## Титульный лист
Приложение № 8
к приказу Минэнерго России
от 06.06.2013 № 290
(в ред. Приказов Минэнерго России
от 18.10.2018 № 898)
Графики аварийного ограничения режима потребления электрической энергии (мощности)
КОНФИДЕНЦИАЛЬНОСТЬ ГАРАНТИРУЕТСЯ ПОЛУЧАТЕЛЕМ ИНФОРМАЦИИ
ВОЗМОЖНО ПРЕДСТАВЛЕНИЕ В ЭЛЕКТРОННОМ ВИДЕ
Представляют |  | Сроки представления: |  | Периодичность предоставления
субъекты электроэнергетики, определенные пунктом 7.31 приложения №2 к приказу Минэнерго России от 23 июля 2012 г. №340 |  | 1 сентября отчетного года и до 20 февраля года, следующего за отчетным - по данным контрольных замеров; в течении 10 рабочих дней с даты замера - по данным внеочередных замеров |  | ежегодная;
периодическая
Наименование отчитывающейся организации: филиал ПАО "МРСК Северо-Запада" "Новгородэнерго"
Почтовый адрес: 173001 г. Великий Новгород, ул. Большая Санкт-Петербурская, д. 3
Код
Отчитываю-щейся организации по ОКПО | вид деятель-ности по ОКВЭД | территории по ОКАТО | министерства (ведомства), органа управления по ОКОГУ | организационно-правовой формы по ОКОПФ | формы собственности по ОКФС
05798505 | 40.10.2 | 49401000000 | 49014 | 90 | 16

## ГВО НО 01-00
ГРАФИК
временного отключения потребления на 2020/2021 гг.
по Новгородскому филиалу ПАО "МРСК Северо-Запада" на территории Новгородской области
по данным КЗ 16.06.21 за 01-00 час
№ п/п | Потребитель | Наименование подстанции | Наименование фидера /наименование фидера контроля* | Способ ввода отключения по графику | Время отключения | Очередь ограничения (МВт)
[6 empty] | I | II | III | IV | V | VI | VII | VIII | IX | X
1 | 2 | 3 | 4 | 5 | 6 | 7 | 8 | 9 | 10 | 11 | 12 | 13 | 14 | 15 | 16
Новгородского филиал ПАО "МРСК Северо-Запада"
ПО "Ильменские электрические сети"
1 | АО "НПО "КВАНТ" | ПС 110 кВ Районная | ф. 09 | ОП | до 5 мин | 0.2
| дог. №18/86 ДОУПЭ |  |  |  | от 5 до 20 мин
| т. 8(8162)68-20-04 отдел гл. энергетика |  |  |  | от 20 до 60 мин
| м.т. 8-951-720-15-00 нач. отдела гл. энергетика |  | ф. 26*, 62*, 67*
м.т. 8-921-207-62-35 дежурный электрик
2 | ОАО "Спектр" | ПС 110 кВ Районная | ф. 64 | ОП | до 5 мин | 0.143
| дог. №11-00035 |  |  |  | от 5 до 20 мин
| т. 8(8162)33-51-73 приемная |  |  |  | от 20 до 60 мин
| м.т. 8-952-480-10-14 |  | ф. 55*
гл. инженер, отв за эл.хоз-во
т.8(8162)33-51-57 дежурный
3 | ОАО "Заряд" | ПС 110 кВ Районная | ф. 30 | ОП | до 5 мин | 0.31
| дог. №11-00886 |  |  |  | от 5 до 20 мин
| т. 8(8162)62-77-64 приемная, директор |  |  |  | от 20 до 60 мин
| т. 8(8162)62-73-23 гл. инженер |  | ф. 16*
4 | ООО "Амкор СК Новгород" | ПС 110 кВ Районная | ф. 70 | ОП | до 5 мин | 1
| дог. №50 |  |  |  | от 5 до 20 мин
| т. 8(8162)940-888 приемная |  |  |  | от 20 до 60 мин
| м.т. 8-921-022-60-22 |  | ф. 61*
м.т. 8-921-190-17-63 гл. энергетик
м.т. 8-921-196-20-28 дежурный
т. 8(8162)940-890 охрана круглосуточно
5 | ООО "Амкор Флексиблз | ПС 110 кВ Районная | ф. 66 | ОП | до 5 мин | 0.383
| Новгород" |  |  |  | от 5 до 20 мин
| дог. №11-00011 |  |  |  | от 20 до 60 мин
| т. 8(8162)680-680 приемная, |  | ф. 39*
т. 8(8162)680-670,
м.т. 8-963-333-46-59 гл. инж.
технический менеджер
м.т. 8-963-330-68-50 энергетик
6 | АО "Дека" | ПС 110 кВ Районная | ф. 59 | ОП | до 5 мин | 0
| дог. №57 |  |  |  | от 5 до 20 мин
| т. 8(8162)33-93-50 приемная, |  |  |  | от 20 до 60 мин
| т. 8(8162)33-93-50 доб. 370, м.т. 8-921-200-12-47 гл. инженер, |  | ф. 69*
м.т. 8-921-022-37-97 дежурный
7 | ОАО "ВН Мясной Двор" | ПС 110 кВ Районная | ф. 27 | ОП | до 5 мин | 0.4
| дог. №0000085 |  |  |  | от 5 до 20 мин
| т. 8(8162)680-501 приемная, |  |  |  | от 20 до 60 мин
| т. 8(8162)680-511, м.т. 8-911-605-28-84 |  | ф. 44*
гл. инженер
т. 8(8162)680-552, м.т. 8-963-334-43-58
гл. энергетик
м.т. 8-911-600-23-21 дежурный
т. 8(8162)680-568 деж. по подстанции
8 | ООО "Гранит" | ПС 110 кВ Районная |  | ОП (ПП) | до 5 мин
| дог. №11-01389 |  |  |  | от 5 до 20 мин |  |  |  | 0.15
| м.т. 8-952-486-71-90 |  |  |  | от 20 до 60 мин
| главный инженер |  | ф. 47*, 48*
9 | ОАО "Новгородский завод | ПС 110 кВ Антоново |  | ОП (ПП) | до 5 мин
| стекловолокна" |  |  |  | от 5 до 20 мин |  |  |  | 0.162
| дог. №01-00054 |  |  |  | от 20 до 60 мин | [6 empty] | 0.235
| т. 8(8162)68-05-90 приемная |  | ф. 08*, 17*
т. 8-931-853-04-44 тех. директор
м.т. 8-921-730-33-13 инженер ОГЭ
10 | АО "НПП Старт" дог. №0000085 | ПС 110 кВ Базовая |  | ОП (ПП) | до 5 мин
| т. 8(8162)76-56-58 приемная |  |  |  | от 5 до 20 мин
| т. 8(8162)765-658 директор |  | ф. 11 |  | от 20 до 60 мин | [6 empty] | 0.378
| т. 8-911-604-99-00 зам. гл. энергетика |  | ф. 69*
м.т. 8-921-699-77-68 дежурный
11 | ПАО "Контур" дог. №253 | ПС 110 кВ Базовая |  | ОП (ПП) | до 5 мин
| т. 8(8162)68-09-00 приемная |  | ф. 66, 74 |  | от 5 до 20 мин |  |  |  | 0.113
| т. 8(8162)680-910, 680-900 доб. 477 |  |  |  | от 20 до 60 мин
| т. 8(8162)680-887, м.т. 8-965-808-03-33 |  | ф. 79*, 73*, 70*
гл. энергетик
т. 8(8162)680-900 доб. 134,
м.т. 8-965-806-74-05 дежурный
12 | ООО "Трубичино" |  |  | ОП (ПП) | до 5 мин
| дог. №13-00117 |  |  |  | от 5 до 20 мин
| т. 8(8162)741-133 приёмная |  |  |  | от 20 до 60 мин | [6 empty] | 0
| т. 8(8162)741-139, м.т. 8-911-601-28-21 гл. энерг., дежурный | ПС 330 кВ Новгородская | ф. 01*, 07*, 13*, 15*
13 | ЗАО "НМЗ" | НТЭЦ 110 кВ (Новгородская ТЭЦ ПАО "ТГК-2") |  | ОП (ПП) | до 5 мин
| дог. №01/12/17-ОГЭ |  |  |  | от 5 до 20 мин
| т. 8(8162)940-750 - приёмная |  |  |  | от 20 до 60 мин | [6 empty] | 1.642
| т. 8(8162)940-750 доб. 250, м.т. 8-911-600-74-72 |  | яч. 5*, яч. 46*
зам. главного энерг. по электрохозяйству
т. 8(8162)940-750 доб. 285, м.т. 8-911-600-46-70
ответственный за электрохозяйство
м.т. 8-911-600-66-35 - дежурный
14 | ПАО "Акрон" дог. №0000071 дкп, | ПС 110 кВ 100 | конторль ввода ГВО по величине потребления подстанций | ОП (ПП) | до 5 мин | 4.93
| 173012 г. Великий Новгород | ПС 110 кВ 315 |  |  | от 5 до 20 мин |  |  |  | 8.009
| т. 8(8162)99-65-55 приемная |  |  |  | от 20 до 60 мин | [6 empty] | 8.246
т. 8(8162)99-62-00 гл. инженер
т. 8(8162)99-62-05 гл. энергетик
т. 8(8162)99-63-77 нач. смены цеха эл. снабж.
т. 8(8162)99-62-54 диспетчер
т. 8(8162)99-61-09 справочная
15 | ООО "Новгородский бекон" | ПС 110 кВ Новоселицы |  | ОП (ПП) | до 5 мин
| п/ф д. Божонка |  |  |  | от 5 до 20 мин |  |  |  | 0.5
| дог. №53110002312 |  |  |  | от 20 до 60 мин | [6 empty] | 1.4
| т. 8(8162)682-631 приёмная |  | ф. 02*, 03*, 04*, 05*, 06*, 07*, 08*, 09*
м.т. 8-911-600-03-72 главный инженер
16 | ООО "Новгородский бекон" |  |  | ОП (ПП) | до 5 мин
| дог. №53110002312 |  |  |  | от 5 до 20 мин
| т. 8(8162)682-631 приёмная |  |  |  | от 20 до 60 мин | [6 empty] | 0.757
| м.т. 8-911-600-03-72 главный инженер | ПС 110 кВ Чечулино | ф. 05*, 06*, 07*, 08*
| т. 8(8162)682-670, 8(8162)682-660 дежурный | ПС 110 кВ Подберезье | ф. 04*, 05*, 07*, 08*
17 | ОАО "Подберезский | ПС 110 кВ Подберезье |  | ОП (ПП) | до 5 мин
| комбинат хлебепродуктов" |  |  |  | от 5 до 20 мин
| дог. №11-01590 |  | ф. 06, 09 |  | от 20 до 60 мин | [6 empty] | 0.352
т. 8(8162)742-641 приёмная
т. 8(8162) 742-643 гл. инженер
т. 8(8162)742-500, м.т. 8-911-645-24-67 гл. энергетик
т. 8(8162)742-641 охрана
18 | ООО "ИКЕА Индастри Новгород" |  |  | ОП (ПП) | до 5 мин
| дог. №11-01265 |  |  |  | от 5 до 20 мин |  |  |  | 3
| т. 8(8162)94-37-51 приёмная |  |  |  | от 20 до 60 мин | [6 empty] | 3.1
| т. 8(8162)987-080 гл. энергетик | ПС 110 кВ ДСП | ф. 05*, 25* (06*, 07*, 08*, 27*, 28*)
| м.т. 8-921-198-00-61 гл. энерг. | ПС 110 кВ Подберезье | ф. 09*
м.т. 8-921-195-00-87 дежурный,
мастер электромастерской
19 | ООО "Агрокомплекс" | ПС 110 кВ Спасская |  | ОП (ПП) | до 5 мин
| дог. №51-00191 |  |  |  | от 5 до 20 мин
| м.т. 8-921-964-78-00 - ген. директор |  |  |  | от 20 до 60 мин | [6 empty] | 0.165
| м.т. 8-921-196-54-42 - электромонтер |  | ф. 01*, 04*
20 | ООО "УРСА Евразия" | ПС 110 кВ Энергомаш | ф. 38 | ОП | до 5 мин |  |  | 0.49
| дог. №53 |  |  |  | от 5 до 20 мин
| т. 8(81665)46-180 приёмная |  |  |  | от 20 до 60 мин
| т. 8(81665)46-180 главный инженер |  | ф. 16*
т. 8(81665)46-180 м.т. 8-921-202-44-60
гл. энергетик
т. 8(81665)46-183 охрана
21 | ООО "ЮПМ-Кюммене Чудово" | ПС 110 кВ Энергомаш | ф. 04 | ОП | до 5 мин |  |  | 2.71
| дог. №514 ДОУПЭ |  |  |  | от 5 до 20 мин
| т. 8(81665)44-606 приёмная |  |  |  | от 20 до 60 мин
| т. 8(81665)44-606 главный инженер |  | ф. 54*
т. 8(81665)44-606, м.т. 8-921-202-74-10 гл. энерг.
т. 8(81665)44-616 дежурный по подстанции
22 | ООО "Эс. Си. Джонсон" г. Чудово | ПС 110 кВ Энергомаш | ф. 36 | ОП | до 5 мин |  |  | 0.49
| дог. №53110002230 |  |  |  | от 5 до 20 мин
| м.т. 8-964-310-00-22 директор (секретарь) |  |  |  | от 20 до 60 мин | [9 empty] | 1.25
| м.т. 8-964-694-49-96 гл. инженер |  | ф. 22
м.т. 8-981-602-86-28 гл. энергетик
м.т. 8-921-198-44-70 дежурный
23 | АО "Энергомаш" | ПС 110 кВ Энергомаш | ф. 13, 17, 21, 33 | ОП | до 5 мин |  |  | 0.2
| дог. №51-00001 |  |  |  | от 5 до 20 мин
| т. 8(81665)49-235 приемная |  |  |  | от 20 до 60 мин
| т. 8(81665)49-306 гл. инженер |  | ф. 19*, 31*, 35*, 37*, 39*
т. 8(81665)49-342 гл. энергетик
24 | ООО "Хасслахерлес" | ПС 110 кВ Вишерская |  | ОП (ПП) | до 5 мин
| дог. №52-00069 |  |  |  | от 5 до 20 мин
| т. 8(8162)968-100 приёмная |  |  |  | от 20 до 60 мин | [9 empty] | 1.14
| т. 8(8162)968-100, 8(8162)968-150 директор |  | ф. 09*, 10*
м.т. 8-921-202-02-07 директор
м.т. 8-921-707-24-24 ст. инженер
25 | Смешанная нагрузка: : Государственная компания "Российские автомобильные дороги" | ПС 110 кВ Дорожная | ф. 01 | ДУ | до 5 мин | 0.003
от 5 до 20 мин
от 20 до 60 мин
26 | Смешанная нагрузка: : Государственная компания "Российские автомобильные дороги" | ПС 110 кВ Дорожная | ф. 02 | ДУ | до 5 мин | 0
от 5 до 20 мин
от 20 до 60 мин
27 | Смешанная нагрузка: : Государственная компания "Российские автомобильные дороги" | ПС 110 кВ Дорожная | ф. 03 | ДУ | до 5 мин | 0
от 5 до 20 мин
от 20 до 60 мин
28 | Смешанная нагрузка: Государственная компания "Российские автомобильные дороги" (автодор) БРТП №190 | ПС 110 кВ Дорожная | ф. 04 | ДУ | до 5 мин | 0.014
от 5 до 20 мин
от 20 до 60 мин
29 | Смешанная нагрузка: : Государственная компания "Российские автомобильные дороги" | ПС 110 кВ Магистральная | ф. 02 | ДУ | до 5 мин | 0.075
от 5 до 20 мин
от 20 до 60 мин
30 | Смешанная нагрузка: : Государственная компания "Российские автомобильные дороги" | ПС 110 кВ Магистральная | ф. 04 | ДУ | до 5 мин | 0.255
от 5 до 20 мин
от 20 до 60 мин
31 | Смешанная нагрузка: население | ПС 110 кВ Батецкая | ф. 01 | ОП | до 5 мин |  |  | 0.019
от 5 до 20 мин
от 20 до 60 мин
32 | Смешанная нагрузка: МБУК "Батецкий межпоселенческий центр культуры и досуга", СПК "Красная звезда", ИП Поляков Ю. А., ИП Авдеев С. П., Администрация Батецкого муниципального района, Потребительское общество "Новгородское" (ПО "Новгородское"), население | ПС 110 кВ Батецкая | ф. 02 | ОП | до 5 мин |  |  | 0.038
от 5 до 20 мин
от 20 до 60 мин
33 | Смешанная нагрузка: ДСУ (дорожно-строительный участок), Батецкое лесное хозяйство, Скотный двор, население | ПС 110 кВ Батецкая | ф. 04 | ОП | до 5 мин |  |  | 0.032
от 5 до 20 мин
от 20 до 60 мин
34 | Смешанная нагрузка: население | ПС 110 кВ Батецкая | ф. 05 | ОП | до 5 мин |  |  | 0.111
от 5 до 20 мин
от 20 до 60 мин
35 | Смешанная нагрузка: КХ Кадырова А. У., ИП Макиева М. Н., население | ПС 110 кВ Шимск | ф. 01 | ОП | до 5 мин | 0.35
от 5 до 20 мин
от 20 до 60 мин
36 | Смешанная нагрузка: ФКУ "Упрдор Россия", ОАУСО "Шимский КЦСО", МУ Шимская ЦКДС, МУ "Шимская центральная районная больница", КФХ Акашкин А. И., ООО "Капитан", ИП Ведехин А. С., ИП Поздеев, ООО ПБ Русь-Агропрект, ООО "СП "Шелонь", Администрация Шимского муниципального района, население | ПС 110 кВ Шимск | ф. 13 | ОП | до 5 мин | 0.18
от 5 до 20 мин
от 20 до 60 мин
37 | Смешанная нагрузка: ФКУ "Упрдор Россия", ОАО "Ростелеком ТУ", Администрация Шимского муниципального района, ООО "Вода Виноградова", Медведское сельское поселение, население | ПС 110 кВ Шимск | ф. 14 | ОП | до 5 мин | 0.106
от 5 до 20 мин
от 20 до 60 мин
38 | Смешанная нагрузка: ООО "ВСН", ОАОУ НПО "Агролицей №25", ИП Товмасян М. Л., население | ПС 110 кВ Шимск | ф. 16 | ОП | до 5 мин | 0.039
от 5 до 20 мин
от 20 до 60 мин
39 | Смешанная нагрузка: Горгаз, население | ПС 110 кВ Сольцы | ф. 3 | ОП | до 5 мин |  |  | 0.15
от 5 до 20 мин
от 20 до 60 мин
40 | Смешанная нагрузка: Солецкое райпо, Администрация горского сельского поселения, ООО "Бристоль", ООО "Элита", СПК "Знамя Ленина", население | ПС 110 кВ Сольцы | ф. 4 | ОП | до 5 мин |  |  | 0.1
от 5 до 20 мин
от 20 до 60 мин
41 | Смешанная нагрузка: Солецкое райпо, МУП "ЖКХ "Солецкого района", ОАУСО "Солецкий КЦ", ИП Буров А. А., население | ПС 110 кВ Сольцы | ф. 14 | ОП | до 5 мин |  |  | 0.15
от 5 до 20 мин
от 20 до 60 мин
42 | Смешанная нагрузка: население | ПС 110 кВ Сольцы | ф. 15 | ОП | до 5 мин |  |  | 0.34
от 5 до 20 мин
от 20 до 60 мин
43 | Смешанная нагрузка: Горгаз, население | ПС 110 кВ Сольцы | ф. 16 | ОП | до 5 мин |  |  | 0.16
от 5 до 20 мин
от 20 до 60 мин
ПО "Ильменские электрические сети"
ИТОГО по ПО "ИЭС" до 5 мин. |  |  |  |  | 13.378 | 8.388 | 0 | 4.99 | 0 | 0 | 0 | 0 | 0 | 0 | 0
ИТОГО по ПО "ИЭС" от 5 до 20 мин. |  |  |  |  | 11.934 | 0 | 0 | 0 | 11.934 | 0 | 0 | 0 | 0 | 0 | 0
ИТОГО по ПО "ИЭС" от 20 до 60 мин. |  |  |  |  | 18.665 | 0 | 0 | 0 | 0 | 0 | 0 | 16.275 | 0 | 0 | 2.39
ВСЕГО по ПО "ИЭС" до 20 мин. (включая объем нагрузки до 5 мин.) |  |  |  |  | 25.312 | 8.388 | 0 | 4.99 | 11.934 | 0 | 0 | 0 | 0 | 0 | 0
ВСЕГО по ПО "ИЭС" до 60 мин. (включая объем нагрузки до 5 мин., до 20 мин.) |  |  |  |  | 43.977 | 8.388 | 0 | 4.99 | 11.934 | 0 | 0 | 16.275 | 0 | 0 | 2.39
ИТОГО по ПО "ИЭС" до 5 мин. с нарастающим итогом | [5 empty] | 8.388 | 8.388 | 13.378 | 13.378 | 13.378 | 13.378 | 13.378 | 13.378 | 13.378 | 13.378
ИТОГО по ПО "ИЭС" от 5 до 20 мин. с нарастающим итогом | [5 empty] | 0 | 0 | 0 | 11.934 | 11.934 | 11.934 | 11.934 | 11.934 | 11.934 | 11.934
ИТОГО по ПО "ИЭС" от 20 до 60 мин. с нарастающим итогом | [5 empty] | 0 | 0 | 0 | 0 | 0 | 0 | 16.275 | 16.275 | 16.275 | 18.665
ВСЕГО по ПО "ИЭС" до 20 мин. (включая объем нагрузки до 5 мин.) с нарастающим итогом | [5 empty] | 8.388 | 8.388 | 13.378 | 25.312 | 25.312 | 25.312 | 25.312 | 25.312 | 25.312 | 25.312
ВСЕГО по ПО "ИЭС" до 60 мин. (включая объем нагрузки до 5 мин., до 20 мин.) с нарастающим итогом | [5 empty] | 8.388 | 8.388 | 13.378 | 25.312 | 25.312 | 25.312 | 41.587 | 41.587 | 41.587 | 43.977
ПО "Боровичские электрические сети"
44 | ООО "Элегия" | ПС 110 кВ Сельская |  | ОП (ПП) | до 5 мин.
| дог. №21-00003 |  |  |  | от 5 до 20 мин.
| тел. 8-(816-64) 21-010-приёмная |  |  |  | от 20 до 60 мин | [8 empty] | 0.44
| 8-921-101-01-25-энергетик |  | ф. 2*, 8*
45 | АО "Боровичский завод "Полимермаш" | ПС 110 кВ Сельская |  | ОП (ПП) | до 5 мин.
| дог.21-00001 |  |  |  | от 5 до 20 мин.
| т.8-(816-64) 46-588 - секретарь |  |  |  | от 20 до 60 мин | [8 empty] | 0.07
| т.8-(816-64) 90-246 - энергетик |  | ф. 9*, 10*
46 | ОАО БКО | ПС 110 кВ Огнеупоры ПС 110 кВ Рудничная |  | ОП (ПП) | до 5 мин.
| дог.№ 21-00002 |  |  |  | от 5 до 20 мин.
| т.8-(816-64)-9-25-90, 9-25-91-щит управления |  |  |  | от 20 до 60 мин | [8 empty] | 2.1
| т.8-(816-64)-2-63-12 диспетчер. |  | Ввод Т-1 110 кВ*
Ввод Т-2 110 кВ*
47 | ООО Промстроймастер" | ПС 110 кВ Прогресс |  | ОП (ПП) | до 5 мин.
| дог.№ 53090002809 |  |  |  | от 5 до 20 мин.
| 89210203330- ответственный за эл.хоз. |  |  |  | от 20 до 60 мин | [8 empty] | 0.01
| технич.рук., дежурный |  | ф. 24*, 25*
48 | ЗАО "Неболочское карьероуправление" | ПС 110 кВ Неболчи |  | ОП (ПП) | до 5 мин.
| дог. № 9-92100-401Т |  |  |  | от 5 до 20 мин.
| 8-(816-2)-968-260, 8-911-618-38-80 гл.энерг. |  |  |  | от 20 до 60 мин | [8 empty] | 1.045
| 8-(816-2)-968-260, 8-911-612-20-20 ген.дир. |  | ф. 6*, 12*
8-921-200-37-73 гл. инженер
49 | ООО "Сетново" | ПС 110 кВ Неболчи |  | ОП (ПП) | до 5 мин.
| дог.№ 22-00149 |  |  |  | от 5 до 20 мин.
| (81668) 65101; 65-102; 61001; |  |  |  | от 20 до 60 мин | [8 empty] | 1.1
| моб. 8-812-930-39-76 ген.дир. |  | ф. 10*, 11*
т. 8-921-101-01-25 - энергетик
50 | ЗАО "Пестовский опытно-механический | ПС 110 кВ Пестово |  | ОП (ПП) | до 5 мин.
| завод" дог.№ 25-00017 |  |  |  | от 5 до 20 мин.
| м.т. 8-911-645-65-45 - директор |  |  |  | от 20 до 60 мин | [8 empty] | 0.11
| т. 8-921-707-93-25 - гл.энергетик |  | ф. 10*
т.8-(816-69)-5-66-12-гл.энергетик
51 | ООО "Пестовский лесопромышленный комплекс" | ПС 110 кВ Пестово |  | ОП (ПП) | до 5 мин.
| дог.№ 45 |  |  |  | от 5 до 20 мин.
| т.8-(816-69)-55-563 приёмная |  |  |  | от 20 до 60 мин | [8 empty] | 1.9
| т.8-(816-69)-555-62, |  | ф. 11*, 12*
главный .энерг.
52 | АО "Окуловская бумажная фабрика" |  |  | ОП (ПП) | до 5 мин.
| дог.№ 9-92100-401Т | ПС 110 кВ Парахино |  |  | от 5 до 20 мин.
| т.8-911-603-24-50 - энергетик, нач. энергоцеха | ГРУ-6,3 кВ |  |  | от 20 до 60 мин. | [8 empty] | 3.75
| т.8-(816-57)-23-012 (приемная) |  | ф. 5*, 13*
| т.8-(812)-336-27-01 (приемная) |  | ф. 28*, 35*, 39*, 40*
53 | ООО "Завод Агрокабель" |  |  | ОП (ПП) | до 5 мин.
| дог. №53-00024 | ПС 330 кВ Окуловская |  |  | от 5 до 20 мин.
| 8 (816-57) 2-33-85, 2-37-31 - директор | ПС 10 кВ Окуловка 1 |  |  | от 20 до 60 мин. | [8 empty] | 1.1
| 8 (816-57) 2-36-33 - тех. руководитель 8 (816-57) 2-38-81 - отв. за эл. Хозяйство | ПС 110 кВ Окуловка-тяговая | ф. 21*, 35*, 7*
54 | Смешанная нагрузка: ЗАО "УМ 282"; ООО "Экономдизайн"; Хрусталёв ВВ; СПК "Прогресс"; ИП Сканцев ДН; уличное освещение; СКЗ и ГРП (газораспределит.пункт); ООО "Звезда 2"; ООО "Мста М"; детский сад; ООО "Родина"; ИП Фомин КА; ООО "Мельница Боровичи"; Шевяков АГ; ООО "Автолига сервис"; ТК "Новгородская"; население. | ПС 110 кВ Прогресс | ф. 1 | ОП | до 5 мин. |  | 0.425
от 5 до 20 мин.
от 20 до 60 мин.
55 | Смешанная нагрузка: ООО "Зета-Контакт"; ООО "Тухун"; уличное освещение; Почта; СКЗ; Казаков А.С.;Сапожников М.А.; ООО" Баккара"; Библиотека; детский сад; ООО "Родина"; ООО "Компания СЭВ; Карьер; ТК "Новгородская"; пилорамы; население. | ПС 110 кВ Прогресс | ф. 2 | ОП | до 5 мин. |  | 0.25
от 5 до 20 мин.
от 20 до 60 мин.
56 | Смешанная нагрузка: ООО "Родина"; СТ "Мелиоратор";ООО "Борохотник"; ООО "Молочный дворик"; ИП Орловская; население. | ПС 110 кВ Прогресс | ф. 3 | ОП | до 5 мин. |  | 0.1
от 5 до 20 мин.
от 20 до 60 мин.
57 | Смешанная нагрузка: уличное освещение; Церковь; Клуб; ИП Константинова; ООО "Триф"; УФПС ФГУП "Почта России"павильон ОАО "Деметра"; ИП Ищенко; ИП Яковлев; ООО "Родина"; МБУК "МКБО"; ИП Цыганкова; ИП Орловская; ООО МЕТСЕ; Булина ИВ; ООО "Нордэнерго"; Васильева АВ; ТК Новгородская; население. | ПС 110 кВ Прогресс | ф. 4 | ОП | до 5 мин. |  | 0.22
от 5 до 20 мин.
от 20 до 60 мин.
58 | Смешанная нагрузка: ЗАО "УМ 282"; ООО "Боровичский Мясокомбинат"; ООО "Инвестрой"; Гурьянов АА; ИП Макаренкова А.А.УФПС ФГУП " Почта России"; Жуков АВ; Утленко ДВ; Белокуров СА; Котельникова ЕН; Иванова ГА; Федотов МС; Трошков СА; ИП Сканцев ДН; уличное освещение; Сельская администрация; Умов СА; ИП Иванова; ИП Тонян; ИП Сабиров; аптека; детский сад; Краснов ЮВ; ИП Плотникова; Клуб; Кобзев АМ; ИП Саркисян; ИП Бойцов; ИП Смирнов; Балагуров ДГ; Тиховская ВГ; ТК "Новгородская"; ООО "Гидроспецстрой"; ООО Т2 Мобайл; население: | ПС 110 кВ Прогресс | ф. 5 | ОП | до 5 мин. |  | 0.398
от 5 до 20 мин.
от 20 до 60 мин.
59 | Смешанная нагрузка: ИП Соловьёв СА; ; ИП Силин АС;ИП Румянцев АВ; ООО "СК Монополис"; ИП Бойцов СВ; ИП Кронштадтова ЕМ; ИП Петрова ИМ; ИП Веселов АИ; ООО "Универсал-строй"; ИП Чугунова СВ; ИП Веселов ИМ; уличное освещение; ООО "Строй-гид; население. | ПС 110 кВ Пестово | ф. 6 | ОП | до 5 мин. |  | 0.251
от 5 до 20 мин.
от 20 до 60 мин.
60 | Смешанная нагрузка: Уличное освещение; ИП Катешев ЕН; ИП Радыгин СВ; ИП Лебедева ВВ; МОБУ ДОД "ДЮСШ"; ИП Орлов ВВ; население. | ПС 110 кВ Пестово | ф. 9 | ОП | до 5 мин. |  | 0.185
от 5 до 20 мин.
от 20 до 60 мин.
61 | Смешанная нагрузка: Уличное освещение; КХ Джамалова МГ; Михалева АС; ИП Андреева ЛА; ООО "Трансстроймеханизация"; ИП Мишиева ИИ; население. | ПС 330 кВ Окуловская | ф. 14 | ОП | до 5 мин. |  | 0.12
от 5 до 20 мин.
от 20 до 60 мин.
62 | Смешанная нагрузка: Дом культуры; уличное освещение; Приход А.Невского; ООО "Первая Национальная группа"; ФГБУ НП "Валдайский"; ФГБУ "Национальный парк"; ООО "Русские башни"; Силиверстов И.А.;МАОУ "Школа Боровно"; ООО "Интерэнергосоюз"; население. | ПС 330 кВ Окуловская | ф. 29 | ОП | до 5 мин. |  | 0.24
от 5 до 20 мин.
от 20 до 60 мин.
63 | Смешанная нагрузка: Уличное освещение; ОАУСО"Окуловский КЦСО" (культурный центр); ООО "Завод Агрокабель"; часовня; ИП Алиев ЧАО; ИП Алексеенко ММ; ИП Малюхин СВ; ИП Вершинина АН; ИП Читанова НО; ИП Ивченко ПА; ООО "Колхида"; ООО ТК "Новгородская"; население. | ПС 330 кВ Окуловская | ф. 35 | ОП | до 5 мин. |  | 0.8
от 5 до 20 мин.
от 20 до 60 мин.
64 | Смешанная нагрузка: ИП Усманов РХ; МДОУ детский сад №17; ЧП Федоров СГ; уличное освещение; ЧП Иванова ОВ; ИП Иванова СП; ИП Максимов СБ; АО "Газпром"; ООО "НовЛенСтрой"; ООО "Фьорд"; ООО "Радуга"; ООО ТК Новгородская; население. | ПС 110 кВ Любытино | ф. 3 | ОП | до 5 мин. |  | 0.286
от 5 до 20 мин.
от 20 до 60 мин.
65 | Смешанная нагрузка: ИП глава КФХ Серков НВ; ИП Егоров СП; КХ Кузьмина; Почта; библиотека; уличное освещение; ООО "БЛПК"; ИП Попов АА; Петрова ЛА; Тишелович ВП; ООО "РОЯЛ"; кркстьянско фермерское хозяйство КФК ПегливанянАБ; население. | ПС 110 кВ Любытино | ф. 5 | ОП | до 5 мин. |  | 0.173
от 5 до 20 мин.
от 20 до 60 мин.
66 | Смешанная нагрузка: ЗАО "Агро"; Дом культуры; библиотеки; МДОУ Детский сад №17; уличное освещение; ООО Агрофирма "Государь"; АО "ОКТАГОН"; Ершова МН; ООО "АВВА Групп"; Муртазаев АГ; Гончаренко ЕЛ; Литвинов ОЮ; ООО ТК Новгородская; население. | ПС 110 кВ Любытино | ф. 6 | ОП | до 5 мин. |  | 0.325
от 5 до 20 мин.
от 20 до 60 мин.
67 | Смешанная нагрузка: ЧП Макарова ЛС; Зудин С.А.; уличное освещение; АО "Газпром"; Савенков ВВ; ПАО Вымпелком; Новгородский РТПЦ (радио-телевизионный передающий центр; население. | ПС 110 кВ Любытино | ф. 8 | ОП | до 5 мин. |  | 0.17
от 5 до 20 мин.
от 20 до 60 мин.
68 | Смешанная нагрузка: ООО "Любытино-слалом"; уличное освещение; База отдыха "Мать и дитя"; Церковь; ООО "Новгородский доркомсервис"; население. | ПС 110 кВ Любытино | ф. 7 | ОП | до 5 мин. |  | 0.2
от 5 до 20 мин.
от 20 до 60 мин.
69 | Смешанная нагрузка: ООО "Новгороднефтепродукт"; уличное освещение; ИП Костандян КС; АО "Газпром"; ИП Егорова ЕА; ИП Туманов АВ; ООО "Экосити"; Плотников ТА; Семенов ВБ; население. | ПС 110 кВ Любытино | ф. 12 | ОП | до 5 мин. |  | 0.185
от 5 до 20 мин.
от 20 до 60 мин.
70 | Смешанная нагрузка: ООО "Мошенское ДЭП" (дорожно эксплуатационное предприятие); уличное освещение; ООО "Грин-ВУД"; Мошенское РайПО; ООО "Стимул"; МОУ "СОШ с. Мошенское"; МУ Автобаза; библиотека; клуб; ИП Авакян РГ; ООО Содружество; ИП Голубева АА; Антонов АН; ООО "Рубеж"; ООО ТК Новгородская; население. | ПС 110 кВ Мошенское | ф. 2 | ОП | до 5 мин. |  | 0.24
от 5 до 20 мин.
от 20 до 60 мин.
71 | Смешанная нагрузка: Хвойнинское РайПО; ООО "Норд"; МБУК ЦКДО "Гармония"; МОУ "СОШ д. Остахново"; уличное освещение; Королев ДЕ; Жегалин СК; Лесничество; Рыльская СС; СХК "Родина"; Пинаев АВ; ПАО Ростелеком; ООО ТК Новгородская; население. | ПС 110 кВ Хвойная | ф. 7 | ОП | до 5 мин. |  | 0.2
от 5 до 20 мин.
от 20 до 60 мин.
72 | Смешанная нагрузка: КХ Кондратьев; Хвойнинское РайПО; Почта; уличное освещение; МОУ "СОШИ д. Мякишево"; ООО "Ермак"; НАО "ТЭК"; население. | ПС 110 кВ Хвойная | ф. 5 | ОП | до 5 мин. |  | 0.119
от 5 до 20 мин.
от 20 до 60 мин.
ИТОГО по ПО "БЭС" до 5 мин. |  |  |  |  | 4.887 | 0 | 4.887 | 0 | 0 | 0 | 0 | 0 | 0 | 0 | 0
ИТОГО по ПО "БЭС" от 5 до 20 мин. |  |  |  |  | 0 | 0 | 0 | 0 | 0 | 0 | 0 | 0 | 0 | 0 | 0
ИТОГО по ПО "БЭС" от 20 до 60 мин. |  |  |  |  | 11.625 | 0 | 0 | 0 | 0 | 0 | 0 | 0 | 0 | 11.625 | 0
ВСЕГО по ПО "БЭС" до 20 мин. (включая объем нагрузки до 5 мин.) |  |  |  |  | 4.887 | 0 | 4.887 | 0 | 0 | 0 | 0 | 0 | 0 | 0 | 0
ВСЕГО по ПО "БЭС" до 60 мин. (включая объем нагрузки до 5 мин., до 20 мин.) |  |  |  |  | 16.512 | 0 | 4.887 | 0 | 0 | 0 | 0 | 0 | 0 | 11.625 | 0
ИТОГО по ПО "БЭС" до 5 мин. с нарастающим итогом | [5 empty] | 0 | 4.887 | 4.887 | 4.887 | 4.887 | 4.887 | 4.887 | 4.887 | 4.887 | 4.887
ИТОГО по ПО "БЭС" от 5 до 20 мин. с нарастающим итогом | [5 empty] | 0 | 0 | 0 | 0 | 0 | 0 | 0 | 0 | 0 | 0
ИТОГО по ПО "БЭС" от 20 до 60 мин. с нарастающим итогом | [5 empty] | 0 | 0 | 0 | 0 | 0 | 0 | 0 | 0 | 11.625 | 11.625
ВСЕГО по ПО "БЭС" до 20 мин. (включая объем нагрузки до 5 мин.) с нарастающим итогом | [5 empty] | 0 | 4.887 | 4.887 | 4.887 | 4.887 | 4.887 | 4.887 | 4.887 | 4.887 | 4.887
ВСЕГО по ПО "БЭС" до 60 мин. (включая объем нагрузки до 5 мин., до 20 мин.) с нарастающим итогом | [5 empty] | 0 | 4.887 | 4.887 | 4.887 | 4.887 | 4.887 | 4.887 | 4.887 | 16.512 | 16.512
ПО "Валдайские электрические сети"
73 | Смешанная нагрузка: ООО "Спецстрой", СПК "Искра", пилорамы, население | ПС 110 кВ Демянск | ф. 1, 2, 3, 8, 9, 11 | ОП | до 5 мин. |  |  | 0.31
от 5 до 20 мин.
| Смешанная нагрузка: ООО "Мара", население |  |  |  | от 20 до 60 мин
74 | Смешанная нагрузка: ООО "Тимбер Тек", | ПС 110 кВ Крестцы | ф. 2, 10, 12 ,8 | ОП | до 5 мин. |  |  | 1.181
| ООО "Биопродмаш", ООО "Фореко" |  |  |  | от 5 до 20 мин.
| гаражи, склады,пилорама, асфальтобетонный завод (АБЗ), |  |  |  | от 20 до 60 мин
автозаправочная станция (АЗС)
75 | Смешанная нагрузка: пилорамы, население, | ПС 110 кВ Марёво | ф. 1, 2, 4, 5, 7, 8, 9 | ОП | до 5 мин. |  |  | 0.167
| магазины,ООО "Русбиоком" |  |  |  | от 5 до 20 мин.
от 20 до 60 мин
ИТОГО по ПО "ВЭС" до 5 мин. |  |  |  |  | 1.658 | 0 | 0 | 1.658 | 0 | 0 | 0 | 0 | 0 | 0 | 0
ИТОГО по ПО "ВЭС" от 5 до 20 мин. |  |  |  |  | 0 | 0 | 0 | 0 | 0 | 0 | 0 | 0 | 0 | 0 | 0
ИТОГО по ПО "ВЭС" от 20 до 60 мин. |  |  |  |  | 0 | 0 | 0 | 0 | 0 | 0 | 0 | 0 | 0 | 0 | 0
ВСЕГО по ПО "ВЭС" до 20 мин. (включая объем нагрузки до 5 мин.) |  |  |  |  | 1.658 | 0 | 0 | 1.658 | 0 | 0 | 0 | 0 | 0 | 0 | 0
ВСЕГО по ПО "ВЭС" до 60 мин. (включая объем нагрузки до 5 мин., до 20 мин.) |  |  |  |  | 1.658 | 0 | 0 | 1.658 | 0 | 0 | 0 | 0 | 0 | 0 | 0
ИТОГО по ПО "ВЭС" до 5 мин. с нарастающим итогом | [5 empty] | 0 | 0 | 1.658 | 1.658 | 1.658 | 1.658 | 1.658 | 1.658 | 1.658 | 1.658
ИТОГО по ПО "ВЭС" от 5 до 20 мин. с нарастающим итогом | [5 empty] | 0 | 0 | 0 | 0 | 0 | 0 | 0 | 0 | 0 | 0
ИТОГО по ПО "ВЭС" от 20 до 60 мин. с нарастающим итогом | [5 empty] | 0 | 0 | 0 | 0 | 0 | 0 | 0 | 0 | 0 | 0
ВСЕГО по ПО "ВЭС" до 20 мин. (включая объем нагрузки до 5 мин.) с нарастающим итогом | [5 empty] | 0 | 0 | 1.658 | 1.658 | 1.658 | 1.658 | 1.658 | 1.658 | 1.658 | 1.658
ВСЕГО по ПО "ВЭС" до 60 мин. (включая объем нагрузки до 5 мин., до 20 мин.) с нарастающим итогом | [5 empty] | 0 | 0 | 1.658 | 1.658 | 1.658 | 1.658 | 1.658 | 1.658 | 1.658 | 1.658
ПО "Старорусские электрические сети"
76 | ОАО "ПФК" | ПС 110 кВ Парфино |  | ОП (ПП) | до 5 мин.
| т. 8-964-310-70-79 - гл. энергетик |  | ф. 7 (6 кВ) |  | от 5 до 20 мин.
| т. 8-(816-50)-68-560, 8-921-697-19-58 - |  |  |  | от 20 до 60 мин | [7 empty] | 1.2
| главный инженер |  | ф. 3* (6 кВ)
т.8-(816-50)68-548 электрик
77 | НОАУ "Демянский | ПС 110 кВ Медниково |  | ОП (ПП) | до 5 мин.
| лесхоз" |  |  |  | от 5 до 20 мин.
| тел.8-(816-52)-58-537 - приемная |  | ф. 9 |  | от 20 до 60 мин | [7 empty] | 0.011
78 | ООО"ЭКО ВУД" тел.8-911-351-05-82 | ПС 110 кВ Парфино | ф. 4 (6 кВ) | ОП (ПП) | до 5 мин.
от 5 до 20 мин.
[5 empty] | от 20 до 60 мин | [7 empty] | 0.055
79 | ИП Иванов М.Е тел.8-(816-50)-61-984, 8-911-614-01-26 | ПС 110 кВ Парфино | ф. 1 (10 кВ) | ОП (ПП) | до 5 мин.
от 5 до 20 мин.
[5 empty] | от 20 до 60 мин | [7 empty] | 0.088
80 | Смешанная нагрузка (частный сектор, предприятия индивид предпринимателей, администрация сельского поселения,ДК (дом культуры), магазины, школа) | ПС 110 кВ Русса | ф. 6 | ОП | до 5 мин. | 0.337
от 5 до 20 мин.
от 20 до 60 мин
81 | Смешанная нагрузка (частный сектор, с/х предприятия, магазины, школа) | ПС 110 кВ Русса | ф. 5 | ОП | до 5 мин. | 0.234
от 5 до 20 мин.
от 20 до 60 мин
82 | Смешанная нагрузка (частный сектор, магазины, администрация сельского поселения, ДК, с\х предприятия, школа) | ПС 110 кВ Русса | ф. 10 | ОП | до 5 мин. | 0.41
от 5 до 20 мин.
от 20 до 60 мин
ИТОГО по ПО "СЭС" до 5 мин. |  |  |  |  | 0.981 | 0.981 | 0 | 0 | 0 | 0 | 0 | 0 | 0 | 0 | 0
ИТОГО по ПО "СЭС" от 5 до 20 мин. |  |  |  |  | 0 | 0 | 0 | 0 | 0 | 0 | 0 | 0 | 0 | 0 | 0
ИТОГО по ПО "СЭС" от 20 до 60 мин. |  |  |  |  | 1.354 | 0 | 0 | 0 | 0 | 0 | 0 | 0 | 1.354 | 0 | 0
ВСЕГО по ПО "СЭС" до 20 мин. (включая объем нагрузки до 5 мин.) |  |  |  |  | 0.981 | 0.981 | 0 | 0 | 0 | 0 | 0 | 0 | 0 | 0 | 0
ВСЕГО по ПО "СЭС" до 60 мин. (включая объем нагрузки до 5 мин., до 20 мин.) |  |  |  |  | 2.335 | 0.981 | 0 | 0 | 0 | 0 | 0 | 0 | 1.354 | 0 | 0
ИТОГО по ПО "СЭС" до 5 мин. с нарастающим итогом | [5 empty] | 0.981 | 0.981 | 0.981 | 0.981 | 0.981 | 0.981 | 0.981 | 0.981 | 0.981 | 0.981
ИТОГО по ПО "СЭС" от 5 до 20 мин. с нарастающим итогом | [5 empty] | 0 | 0 | 0 | 0 | 0 | 0 | 0 | 0 | 0 | 0
ИТОГО по ПО "СЭС" от 20 до 60 мин. с нарастающим итогом | [5 empty] | 0 | 0 | 0 | 0 | 0 | 0 | 0 | 1.354 | 1.354 | 1.354
ВСЕГО по ПО "СЭС" до 20 мин. (включая объем нагрузки до 5 мин.) с нарастающим итогом | [5 empty] | 0.981 | 0.981 | 0.981 | 0.981 | 0.981 | 0.981 | 0.981 | 0.981 | 0.981 | 0.981
ВСЕГО по ПО "СЭС" до 60 мин. (включая объем нагрузки до 5 мин., до 20 мин.) с нарастающим итогом | [5 empty] | 0.981 | 0.981 | 0.981 | 0.981 | 0.981 | 0.981 | 0.981 | 2.335 | 2.335 | 2.335
ИТОГО по Новгородскому филиалу ПАО "МРСК Северо-Запада" до 5 мин. |  |  |  |  | 20.904 | 9.369 | 4.887 | 6.648 | 0 | 0 | 0 | 0 | 0 | 0 | 0
ИТОГО по Новгородскому филиалу ПАО "МРСК Северо-Запада" от 5 до 20 мин. |  |  |  |  | 11.934 | 0 | 0 | 0 | 11.934 | 0 | 0 | 0 | 0 | 0 | 0
ИТОГО по Новгородскому филиалу ПАО "МРСК Северо-Запада" от 20 до 60 мин. |  |  |  |  | 31.644 | 0 | 0 | 0 | 0 | 0 | 0 | 16.275 | 1.354 | 11.625 | 2.39
ВСЕГО по Новгородскому филиалу ПАО "МРСК Северо-Запада" до 20 мин. (включая объем нагрузки до 5 мин.) |  |  |  |  | 32.838 | 9.369 | 4.887 | 6.648 | 11.934 | 0 | 0 | 0 | 0 | 0 | 0
ВСЕГО по Новгородскому филиалу ПАО "МРСК Северо-Запада" до 60 мин. (включая объем нагрузки до 5 мин., до 20 мин.) |  |  |  |  | 64.482 | 9.369 | 4.887 | 6.648 | 11.934 | 0 | 0 | 16.275 | 1.354 | 11.625 | 2.39
ИТОГО по Новгородскому филиалу ПАО "МРСК Северо-Запада" до 5 мин. с нарастающим итогом | [5 empty] | 9.369 | 14.256 | 20.904 | 20.904 | 20.904 | 20.904 | 20.904 | 20.904 | 20.904 | 20.904
ИТОГО по Новгородскому филиалу ПАО "МРСК Северо-Запада" от 5 до 20 мин. с нарастающим итогом | [5 empty] | 0 | 0 | 0 | 11.934 | 11.934 | 11.934 | 11.934 | 11.934 | 11.934 | 11.934
ИТОГО по Новгородскому филиалу ПАО "МРСК Северо-Запада" от 20 до 60 мин. с нарастающим итогом | [5 empty] | 0 | 0 | 0 | 0 | 0 | 0 | 16.275 | 17.629 | 29.254 | 31.644
ВСЕГО по Новгородскому филиалу ПАО "МРСК Северо-Запада" до 20 мин. (включая объем нагрузки до 5 мин.) с нарастающим итогом | [5 empty] | 9.369 | 14.256 | 20.904 | 32.838 | 32.838 | 32.838 | 32.838 | 32.838 | 32.838 | 32.838
ВСЕГО по Новгородскому филиалу ПАО "МРСК Северо-Запада" до 60 мин. (включая объем нагрузки до 5 мин., до 20 мин.) с нарастающим итогом | [5 empty] | 9.369 | 14.256 | 20.904 | 32.838 | 32.838 | 32.838 | 49.113 | 50.467 | 62.092 | 64.482
Потребители АО "Новгородоблэлектро"
Новгородское отделение, тел. диспетчера 77-22-22
83 | Промышленная зона | ПС 110 кВ Районная | ф. 41 | ОП | до 5 мин. | 0.357
| (ООО "Новгородснаб" тел.:62-82-46, 62-86-04 |  |  |  | от 5 до 20 мин.
| ООО "Лес" тел.:8-911-027-03-04) и др. |  |  |  | от 20 до 60 мин
тел. 77-22-22 деж. Диспетчер НОКЭ
84 | Промышленная зона | ПС 110 кВ Районная | ф. 33 | ОП | до 5 мин. | 0.26
| (ЗАО "Стройснаб" тел.:73-26-14, |  |  |  | от 5 до 20 мин.
| 8-911-633-12-15 |  |  |  | от 20 до 60 мин
ООО "Фабус" тел.:640-052, 640-202
ООО "Строительное предприятие 640"
тел.: 642-404, 641-627
85 | ЗАО "ПК "Волховец", дог.№ 00005 и др. | ПС 110 кВ Районная | ф. 34, 20 | ОП | до 5 мин. | 0.672
| 94-46-00 приемная, |  |  |  | от 5 до 20 мин.
| 94-47-08, 8-911-600-39-88 гл.энергетик, |  |  |  | от 20 до 60 мин
94-46-94, 8-911-041-96-33 зам. гл. энергетика
94-46-88, 94-47-29 деж.электрик
86 | ОАО "Трансвит" | ПС 110 кВ Районная |  | ОП (ПП) | до 5 мин.
| дог.№ 01314 |  |  |  | от 5 до 20 мин.
| тел. 77-44-74 гл. энергетик |  | ф. 13, 22 |  | от 20 до 60 мин | [7 empty] | 0.349
87 | ООО "КСМ" дог.№ 01339, тел.646-383 рук., | ПС 110 кВ Насосная |  | ОП (ПП) | до 5 мин.
| 646-370 приемная, |  |  |  | от 5 до 20 мин.
| 646-470 гл. инж., |  | ф. 11 |  | от 20 до 60 мин | [7 empty] | 0.004
64-68-82, 8-964-690-46-56 гл. энергетик,
88 | ЗАО "Лактис", дог.№01337, | ПС 110 кВ Районная |  | ОП (ПП) | до 5 мин.
| 500-908, 8-921-201-03-00 гл. энергетик, |  |  |  | от 5 до 20 мин.
| тел.629-108, 8-921-606-20-36 мастер эл.служ. |  | ф. 45, 46 |  | от 20 до 60 мин | [7 empty] | 0.7716
629-128, 8-921-606-20-43 деж.электромонтер
89 | ООО "Лента", дог.№ 00002 | ПС 110 кВ Районная |  | ОП (ПП) | до 5 мин.
| 8-(812)-380-61-31 центр.приемная, |  |  |  | от 5 до 20 мин.
| 68-00-91 приемная, 8-921-570-12-08 гл. энерг. |  | ф. 23, 28 |  | от 20 до 60 мин | [7 empty] | 0.4436
68-00-96 доб. 768 - гл. энергетик
ИТОГО по Новгородскому отделению до 5 мин. |  |  |  |  | 1.289 | 1.289 | 0 | 0 | 0 | 0 | 0 | 0 | 0 | 0 | 0
ИТОГО по Новгородскому отделению от 5 до 20 мин. |  |  |  |  | 0 | 0 | 0 | 0 | 0 | 0 | 0 | 0 | 0 | 0 | 0
ИТОГО по Новгородскому отделению от 20 до 60 мин. |  |  |  |  | 1.5682 | 0 | 0 | 0 | 0 | 0 | 0 | 0 | 1.5682 | 0 | 0
ИТОГО по Новгородскому отделению до 20 мин. (включая объем нагрузки до 5 мин.) |  |  |  |  | 1.289 | 1.289 | 0 | 0 | 0 | 0 | 0 | 0 | 0 | 0 | 0
ИТОГО по Новгородскому отделению до 60 мин. (включая объем нагрузки до 5 мин., до 20 мин.) |  |  |  |  | 2.8572 | 1.289 | 0 | 0 | 0 | 0 | 0 | 0 | 1.5682 | 0 | 0
ИТОГО по Новгородскому отделению до 5 мин. с нарастающим итогом | [5 empty] | 1.289 | 1.289 | 1.289 | 1.289 | 1.289 | 1.289 | 1.289 | 1.289 | 1.289 | 1.289
ИТОГО по Новгородскому отделению от 5 до 20 мин. с нарастающим итогом | [5 empty] | 0 | 0 | 0 | 0 | 0 | 0 | 0 | 0 | 0 | 0
ИТОГО по Новгородскому отделению от 20 до 60 мин. с нарастающим итогом | [5 empty] | 0 | 0 | 0 | 0 | 0 | 0 | 0 | 1.5682 | 1.5682 | 1.5682
ИТОГО по Новгородскому отделению до 20 мин. (включая объем нагрузки до 5 мин.) с нарастающим итогом | [5 empty] | 1.289 | 1.289 | 1.289 | 1.289 | 1.289 | 1.289 | 1.289 | 1.289 | 1.289 | 1.289
ИТОГО по Новгородскому отделению до 60 мин. (включая объем нагрузки до 5 мин., до 20 мин.) с нарастающим итогом | [5 empty] | 1.289 | 1.289 | 1.289 | 1.289 | 1.289 | 1.289 | 1.289 | 2.8572 | 2.8572 | 2.8572
Чудовский филиал тел. диспетчера 8-(816-65)-54-260
90 | Жилая зона и предприятия | ПС 330 кВ Чудово | ф. 16 | ОП | до 5 мин. |  |  | 0.23
| "Чудовский Лесхоз" |  |  |  | от 5 до 20 мин.
| тел. 8-(816-65)-54-260 |  |  |  | от 20 до 60 мин
ИТОГО по Чудовскому филиалу до 5 мин. |  |  |  |  | 0.23 | 0 | 0 | 0.23 | 0 | 0 | 0 | 0 | 0 | 0 | 0
ИТОГО по Чудовскому филиалу от 5 до 20 мин. |  |  |  |  | 0 | 0 | 0 | 0 | 0 | 0 | 0 | 0 | 0 | 0 | 0
ИТОГО по Чудовскому филиалу от 20 до 60 мин. |  |  |  |  | 0 | 0 | 0 | 0 | 0 | 0 | 0 | 0 | 0 | 0 | 0
ИТОГО по Чудовскому филиалу до 20 мин. (включая объем нагрузки до 5 мин.) |  |  |  |  | 0.23 | 0 | 0 | 0.23 | 0 | 0 | 0 | 0 | 0 | 0 | 0
ИТОГО по Чудовскому филиалу до 60 мин. (включая объем нагрузки до 5 мин., до 20 мин.) |  |  |  |  | 0.23 | 0 | 0 | 0.23 | 0 | 0 | 0 | 0 | 0 | 0 | 0
ИТОГО по Чудовскому филиалу до 5 мин. с нарастающим итогом | [5 empty] | 0 | 0 | 0.23 | 0.23 | 0.23 | 0.23 | 0.23 | 0.23 | 0.23 | 0.23
ИТОГО по Чудовскому филиалу от 5 до 20 мин. с нарастающим итогом | [5 empty] | 0 | 0 | 0 | 0 | 0 | 0 | 0 | 0 | 0 | 0
ИТОГО по Чудовскому филиалу от 20 до 60 мин. с нарастающим итогом | [5 empty] | 0 | 0 | 0 | 0 | 0 | 0 | 0 | 0 | 0 | 0
ИТОГО по Чудовскому филиалу до 20 мин. (включая объем нагрузки до 5 мин.) с нарастающим итогом | [5 empty] | 0 | 0 | 0.23 | 0.23 | 0.23 | 0.23 | 0.23 | 0.23 | 0.23 | 0.23
ИТОГО по Чудовскому филиалу до 60 мин. (включая объем нагрузки до 5 мин., до 20 мин.) с нарастающим итогом | [5 empty] | 0 | 0 | 0.23 | 0.23 | 0.23 | 0.23 | 0.23 | 0.23 | 0.23 | 0.23
Боровичский филиал, тел. диспетчера 8-(816-64)-4-17-27
91 | Жилая зона и ЗАО "Боровичи - мебель" | ПС 110 кВ Прогресс | ф. 7 | ОП | до 5 мин. |  | 0.71
| дог.№ 00678 |  |  |  | от 5 до 20 мин.
| тел.: 8-(816-64)-21-222 -продавцы, |  |  |  | от 20 до 60 мин
тел: 8-(816-64)-211-03 - приемная тел. 8-921-202-81-01 - энергетик
92 | Жилая зона и ОАО "Красный Октябрь" | ПС 110 кВ Прогресс | ф. 9, 10 | ОП | до 5 мин. |  | 0.059
| дог. 1210 |  |  |  | от 5 до 20 мин.
| тел.: 8-(816-64)404-26 |  |  |  | от 20 до 60 мин
ИТОГО по Боровичскому филиалу 5 мин. |  |  |  |  | 0.769 | 0 | 0.769 | 0 | 0 | 0 | 0 | 0 | 0 | 0 | 0
ИТОГО по Боровичскому филиалу от 5 до 20 мин. |  |  |  |  | 0 | 0 | 0 | 0 | 0 | 0 | 0 | 0 | 0 | 0 | 0
ИТОГО по Боровичскому филиалу от 20 до 60 мин. |  |  |  |  | 0 | 0 | 0 | 0 | 0 | 0 | 0 | 0 | 0 | 0 | 0
ИТОГО по Боровичскому филиалу до 20 мин. (включая объем нагрузки до 5 мин.) |  |  |  |  | 0.769 | 0 | 0.769 | 0 | 0 | 0 | 0 | 0 | 0 | 0 | 0
ИТОГО по Боровичскому филиалу до 60 мин. (включая объем нагрузки до 5 мин., до 20 мин.) |  |  |  |  | 0.769 | 0 | 0.769 | 0 | 0 | 0 | 0 | 0 | 0 | 0 | 0
ИТОГО по Боровичскому филиалу 5 мин. с нарастающим итогом | [5 empty] | 0 | 0.769 | 0.769 | 0.769 | 0.769 | 0.769 | 0.769 | 0.769 | 0.769 | 0.769
ИТОГО по Боровичскому филиалу от 5 до 20 мин. с нарастающим итогом | [5 empty] | 0 | 0 | 0 | 0 | 0 | 0 | 0 | 0 | 0 | 0
ИТОГО по Боровичскому филиалу от 20 до 60 мин. с нарастающим итогом | [5 empty] | 0 | 0 | 0 | 0 | 0 | 0 | 0 | 0 | 0 | 0
ИТОГО по Боровичскому филиалу до 20 мин. (включая объем нагрузки до 5 мин.) с нарастающим итогом | [5 empty] | 0 | 0.769 | 0.769 | 0.769 | 0.769 | 0.769 | 0.769 | 0.769 | 0.769 | 0.769
ИТОГО по Боровичскому филиалу до 60 мин. (включая объем нагрузки до 5 мин., до 20 мин.) с нарастающим итогом | [5 empty] | 0 | 0.769 | 0.769 | 0.769 | 0.769 | 0.769 | 0.769 | 0.769 | 0.769 | 0.769
Старорусский филиал, тел. диспетчера 8-(816-52)-52-639
93 | Промышленная зона | ПС 110 кВ Русса | ф. 15 | ОП | до 5 мин. | 0.587
| (ООО "Лакто-Новгород") |  |  |  | от 5 до 20 мин.
| т.8-(816-52)-5-61-85 |  |  |  | от 20 до 60 мин
ИТОГО по Старорусскому филиалу до 5 мин. |  |  |  |  | 0.587 | 0.587 | 0 | 0 | 0 | 0 | 0 | 0 | 0 | 0 | 0
ИТОГО по Старорусскому филиалу от 5 до 20 мин. |  |  |  |  | 0 | 0 | 0 | 0 | 0 | 0 | 0 | 0 | 0 | 0 | 0
ИТОГО по Старорусскому филиалу от 20 до 60 мин. |  |  |  |  | 0 | 0 | 0 | 0 | 0 | 0 | 0 | 0 | 0 | 0 | 0
ИТОГО по Старорусскому филиалу до 20 мин. (включая объем нагрузки до 5 мин.) |  |  |  |  | 0.587 | 0.587 | 0 | 0 | 0 | 0 | 0 | 0 | 0 | 0 | 0
ИТОГО по Старорусскому филиалу до 60 мин. (включая объем нагрузки до 5 мин., до 20 мин.) |  |  |  |  | 0.587 | 0.587 | 0 | 0 | 0 | 0 | 0 | 0 | 0 | 0 | 0
ИТОГО по Старорусскому филиалу до 5 мин. с нарастающим итогом | [5 empty] | 0.587 | 0.587 | 0.587 | 0.587 | 0.587 | 0.587 | 0.587 | 0.587 | 0.587 | 0.587
ИТОГО по Старорусскому филиалу от 5 до 20 мин. с нарастающим итогом | [5 empty] | 0 | 0 | 0 | 0 | 0 | 0 | 0 | 0 | 0 | 0
ИТОГО по Старорусскому филиалу от 20 до 60 мин. с нарастающим итогом | [5 empty] | 0 | 0 | 0 | 0 | 0 | 0 | 0 | 0 | 0 | 0
ИТОГО по Старорусскому филиалу до 20 мин. (включая объем нагрузки до 5 мин.) с нарастающим итогом | [5 empty] | 0.587 | 0.587 | 0.587 | 0.587 | 0.587 | 0.587 | 0.587 | 0.587 | 0.587 | 0.587
ИТОГО по Старорусскому филиалу до 60 мин. (включая объем нагрузки до 5 мин., до 20 мин.) с нарастающим итогом | [5 empty] | 0.587 | 0.587 | 0.587 | 0.587 | 0.587 | 0.587 | 0.587 | 0.587 | 0.587 | 0.587
Окуловский филиал, тел. диспетчера 8-(816-57)-2-24-35
94 | Промышленная зона | ПС 330 кВ Окуловская | ф. 38 | ОП (ПП) | до 5 мин.
| дог.№ 00476 |  |  |  | от 5 до 20 мин.
| (ЗАО "Агрокабель") |  |  |  | от 20 до 60 мин | [8 empty] | 0.6
тел.8-(816-52)-23-881 дисп. энергетик
95 | Промышленная зона | ПС 110 кВ Окуловка-тяговая | ф. 6 | ОП | до 5 мин.
| (ООО Олес) |  |  |  | от 5 до 20 мин. |  |  |  |  | 0.9
| тел.8-(816-57)-24-297 |  |  |  | от 20 до 60 мин
тел.8-(816-57)-24-287 гл. энергетик
96 | ЗАО "Окуловский завод мебельной | ПС 10 кВ Окуловка -1 |  | ОП (ПП) | до 5 мин.
| фурнитуры" |  |  |  | от 5 до 20 мин.
| дог.№00291 |  | ф. 18 |  | от 20 до 60 мин | [8 empty] | 0
8-(816-57)-23-588 дежурный электрик;
8-911-613-86-35 энергетик
ИТОГО по Окуловскому филиалу до 5 мин. |  |  |  |  | 0 | 0 | 0 | 0 | 0 | 0 | 0 | 0 | 0 | 0 | 0
ИТОГО по Окуловскому филиалу от 5 до 20 мин. |  |  |  |  | 0.9 | 0 | 0 | 0 | 0 | 0.9 | 0 | 0 | 0 | 0 | 0
ИТОГО по Окуловскому филиалу от 20 до 60 мин. |  |  |  |  | 0.6 | 0 | 0 | 0 | 0 | 0 | 0 | 0 | 0 | 0.6 | 0
ИТОГО по Окуловскому филиалу до 20 мин. (включая объем нагрузки до 5 мин.) |  |  |  |  | 0.9 | 0 | 0 | 0 | 0 | 0.9 | 0 | 0 | 0 | 0 | 0
ИТОГО по Окуловскому филиалу до 60 мин. (включая объем нагрузки до 5 мин., до 20 мин.) |  |  |  |  | 1.5 | 0 | 0 | 0 | 0 | 0.9 | 0 | 0 | 0 | 0.6 | 0
ИТОГО по Окуловскому филиалу до 5 мин. с нарастающим итогом | [5 empty] | 0 | 0 | 0 | 0 | 0 | 0 | 0 | 0 | 0 | 0
ИТОГО по Окуловскому филиалу от 5 до 20 мин. с нарастающим итогом | [5 empty] | 0 | 0 | 0 | 0 | 0.9 | 0.9 | 0.9 | 0.9 | 0.9 | 0.9
ИТОГО по Окуловскому филиалу от 20 до 60 мин. с нарастающим итогом | [5 empty] | 0 | 0 | 0 | 0 | 0 | 0 | 0 | 0 | 0.6 | 0.6
ИТОГО по Окуловскому филиалу до 20 мин. (включая объем нагрузки до 5 мин.) с нарастающим итогом | [5 empty] | 0 | 0 | 0 | 0 | 0.9 | 0.9 | 0.9 | 0.9 | 0.9 | 0.9
ИТОГО по Окуловскому филиалу до 60 мин. (включая объем нагрузки до 5 мин., до 20 мин.) с нарастающим итогом | [5 empty] | 0 | 0 | 0 | 0 | 0.9 | 0.9 | 0.9 | 0.9 | 1.5 | 1.5
ИТОГО по АО "Новгородоблэлектро" до 5 мин. |  |  |  |  | 2.875 | 1.876 | 0.769 | 0.23 | 0 | 0 | 0 | 0 | 0 | 0 | 0
ИТОГО по АО "Новгородоблэлектро" от 5 до 20 мин. |  |  |  |  | 0.9 | 0 | 0 | 0 | 0 | 0.9 | 0 | 0 | 0 | 0 | 0
ИТОГО по АО "Новгородоблэлектро" от 20 до 60 мин. |  |  |  |  | 2.1682 | 0 | 0 | 0 | 0 | 0 | 0 | 0 | 1.5682 | 0.6 | 0
ИТОГО по АО "Новгородобэлектро" до 20 мин. (включая объем нагрузки до 5 мин.) |  |  |  |  | 3.775 | 1.876 | 0.769 | 0.23 | 0 | 0.9 | 0 | 0 | 0 | 0 | 0
ИТОГО по АО "Новгородобэлектро" до 60 мин. (включая объем нагрузки до 5 мин., до 20 мин.) |  |  |  |  | 5.9432 | 1.876 | 0.769 | 0.23 | 0 | 0.9 | 0 | 0 | 1.5682 | 0.6 | 0
ИТОГО по АО "Новгородоблэлектро" до 5 мин. с нарастающим итогом | [5 empty] | 1.876 | 2.645 | 2.875 | 2.875 | 2.875 | 2.875 | 2.875 | 2.875 | 2.875 | 2.875
ИТОГО по АО "Новгородоблэлектро" от 5 до 20 мин. с нарастающим итогом | [5 empty] | 0 | 0 | 0 | 0 | 0.9 | 0.9 | 0.9 | 0.9 | 0.9 | 0.9
ИТОГО по АО "Новгородоблэлектро" от 20 до 60 мин. с нарастающим итогом | [5 empty] | 0 | 0 | 0 | 0 | 0 | 0 | 0 | 1.5682 | 2.1682 | 2.1682
ИТОГО по АО "Новгородобэлектро"до 20 мин. (включая объем нагрузки до 5 мин.) с нарастающим итогом | [5 empty] | 1.876 | 2.645 | 2.875 | 2.875 | 3.775 | 3.775 | 3.775 | 3.775 | 3.775 | 3.775
ИТОГО по АО "Новгородобэлектро" до 60 мин. (включая объем нагрузки до 5 мин., до 20 мин.) с нарастающим итогом | [5 empty] | 1.876 | 2.645 | 2.875 | 2.875 | 3.775 | 3.775 | 3.775 | 5.3432 | 5.9432 | 5.9432
Потребители ООО ТранснефтьЭлектросетьСервис (ООО "Русэнергоресурс")
97 | ООО "Транснефть-Балтика" | НРУ 110 кВ Пестово |  | ОП (ПП) | до 5 мин.
| (НПС Быково) |  |  |  | от 5 до 20 мин. |  |  |  |  | 0.1
| Инженер энергетик Шинтяков Н.А |  |  |  | от 20 до 60 мин | [8 empty] | 0.21
| тел. 8-911-643-33-97, |  | ВЛ 110 кВ НРУ Пестово - Быково НПС-2 I цепь (Л.Нефтяная-1)*
тел. 8-(816-69)-5-91-22,
тел. 8-911-040-40-11 инж. энергетик
| Диспетчер-технолог (круглосуточно) |  | ВЛ 110 кВ НРУ Пестово - Быково НПС-2 II цепь (Л.Нефтяная-2)*
8-(485-2)-44-83-64
Энергодиспетчер
8-(485-2)-49-14-67 (дневное время)
98 | ООО "Транснефть-Балтика" | ПС 110 кВ Песь |  | ОП (ПП) | до 5 мин.
| (НПС Песь) |  |  |  | от 5 до 20 мин. |  |  |  |  | 0.09
| Инженер энергетик Созин В. Л. |  |  |  | от 20 до 60 мин | [8 empty] | 0.084
| тел. 8-911-643-33-70, |  | ф. 3*, 4*
тел. 8-(816-67)-5-32-80
Диспетчер-технолог (круглосуточно)
8-(485-2)-44-83-64
Энергодиспетчер
8-(485-2)-49-14-67 (дневное время)
ИТОГО по ООО ТранснефтьЭлектросетьСервис (ООО "Русэнергоресурс") до 5 мин. |  |  |  |  | 0 | 0 | 0 | 0 | 0 | 0 | 0 | 0 | 0 | 0 | 0
ИТОГО по ООО ТранснефтьЭлектросетьСервис (ООО "Русэнергоресурс") от 5 до 20 мин. |  |  |  |  | 0.19 | 0 | 0 | 0 | 0 | 0.19 | 0 | 0 | 0 | 0 | 0
ИТОГО по ООО ТранснефтьЭлектросетьСервис (ООО "Русэнергоресурс") от 20 до 60 мин. |  |  |  |  | 0.294 | 0 | 0 | 0 | 0 | 0 | 0 | 0 | 0 | 0.294 | 0
ВСЕГО по ООО ТранснефтьЭлектросетьСервис (ООО "Русэнергоресурс") до 20 мин. (включая объем нагрузки до 5 мин.) |  |  |  |  | 0.19 | 0 | 0 | 0 | 0 | 0.19 | 0 | 0 | 0 | 0 | 0
ВСЕГО по ООО ТранснефтьЭлектросетьСервис (ООО "Русэнергоресурс") до 60 мин. (включая объем нагрузки до 5 мин., до 20 мин.) |  |  |  |  | 0.484 | 0 | 0 | 0 | 0 | 0.19 | 0 | 0 | 0 | 0.294 | 0
ИТОГО по ООО ТранснефтьЭлектросетьСервис (ООО "Русэнергоресурс") до 5 мин. с нарастающим итогом | [5 empty] | 0 | 0 | 0 | 0 | 0 | 0 | 0 | 0 | 0 | 0
ИТОГО по ООО ТранснефтьЭлектросетьСервис (ООО "Русэнергоресурс") от 5 до 20 мин. с нарастающим итогом | [5 empty] | 0 | 0 | 0 | 0 | 0.19 | 0.19 | 0.19 | 0.19 | 0.19 | 0.19
ИТОГО по ООО ТранснефтьЭлектросетьСервис (ООО "Русэнергоресурс") от 20 до 60 мин. с нарастающим итогом | [5 empty] | 0 | 0 | 0 | 0 | 0 | 0 | 0 | 0 | 0.294 | 0.294
ВСЕГО по ООО ТранснефтьЭлектросетьСервис (ООО "Русэнергоресурс") до 20 мин. (включая объем нагрузки до 5 мин.) с нарастающим итогом | [5 empty] | 0 | 0 | 0 | 0 | 0.19 | 0.19 | 0.19 | 0.19 | 0.19 | 0.19
ВСЕГО по ООО ТранснефтьЭлектросетьСервис (ООО "Русэнергоресурс") до 60 мин. (включая объем нагрузки до 5 мин., до 20 мин.) с нарастающим итогом | [5 empty] | 0 | 0 | 0 | 0 | 0.19 | 0.19 | 0.19 | 0.19 | 0.484 | 0.484
Потребители Филиала ПАО "ФСК ЕЭС" Новгородского предприятия МЭС
99 | ОАО "Красный Октябрь" | ПС 330 кВ Новгородская |  | ОП (ПП) | до 5 мин.
| директор: 64-29-10 |  |  |  | от 5 до 20 мин. |  |  |  | 0.2
8-963-366-3169
| Начальник команды: 64-21-50 |  |  |  | от 20 до 60 мин.
| 8-911-644-6822 |  | ВЛ 10 кВ л. 4 З-д Энергия*
| 8-911-601-0067 |  | ВЛ 10 кВ л. 18 З-д Энергия*
Электромонтер: 8-951-720-2180
100 | ООО "Газпром трансгаз | ПС 330 кВ Новгородская |  | ОП (ПП) | до 5 мин.
| Санкт-Петербург" |  |  |  | от 5 до 20 мин. |  |  |  | 0.1
Начальник СЭВС: 944-829,
| 8-921-205-8570 |  |  |  | от 20 до 60 мин.
Инженер СЭВС: 944-839
| 8-921-205-8569 |  | Фидер 10 кВ л. 6 Газпром
| 8-921-205-8540 |  | Трансгаз С-Петербург*
101 | ООО "Транснефть-Балтика" | ПС 330 кВ Юго-Западная |  | ОП (ПП) | до 5 мин. | 5
| Гл.энергетик: 8-931-850-90-08 |  |  |  | от 5 до 20 мин.
| Зам. гл. энергетика: 8-931-850-90-50 |  |  |  | от 20 до 60 мин
| энергетик: 8-931-850-90-64 |  | ВЛ 110 кВ Юго-Западная -
| энергодиспетчер: 8-931-850-90-22 |  | НПС-7 № 1*
ВЛ 110 кВ Юго-Западная -
НПС-7 № 2*
102 | АО "Фирма Ригель" | ПС 330 кВ Новгородская |  | ОП (ПП) | до 5 мин.
| энергетик: 8-911-648-97-18 |  |  |  | от 5 до 20 мин. |  |  |  | 0.114
инженер-механик, электромонтер:
| 8-921-200-39-67 |  |  |  | от 20 до 60 мин.
| т.(8162) 64-43-52 |  | ВЛ 10 кВ л. 12*
| т.(8162) 64-53-45 |  | ВЛ 10 кВ л. 14*
ИТОГО по Филиалу ПАО "ФСК ЕЭС" Новгородского предприятия МЭС до 5 мин. |  |  |  |  | 5 | 5 | 0 | 0 | 0 | 0 | 0 | 0 | 0 | 0 | 0
ИТОГО по Филиалу ПАО "ФСК ЕЭС" Новгородского предприятия МЭС от 5 до 20 мин. |  |  |  |  | 0.414 | 0 | 0 | 0 | 0.414 | 0 | 0 | 0 | 0 | 0 | 0
ИТОГО по Филиалу ПАО "ФСК ЕЭС" Новгородского предприятия МЭС от 20 до 60 мин. |  |  |  |  | 0 | 0 | 0 | 0 | 0 | 0 | 0 | 0 | 0 | 0 | 0
ВСЕГО по Филиалу ПАО "ФСК ЕЭС" Новгородского предприятия МЭС до 20 мин. (включая объем нагрузки до 5 мин.) |  |  |  |  | 5.414 | 5 | 0 | 0 | 0.414 | 0 | 0 | 0 | 0 | 0 | 0
ВСЕГО по Филиалу ПАО "ФСК ЕЭС" Новгородского предприятия МЭС до 60 мин. (включая объем нагрузки до 5 мин., до 20 мин.) |  |  |  |  | 5.414 | 5 | 0 | 0 | 0.414 | 0 | 0 | 0 | 0 | 0 | 0
ИТОГО по Филиалу ПАО "ФСК ЕЭС" Новгородского предприятия МЭС до 5 мин. с нарастающим итогом | [5 empty] | 5 | 5 | 5 | 5 | 5 | 5 | 5 | 5 | 5 | 5
ИТОГО по Филиалу ПАО "ФСК ЕЭС" Новгородского предприятия МЭС от 5 до 20 мин. с нарастающим итогом | [5 empty] | 0 | 0 | 0 | 0.414 | 0.414 | 0.414 | 0.414 | 0.414 | 0.414 | 0.414
ИТОГО по Филиалу ПАО "ФСК ЕЭС" Новгородского предприятия МЭС от 20 до 60 мин. с нарастающим итогом | [5 empty] | 0 | 0 | 0 | 0 | 0 | 0 | 0 | 0 | 0 | 0
ВСЕГО по Филиалу ПАО "ФСК ЕЭС" Новгородского предприятия МЭС до 20 мин. (включая объем нагрузки до 5 мин.) с нарастающим итогом | [5 empty] | 5 | 5 | 5 | 5.414 | 5.414 | 5.414 | 5.414 | 5.414 | 5.414 | 5.414
ВСЕГО по Филиалу ПАО "ФСК ЕЭС" Новгородского предприятия МЭС до 60 мин. (включая объем нагрузки до 5 мин., до 20 мин.) с нарастающим итогом | [5 empty] | 5 | 5 | 5 | 5.414 | 5.414 | 5.414 | 5.414 | 5.414 | 5.414 | 5.414
ПАО "ТГК-2" (ООО "Новэлектросети")
103 | ПАО "Акрон" дог. №0000071 дкп, | НТЭЦ 110 кВ | конторль ввода ГВО по величине потребления подстанций | ОП (ПП) | до 5 мин | 1.386
| 173012 г. Великий Новгород | (Новгородская ТЭЦ |  |  | от 5 до 20 мин |  |  |  | 7.659
| т. 8(8162)99-65-55 приемная | ПАО "ТГК-2") |  |  | от 20 до 60 мин
т. 8(8162)99-62-00 гл. инженер
т. 8(8162)99-62-05 гл. энергетик
т. 8(8162)99-63-77 нач. смены цеха эл. снабж.
т. 8(8162)99-62-54 диспетчер
т. 8(8162)99-61-09 справочная
ИТОГО по ПАО "ТГК-2" (ООО "Новэлектросети") до 5 мин. |  |  |  |  | 1.386 | 1.386 | 0 | 0 | 0 | 0 | 0 | 0 | 0 | 0 | 0
ИТОГО по ПАО "ТГК-2" (ООО "Новэлектросети") от 5 до 20 мин. |  |  |  |  | 7.659 | 0 | 0 | 0 | 7.659 | 0 | 0 | 0 | 0 | 0 | 0
ИТОГО по ПАО "ТГК-2" (ООО "Новэлектросети") от 20 до 60 мин. |  |  |  |  | 0 | 0 | 0 | 0 | 0 | 0 | 0 | 0 | 0 | 0 | 0
ВСЕГО по ПАО "ТГК-2" (ООО "Новэлектросети") до 20 мин. (включая объем нагрузки до 5 мин.) |  |  |  |  | 9.045 | 1.386 | 0 | 0 | 7.659 | 0 | 0 | 0 | 0 | 0 | 0
ВСЕГО по ПАО "ТГК-2" (ООО "Новэлектросети") до 60 мин. (включая объем нагрузки до 5 мин., до 20 мин.) |  |  |  |  | 9.045 | 1.386 | 0 | 0 | 7.659 | 0 | 0 | 0 | 0 | 0 | 0
ИТОГО по ПАО "ТГК-2" (ООО "Новэлектросети") до 5 мин. с нарастающим итогом | [5 empty] | 1.386 | 1.386 | 1.386 | 1.386 | 1.386 | 1.386 | 1.386 | 1.386 | 1.386 | 1.386
ИТОГО по ПАО "ТГК-2" (ООО "Новэлектросети") от 5 до 20 мин. с нарастающим итогом | [5 empty] | 0 | 0 | 0 | 7.659 | 7.659 | 7.659 | 7.659 | 7.659 | 7.659 | 7.659
ИТОГО по ПАО "ТГК-2" (ООО "Новэлектросети") от 20 до 60 мин. с нарастающим итогом | [5 empty] | 0 | 0 | 0 | 0 | 0 | 0 | 0 | 0 | 0 | 0
ВСЕГО по ПАО "ТГК-2" (ООО "Новэлектросети") до 20 мин. (включая объем нагрузки до 5 мин.) с нарастающим итогом | [5 empty] | 1.386 | 1.386 | 1.386 | 9.045 | 9.045 | 9.045 | 9.045 | 9.045 | 9.045 | 9.045
ВСЕГО по ПАО "ТГК-2" (ООО "Новэлектросети") до 60 мин. (включая объем нагрузки до 5 мин., до 20 мин.) с нарастающим итогом | [5 empty] | 1.386 | 1.386 | 1.386 | 9.045 | 9.045 | 9.045 | 9.045 | 9.045 | 9.045 | 9.045
ИТОГО по Новгородской области до 5 мин. |  |  |  |  | 30.165 | 17.631 | 5.656 | 6.878 | 0 | 0 | 0 | 0 | 0 | 0 | 0
ИТОГО по Новгородской области от 5 до 20 мин. |  |  |  |  | 21.097 | 0 | 0 | 0 | 20.007 | 1.09 | 0 | 0 | 0 | 0 | 0
ИТОГО по Новгородской области от 20 до 60 мин. |  |  |  |  | 34.1062 | 0 | 0 | 0 | 0 | 0 | 0 | 16.275 | 2.9222 | 12.519 | 2.39
ВСЕГО по Новгородской области до 20 мин. (включая объем нагрузки до 5 мин.) |  |  |  |  | 51.262 | 17.631 | 5.656 | 6.878 | 20.007 | 1.09 | 0 | 0 | 0 | 0 | 0
ВСЕГО по Новгородской области до 60 мин. (включая объем нагрузки до 5 мин., до 20 мин.) |  |  |  |  | 85.3682 | 17.631 | 5.656 | 6.878 | 20.007 | 1.09 | 0 | 16.275 | 2.9222 | 12.519 | 2.39
ВСЕГО по ДУ в Новгородской области до 5 мин. | [5 empty] | 0.347 | 0 | 0 | 0 | 0 | 0 | 0 | 0 | 0 | 0
ИТОГО по Новгородской области до 5 мин. с нарастающим итогом | [5 empty] | 17.631 | 23.287 | 30.165 | 30.165 | 30.165 | 30.165 | 30.165 | 30.165 | 30.165 | 30.165
ИТОГО по Новгородской области от 5 до 20 мин. с нарастающим итогом | [5 empty] | 0 | 0 | 0 | 20.007 | 21.097 | 21.097 | 21.097 | 21.097 | 21.097 | 21.097
ИТОГО по Новгородской областиот 20 до 60 мин. с нарастающим итогом | [5 empty] | 0 | 0 | 0 | 0 | 0 | 0 | 16.275 | 19.1972 | 31.7162 | 34.1062
ВСЕГО по Новгородской области до 20 мин. (включая объем нагрузки до 5 мин.) с нарастающим итогом | [5 empty] | 17.631 | 23.287 | 30.165 | 50.172 | 51.262 | 51.262 | 51.262 | 51.262 | 51.262 | 51.262
ВСЕГО по Новгородской области до 60 мин. (включая объем нагрузки до 5 мин., до 20 мин.) с нарастающим итогом | [5 empty] | 17.631 | 23.287 | 30.165 | 50.172 | 51.262 | 51.262 | 67.537 | 70.4592 | 82.9782 | 85.3682
ВСЕГО по ДУ в Новгородской области до 5 мин. с нарастающим итогом | [5 empty] | 0.347 | 0.347 | 0.347 | 0.347 | 0.347 | 0.347 | 0.347 | 0.347 | 0.347 | 0.347

## ГВО НО 02-00
ГРАФИК
временного отключения потребления на 2020/2021 гг.
по Новгородскому филиалу ПАО "МРСК Северо-Запада" на территории Новгородской области
по данным КЗ 16.06.21 за 02-00 час
№ п/п | Потребитель | Наименование подстанции | Наименование фидера /наименование фидера контроля* | Способ ввода отключения по графику | Время отключения | Очередь ограничения (МВт)
[6 empty] | I | II | III | IV | V | VI | VII | VIII | IX | X
1 | 2 | 3 | 4 | 5 | 6 | 7 | 8 | 9 | 10 | 11 | 12 | 13 | 14 | 15 | 16
Новгородского филиал ПАО "МРСК Северо-Запада"
ПО "Ильменские электрические сети"
1 | АО "НПО "КВАНТ" | ПС 110 кВ Районная | ф. 09 | ОП | до 5 мин | 0.21
| дог. №18/86 ДОУПЭ |  |  |  | от 5 до 20 мин
| т. 8(8162)68-20-04 отдел гл. энергетика |  |  |  | от 20 до 60 мин
| м.т. 8-951-720-15-00 нач. отдела гл. энергетика |  | ф. 26*, 62*, 67*
м.т. 8-921-207-62-35 дежурный электрик
2 | ОАО "Спектр" | ПС 110 кВ Районная | ф. 64 | ОП | до 5 мин | 0.145
| дог. №11-00035 |  |  |  | от 5 до 20 мин
| т. 8(8162)33-51-73 приемная |  |  |  | от 20 до 60 мин
| м.т. 8-952-480-10-14 |  | ф. 55*
гл. инженер, отв за эл.хоз-во
т.8(8162)33-51-57 дежурный
3 | ОАО "Заряд" | ПС 110 кВ Районная | ф. 30 | ОП | до 5 мин | 0.259
| дог. №11-00886 |  |  |  | от 5 до 20 мин
| т. 8(8162)62-77-64 приемная, директор |  |  |  | от 20 до 60 мин
| т. 8(8162)62-73-23 гл. инженер |  | ф. 16*
4 | ООО "Амкор СК Новгород" | ПС 110 кВ Районная | ф. 70 | ОП | до 5 мин | 1
| дог. №50 |  |  |  | от 5 до 20 мин
| т. 8(8162)940-888 приемная |  |  |  | от 20 до 60 мин
| м.т. 8-921-022-60-22 |  | ф. 61*
м.т. 8-921-190-17-63 гл. энергетик
м.т. 8-921-196-20-28 дежурный
т. 8(8162)940-890 охрана круглосуточно
5 | ООО "Амкор Флексиблз | ПС 110 кВ Районная | ф. 66 | ОП | до 5 мин | 0.387
| Новгород" |  |  |  | от 5 до 20 мин
| дог. №11-00011 |  |  |  | от 20 до 60 мин
| т. 8(8162)680-680 приемная, |  | ф. 39*
т. 8(8162)680-670,
м.т. 8-963-333-46-59 гл. инж.
технический менеджер
м.т. 8-963-330-68-50 энергетик
6 | АО "Дека" | ПС 110 кВ Районная | ф. 59 | ОП | до 5 мин | 0
| дог. №57 |  |  |  | от 5 до 20 мин
| т. 8(8162)33-93-50 приемная, |  |  |  | от 20 до 60 мин
| т. 8(8162)33-93-50 доб. 370, м.т. 8-921-200-12-47 гл. инженер, |  | ф. 69*
м.т. 8-921-022-37-97 дежурный
7 | ОАО "ВН Мясной Двор" | ПС 110 кВ Районная | ф. 27 | ОП | до 5 мин | 0.42
| дог. №0000085 |  |  |  | от 5 до 20 мин
| т. 8(8162)680-501 приемная, |  |  |  | от 20 до 60 мин
| т. 8(8162)680-511, м.т. 8-911-605-28-84 |  | ф. 44*
гл. инженер
т. 8(8162)680-552, м.т. 8-963-334-43-58
гл. энергетик
м.т. 8-911-600-23-21 дежурный
т. 8(8162)680-568 деж. по подстанции
8 | ООО "Гранит" | ПС 110 кВ Районная |  | ОП (ПП) | до 5 мин
| дог. №11-01389 |  |  |  | от 5 до 20 мин |  |  |  | 0.154
| м.т. 8-952-486-71-90 |  |  |  | от 20 до 60 мин
| главный инженер |  | ф. 47*, 48*
9 | ОАО "Новгородский завод | ПС 110 кВ Антоново |  | ОП (ПП) | до 5 мин
| стекловолокна" |  |  |  | от 5 до 20 мин |  |  |  | 0.162
| дог. №01-00054 |  |  |  | от 20 до 60 мин | [6 empty] | 0.236
| т. 8(8162)68-05-90 приемная |  | ф. 08*, 17*
т. 8-931-853-04-44 тех. директор
м.т. 8-921-730-33-13 инженер ОГЭ
10 | АО "НПП Старт" дог. №0000085 | ПС 110 кВ Базовая |  | ОП (ПП) | до 5 мин
| т. 8(8162)76-56-58 приемная |  |  |  | от 5 до 20 мин
| т. 8(8162)765-658 директор |  | ф. 11 |  | от 20 до 60 мин | [6 empty] | 0.382
| т. 8-911-604-99-00 зам. гл. энергетика |  | ф. 69*
м.т. 8-921-699-77-68 дежурный
11 | ПАО "Контур" дог. №253 | ПС 110 кВ Базовая |  | ОП (ПП) | до 5 мин
| т. 8(8162)68-09-00 приемная |  | ф. 66, 74 |  | от 5 до 20 мин |  |  |  | 0.113
| т. 8(8162)680-910, 680-900 доб. 477 |  |  |  | от 20 до 60 мин
| т. 8(8162)680-887, м.т. 8-965-808-03-33 |  | ф. 79*, 73*, 70*
гл. энергетик
т. 8(8162)680-900 доб. 134,
м.т. 8-965-806-74-05 дежурный
12 | ООО "Трубичино" |  |  | ОП (ПП) | до 5 мин
| дог. №13-00117 |  |  |  | от 5 до 20 мин
| т. 8(8162)741-133 приёмная |  |  |  | от 20 до 60 мин | [6 empty] | 0
| т. 8(8162)741-139, м.т. 8-911-601-28-21 гл. энерг., дежурный | ПС 330 кВ Новгородская | ф. 01*, 07*, 13*, 15*
13 | ЗАО "НМЗ" | НТЭЦ 110 кВ (Новгородская ТЭЦ ПАО "ТГК-2") |  | ОП (ПП) | до 5 мин
| дог. №01/12/17-ОГЭ |  |  |  | от 5 до 20 мин
| т. 8(8162)940-750 - приёмная |  |  |  | от 20 до 60 мин | [6 empty] | 1.64
| т. 8(8162)940-750 доб. 250, м.т. 8-911-600-74-72 |  | яч. 5*, яч. 46*
зам. главного энерг. по электрохозяйству
т. 8(8162)940-750 доб. 285, м.т. 8-911-600-46-70
ответственный за электрохозяйство
м.т. 8-911-600-66-35 - дежурный
14 | ПАО "Акрон" дог. №0000071 дкп, | ПС 110 кВ 100 | конторль ввода ГВО по величине потребления подстанций | ОП (ПП) | до 5 мин | 4.929
| 173012 г. Великий Новгород | ПС 110 кВ 315 |  |  | от 5 до 20 мин |  |  |  | 7.983
| т. 8(8162)99-65-55 приемная |  |  |  | от 20 до 60 мин | [6 empty] | 8.265
т. 8(8162)99-62-00 гл. инженер
т. 8(8162)99-62-05 гл. энергетик
т. 8(8162)99-63-77 нач. смены цеха эл. снабж.
т. 8(8162)99-62-54 диспетчер
т. 8(8162)99-61-09 справочная
15 | ООО "Новгородский бекон" | ПС 110 кВ Новоселицы |  | ОП (ПП) | до 5 мин
| п/ф д. Божонка |  |  |  | от 5 до 20 мин |  |  |  | 0.5
| дог. №53110002312 |  |  |  | от 20 до 60 мин | [6 empty] | 1.441
| т. 8(8162)682-631 приёмная |  | ф. 02*, 03*, 04*, 05*, 06*, 07*, 08*, 09*
м.т. 8-911-600-03-72 главный инженер
16 | ООО "Новгородский бекон" |  |  | ОП (ПП) | до 5 мин
| дог. №53110002312 |  |  |  | от 5 до 20 мин
| т. 8(8162)682-631 приёмная |  |  |  | от 20 до 60 мин | [6 empty] | 0.767
| м.т. 8-911-600-03-72 главный инженер | ПС 110 кВ Чечулино | ф. 05*, 06*, 07*, 08*
| т. 8(8162)682-670, 8(8162)682-660 дежурный | ПС 110 кВ Подберезье | ф. 04*, 05*, 07*, 08*
17 | ОАО "Подберезский | ПС 110 кВ Подберезье |  | ОП (ПП) | до 5 мин
| комбинат хлебепродуктов" |  |  |  | от 5 до 20 мин
| дог. №11-01590 |  | ф. 06, 09 |  | от 20 до 60 мин | [6 empty] | 0.354
т. 8(8162)742-641 приёмная
т. 8(8162) 742-643 гл. инженер
т. 8(8162)742-500, м.т. 8-911-645-24-67 гл. энергетик
т. 8(8162)742-641 охрана
18 | ООО "ИКЕА Индастри Новгород" |  |  | ОП (ПП) | до 5 мин
| дог. №11-01265 |  |  |  | от 5 до 20 мин |  |  |  | 3
| т. 8(8162)94-37-51 приёмная |  |  |  | от 20 до 60 мин | [6 empty] | 3.1
| т. 8(8162)987-080 гл. энергетик | ПС 110 кВ ДСП | ф. 05*, 25* (06*, 07*, 08*, 27*, 28*)
| м.т. 8-921-198-00-61 гл. энерг. | ПС 110 кВ Подберезье | ф. 09*
м.т. 8-921-195-00-87 дежурный,
мастер электромастерской
19 | ООО "Агрокомплекс" | ПС 110 кВ Спасская |  | ОП (ПП) | до 5 мин
| дог. №51-00191 |  |  |  | от 5 до 20 мин
| м.т. 8-921-964-78-00 - ген. директор |  |  |  | от 20 до 60 мин | [6 empty] | 0.16
| м.т. 8-921-196-54-42 - электромонтер |  | ф. 01*, 04*
20 | ООО "УРСА Евразия" | ПС 110 кВ Энергомаш | ф. 38 | ОП | до 5 мин |  |  | 0.485
| дог. №53 |  |  |  | от 5 до 20 мин
| т. 8(81665)46-180 приёмная |  |  |  | от 20 до 60 мин
| т. 8(81665)46-180 главный инженер |  | ф. 16*
т. 8(81665)46-180 м.т. 8-921-202-44-60
гл. энергетик
т. 8(81665)46-183 охрана
21 | ООО "ЮПМ-Кюммене Чудово" | ПС 110 кВ Энергомаш | ф. 04 | ОП | до 5 мин |  |  | 2.738
| дог. №514 ДОУПЭ |  |  |  | от 5 до 20 мин
| т. 8(81665)44-606 приёмная |  |  |  | от 20 до 60 мин
| т. 8(81665)44-606 главный инженер |  | ф. 54*
т. 8(81665)44-606, м.т. 8-921-202-74-10 гл. энерг.
т. 8(81665)44-616 дежурный по подстанции
22 | ООО "Эс. Си. Джонсон" г. Чудово | ПС 110 кВ Энергомаш | ф. 36 | ОП | до 5 мин |  |  | 0.485
| дог. №53110002230 |  |  |  | от 5 до 20 мин
| м.т. 8-964-310-00-22 директор (секретарь) |  |  |  | от 20 до 60 мин | [9 empty] | 1.263
| м.т. 8-964-694-49-96 гл. инженер |  | ф. 22
м.т. 8-981-602-86-28 гл. энергетик
м.т. 8-921-198-44-70 дежурный
23 | АО "Энергомаш" | ПС 110 кВ Энергомаш | ф. 13, 17, 21, 33 | ОП | до 5 мин |  |  | 0.282
| дог. №51-00001 |  |  |  | от 5 до 20 мин
| т. 8(81665)49-235 приемная |  |  |  | от 20 до 60 мин
| т. 8(81665)49-306 гл. инженер |  | ф. 19*, 31*, 35*, 37*, 39*
т. 8(81665)49-342 гл. энергетик
24 | ООО "Хасслахерлес" | ПС 110 кВ Вишерская |  | ОП (ПП) | до 5 мин
| дог. №52-00069 |  |  |  | от 5 до 20 мин
| т. 8(8162)968-100 приёмная |  |  |  | от 20 до 60 мин | [9 empty] | 1.152
| т. 8(8162)968-100, 8(8162)968-150 директор |  | ф. 09*, 10*
м.т. 8-921-202-02-07 директор
м.т. 8-921-707-24-24 ст. инженер
25 | Смешанная нагрузка: : Государственная компания "Российские автомобильные дороги" | ПС 110 кВ Дорожная | ф. 01 | ДУ | до 5 мин | 0.003
от 5 до 20 мин
от 20 до 60 мин
26 | Смешанная нагрузка: : Государственная компания "Российские автомобильные дороги" | ПС 110 кВ Дорожная | ф. 02 | ДУ | до 5 мин | 0
от 5 до 20 мин
от 20 до 60 мин
27 | Смешанная нагрузка: : Государственная компания "Российские автомобильные дороги" | ПС 110 кВ Дорожная | ф. 03 | ДУ | до 5 мин | 0
от 5 до 20 мин
от 20 до 60 мин
28 | Смешанная нагрузка: Государственная компания "Российские автомобильные дороги" (автодор) БРТП №190 | ПС 110 кВ Дорожная | ф. 04 | ДУ | до 5 мин | 0.014
от 5 до 20 мин
от 20 до 60 мин
29 | Смешанная нагрузка: : Государственная компания "Российские автомобильные дороги" | ПС 110 кВ Магистральная | ф. 02 | ДУ | до 5 мин | 0.075
от 5 до 20 мин
от 20 до 60 мин
30 | Смешанная нагрузка: : Государственная компания "Российские автомобильные дороги" | ПС 110 кВ Магистральная | ф. 04 | ДУ | до 5 мин | 0.258
от 5 до 20 мин
от 20 до 60 мин
31 | Смешанная нагрузка: население | ПС 110 кВ Батецкая | ф. 01 | ОП | до 5 мин |  |  | 0.018
от 5 до 20 мин
от 20 до 60 мин
32 | Смешанная нагрузка: МБУК "Батецкий межпоселенческий центр культуры и досуга", СПК "Красная звезда", ИП Поляков Ю. А., ИП Авдеев С. П., Администрация Батецкого муниципального района, Потребительское общество "Новгородское" (ПО "Новгородское"), население | ПС 110 кВ Батецкая | ф. 02 | ОП | до 5 мин |  |  | 0.036
от 5 до 20 мин
от 20 до 60 мин
33 | Смешанная нагрузка: ДСУ (дорожно-строительный участок), Батецкое лесное хозяйство, Скотный двор, население | ПС 110 кВ Батецкая | ф. 04 | ОП | до 5 мин |  |  | 0.029
от 5 до 20 мин
от 20 до 60 мин
34 | Смешанная нагрузка: население | ПС 110 кВ Батецкая | ф. 05 | ОП | до 5 мин |  |  | 0.101
от 5 до 20 мин
от 20 до 60 мин
35 | Смешанная нагрузка: КХ Кадырова А. У., ИП Макиева М. Н., население | ПС 110 кВ Шимск | ф. 01 | ОП | до 5 мин | 0.347
от 5 до 20 мин
от 20 до 60 мин
36 | Смешанная нагрузка: ФКУ "Упрдор Россия", ОАУСО "Шимский КЦСО", МУ Шимская ЦКДС, МУ "Шимская центральная районная больница", КФХ Акашкин А. И., ООО "Капитан", ИП Ведехин А. С., ИП Поздеев, ООО ПБ Русь-Агропрект, ООО "СП "Шелонь", Администрация Шимского муниципального района, население | ПС 110 кВ Шимск | ф. 13 | ОП | до 5 мин | 0.168
от 5 до 20 мин
от 20 до 60 мин
37 | Смешанная нагрузка: ФКУ "Упрдор Россия", ОАО "Ростелеком ТУ", Администрация Шимского муниципального района, ООО "Вода Виноградова", Медведское сельское поселение, население | ПС 110 кВ Шимск | ф. 14 | ОП | до 5 мин | 0.1
от 5 до 20 мин
от 20 до 60 мин
38 | Смешанная нагрузка: ООО "ВСН", ОАОУ НПО "Агролицей №25", ИП Товмасян М. Л., население | ПС 110 кВ Шимск | ф. 16 | ОП | до 5 мин | 0.049
от 5 до 20 мин
от 20 до 60 мин
39 | Смешанная нагрузка: Горгаз, население | ПС 110 кВ Сольцы | ф. 3 | ОП | до 5 мин |  |  | 0.148
от 5 до 20 мин
от 20 до 60 мин
40 | Смешанная нагрузка: Солецкое райпо, Администрация горского сельского поселения, ООО "Бристоль", ООО "Элита", СПК "Знамя Ленина", население | ПС 110 кВ Сольцы | ф. 4 | ОП | до 5 мин |  |  | 0.1
от 5 до 20 мин
от 20 до 60 мин
41 | Смешанная нагрузка: Солецкое райпо, МУП "ЖКХ "Солецкого района", ОАУСО "Солецкий КЦ", ИП Буров А. А., население | ПС 110 кВ Сольцы | ф. 14 | ОП | до 5 мин |  |  | 0.15
от 5 до 20 мин
от 20 до 60 мин
42 | Смешанная нагрузка: население | ПС 110 кВ Сольцы | ф. 15 | ОП | до 5 мин |  |  | 0.34
от 5 до 20 мин
от 20 до 60 мин
43 | Смешанная нагрузка: Горгаз, население | ПС 110 кВ Сольцы | ф. 16 | ОП | до 5 мин |  |  | 0.16
от 5 до 20 мин
от 20 до 60 мин
ПО "Ильменские электрические сети"
ИТОГО по ПО "ИЭС" до 5 мин. |  |  |  |  | 13.436 | 8.364 | 0 | 5.072 | 0 | 0 | 0 | 0 | 0 | 0 | 0
ИТОГО по ПО "ИЭС" от 5 до 20 мин. |  |  |  |  | 11.912 | 0 | 0 | 0 | 11.912 | 0 | 0 | 0 | 0 | 0 | 0
ИТОГО по ПО "ИЭС" от 20 до 60 мин. |  |  |  |  | 18.76 | 0 | 0 | 0 | 0 | 0 | 0 | 16.345 | 0 | 0 | 2.415
ВСЕГО по ПО "ИЭС" до 20 мин. (включая объем нагрузки до 5 мин.) |  |  |  |  | 25.348 | 8.364 | 0 | 5.072 | 11.912 | 0 | 0 | 0 | 0 | 0 | 0
ВСЕГО по ПО "ИЭС" до 60 мин. (включая объем нагрузки до 5 мин., до 20 мин.) |  |  |  |  | 44.108 | 8.364 | 0 | 5.072 | 11.912 | 0 | 0 | 16.345 | 0 | 0 | 2.415
ИТОГО по ПО "ИЭС" до 5 мин. с нарастающим итогом | [5 empty] | 8.364 | 8.364 | 13.436 | 13.436 | 13.436 | 13.436 | 13.436 | 13.436 | 13.436 | 13.436
ИТОГО по ПО "ИЭС" от 5 до 20 мин. с нарастающим итогом | [5 empty] | 0 | 0 | 0 | 11.912 | 11.912 | 11.912 | 11.912 | 11.912 | 11.912 | 11.912
ИТОГО по ПО "ИЭС" от 20 до 60 мин. с нарастающим итогом | [5 empty] | 0 | 0 | 0 | 0 | 0 | 0 | 16.345 | 16.345 | 16.345 | 18.76
ВСЕГО по ПО "ИЭС" до 20 мин. (включая объем нагрузки до 5 мин.) с нарастающим итогом | [5 empty] | 8.364 | 8.364 | 13.436 | 25.348 | 25.348 | 25.348 | 25.348 | 25.348 | 25.348 | 25.348
ВСЕГО по ПО "ИЭС" до 60 мин. (включая объем нагрузки до 5 мин., до 20 мин.) с нарастающим итогом | [5 empty] | 8.364 | 8.364 | 13.436 | 25.348 | 25.348 | 25.348 | 41.693 | 41.693 | 41.693 | 44.108
ПО "Боровичские электрические сети"
44 | ООО "Элегия" | ПС 110 кВ Сельская |  | ОП (ПП) | до 5 мин.
| дог. №21-00003 |  |  |  | от 5 до 20 мин.
| тел. 8-(816-64) 21-010-приёмная |  |  |  | от 20 до 60 мин | [8 empty] | 0.4
| 8-921-101-01-25-энергетик |  | ф. 2*, 8*
45 | АО "Боровичский завод "Полимермаш" | ПС 110 кВ Сельская |  | ОП (ПП) | до 5 мин.
| дог.21-00001 |  |  |  | от 5 до 20 мин.
| т.8-(816-64) 46-588 - секретарь |  |  |  | от 20 до 60 мин | [8 empty] | 0.07
| т.8-(816-64) 90-246 - энергетик |  | ф. 9*, 10*
46 | ОАО БКО | ПС 110 кВ Огнеупоры ПС 110 кВ Рудничная |  | ОП (ПП) | до 5 мин.
| дог.№ 21-00002 |  |  |  | от 5 до 20 мин.
| т.8-(816-64)-9-25-90, 9-25-91-щит управления |  |  |  | от 20 до 60 мин | [8 empty] | 2.1
| т.8-(816-64)-2-63-12 диспетчер. |  | Ввод Т-1 110 кВ*
Ввод Т-2 110 кВ*
47 | ООО Промстроймастер" | ПС 110 кВ Прогресс |  | ОП (ПП) | до 5 мин.
| дог.№ 53090002809 |  |  |  | от 5 до 20 мин.
| 89210203330- ответственный за эл.хоз. |  |  |  | от 20 до 60 мин | [8 empty] | 0.01
| технич.рук., дежурный |  | ф. 24*, 25*
48 | ЗАО "Неболочское карьероуправление" | ПС 110 кВ Неболчи |  | ОП (ПП) | до 5 мин.
| дог. № 9-92100-401Т |  |  |  | от 5 до 20 мин.
| 8-(816-2)-968-260, 8-911-618-38-80 гл.энерг. |  |  |  | от 20 до 60 мин | [8 empty] | 1
| 8-(816-2)-968-260, 8-911-612-20-20 ген.дир. |  | ф. 6*, 12*
8-921-200-37-73 гл. инженер
49 | ООО "Сетново" | ПС 110 кВ Неболчи |  | ОП (ПП) | до 5 мин.
| дог.№ 22-00149 |  |  |  | от 5 до 20 мин.
| (81668) 65101; 65-102; 61001; |  |  |  | от 20 до 60 мин | [8 empty] | 1.1
| моб. 8-812-930-39-76 ген.дир. |  | ф. 10*, 11*
т. 8-921-101-01-25 - энергетик
50 | ЗАО "Пестовский опытно-механический | ПС 110 кВ Пестово |  | ОП (ПП) | до 5 мин.
| завод" дог.№ 25-00017 |  |  |  | от 5 до 20 мин.
| м.т. 8-911-645-65-45 - директор |  |  |  | от 20 до 60 мин | [8 empty] | 0.086
| т. 8-921-707-93-25 - гл.энергетик |  | ф. 10*
т.8-(816-69)-5-66-12-гл.энергетик
51 | ООО "Пестовский лесопромышленный комплекс" | ПС 110 кВ Пестово |  | ОП (ПП) | до 5 мин.
| дог.№ 45 |  |  |  | от 5 до 20 мин.
| т.8-(816-69)-55-563 приёмная |  |  |  | от 20 до 60 мин | [8 empty] | 2
| т.8-(816-69)-555-62, |  | ф. 11*, 12*
главный .энерг.
52 | АО "Окуловская бумажная фабрика" |  |  | ОП (ПП) | до 5 мин.
| дог.№ 9-92100-401Т | ПС 110 кВ Парахино |  |  | от 5 до 20 мин.
| т.8-911-603-24-50 - энергетик, нач. энергоцеха | ГРУ-6,3 кВ |  |  | от 20 до 60 мин. | [8 empty] | 3.6
| т.8-(816-57)-23-012 (приемная) |  | ф. 5*, 13*
| т.8-(812)-336-27-01 (приемная) |  | ф. 28*, 35*, 39*, 40*
53 | ООО "Завод Агрокабель" |  |  | ОП (ПП) | до 5 мин.
| дог. №53-00024 | ПС 330 кВ Окуловская |  |  | от 5 до 20 мин.
| 8 (816-57) 2-33-85, 2-37-31 - директор | ПС 10 кВ Окуловка 1 |  |  | от 20 до 60 мин. | [8 empty] | 1
| 8 (816-57) 2-36-33 - тех. руководитель 8 (816-57) 2-38-81 - отв. за эл. Хозяйство | ПС 110 кВ Окуловка-тяговая | ф. 21*, 35*, 7*
54 | Смешанная нагрузка: ЗАО "УМ 282"; ООО "Экономдизайн"; Хрусталёв ВВ; СПК "Прогресс"; ИП Сканцев ДН; уличное освещение; СКЗ и ГРП (газораспределит.пункт); ООО "Звезда 2"; ООО "Мста М"; детский сад; ООО "Родина"; ИП Фомин КА; ООО "Мельница Боровичи"; Шевяков АГ; ООО "Автолига сервис"; ТК "Новгородская"; население. | ПС 110 кВ Прогресс | ф. 1 | ОП | до 5 мин. |  | 0.448
от 5 до 20 мин.
от 20 до 60 мин.
55 | Смешанная нагрузка: ООО "Зета-Контакт"; ООО "Тухун"; уличное освещение; Почта; СКЗ; Казаков А.С.;Сапожников М.А.; ООО" Баккара"; Библиотека; детский сад; ООО "Родина"; ООО "Компания СЭВ; Карьер; ТК "Новгородская"; пилорамы; население. | ПС 110 кВ Прогресс | ф. 2 | ОП | до 5 мин. |  | 0.336
от 5 до 20 мин.
от 20 до 60 мин.
56 | Смешанная нагрузка: ООО "Родина"; СТ "Мелиоратор";ООО "Борохотник"; ООО "Молочный дворик"; ИП Орловская; население. | ПС 110 кВ Прогресс | ф. 3 | ОП | до 5 мин. |  | 0.15
от 5 до 20 мин.
от 20 до 60 мин.
57 | Смешанная нагрузка: уличное освещение; Церковь; Клуб; ИП Константинова; ООО "Триф"; УФПС ФГУП "Почта России"павильон ОАО "Деметра"; ИП Ищенко; ИП Яковлев; ООО "Родина"; МБУК "МКБО"; ИП Цыганкова; ИП Орловская; ООО МЕТСЕ; Булина ИВ; ООО "Нордэнерго"; Васильева АВ; ТК Новгородская; население. | ПС 110 кВ Прогресс | ф. 4 | ОП | до 5 мин. |  | 0.26
от 5 до 20 мин.
от 20 до 60 мин.
58 | Смешанная нагрузка: ЗАО "УМ 282"; ООО "Боровичский Мясокомбинат"; ООО "Инвестрой"; Гурьянов АА; ИП Макаренкова А.А.УФПС ФГУП " Почта России"; Жуков АВ; Утленко ДВ; Белокуров СА; Котельникова ЕН; Иванова ГА; Федотов МС; Трошков СА; ИП Сканцев ДН; уличное освещение; Сельская администрация; Умов СА; ИП Иванова; ИП Тонян; ИП Сабиров; аптека; детский сад; Краснов ЮВ; ИП Плотникова; Клуб; Кобзев АМ; ИП Саркисян; ИП Бойцов; ИП Смирнов; Балагуров ДГ; Тиховская ВГ; ТК "Новгородская"; ООО "Гидроспецстрой"; ООО Т2 Мобайл; население: | ПС 110 кВ Прогресс | ф. 5 | ОП | до 5 мин. |  | 0.4
от 5 до 20 мин.
от 20 до 60 мин.
59 | Смешанная нагрузка: ИП Соловьёв СА; ; ИП Силин АС;ИП Румянцев АВ; ООО "СК Монополис"; ИП Бойцов СВ; ИП Кронштадтова ЕМ; ИП Петрова ИМ; ИП Веселов АИ; ООО "Универсал-строй"; ИП Чугунова СВ; ИП Веселов ИМ; уличное освещение; ООО "Строй-гид; население. | ПС 110 кВ Пестово | ф. 6 | ОП | до 5 мин. |  | 0.23
от 5 до 20 мин.
от 20 до 60 мин.
60 | Смешанная нагрузка: Уличное освещение; ИП Катешев ЕН; ИП Радыгин СВ; ИП Лебедева ВВ; МОБУ ДОД "ДЮСШ"; ИП Орлов ВВ; население. | ПС 110 кВ Пестово | ф. 9 | ОП | до 5 мин. |  | 0.27
от 5 до 20 мин.
от 20 до 60 мин.
61 | Смешанная нагрузка: Уличное освещение; КХ Джамалова МГ; Михалева АС; ИП Андреева ЛА; ООО "Трансстроймеханизация"; ИП Мишиева ИИ; население. | ПС 330 кВ Окуловская | ф. 14 | ОП | до 5 мин. |  | 0.14
от 5 до 20 мин.
от 20 до 60 мин.
62 | Смешанная нагрузка: Дом культуры; уличное освещение; Приход А.Невского; ООО "Первая Национальная группа"; ФГБУ НП "Валдайский"; ФГБУ "Национальный парк"; ООО "Русские башни"; Силиверстов И.А.;МАОУ "Школа Боровно"; ООО "Интерэнергосоюз"; население. | ПС 330 кВ Окуловская | ф. 29 | ОП | до 5 мин. |  | 0.28
от 5 до 20 мин.
от 20 до 60 мин.
63 | Смешанная нагрузка: Уличное освещение; ОАУСО"Окуловский КЦСО" (культурный центр); ООО "Завод Агрокабель"; часовня; ИП Алиев ЧАО; ИП Алексеенко ММ; ИП Малюхин СВ; ИП Вершинина АН; ИП Читанова НО; ИП Ивченко ПА; ООО "Колхида"; ООО ТК "Новгородская"; население. | ПС 330 кВ Окуловская | ф. 35 | ОП | до 5 мин. |  | 0.95
от 5 до 20 мин.
от 20 до 60 мин.
64 | Смешанная нагрузка: ИП Усманов РХ; МДОУ детский сад №17; ЧП Федоров СГ; уличное освещение; ЧП Иванова ОВ; ИП Иванова СП; ИП Максимов СБ; АО "Газпром"; ООО "НовЛенСтрой"; ООО "Фьорд"; ООО "Радуга"; ООО ТК Новгородская; население. | ПС 110 кВ Любытино | ф. 3 | ОП | до 5 мин. |  | 0.27
от 5 до 20 мин.
от 20 до 60 мин.
65 | Смешанная нагрузка: ИП глава КФХ Серков НВ; ИП Егоров СП; КХ Кузьмина; Почта; библиотека; уличное освещение; ООО "БЛПК"; ИП Попов АА; Петрова ЛА; Тишелович ВП; ООО "РОЯЛ"; кркстьянско фермерское хозяйство КФК ПегливанянАБ; население. | ПС 110 кВ Любытино | ф. 5 | ОП | до 5 мин. |  | 0.18
от 5 до 20 мин.
от 20 до 60 мин.
66 | Смешанная нагрузка: ЗАО "Агро"; Дом культуры; библиотеки; МДОУ Детский сад №17; уличное освещение; ООО Агрофирма "Государь"; АО "ОКТАГОН"; Ершова МН; ООО "АВВА Групп"; Муртазаев АГ; Гончаренко ЕЛ; Литвинов ОЮ; ООО ТК Новгородская; население. | ПС 110 кВ Любытино | ф. 6 | ОП | до 5 мин. |  | 0.328
от 5 до 20 мин.
от 20 до 60 мин.
67 | Смешанная нагрузка: ЧП Макарова ЛС; Зудин С.А.; уличное освещение; АО "Газпром"; Савенков ВВ; ПАО Вымпелком; Новгородский РТПЦ (радио-телевизионный передающий центр; население. | ПС 110 кВ Любытино | ф. 8 | ОП | до 5 мин. |  | 0.168
от 5 до 20 мин.
от 20 до 60 мин.
68 | Смешанная нагрузка: ООО "Любытино-слалом"; уличное освещение; База отдыха "Мать и дитя"; Церковь; ООО "Новгородский доркомсервис"; население. | ПС 110 кВ Любытино | ф. 7 | ОП | до 5 мин. |  | 0.2
от 5 до 20 мин.
от 20 до 60 мин.
69 | Смешанная нагрузка: ООО "Новгороднефтепродукт"; уличное освещение; ИП Костандян КС; АО "Газпром"; ИП Егорова ЕА; ИП Туманов АВ; ООО "Экосити"; Плотников ТА; Семенов ВБ; население. | ПС 110 кВ Любытино | ф. 12 | ОП | до 5 мин. |  | 0.224
от 5 до 20 мин.
от 20 до 60 мин.
70 | Смешанная нагрузка: ООО "Мошенское ДЭП" (дорожно эксплуатационное предприятие); уличное освещение; ООО "Грин-ВУД"; Мошенское РайПО; ООО "Стимул"; МОУ "СОШ с. Мошенское"; МУ Автобаза; библиотека; клуб; ИП Авакян РГ; ООО Содружество; ИП Голубева АА; Антонов АН; ООО "Рубеж"; ООО ТК Новгородская; население. | ПС 110 кВ Мошенское | ф. 2 | ОП | до 5 мин. |  | 0.314
от 5 до 20 мин.
от 20 до 60 мин.
71 | Смешанная нагрузка: Хвойнинское РайПО; ООО "Норд"; МБУК ЦКДО "Гармония"; МОУ "СОШ д. Остахново"; уличное освещение; Королев ДЕ; Жегалин СК; Лесничество; Рыльская СС; СХК "Родина"; Пинаев АВ; ПАО Ростелеком; ООО ТК Новгородская; население. | ПС 110 кВ Хвойная | ф. 7 | ОП | до 5 мин. |  | 0.28
от 5 до 20 мин.
от 20 до 60 мин.
72 | Смешанная нагрузка: КХ Кондратьев; Хвойнинское РайПО; Почта; уличное освещение; МОУ "СОШИ д. Мякишево"; ООО "Ермак"; НАО "ТЭК"; население. | ПС 110 кВ Хвойная | ф. 5 | ОП | до 5 мин. |  | 0.25
от 5 до 20 мин.
от 20 до 60 мин.
ИТОГО по ПО "БЭС" до 5 мин. |  |  |  |  | 5.678 | 0 | 5.678 | 0 | 0 | 0 | 0 | 0 | 0 | 0 | 0
ИТОГО по ПО "БЭС" от 5 до 20 мин. |  |  |  |  | 0 | 0 | 0 | 0 | 0 | 0 | 0 | 0 | 0 | 0 | 0
ИТОГО по ПО "БЭС" от 20 до 60 мин. |  |  |  |  | 11.366 | 0 | 0 | 0 | 0 | 0 | 0 | 0 | 0 | 11.366 | 0
ВСЕГО по ПО "БЭС" до 20 мин. (включая объем нагрузки до 5 мин.) |  |  |  |  | 5.678 | 0 | 5.678 | 0 | 0 | 0 | 0 | 0 | 0 | 0 | 0
ВСЕГО по ПО "БЭС" до 60 мин. (включая объем нагрузки до 5 мин., до 20 мин.) |  |  |  |  | 17.044 | 0 | 5.678 | 0 | 0 | 0 | 0 | 0 | 0 | 11.366 | 0
ИТОГО по ПО "БЭС" до 5 мин. с нарастающим итогом | [5 empty] | 0 | 5.678 | 5.678 | 5.678 | 5.678 | 5.678 | 5.678 | 5.678 | 5.678 | 5.678
ИТОГО по ПО "БЭС" от 5 до 20 мин. с нарастающим итогом | [5 empty] | 0 | 0 | 0 | 0 | 0 | 0 | 0 | 0 | 0 | 0
ИТОГО по ПО "БЭС" от 20 до 60 мин. с нарастающим итогом | [5 empty] | 0 | 0 | 0 | 0 | 0 | 0 | 0 | 0 | 11.366 | 11.366
ВСЕГО по ПО "БЭС" до 20 мин. (включая объем нагрузки до 5 мин.) с нарастающим итогом | [5 empty] | 0 | 5.678 | 5.678 | 5.678 | 5.678 | 5.678 | 5.678 | 5.678 | 5.678 | 5.678
ВСЕГО по ПО "БЭС" до 60 мин. (включая объем нагрузки до 5 мин., до 20 мин.) с нарастающим итогом | [5 empty] | 0 | 5.678 | 5.678 | 5.678 | 5.678 | 5.678 | 5.678 | 5.678 | 17.044 | 17.044
ПО "Валдайские электрические сети"
73 | Смешанная нагрузка: ООО "Спецстрой", СПК "Искра", пилорамы, население | ПС 110 кВ Демянск | ф. 1, 2, 3, 8, 9, 11 | ОП | до 5 мин. |  |  | 0.283
от 5 до 20 мин.
| Смешанная нагрузка: ООО "Мара", население |  |  |  | от 20 до 60 мин
74 | Смешанная нагрузка: ООО "Тимбер Тек", | ПС 110 кВ Крестцы | ф. 2, 10, 12 ,8 | ОП | до 5 мин. |  |  | 1.108
| ООО "Биопродмаш", ООО "Фореко" |  |  |  | от 5 до 20 мин.
| гаражи, склады,пилорама, асфальтобетонный завод (АБЗ), |  |  |  | от 20 до 60 мин
автозаправочная станция (АЗС)
75 | Смешанная нагрузка: пилорамы, население, | ПС 110 кВ Марёво | ф. 1, 2, 4, 5, 7, 8, 9 | ОП | до 5 мин. |  |  | 0.157
| магазины,ООО "Русбиоком" |  |  |  | от 5 до 20 мин.
от 20 до 60 мин
ИТОГО по ПО "ВЭС" до 5 мин. |  |  |  |  | 1.548 | 0 | 0 | 1.548 | 0 | 0 | 0 | 0 | 0 | 0 | 0
ИТОГО по ПО "ВЭС" от 5 до 20 мин. |  |  |  |  | 0 | 0 | 0 | 0 | 0 | 0 | 0 | 0 | 0 | 0 | 0
ИТОГО по ПО "ВЭС" от 20 до 60 мин. |  |  |  |  | 0 | 0 | 0 | 0 | 0 | 0 | 0 | 0 | 0 | 0 | 0
ВСЕГО по ПО "ВЭС" до 20 мин. (включая объем нагрузки до 5 мин.) |  |  |  |  | 1.548 | 0 | 0 | 1.548 | 0 | 0 | 0 | 0 | 0 | 0 | 0
ВСЕГО по ПО "ВЭС" до 60 мин. (включая объем нагрузки до 5 мин., до 20 мин.) |  |  |  |  | 1.548 | 0 | 0 | 1.548 | 0 | 0 | 0 | 0 | 0 | 0 | 0
ИТОГО по ПО "ВЭС" до 5 мин. с нарастающим итогом | [5 empty] | 0 | 0 | 1.548 | 1.548 | 1.548 | 1.548 | 1.548 | 1.548 | 1.548 | 1.548
ИТОГО по ПО "ВЭС" от 5 до 20 мин. с нарастающим итогом | [5 empty] | 0 | 0 | 0 | 0 | 0 | 0 | 0 | 0 | 0 | 0
ИТОГО по ПО "ВЭС" от 20 до 60 мин. с нарастающим итогом | [5 empty] | 0 | 0 | 0 | 0 | 0 | 0 | 0 | 0 | 0 | 0
ВСЕГО по ПО "ВЭС" до 20 мин. (включая объем нагрузки до 5 мин.) с нарастающим итогом | [5 empty] | 0 | 0 | 1.548 | 1.548 | 1.548 | 1.548 | 1.548 | 1.548 | 1.548 | 1.548
ВСЕГО по ПО "ВЭС" до 60 мин. (включая объем нагрузки до 5 мин., до 20 мин.) с нарастающим итогом | [5 empty] | 0 | 0 | 1.548 | 1.548 | 1.548 | 1.548 | 1.548 | 1.548 | 1.548 | 1.548
ПО "Старорусские электрические сети"
76 | ОАО "ПФК" | ПС 110 кВ Парфино |  | ОП (ПП) | до 5 мин.
| т. 8-964-310-70-79 - гл. энергетик |  | ф. 7 (6 кВ) |  | от 5 до 20 мин.
| т. 8-(816-50)-68-560, 8-921-697-19-58 - |  |  |  | от 20 до 60 мин | [7 empty] | 1.15
| главный инженер |  | ф. 3* (6 кВ)
т.8-(816-50)68-548 электрик
77 | НОАУ "Демянский | ПС 110 кВ Медниково |  | ОП (ПП) | до 5 мин.
| лесхоз" |  |  |  | от 5 до 20 мин.
| тел.8-(816-52)-58-537 - приемная |  | ф. 9 |  | от 20 до 60 мин | [7 empty] | 0.009
78 | ООО"ЭКО ВУД" тел.8-911-351-05-82 | ПС 110 кВ Парфино | ф. 4 (6 кВ) | ОП (ПП) | до 5 мин.
от 5 до 20 мин.
[5 empty] | от 20 до 60 мин | [7 empty] | 0.06
79 | ИП Иванов М.Е тел.8-(816-50)-61-984, 8-911-614-01-26 | ПС 110 кВ Парфино | ф. 1 (10 кВ) | ОП (ПП) | до 5 мин.
от 5 до 20 мин.
[5 empty] | от 20 до 60 мин | [7 empty] | 0.084
80 | Смешанная нагрузка (частный сектор, предприятия индивид предпринимателей, администрация сельского поселения,ДК (дом культуры), магазины, школа) | ПС 110 кВ Русса | ф. 6 | ОП | до 5 мин. | 0.294
от 5 до 20 мин.
от 20 до 60 мин
81 | Смешанная нагрузка (частный сектор, с/х предприятия, магазины, школа) | ПС 110 кВ Русса | ф. 5 | ОП | до 5 мин. | 0.125
от 5 до 20 мин.
от 20 до 60 мин
82 | Смешанная нагрузка (частный сектор, магазины, администрация сельского поселения, ДК, с\х предприятия, школа) | ПС 110 кВ Русса | ф. 10 | ОП | до 5 мин. | 0.362
от 5 до 20 мин.
от 20 до 60 мин
ИТОГО по ПО "СЭС" до 5 мин. |  |  |  |  | 0.781 | 0.781 | 0 | 0 | 0 | 0 | 0 | 0 | 0 | 0 | 0
ИТОГО по ПО "СЭС" от 5 до 20 мин. |  |  |  |  | 0 | 0 | 0 | 0 | 0 | 0 | 0 | 0 | 0 | 0 | 0
ИТОГО по ПО "СЭС" от 20 до 60 мин. |  |  |  |  | 1.303 | 0 | 0 | 0 | 0 | 0 | 0 | 0 | 1.303 | 0 | 0
ВСЕГО по ПО "СЭС" до 20 мин. (включая объем нагрузки до 5 мин.) |  |  |  |  | 0.781 | 0.781 | 0 | 0 | 0 | 0 | 0 | 0 | 0 | 0 | 0
ВСЕГО по ПО "СЭС" до 60 мин. (включая объем нагрузки до 5 мин., до 20 мин.) |  |  |  |  | 2.084 | 0.781 | 0 | 0 | 0 | 0 | 0 | 0 | 1.303 | 0 | 0
ИТОГО по ПО "СЭС" до 5 мин. с нарастающим итогом | [5 empty] | 0.781 | 0.781 | 0.781 | 0.781 | 0.781 | 0.781 | 0.781 | 0.781 | 0.781 | 0.781
ИТОГО по ПО "СЭС" от 5 до 20 мин. с нарастающим итогом | [5 empty] | 0 | 0 | 0 | 0 | 0 | 0 | 0 | 0 | 0 | 0
ИТОГО по ПО "СЭС" от 20 до 60 мин. с нарастающим итогом | [5 empty] | 0 | 0 | 0 | 0 | 0 | 0 | 0 | 1.303 | 1.303 | 1.303
ВСЕГО по ПО "СЭС" до 20 мин. (включая объем нагрузки до 5 мин.) с нарастающим итогом | [5 empty] | 0.781 | 0.781 | 0.781 | 0.781 | 0.781 | 0.781 | 0.781 | 0.781 | 0.781 | 0.781
ВСЕГО по ПО "СЭС" до 60 мин. (включая объем нагрузки до 5 мин., до 20 мин.) с нарастающим итогом | [5 empty] | 0.781 | 0.781 | 0.781 | 0.781 | 0.781 | 0.781 | 0.781 | 2.084 | 2.084 | 2.084
ИТОГО по Новгородскому филиалу ПАО "МРСК Северо-Запада" до 5 мин. |  |  |  |  | 21.443 | 9.145 | 5.678 | 6.62 | 0 | 0 | 0 | 0 | 0 | 0 | 0
ИТОГО по Новгородскому филиалу ПАО "МРСК Северо-Запада" от 5 до 20 мин. |  |  |  |  | 11.912 | 0 | 0 | 0 | 11.912 | 0 | 0 | 0 | 0 | 0 | 0
ИТОГО по Новгородскому филиалу ПАО "МРСК Северо-Запада" от 20 до 60 мин. |  |  |  |  | 31.429 | 0 | 0 | 0 | 0 | 0 | 0 | 16.345 | 1.303 | 11.366 | 2.415
ВСЕГО по Новгородскому филиалу ПАО "МРСК Северо-Запада" до 20 мин. (включая объем нагрузки до 5 мин.) |  |  |  |  | 33.355 | 9.145 | 5.678 | 6.62 | 11.912 | 0 | 0 | 0 | 0 | 0 | 0
ВСЕГО по Новгородскому филиалу ПАО "МРСК Северо-Запада" до 60 мин. (включая объем нагрузки до 5 мин., до 20 мин.) |  |  |  |  | 64.784 | 9.145 | 5.678 | 6.62 | 11.912 | 0 | 0 | 16.345 | 1.303 | 11.366 | 2.415
ИТОГО по Новгородскому филиалу ПАО "МРСК Северо-Запада" до 5 мин. с нарастающим итогом | [5 empty] | 9.145 | 14.823 | 21.443 | 21.443 | 21.443 | 21.443 | 21.443 | 21.443 | 21.443 | 21.443
ИТОГО по Новгородскому филиалу ПАО "МРСК Северо-Запада" от 5 до 20 мин. с нарастающим итогом | [5 empty] | 0 | 0 | 0 | 11.912 | 11.912 | 11.912 | 11.912 | 11.912 | 11.912 | 11.912
ИТОГО по Новгородскому филиалу ПАО "МРСК Северо-Запада" от 20 до 60 мин. с нарастающим итогом | [5 empty] | 0 | 0 | 0 | 0 | 0 | 0 | 16.345 | 17.648 | 29.014 | 31.429
ВСЕГО по Новгородскому филиалу ПАО "МРСК Северо-Запада" до 20 мин. (включая объем нагрузки до 5 мин.) с нарастающим итогом | [5 empty] | 9.145 | 14.823 | 21.443 | 33.355 | 33.355 | 33.355 | 33.355 | 33.355 | 33.355 | 33.355
ВСЕГО по Новгородскому филиалу ПАО "МРСК Северо-Запада" до 60 мин. (включая объем нагрузки до 5 мин., до 20 мин.) с нарастающим итогом | [5 empty] | 9.145 | 14.823 | 21.443 | 33.355 | 33.355 | 33.355 | 49.7 | 51.003 | 62.369 | 64.784
Потребители АО "Новгородоблэлектро"
Новгородское отделение, тел. диспетчера 77-22-22
83 | Промышленная зона | ПС 110 кВ Районная | ф. 41 | ОП | до 5 мин. | 0.346
| (ООО "Новгородснаб" тел.:62-82-46, 62-86-04 |  |  |  | от 5 до 20 мин.
| ООО "Лес" тел.:8-911-027-03-04) и др. |  |  |  | от 20 до 60 мин
тел. 77-22-22 деж. Диспетчер НОКЭ
84 | Промышленная зона | ПС 110 кВ Районная | ф. 33 | ОП | до 5 мин. | 0.29
| (ЗАО "Стройснаб" тел.:73-26-14, |  |  |  | от 5 до 20 мин.
| 8-911-633-12-15 |  |  |  | от 20 до 60 мин
ООО "Фабус" тел.:640-052, 640-202
ООО "Строительное предприятие 640"
тел.: 642-404, 641-627
85 | ЗАО "ПК "Волховец", дог.№ 00005 и др. | ПС 110 кВ Районная | ф. 34, 20 | ОП | до 5 мин. | 0.617
| 94-46-00 приемная, |  |  |  | от 5 до 20 мин.
| 94-47-08, 8-911-600-39-88 гл.энергетик, |  |  |  | от 20 до 60 мин
94-46-94, 8-911-041-96-33 зам. гл. энергетика
94-46-88, 94-47-29 деж.электрик
86 | ОАО "Трансвит" | ПС 110 кВ Районная |  | ОП (ПП) | до 5 мин.
| дог.№ 01314 |  |  |  | от 5 до 20 мин.
| тел. 77-44-74 гл. энергетик |  | ф. 13, 22 |  | от 20 до 60 мин | [7 empty] | 0.346
87 | ООО "КСМ" дог.№ 01339, тел.646-383 рук., | ПС 110 кВ Насосная |  | ОП (ПП) | до 5 мин.
| 646-370 приемная, |  |  |  | от 5 до 20 мин.
| 646-470 гл. инж., |  | ф. 11 |  | от 20 до 60 мин | [7 empty] | 0.002
64-68-82, 8-964-690-46-56 гл. энергетик,
88 | ЗАО "Лактис", дог.№01337, | ПС 110 кВ Районная |  | ОП (ПП) | до 5 мин.
| 500-908, 8-921-201-03-00 гл. энергетик, |  |  |  | от 5 до 20 мин.
| тел.629-108, 8-921-606-20-36 мастер эл.служ. |  | ф. 45, 46 |  | от 20 до 60 мин | [7 empty] | 0.806
629-128, 8-921-606-20-43 деж.электромонтер
89 | ООО "Лента", дог.№ 00002 | ПС 110 кВ Районная |  | ОП (ПП) | до 5 мин.
| 8-(812)-380-61-31 центр.приемная, |  |  |  | от 5 до 20 мин.
| 68-00-91 приемная, 8-921-570-12-08 гл. энерг. |  | ф. 23, 28 |  | от 20 до 60 мин | [7 empty] | 0.427
68-00-96 доб. 768 - гл. энергетик
ИТОГО по Новгородскому отделению до 5 мин. |  |  |  |  | 1.253 | 1.253 | 0 | 0 | 0 | 0 | 0 | 0 | 0 | 0 | 0
ИТОГО по Новгородскому отделению от 5 до 20 мин. |  |  |  |  | 0 | 0 | 0 | 0 | 0 | 0 | 0 | 0 | 0 | 0 | 0
ИТОГО по Новгородскому отделению от 20 до 60 мин. |  |  |  |  | 1.581 | 0 | 0 | 0 | 0 | 0 | 0 | 0 | 1.581 | 0 | 0
ИТОГО по Новгородскому отделению до 20 мин. (включая объем нагрузки до 5 мин.) |  |  |  |  | 1.253 | 1.253 | 0 | 0 | 0 | 0 | 0 | 0 | 0 | 0 | 0
ИТОГО по Новгородскому отделению до 60 мин. (включая объем нагрузки до 5 мин., до 20 мин.) |  |  |  |  | 2.834 | 1.253 | 0 | 0 | 0 | 0 | 0 | 0 | 1.581 | 0 | 0
ИТОГО по Новгородскому отделению до 5 мин. с нарастающим итогом | [5 empty] | 1.253 | 1.253 | 1.253 | 1.253 | 1.253 | 1.253 | 1.253 | 1.253 | 1.253 | 1.253
ИТОГО по Новгородскому отделению от 5 до 20 мин. с нарастающим итогом | [5 empty] | 0 | 0 | 0 | 0 | 0 | 0 | 0 | 0 | 0 | 0
ИТОГО по Новгородскому отделению от 20 до 60 мин. с нарастающим итогом | [5 empty] | 0 | 0 | 0 | 0 | 0 | 0 | 0 | 1.581 | 1.581 | 1.581
ИТОГО по Новгородскому отделению до 20 мин. (включая объем нагрузки до 5 мин.) с нарастающим итогом | [5 empty] | 1.253 | 1.253 | 1.253 | 1.253 | 1.253 | 1.253 | 1.253 | 1.253 | 1.253 | 1.253
ИТОГО по Новгородскому отделению до 60 мин. (включая объем нагрузки до 5 мин., до 20 мин.) с нарастающим итогом | [5 empty] | 1.253 | 1.253 | 1.253 | 1.253 | 1.253 | 1.253 | 1.253 | 2.834 | 2.834 | 2.834
Чудовский филиал тел. диспетчера 8-(816-65)-54-260
90 | Жилая зона и предприятия | ПС 330 кВ Чудово | ф. 16 | ОП | до 5 мин. |  |  | 0.218
| "Чудовский Лесхоз" |  |  |  | от 5 до 20 мин.
| тел. 8-(816-65)-54-260 |  |  |  | от 20 до 60 мин
ИТОГО по Чудовскому филиалу до 5 мин. |  |  |  |  | 0.218 | 0 | 0 | 0.218 | 0 | 0 | 0 | 0 | 0 | 0 | 0
ИТОГО по Чудовскому филиалу от 5 до 20 мин. |  |  |  |  | 0 | 0 | 0 | 0 | 0 | 0 | 0 | 0 | 0 | 0 | 0
ИТОГО по Чудовскому филиалу от 20 до 60 мин. |  |  |  |  | 0 | 0 | 0 | 0 | 0 | 0 | 0 | 0 | 0 | 0 | 0
ИТОГО по Чудовскому филиалу до 20 мин. (включая объем нагрузки до 5 мин.) |  |  |  |  | 0.218 | 0 | 0 | 0.218 | 0 | 0 | 0 | 0 | 0 | 0 | 0
ИТОГО по Чудовскому филиалу до 60 мин. (включая объем нагрузки до 5 мин., до 20 мин.) |  |  |  |  | 0.218 | 0 | 0 | 0.218 | 0 | 0 | 0 | 0 | 0 | 0 | 0
ИТОГО по Чудовскому филиалу до 5 мин. с нарастающим итогом | [5 empty] | 0 | 0 | 0.218 | 0.218 | 0.218 | 0.218 | 0.218 | 0.218 | 0.218 | 0.218
ИТОГО по Чудовскому филиалу от 5 до 20 мин. с нарастающим итогом | [5 empty] | 0 | 0 | 0 | 0 | 0 | 0 | 0 | 0 | 0 | 0
ИТОГО по Чудовскому филиалу от 20 до 60 мин. с нарастающим итогом | [5 empty] | 0 | 0 | 0 | 0 | 0 | 0 | 0 | 0 | 0 | 0
ИТОГО по Чудовскому филиалу до 20 мин. (включая объем нагрузки до 5 мин.) с нарастающим итогом | [5 empty] | 0 | 0 | 0.218 | 0.218 | 0.218 | 0.218 | 0.218 | 0.218 | 0.218 | 0.218
ИТОГО по Чудовскому филиалу до 60 мин. (включая объем нагрузки до 5 мин., до 20 мин.) с нарастающим итогом | [5 empty] | 0 | 0 | 0.218 | 0.218 | 0.218 | 0.218 | 0.218 | 0.218 | 0.218 | 0.218
Боровичский филиал, тел. диспетчера 8-(816-64)-4-17-27
91 | Жилая зона и ЗАО "Боровичи - мебель" | ПС 110 кВ Прогресс | ф. 7 | ОП | до 5 мин. |  | 0.8
| дог.№ 00678 |  |  |  | от 5 до 20 мин.
| тел.: 8-(816-64)-21-222 -продавцы, |  |  |  | от 20 до 60 мин
тел: 8-(816-64)-211-03 - приемная тел. 8-921-202-81-01 - энергетик
92 | Жилая зона и ОАО "Красный Октябрь" | ПС 110 кВ Прогресс | ф. 9, 10 | ОП | до 5 мин. |  | 0.06
| дог. 1210 |  |  |  | от 5 до 20 мин.
| тел.: 8-(816-64)404-26 |  |  |  | от 20 до 60 мин
ИТОГО по Боровичскому филиалу 5 мин. |  |  |  |  | 0.86 | 0 | 0.86 | 0 | 0 | 0 | 0 | 0 | 0 | 0 | 0
ИТОГО по Боровичскому филиалу от 5 до 20 мин. |  |  |  |  | 0 | 0 | 0 | 0 | 0 | 0 | 0 | 0 | 0 | 0 | 0
ИТОГО по Боровичскому филиалу от 20 до 60 мин. |  |  |  |  | 0 | 0 | 0 | 0 | 0 | 0 | 0 | 0 | 0 | 0 | 0
ИТОГО по Боровичскому филиалу до 20 мин. (включая объем нагрузки до 5 мин.) |  |  |  |  | 0.86 | 0 | 0.86 | 0 | 0 | 0 | 0 | 0 | 0 | 0 | 0
ИТОГО по Боровичскому филиалу до 60 мин. (включая объем нагрузки до 5 мин., до 20 мин.) |  |  |  |  | 0.86 | 0 | 0.86 | 0 | 0 | 0 | 0 | 0 | 0 | 0 | 0
ИТОГО по Боровичскому филиалу 5 мин. с нарастающим итогом | [5 empty] | 0 | 0.86 | 0.86 | 0.86 | 0.86 | 0.86 | 0.86 | 0.86 | 0.86 | 0.86
ИТОГО по Боровичскому филиалу от 5 до 20 мин. с нарастающим итогом | [5 empty] | 0 | 0 | 0 | 0 | 0 | 0 | 0 | 0 | 0 | 0
ИТОГО по Боровичскому филиалу от 20 до 60 мин. с нарастающим итогом | [5 empty] | 0 | 0 | 0 | 0 | 0 | 0 | 0 | 0 | 0 | 0
ИТОГО по Боровичскому филиалу до 20 мин. (включая объем нагрузки до 5 мин.) с нарастающим итогом | [5 empty] | 0 | 0.86 | 0.86 | 0.86 | 0.86 | 0.86 | 0.86 | 0.86 | 0.86 | 0.86
ИТОГО по Боровичскому филиалу до 60 мин. (включая объем нагрузки до 5 мин., до 20 мин.) с нарастающим итогом | [5 empty] | 0 | 0.86 | 0.86 | 0.86 | 0.86 | 0.86 | 0.86 | 0.86 | 0.86 | 0.86
Старорусский филиал, тел. диспетчера 8-(816-52)-52-639
93 | Промышленная зона | ПС 110 кВ Русса | ф. 15 | ОП | до 5 мин. | 0.515
| (ООО "Лакто-Новгород") |  |  |  | от 5 до 20 мин.
| т.8-(816-52)-5-61-85 |  |  |  | от 20 до 60 мин
ИТОГО по Старорусскому филиалу до 5 мин. |  |  |  |  | 0.515 | 0.515 | 0 | 0 | 0 | 0 | 0 | 0 | 0 | 0 | 0
ИТОГО по Старорусскому филиалу от 5 до 20 мин. |  |  |  |  | 0 | 0 | 0 | 0 | 0 | 0 | 0 | 0 | 0 | 0 | 0
ИТОГО по Старорусскому филиалу от 20 до 60 мин. |  |  |  |  | 0 | 0 | 0 | 0 | 0 | 0 | 0 | 0 | 0 | 0 | 0
ИТОГО по Старорусскому филиалу до 20 мин. (включая объем нагрузки до 5 мин.) |  |  |  |  | 0.515 | 0.515 | 0 | 0 | 0 | 0 | 0 | 0 | 0 | 0 | 0
ИТОГО по Старорусскому филиалу до 60 мин. (включая объем нагрузки до 5 мин., до 20 мин.) |  |  |  |  | 0.515 | 0.515 | 0 | 0 | 0 | 0 | 0 | 0 | 0 | 0 | 0
ИТОГО по Старорусскому филиалу до 5 мин. с нарастающим итогом | [5 empty] | 0.515 | 0.515 | 0.515 | 0.515 | 0.515 | 0.515 | 0.515 | 0.515 | 0.515 | 0.515
ИТОГО по Старорусскому филиалу от 5 до 20 мин. с нарастающим итогом | [5 empty] | 0 | 0 | 0 | 0 | 0 | 0 | 0 | 0 | 0 | 0
ИТОГО по Старорусскому филиалу от 20 до 60 мин. с нарастающим итогом | [5 empty] | 0 | 0 | 0 | 0 | 0 | 0 | 0 | 0 | 0 | 0
ИТОГО по Старорусскому филиалу до 20 мин. (включая объем нагрузки до 5 мин.) с нарастающим итогом | [5 empty] | 0.515 | 0.515 | 0.515 | 0.515 | 0.515 | 0.515 | 0.515 | 0.515 | 0.515 | 0.515
ИТОГО по Старорусскому филиалу до 60 мин. (включая объем нагрузки до 5 мин., до 20 мин.) с нарастающим итогом | [5 empty] | 0.515 | 0.515 | 0.515 | 0.515 | 0.515 | 0.515 | 0.515 | 0.515 | 0.515 | 0.515
Окуловский филиал, тел. диспетчера 8-(816-57)-2-24-35
94 | Промышленная зона | ПС 330 кВ Окуловская | ф. 38 | ОП (ПП) | до 5 мин.
| дог.№ 00476 |  |  |  | от 5 до 20 мин.
| (ЗАО "Агрокабель") |  |  |  | от 20 до 60 мин | [8 empty] | 0.7
тел.8-(816-52)-23-881 дисп. энергетик
95 | Промышленная зона | ПС 110 кВ Окуловка-тяговая | ф. 6 | ОП | до 5 мин.
| (ООО Олес) |  |  |  | от 5 до 20 мин. |  |  |  |  | 0.8
| тел.8-(816-57)-24-297 |  |  |  | от 20 до 60 мин
тел.8-(816-57)-24-287 гл. энергетик
96 | ЗАО "Окуловский завод мебельной | ПС 10 кВ Окуловка -1 |  | ОП (ПП) | до 5 мин.
| фурнитуры" |  |  |  | от 5 до 20 мин.
| дог.№00291 |  | ф. 18 |  | от 20 до 60 мин | [8 empty] | 0
8-(816-57)-23-588 дежурный электрик;
8-911-613-86-35 энергетик
ИТОГО по Окуловскому филиалу до 5 мин. |  |  |  |  | 0 | 0 | 0 | 0 | 0 | 0 | 0 | 0 | 0 | 0 | 0
ИТОГО по Окуловскому филиалу от 5 до 20 мин. |  |  |  |  | 0.8 | 0 | 0 | 0 | 0 | 0.8 | 0 | 0 | 0 | 0 | 0
ИТОГО по Окуловскому филиалу от 20 до 60 мин. |  |  |  |  | 0.7 | 0 | 0 | 0 | 0 | 0 | 0 | 0 | 0 | 0.7 | 0
ИТОГО по Окуловскому филиалу до 20 мин. (включая объем нагрузки до 5 мин.) |  |  |  |  | 0.8 | 0 | 0 | 0 | 0 | 0.8 | 0 | 0 | 0 | 0 | 0
ИТОГО по Окуловскому филиалу до 60 мин. (включая объем нагрузки до 5 мин., до 20 мин.) |  |  |  |  | 1.5 | 0 | 0 | 0 | 0 | 0.8 | 0 | 0 | 0 | 0.7 | 0
ИТОГО по Окуловскому филиалу до 5 мин. с нарастающим итогом | [5 empty] | 0 | 0 | 0 | 0 | 0 | 0 | 0 | 0 | 0 | 0
ИТОГО по Окуловскому филиалу от 5 до 20 мин. с нарастающим итогом | [5 empty] | 0 | 0 | 0 | 0 | 0.8 | 0.8 | 0.8 | 0.8 | 0.8 | 0.8
ИТОГО по Окуловскому филиалу от 20 до 60 мин. с нарастающим итогом | [5 empty] | 0 | 0 | 0 | 0 | 0 | 0 | 0 | 0 | 0.7 | 0.7
ИТОГО по Окуловскому филиалу до 20 мин. (включая объем нагрузки до 5 мин.) с нарастающим итогом | [5 empty] | 0 | 0 | 0 | 0 | 0.8 | 0.8 | 0.8 | 0.8 | 0.8 | 0.8
ИТОГО по Окуловскому филиалу до 60 мин. (включая объем нагрузки до 5 мин., до 20 мин.) с нарастающим итогом | [5 empty] | 0 | 0 | 0 | 0 | 0.8 | 0.8 | 0.8 | 0.8 | 1.5 | 1.5
ИТОГО по АО "Новгородоблэлектро" до 5 мин. |  |  |  |  | 2.846 | 1.768 | 0.86 | 0.218 | 0 | 0 | 0 | 0 | 0 | 0 | 0
ИТОГО по АО "Новгородоблэлектро" от 5 до 20 мин. |  |  |  |  | 0.8 | 0 | 0 | 0 | 0 | 0.8 | 0 | 0 | 0 | 0 | 0
ИТОГО по АО "Новгородоблэлектро" от 20 до 60 мин. |  |  |  |  | 2.281 | 0 | 0 | 0 | 0 | 0 | 0 | 0 | 1.581 | 0.7 | 0
ИТОГО по АО "Новгородобэлектро" до 20 мин. (включая объем нагрузки до 5 мин.) |  |  |  |  | 3.646 | 1.768 | 0.86 | 0.218 | 0 | 0.8 | 0 | 0 | 0 | 0 | 0
ИТОГО по АО "Новгородобэлектро" до 60 мин. (включая объем нагрузки до 5 мин., до 20 мин.) |  |  |  |  | 5.927 | 1.768 | 0.86 | 0.218 | 0 | 0.8 | 0 | 0 | 1.581 | 0.7 | 0
ИТОГО по АО "Новгородоблэлектро" до 5 мин. с нарастающим итогом | [5 empty] | 1.768 | 2.628 | 2.846 | 2.846 | 2.846 | 2.846 | 2.846 | 2.846 | 2.846 | 2.846
ИТОГО по АО "Новгородоблэлектро" от 5 до 20 мин. с нарастающим итогом | [5 empty] | 0 | 0 | 0 | 0 | 0.8 | 0.8 | 0.8 | 0.8 | 0.8 | 0.8
ИТОГО по АО "Новгородоблэлектро" от 20 до 60 мин. с нарастающим итогом | [5 empty] | 0 | 0 | 0 | 0 | 0 | 0 | 0 | 1.581 | 2.281 | 2.281
ИТОГО по АО "Новгородобэлектро"до 20 мин. (включая объем нагрузки до 5 мин.) с нарастающим итогом | [5 empty] | 1.768 | 2.628 | 2.846 | 2.846 | 3.646 | 3.646 | 3.646 | 3.646 | 3.646 | 3.646
ИТОГО по АО "Новгородобэлектро" до 60 мин. (включая объем нагрузки до 5 мин., до 20 мин.) с нарастающим итогом | [5 empty] | 1.768 | 2.628 | 2.846 | 2.846 | 3.646 | 3.646 | 3.646 | 5.227 | 5.927 | 5.927
Потребители ООО ТранснефтьЭлектросетьСервис (ООО "Русэнергоресурс")
97 | ООО "Транснефть-Балтика" | НРУ 110 кВ Пестово |  | ОП (ПП) | до 5 мин.
| (НПС Быково) |  |  |  | от 5 до 20 мин. |  |  |  |  | 0.1
| Инженер энергетик Шинтяков Н.А |  |  |  | от 20 до 60 мин | [8 empty] | 0.213
| тел. 8-911-643-33-97, |  | ВЛ 110 кВ НРУ Пестово - Быково НПС-2 I цепь (Л.Нефтяная-1)*
тел. 8-(816-69)-5-91-22,
тел. 8-911-040-40-11 инж. энергетик
| Диспетчер-технолог (круглосуточно) |  | ВЛ 110 кВ НРУ Пестово - Быково НПС-2 II цепь (Л.Нефтяная-2)*
8-(485-2)-44-83-64
Энергодиспетчер
8-(485-2)-49-14-67 (дневное время)
98 | ООО "Транснефть-Балтика" | ПС 110 кВ Песь |  | ОП (ПП) | до 5 мин.
| (НПС Песь) |  |  |  | от 5 до 20 мин. |  |  |  |  | 0.09
| Инженер энергетик Созин В. Л. |  |  |  | от 20 до 60 мин | [8 empty] | 0.084
| тел. 8-911-643-33-70, |  | ф. 3*, 4*
тел. 8-(816-67)-5-32-80
Диспетчер-технолог (круглосуточно)
8-(485-2)-44-83-64
Энергодиспетчер
8-(485-2)-49-14-67 (дневное время)
ИТОГО по ООО ТранснефтьЭлектросетьСервис (ООО "Русэнергоресурс") до 5 мин. |  |  |  |  | 0 | 0 | 0 | 0 | 0 | 0 | 0 | 0 | 0 | 0 | 0
ИТОГО по ООО ТранснефтьЭлектросетьСервис (ООО "Русэнергоресурс") от 5 до 20 мин. |  |  |  |  | 0.19 | 0 | 0 | 0 | 0 | 0.19 | 0 | 0 | 0 | 0 | 0
ИТОГО по ООО ТранснефтьЭлектросетьСервис (ООО "Русэнергоресурс") от 20 до 60 мин. |  |  |  |  | 0.297 | 0 | 0 | 0 | 0 | 0 | 0 | 0 | 0 | 0.297 | 0
ВСЕГО по ООО ТранснефтьЭлектросетьСервис (ООО "Русэнергоресурс") до 20 мин. (включая объем нагрузки до 5 мин.) |  |  |  |  | 0.19 | 0 | 0 | 0 | 0 | 0.19 | 0 | 0 | 0 | 0 | 0
ВСЕГО по ООО ТранснефтьЭлектросетьСервис (ООО "Русэнергоресурс") до 60 мин. (включая объем нагрузки до 5 мин., до 20 мин.) |  |  |  |  | 0.487 | 0 | 0 | 0 | 0 | 0.19 | 0 | 0 | 0 | 0.297 | 0
ИТОГО по ООО ТранснефтьЭлектросетьСервис (ООО "Русэнергоресурс") до 5 мин. с нарастающим итогом | [5 empty] | 0 | 0 | 0 | 0 | 0 | 0 | 0 | 0 | 0 | 0
ИТОГО по ООО ТранснефтьЭлектросетьСервис (ООО "Русэнергоресурс") от 5 до 20 мин. с нарастающим итогом | [5 empty] | 0 | 0 | 0 | 0 | 0.19 | 0.19 | 0.19 | 0.19 | 0.19 | 0.19
ИТОГО по ООО ТранснефтьЭлектросетьСервис (ООО "Русэнергоресурс") от 20 до 60 мин. с нарастающим итогом | [5 empty] | 0 | 0 | 0 | 0 | 0 | 0 | 0 | 0 | 0.297 | 0.297
ВСЕГО по ООО ТранснефтьЭлектросетьСервис (ООО "Русэнергоресурс") до 20 мин. (включая объем нагрузки до 5 мин.) с нарастающим итогом | [5 empty] | 0 | 0 | 0 | 0 | 0.19 | 0.19 | 0.19 | 0.19 | 0.19 | 0.19
ВСЕГО по ООО ТранснефтьЭлектросетьСервис (ООО "Русэнергоресурс") до 60 мин. (включая объем нагрузки до 5 мин., до 20 мин.) с нарастающим итогом | [5 empty] | 0 | 0 | 0 | 0 | 0.19 | 0.19 | 0.19 | 0.19 | 0.487 | 0.487
Потребители Филиала ПАО "ФСК ЕЭС" Новгородского предприятия МЭС
99 | ОАО "Красный Октябрь" | ПС 330 кВ Новгородская |  | ОП (ПП) | до 5 мин.
| директор: 64-29-10 |  |  |  | от 5 до 20 мин. |  |  |  | 0.32
8-963-366-3169
| Начальник команды: 64-21-50 |  |  |  | от 20 до 60 мин.
| 8-911-644-6822 |  | ВЛ 10 кВ л. 4 З-д Энергия*
| 8-911-601-0067 |  | ВЛ 10 кВ л. 18 З-д Энергия*
Электромонтер: 8-951-720-2180
100 | ООО "Газпром трансгаз | ПС 330 кВ Новгородская |  | ОП (ПП) | до 5 мин.
| Санкт-Петербург" |  |  |  | от 5 до 20 мин. |  |  |  | 0.1
Начальник СЭВС: 944-829,
| 8-921-205-8570 |  |  |  | от 20 до 60 мин.
Инженер СЭВС: 944-839
| 8-921-205-8569 |  | Фидер 10 кВ л. 6 Газпром
| 8-921-205-8540 |  | Трансгаз С-Петербург*
101 | ООО "Транснефть-Балтика" | ПС 330 кВ Юго-Западная |  | ОП (ПП) | до 5 мин. | 5
| Гл.энергетик: 8-931-850-90-08 |  |  |  | от 5 до 20 мин.
| Зам. гл. энергетика: 8-931-850-90-50 |  |  |  | от 20 до 60 мин
| энергетик: 8-931-850-90-64 |  | ВЛ 110 кВ Юго-Западная -
| энергодиспетчер: 8-931-850-90-22 |  | НПС-7 № 1*
ВЛ 110 кВ Юго-Западная -
НПС-7 № 2*
102 | АО "Фирма Ригель" | ПС 330 кВ Новгородская |  | ОП (ПП) | до 5 мин.
| энергетик: 8-911-648-97-18 |  |  |  | от 5 до 20 мин. |  |  |  | 0.2
инженер-механик, электромонтер:
| 8-921-200-39-67 |  |  |  | от 20 до 60 мин.
| т.(8162) 64-43-52 |  | ВЛ 10 кВ л. 12*
| т.(8162) 64-53-45 |  | ВЛ 10 кВ л. 14*
ИТОГО по Филиалу ПАО "ФСК ЕЭС" Новгородского предприятия МЭС до 5 мин. |  |  |  |  | 5 | 5 | 0 | 0 | 0 | 0 | 0 | 0 | 0 | 0 | 0
ИТОГО по Филиалу ПАО "ФСК ЕЭС" Новгородского предприятия МЭС от 5 до 20 мин. |  |  |  |  | 0.62 | 0 | 0 | 0 | 0.62 | 0 | 0 | 0 | 0 | 0 | 0
ИТОГО по Филиалу ПАО "ФСК ЕЭС" Новгородского предприятия МЭС от 20 до 60 мин. |  |  |  |  | 0 | 0 | 0 | 0 | 0 | 0 | 0 | 0 | 0 | 0 | 0
ВСЕГО по Филиалу ПАО "ФСК ЕЭС" Новгородского предприятия МЭС до 20 мин. (включая объем нагрузки до 5 мин.) |  |  |  |  | 5.62 | 5 | 0 | 0 | 0.62 | 0 | 0 | 0 | 0 | 0 | 0
ВСЕГО по Филиалу ПАО "ФСК ЕЭС" Новгородского предприятия МЭС до 60 мин. (включая объем нагрузки до 5 мин., до 20 мин.) |  |  |  |  | 5.62 | 5 | 0 | 0 | 0.62 | 0 | 0 | 0 | 0 | 0 | 0
ИТОГО по Филиалу ПАО "ФСК ЕЭС" Новгородского предприятия МЭС до 5 мин. с нарастающим итогом | [5 empty] | 5 | 5 | 5 | 5 | 5 | 5 | 5 | 5 | 5 | 5
ИТОГО по Филиалу ПАО "ФСК ЕЭС" Новгородского предприятия МЭС от 5 до 20 мин. с нарастающим итогом | [5 empty] | 0 | 0 | 0 | 0.62 | 0.62 | 0.62 | 0.62 | 0.62 | 0.62 | 0.62
ИТОГО по Филиалу ПАО "ФСК ЕЭС" Новгородского предприятия МЭС от 20 до 60 мин. с нарастающим итогом | [5 empty] | 0 | 0 | 0 | 0 | 0 | 0 | 0 | 0 | 0 | 0
ВСЕГО по Филиалу ПАО "ФСК ЕЭС" Новгородского предприятия МЭС до 20 мин. (включая объем нагрузки до 5 мин.) с нарастающим итогом | [5 empty] | 5 | 5 | 5 | 5.62 | 5.62 | 5.62 | 5.62 | 5.62 | 5.62 | 5.62
ВСЕГО по Филиалу ПАО "ФСК ЕЭС" Новгородского предприятия МЭС до 60 мин. (включая объем нагрузки до 5 мин., до 20 мин.) с нарастающим итогом | [5 empty] | 5 | 5 | 5 | 5.62 | 5.62 | 5.62 | 5.62 | 5.62 | 5.62 | 5.62
ПАО "ТГК-2" (ООО "Новэлектросети")
103 | ПАО "Акрон" дог. №0000071 дкп, | НТЭЦ 110 кВ | конторль ввода ГВО по величине потребления подстанций | ОП (ПП) | до 5 мин | 1.393
| 173012 г. Великий Новгород | (Новгородская ТЭЦ |  |  | от 5 до 20 мин |  |  |  | 7.7
| т. 8(8162)99-65-55 приемная | ПАО "ТГК-2") |  |  | от 20 до 60 мин
т. 8(8162)99-62-00 гл. инженер
т. 8(8162)99-62-05 гл. энергетик
т. 8(8162)99-63-77 нач. смены цеха эл. снабж.
т. 8(8162)99-62-54 диспетчер
т. 8(8162)99-61-09 справочная
ИТОГО по ПАО "ТГК-2" (ООО "Новэлектросети") до 5 мин. |  |  |  |  | 1.393 | 1.393 | 0 | 0 | 0 | 0 | 0 | 0 | 0 | 0 | 0
ИТОГО по ПАО "ТГК-2" (ООО "Новэлектросети") от 5 до 20 мин. |  |  |  |  | 7.7 | 0 | 0 | 0 | 7.7 | 0 | 0 | 0 | 0 | 0 | 0
ИТОГО по ПАО "ТГК-2" (ООО "Новэлектросети") от 20 до 60 мин. |  |  |  |  | 0 | 0 | 0 | 0 | 0 | 0 | 0 | 0 | 0 | 0 | 0
ВСЕГО по ПАО "ТГК-2" (ООО "Новэлектросети") до 20 мин. (включая объем нагрузки до 5 мин.) |  |  |  |  | 9.093 | 1.393 | 0 | 0 | 7.7 | 0 | 0 | 0 | 0 | 0 | 0
ВСЕГО по ПАО "ТГК-2" (ООО "Новэлектросети") до 60 мин. (включая объем нагрузки до 5 мин., до 20 мин.) |  |  |  |  | 9.093 | 1.393 | 0 | 0 | 7.7 | 0 | 0 | 0 | 0 | 0 | 0
ИТОГО по ПАО "ТГК-2" (ООО "Новэлектросети") до 5 мин. с нарастающим итогом | [5 empty] | 1.393 | 1.393 | 1.393 | 1.393 | 1.393 | 1.393 | 1.393 | 1.393 | 1.393 | 1.393
ИТОГО по ПАО "ТГК-2" (ООО "Новэлектросети") от 5 до 20 мин. с нарастающим итогом | [5 empty] | 0 | 0 | 0 | 7.7 | 7.7 | 7.7 | 7.7 | 7.7 | 7.7 | 7.7
ИТОГО по ПАО "ТГК-2" (ООО "Новэлектросети") от 20 до 60 мин. с нарастающим итогом | [5 empty] | 0 | 0 | 0 | 0 | 0 | 0 | 0 | 0 | 0 | 0
ВСЕГО по ПАО "ТГК-2" (ООО "Новэлектросети") до 20 мин. (включая объем нагрузки до 5 мин.) с нарастающим итогом | [5 empty] | 1.393 | 1.393 | 1.393 | 9.093 | 9.093 | 9.093 | 9.093 | 9.093 | 9.093 | 9.093
ВСЕГО по ПАО "ТГК-2" (ООО "Новэлектросети") до 60 мин. (включая объем нагрузки до 5 мин., до 20 мин.) с нарастающим итогом | [5 empty] | 1.393 | 1.393 | 1.393 | 9.093 | 9.093 | 9.093 | 9.093 | 9.093 | 9.093 | 9.093
ИТОГО по Новгородской области до 5 мин. |  |  |  |  | 30.682 | 17.306 | 6.538 | 6.838 | 0 | 0 | 0 | 0 | 0 | 0 | 0
ИТОГО по Новгородской области от 5 до 20 мин. |  |  |  |  | 21.222 | 0 | 0 | 0 | 20.232 | 0.99 | 0 | 0 | 0 | 0 | 0
ИТОГО по Новгородской области от 20 до 60 мин. |  |  |  |  | 34.007 | 0 | 0 | 0 | 0 | 0 | 0 | 16.345 | 2.884 | 12.363 | 2.415
ВСЕГО по Новгородской области до 20 мин. (включая объем нагрузки до 5 мин.) |  |  |  |  | 51.904 | 17.306 | 6.538 | 6.838 | 20.232 | 0.99 | 0 | 0 | 0 | 0 | 0
ВСЕГО по Новгородской области до 60 мин. (включая объем нагрузки до 5 мин., до 20 мин.) |  |  |  |  | 85.911 | 17.306 | 6.538 | 6.838 | 20.232 | 0.99 | 0 | 16.345 | 2.884 | 12.363 | 2.415
ВСЕГО по ДУ в Новгородской области до 5 мин. | [5 empty] | 0.35 | 0 | 0 | 0 | 0 | 0 | 0 | 0 | 0 | 0
ИТОГО по Новгородской области до 5 мин. с нарастающим итогом | [5 empty] | 17.306 | 23.844 | 30.682 | 30.682 | 30.682 | 30.682 | 30.682 | 30.682 | 30.682 | 30.682
ИТОГО по Новгородской области от 5 до 20 мин. с нарастающим итогом | [5 empty] | 0 | 0 | 0 | 20.232 | 21.222 | 21.222 | 21.222 | 21.222 | 21.222 | 21.222
ИТОГО по Новгородской областиот 20 до 60 мин. с нарастающим итогом | [5 empty] | 0 | 0 | 0 | 0 | 0 | 0 | 16.345 | 19.229 | 31.592 | 34.007
ВСЕГО по Новгородской области до 20 мин. (включая объем нагрузки до 5 мин.) с нарастающим итогом | [5 empty] | 17.306 | 23.844 | 30.682 | 50.914 | 51.904 | 51.904 | 51.904 | 51.904 | 51.904 | 51.904
ВСЕГО по Новгородской области до 60 мин. (включая объем нагрузки до 5 мин., до 20 мин.) с нарастающим итогом | [5 empty] | 17.306 | 23.844 | 30.682 | 50.914 | 51.904 | 51.904 | 68.249 | 71.133 | 83.496 | 85.911
ВСЕГО по ДУ в Новгородской области до 5 мин. с нарастающим итогом | [5 empty] | 0.35 | 0.35 | 0.35 | 0.35 | 0.35 | 0.35 | 0.35 | 0.35 | 0.35 | 0.35

## ГВО НО 03-00
ГРАФИК
временного отключения потребления на 2020/2021 гг.
по Новгородскому филиалу ПАО "МРСК Северо-Запада" на территории Новгородской области
по данным КЗ 16.06.21 за 03-00 час
№ п/п | Потребитель | Наименование подстанции | Наименование фидера /наименование фидера контроля* | Способ ввода отключения по графику | Время отключения | Очередь ограничения (МВт)
[6 empty] | I | II | III | IV | V | VI | VII | VIII | IX | X
1 | 2 | 3 | 4 | 5 | 6 | 7 | 8 | 9 | 10 | 11 | 12 | 13 | 14 | 15 | 16
Новгородского филиал ПАО "МРСК Северо-Запада"
ПО "Ильменские электрические сети"
1 | АО "НПО "КВАНТ" | ПС 110 кВ Районная | ф. 09 | ОП | до 5 мин | 0.19
| дог. №18/86 ДОУПЭ |  |  |  | от 5 до 20 мин
| т. 8(8162)68-20-04 отдел гл. энергетика |  |  |  | от 20 до 60 мин
| м.т. 8-951-720-15-00 нач. отдела гл. энергетика |  | ф. 26*, 62*, 67*
м.т. 8-921-207-62-35 дежурный электрик
2 | ОАО "Спектр" | ПС 110 кВ Районная | ф. 64 | ОП | до 5 мин | 0.15
| дог. №11-00035 |  |  |  | от 5 до 20 мин
| т. 8(8162)33-51-73 приемная |  |  |  | от 20 до 60 мин
| м.т. 8-952-480-10-14 |  | ф. 55*
гл. инженер, отв за эл.хоз-во
т.8(8162)33-51-57 дежурный
3 | ОАО "Заряд" | ПС 110 кВ Районная | ф. 30 | ОП | до 5 мин | 0.36
| дог. №11-00886 |  |  |  | от 5 до 20 мин
| т. 8(8162)62-77-64 приемная, директор |  |  |  | от 20 до 60 мин
| т. 8(8162)62-73-23 гл. инженер |  | ф. 16*
4 | ООО "Амкор СК Новгород" | ПС 110 кВ Районная | ф. 70 | ОП | до 5 мин | 1
| дог. №50 |  |  |  | от 5 до 20 мин
| т. 8(8162)940-888 приемная |  |  |  | от 20 до 60 мин
| м.т. 8-921-022-60-22 |  | ф. 61*
м.т. 8-921-190-17-63 гл. энергетик
м.т. 8-921-196-20-28 дежурный
т. 8(8162)940-890 охрана круглосуточно
5 | ООО "Амкор Флексиблз | ПС 110 кВ Районная | ф. 66 | ОП | до 5 мин | 0.394
| Новгород" |  |  |  | от 5 до 20 мин
| дог. №11-00011 |  |  |  | от 20 до 60 мин
| т. 8(8162)680-680 приемная, |  | ф. 39*
т. 8(8162)680-670,
м.т. 8-963-333-46-59 гл. инж.
технический менеджер
м.т. 8-963-330-68-50 энергетик
6 | АО "Дека" | ПС 110 кВ Районная | ф. 59 | ОП | до 5 мин | 0
| дог. №57 |  |  |  | от 5 до 20 мин
| т. 8(8162)33-93-50 приемная, |  |  |  | от 20 до 60 мин
| т. 8(8162)33-93-50 доб. 370, м.т. 8-921-200-12-47 гл. инженер, |  | ф. 69*
м.т. 8-921-022-37-97 дежурный
7 | ОАО "ВН Мясной Двор" | ПС 110 кВ Районная | ф. 27 | ОП | до 5 мин | 0.465
| дог. №0000085 |  |  |  | от 5 до 20 мин
| т. 8(8162)680-501 приемная, |  |  |  | от 20 до 60 мин
| т. 8(8162)680-511, м.т. 8-911-605-28-84 |  | ф. 44*
гл. инженер
т. 8(8162)680-552, м.т. 8-963-334-43-58
гл. энергетик
м.т. 8-911-600-23-21 дежурный
т. 8(8162)680-568 деж. по подстанции
8 | ООО "Гранит" | ПС 110 кВ Районная |  | ОП (ПП) | до 5 мин
| дог. №11-01389 |  |  |  | от 5 до 20 мин |  |  |  | 0.15
| м.т. 8-952-486-71-90 |  |  |  | от 20 до 60 мин
| главный инженер |  | ф. 47*, 48*
9 | ОАО "Новгородский завод | ПС 110 кВ Антоново |  | ОП (ПП) | до 5 мин
| стекловолокна" |  |  |  | от 5 до 20 мин |  |  |  | 0.162
| дог. №01-00054 |  |  |  | от 20 до 60 мин | [6 empty] | 0.237
| т. 8(8162)68-05-90 приемная |  | ф. 08*, 17*
т. 8-931-853-04-44 тех. директор
м.т. 8-921-730-33-13 инженер ОГЭ
10 | АО "НПП Старт" дог. №0000085 | ПС 110 кВ Базовая |  | ОП (ПП) | до 5 мин
| т. 8(8162)76-56-58 приемная |  |  |  | от 5 до 20 мин
| т. 8(8162)765-658 директор |  | ф. 11 |  | от 20 до 60 мин | [6 empty] | 0.386
| т. 8-911-604-99-00 зам. гл. энергетика |  | ф. 69*
м.т. 8-921-699-77-68 дежурный
11 | ПАО "Контур" дог. №253 | ПС 110 кВ Базовая |  | ОП (ПП) | до 5 мин
| т. 8(8162)68-09-00 приемная |  | ф. 66, 74 |  | от 5 до 20 мин |  |  |  | 0.115
| т. 8(8162)680-910, 680-900 доб. 477 |  |  |  | от 20 до 60 мин
| т. 8(8162)680-887, м.т. 8-965-808-03-33 |  | ф. 79*, 73*, 70*
гл. энергетик
т. 8(8162)680-900 доб. 134,
м.т. 8-965-806-74-05 дежурный
12 | ООО "Трубичино" |  |  | ОП (ПП) | до 5 мин
| дог. №13-00117 |  |  |  | от 5 до 20 мин
| т. 8(8162)741-133 приёмная |  |  |  | от 20 до 60 мин | [6 empty] | 0
| т. 8(8162)741-139, м.т. 8-911-601-28-21 гл. энерг., дежурный | ПС 330 кВ Новгородская | ф. 01*, 07*, 13*, 15*
13 | ЗАО "НМЗ" | НТЭЦ 110 кВ (Новгородская ТЭЦ ПАО "ТГК-2") |  | ОП (ПП) | до 5 мин
| дог. №01/12/17-ОГЭ |  |  |  | от 5 до 20 мин
| т. 8(8162)940-750 - приёмная |  |  |  | от 20 до 60 мин | [6 empty] | 1.64
| т. 8(8162)940-750 доб. 250, м.т. 8-911-600-74-72 |  | яч. 5*, яч. 46*
зам. главного энерг. по электрохозяйству
т. 8(8162)940-750 доб. 285, м.т. 8-911-600-46-70
ответственный за электрохозяйство
м.т. 8-911-600-66-35 - дежурный
14 | ПАО "Акрон" дог. №0000071 дкп, | ПС 110 кВ 100 | конторль ввода ГВО по величине потребления подстанций | ОП (ПП) | до 5 мин | 4.937
| 173012 г. Великий Новгород | ПС 110 кВ 315 |  |  | от 5 до 20 мин |  |  |  | 7.775
| т. 8(8162)99-65-55 приемная |  |  |  | от 20 до 60 мин | [6 empty] | 8.278
т. 8(8162)99-62-00 гл. инженер
т. 8(8162)99-62-05 гл. энергетик
т. 8(8162)99-63-77 нач. смены цеха эл. снабж.
т. 8(8162)99-62-54 диспетчер
т. 8(8162)99-61-09 справочная
15 | ООО "Новгородский бекон" | ПС 110 кВ Новоселицы |  | ОП (ПП) | до 5 мин
| п/ф д. Божонка |  |  |  | от 5 до 20 мин |  |  |  | 0.5
| дог. №53110002312 |  |  |  | от 20 до 60 мин | [6 empty] | 1.45
| т. 8(8162)682-631 приёмная |  | ф. 02*, 03*, 04*, 05*, 06*, 07*, 08*, 09*
м.т. 8-911-600-03-72 главный инженер
16 | ООО "Новгородский бекон" |  |  | ОП (ПП) | до 5 мин
| дог. №53110002312 |  |  |  | от 5 до 20 мин
| т. 8(8162)682-631 приёмная |  |  |  | от 20 до 60 мин | [6 empty] | 0.778
| м.т. 8-911-600-03-72 главный инженер | ПС 110 кВ Чечулино | ф. 05*, 06*, 07*, 08*
| т. 8(8162)682-670, 8(8162)682-660 дежурный | ПС 110 кВ Подберезье | ф. 04*, 05*, 07*, 08*
17 | ОАО "Подберезский | ПС 110 кВ Подберезье |  | ОП (ПП) | до 5 мин
| комбинат хлебепродуктов" |  |  |  | от 5 до 20 мин
| дог. №11-01590 |  | ф. 06, 09 |  | от 20 до 60 мин | [6 empty] | 0.359
т. 8(8162)742-641 приёмная
т. 8(8162) 742-643 гл. инженер
т. 8(8162)742-500, м.т. 8-911-645-24-67 гл. энергетик
т. 8(8162)742-641 охрана
18 | ООО "ИКЕА Индастри Новгород" |  |  | ОП (ПП) | до 5 мин
| дог. №11-01265 |  |  |  | от 5 до 20 мин |  |  |  | 2.9
| т. 8(8162)94-37-51 приёмная |  |  |  | от 20 до 60 мин | [6 empty] | 3.1
| т. 8(8162)987-080 гл. энергетик | ПС 110 кВ ДСП | ф. 05*, 25* (06*, 07*, 08*, 27*, 28*)
| м.т. 8-921-198-00-61 гл. энерг. | ПС 110 кВ Подберезье | ф. 09*
м.т. 8-921-195-00-87 дежурный,
мастер электромастерской
19 | ООО "Агрокомплекс" | ПС 110 кВ Спасская |  | ОП (ПП) | до 5 мин
| дог. №51-00191 |  |  |  | от 5 до 20 мин
| м.т. 8-921-964-78-00 - ген. директор |  |  |  | от 20 до 60 мин | [6 empty] | 0.159
| м.т. 8-921-196-54-42 - электромонтер |  | ф. 01*, 04*
20 | ООО "УРСА Евразия" | ПС 110 кВ Энергомаш | ф. 38 | ОП | до 5 мин |  |  | 0.462
| дог. №53 |  |  |  | от 5 до 20 мин
| т. 8(81665)46-180 приёмная |  |  |  | от 20 до 60 мин
| т. 8(81665)46-180 главный инженер |  | ф. 16*
т. 8(81665)46-180 м.т. 8-921-202-44-60
гл. энергетик
т. 8(81665)46-183 охрана
21 | ООО "ЮПМ-Кюммене Чудово" | ПС 110 кВ Энергомаш | ф. 04 | ОП | до 5 мин |  |  | 2.766
| дог. №514 ДОУПЭ |  |  |  | от 5 до 20 мин
| т. 8(81665)44-606 приёмная |  |  |  | от 20 до 60 мин
| т. 8(81665)44-606 главный инженер |  | ф. 54*
т. 8(81665)44-606, м.т. 8-921-202-74-10 гл. энерг.
т. 8(81665)44-616 дежурный по подстанции
22 | ООО "Эс. Си. Джонсон" г. Чудово | ПС 110 кВ Энергомаш | ф. 36 | ОП | до 5 мин |  |  | 0.462
| дог. №53110002230 |  |  |  | от 5 до 20 мин
| м.т. 8-964-310-00-22 директор (секретарь) |  |  |  | от 20 до 60 мин | [9 empty] | 1.275
| м.т. 8-964-694-49-96 гл. инженер |  | ф. 22
м.т. 8-981-602-86-28 гл. энергетик
м.т. 8-921-198-44-70 дежурный
23 | АО "Энергомаш" | ПС 110 кВ Энергомаш | ф. 13, 17, 21, 33 | ОП | до 5 мин |  |  | 0.285
| дог. №51-00001 |  |  |  | от 5 до 20 мин
| т. 8(81665)49-235 приемная |  |  |  | от 20 до 60 мин
| т. 8(81665)49-306 гл. инженер |  | ф. 19*, 31*, 35*, 37*, 39*
т. 8(81665)49-342 гл. энергетик
24 | ООО "Хасслахерлес" | ПС 110 кВ Вишерская |  | ОП (ПП) | до 5 мин
| дог. №52-00069 |  |  |  | от 5 до 20 мин
| т. 8(8162)968-100 приёмная |  |  |  | от 20 до 60 мин | [9 empty] | 1.163
| т. 8(8162)968-100, 8(8162)968-150 директор |  | ф. 09*, 10*
м.т. 8-921-202-02-07 директор
м.т. 8-921-707-24-24 ст. инженер
25 | Смешанная нагрузка: : Государственная компания "Российские автомобильные дороги" | ПС 110 кВ Дорожная | ф. 01 | ДУ | до 5 мин | 0.003
от 5 до 20 мин
от 20 до 60 мин
26 | Смешанная нагрузка: : Государственная компания "Российские автомобильные дороги" | ПС 110 кВ Дорожная | ф. 02 | ДУ | до 5 мин | 0
от 5 до 20 мин
от 20 до 60 мин
27 | Смешанная нагрузка: : Государственная компания "Российские автомобильные дороги" | ПС 110 кВ Дорожная | ф. 03 | ДУ | до 5 мин | 0
от 5 до 20 мин
от 20 до 60 мин
28 | Смешанная нагрузка: Государственная компания "Российские автомобильные дороги" (автодор) БРТП №190 | ПС 110 кВ Дорожная | ф. 04 | ДУ | до 5 мин | 0.014
от 5 до 20 мин
от 20 до 60 мин
29 | Смешанная нагрузка: : Государственная компания "Российские автомобильные дороги" | ПС 110 кВ Магистральная | ф. 02 | ДУ | до 5 мин | 0.075
от 5 до 20 мин
от 20 до 60 мин
30 | Смешанная нагрузка: : Государственная компания "Российские автомобильные дороги" | ПС 110 кВ Магистральная | ф. 04 | ДУ | до 5 мин | 0.246
от 5 до 20 мин
от 20 до 60 мин
31 | Смешанная нагрузка: население | ПС 110 кВ Батецкая | ф. 01 | ОП | до 5 мин |  |  | 0.023
от 5 до 20 мин
от 20 до 60 мин
32 | Смешанная нагрузка: МБУК "Батецкий межпоселенческий центр культуры и досуга", СПК "Красная звезда", ИП Поляков Ю. А., ИП Авдеев С. П., Администрация Батецкого муниципального района, Потребительское общество "Новгородское" (ПО "Новгородское"), население | ПС 110 кВ Батецкая | ф. 02 | ОП | до 5 мин |  |  | 0.035
от 5 до 20 мин
от 20 до 60 мин
33 | Смешанная нагрузка: ДСУ (дорожно-строительный участок), Батецкое лесное хозяйство, Скотный двор, население | ПС 110 кВ Батецкая | ф. 04 | ОП | до 5 мин |  |  | 0.03
от 5 до 20 мин
от 20 до 60 мин
34 | Смешанная нагрузка: население | ПС 110 кВ Батецкая | ф. 05 | ОП | до 5 мин |  |  | 0.096
от 5 до 20 мин
от 20 до 60 мин
35 | Смешанная нагрузка: КХ Кадырова А. У., ИП Макиева М. Н., население | ПС 110 кВ Шимск | ф. 01 | ОП | до 5 мин | 0.35
от 5 до 20 мин
от 20 до 60 мин
36 | Смешанная нагрузка: ФКУ "Упрдор Россия", ОАУСО "Шимский КЦСО", МУ Шимская ЦКДС, МУ "Шимская центральная районная больница", КФХ Акашкин А. И., ООО "Капитан", ИП Ведехин А. С., ИП Поздеев, ООО ПБ Русь-Агропрект, ООО "СП "Шелонь", Администрация Шимского муниципального района, население | ПС 110 кВ Шимск | ф. 13 | ОП | до 5 мин | 0.171
от 5 до 20 мин
от 20 до 60 мин
37 | Смешанная нагрузка: ФКУ "Упрдор Россия", ОАО "Ростелеком ТУ", Администрация Шимского муниципального района, ООО "Вода Виноградова", Медведское сельское поселение, население | ПС 110 кВ Шимск | ф. 14 | ОП | до 5 мин | 0.11
от 5 до 20 мин
от 20 до 60 мин
38 | Смешанная нагрузка: ООО "ВСН", ОАОУ НПО "Агролицей №25", ИП Товмасян М. Л., население | ПС 110 кВ Шимск | ф. 16 | ОП | до 5 мин | 0.044
от 5 до 20 мин
от 20 до 60 мин
39 | Смешанная нагрузка: Горгаз, население | ПС 110 кВ Сольцы | ф. 3 | ОП | до 5 мин |  |  | 0.16
от 5 до 20 мин
от 20 до 60 мин
40 | Смешанная нагрузка: Солецкое райпо, Администрация горского сельского поселения, ООО "Бристоль", ООО "Элита", СПК "Знамя Ленина", население | ПС 110 кВ Сольцы | ф. 4 | ОП | до 5 мин |  |  | 0.1
от 5 до 20 мин
от 20 до 60 мин
41 | Смешанная нагрузка: Солецкое райпо, МУП "ЖКХ "Солецкого района", ОАУСО "Солецкий КЦ", ИП Буров А. А., население | ПС 110 кВ Сольцы | ф. 14 | ОП | до 5 мин |  |  | 0.152
от 5 до 20 мин
от 20 до 60 мин
42 | Смешанная нагрузка: население | ПС 110 кВ Сольцы | ф. 15 | ОП | до 5 мин |  |  | 0.348
от 5 до 20 мин
от 20 до 60 мин
43 | Смешанная нагрузка: Горгаз, население | ПС 110 кВ Сольцы | ф. 16 | ОП | до 5 мин |  |  | 0.18
от 5 до 20 мин
от 20 до 60 мин
ПО "Ильменские электрические сети"
ИТОГО по ПО "ИЭС" до 5 мин. |  |  |  |  | 13.608 | 8.509 | 0 | 5.099 | 0 | 0 | 0 | 0 | 0 | 0 | 0
ИТОГО по ПО "ИЭС" от 5 до 20 мин. |  |  |  |  | 11.602 | 0 | 0 | 0 | 11.602 | 0 | 0 | 0 | 0 | 0 | 0
ИТОГО по ПО "ИЭС" от 20 до 60 мин. |  |  |  |  | 18.825 | 0 | 0 | 0 | 0 | 0 | 0 | 16.387 | 0 | 0 | 2.438
ВСЕГО по ПО "ИЭС" до 20 мин. (включая объем нагрузки до 5 мин.) |  |  |  |  | 25.21 | 8.509 | 0 | 5.099 | 11.602 | 0 | 0 | 0 | 0 | 0 | 0
ВСЕГО по ПО "ИЭС" до 60 мин. (включая объем нагрузки до 5 мин., до 20 мин.) |  |  |  |  | 44.035 | 8.509 | 0 | 5.099 | 11.602 | 0 | 0 | 16.387 | 0 | 0 | 2.438
ИТОГО по ПО "ИЭС" до 5 мин. с нарастающим итогом | [5 empty] | 8.509 | 8.509 | 13.608 | 13.608 | 13.608 | 13.608 | 13.608 | 13.608 | 13.608 | 13.608
ИТОГО по ПО "ИЭС" от 5 до 20 мин. с нарастающим итогом | [5 empty] | 0 | 0 | 0 | 11.602 | 11.602 | 11.602 | 11.602 | 11.602 | 11.602 | 11.602
ИТОГО по ПО "ИЭС" от 20 до 60 мин. с нарастающим итогом | [5 empty] | 0 | 0 | 0 | 0 | 0 | 0 | 16.387 | 16.387 | 16.387 | 18.825
ВСЕГО по ПО "ИЭС" до 20 мин. (включая объем нагрузки до 5 мин.) с нарастающим итогом | [5 empty] | 8.509 | 8.509 | 13.608 | 25.21 | 25.21 | 25.21 | 25.21 | 25.21 | 25.21 | 25.21
ВСЕГО по ПО "ИЭС" до 60 мин. (включая объем нагрузки до 5 мин., до 20 мин.) с нарастающим итогом | [5 empty] | 8.509 | 8.509 | 13.608 | 25.21 | 25.21 | 25.21 | 41.597 | 41.597 | 41.597 | 44.035
ПО "Боровичские электрические сети"
44 | ООО "Элегия" | ПС 110 кВ Сельская |  | ОП (ПП) | до 5 мин.
| дог. №21-00003 |  |  |  | от 5 до 20 мин.
| тел. 8-(816-64) 21-010-приёмная |  |  |  | от 20 до 60 мин | [8 empty] | 0.4
| 8-921-101-01-25-энергетик |  | ф. 2*, 8*
45 | АО "Боровичский завод "Полимермаш" | ПС 110 кВ Сельская |  | ОП (ПП) | до 5 мин.
| дог.21-00001 |  |  |  | от 5 до 20 мин.
| т.8-(816-64) 46-588 - секретарь |  |  |  | от 20 до 60 мин | [8 empty] | 0.065
| т.8-(816-64) 90-246 - энергетик |  | ф. 9*, 10*
46 | ОАО БКО | ПС 110 кВ Огнеупоры ПС 110 кВ Рудничная |  | ОП (ПП) | до 5 мин.
| дог.№ 21-00002 |  |  |  | от 5 до 20 мин.
| т.8-(816-64)-9-25-90, 9-25-91-щит управления |  |  |  | от 20 до 60 мин | [8 empty] | 2.1
| т.8-(816-64)-2-63-12 диспетчер. |  | Ввод Т-1 110 кВ*
Ввод Т-2 110 кВ*
47 | ООО Промстроймастер" | ПС 110 кВ Прогресс |  | ОП (ПП) | до 5 мин.
| дог.№ 53090002809 |  |  |  | от 5 до 20 мин.
| 89210203330- ответственный за эл.хоз. |  |  |  | от 20 до 60 мин | [8 empty] | 0.01
| технич.рук., дежурный |  | ф. 24*, 25*
48 | ЗАО "Неболочское карьероуправление" | ПС 110 кВ Неболчи |  | ОП (ПП) | до 5 мин.
| дог. № 9-92100-401Т |  |  |  | от 5 до 20 мин.
| 8-(816-2)-968-260, 8-911-618-38-80 гл.энерг. |  |  |  | от 20 до 60 мин | [8 empty] | 0.7
| 8-(816-2)-968-260, 8-911-612-20-20 ген.дир. |  | ф. 6*, 12*
8-921-200-37-73 гл. инженер
49 | ООО "Сетново" | ПС 110 кВ Неболчи |  | ОП (ПП) | до 5 мин.
| дог.№ 22-00149 |  |  |  | от 5 до 20 мин.
| (81668) 65101; 65-102; 61001; |  |  |  | от 20 до 60 мин | [8 empty] | 1.1
| моб. 8-812-930-39-76 ген.дир. |  | ф. 10*, 11*
т. 8-921-101-01-25 - энергетик
50 | ЗАО "Пестовский опытно-механический | ПС 110 кВ Пестово |  | ОП (ПП) | до 5 мин.
| завод" дог.№ 25-00017 |  |  |  | от 5 до 20 мин.
| м.т. 8-911-645-65-45 - директор |  |  |  | от 20 до 60 мин | [8 empty] | 0.1
| т. 8-921-707-93-25 - гл.энергетик |  | ф. 10*
т.8-(816-69)-5-66-12-гл.энергетик
51 | ООО "Пестовский лесопромышленный комплекс" | ПС 110 кВ Пестово |  | ОП (ПП) | до 5 мин.
| дог.№ 45 |  |  |  | от 5 до 20 мин.
| т.8-(816-69)-55-563 приёмная |  |  |  | от 20 до 60 мин | [8 empty] | 1.8
| т.8-(816-69)-555-62, |  | ф. 11*, 12*
главный .энерг.
52 | АО "Окуловская бумажная фабрика" |  |  | ОП (ПП) | до 5 мин.
| дог.№ 9-92100-401Т | ПС 110 кВ Парахино |  |  | от 5 до 20 мин.
| т.8-911-603-24-50 - энергетик, нач. энергоцеха | ГРУ-6,3 кВ |  |  | от 20 до 60 мин. | [8 empty] | 3.7
| т.8-(816-57)-23-012 (приемная) |  | ф. 5*, 13*
| т.8-(812)-336-27-01 (приемная) |  | ф. 28*, 35*, 39*, 40*
53 | ООО "Завод Агрокабель" |  |  | ОП (ПП) | до 5 мин.
| дог. №53-00024 | ПС 330 кВ Окуловская |  |  | от 5 до 20 мин.
| 8 (816-57) 2-33-85, 2-37-31 - директор | ПС 10 кВ Окуловка 1 |  |  | от 20 до 60 мин. | [8 empty] | 1.15
| 8 (816-57) 2-36-33 - тех. руководитель 8 (816-57) 2-38-81 - отв. за эл. Хозяйство | ПС 110 кВ Окуловка-тяговая | ф. 21*, 35*, 7*
54 | Смешанная нагрузка: ЗАО "УМ 282"; ООО "Экономдизайн"; Хрусталёв ВВ; СПК "Прогресс"; ИП Сканцев ДН; уличное освещение; СКЗ и ГРП (газораспределит.пункт); ООО "Звезда 2"; ООО "Мста М"; детский сад; ООО "Родина"; ИП Фомин КА; ООО "Мельница Боровичи"; Шевяков АГ; ООО "Автолига сервис"; ТК "Новгородская"; население. | ПС 110 кВ Прогресс | ф. 1 | ОП | до 5 мин. |  | 0.35
от 5 до 20 мин.
от 20 до 60 мин.
55 | Смешанная нагрузка: ООО "Зета-Контакт"; ООО "Тухун"; уличное освещение; Почта; СКЗ; Казаков А.С.;Сапожников М.А.; ООО" Баккара"; Библиотека; детский сад; ООО "Родина"; ООО "Компания СЭВ; Карьер; ТК "Новгородская"; пилорамы; население. | ПС 110 кВ Прогресс | ф. 2 | ОП | до 5 мин. |  | 0.2
от 5 до 20 мин.
от 20 до 60 мин.
56 | Смешанная нагрузка: ООО "Родина"; СТ "Мелиоратор";ООО "Борохотник"; ООО "Молочный дворик"; ИП Орловская; население. | ПС 110 кВ Прогресс | ф. 3 | ОП | до 5 мин. |  | 0.04
от 5 до 20 мин.
от 20 до 60 мин.
57 | Смешанная нагрузка: уличное освещение; Церковь; Клуб; ИП Константинова; ООО "Триф"; УФПС ФГУП "Почта России"павильон ОАО "Деметра"; ИП Ищенко; ИП Яковлев; ООО "Родина"; МБУК "МКБО"; ИП Цыганкова; ИП Орловская; ООО МЕТСЕ; Булина ИВ; ООО "Нордэнерго"; Васильева АВ; ТК Новгородская; население. | ПС 110 кВ Прогресс | ф. 4 | ОП | до 5 мин. |  | 0.2
от 5 до 20 мин.
от 20 до 60 мин.
58 | Смешанная нагрузка: ЗАО "УМ 282"; ООО "Боровичский Мясокомбинат"; ООО "Инвестрой"; Гурьянов АА; ИП Макаренкова А.А.УФПС ФГУП " Почта России"; Жуков АВ; Утленко ДВ; Белокуров СА; Котельникова ЕН; Иванова ГА; Федотов МС; Трошков СА; ИП Сканцев ДН; уличное освещение; Сельская администрация; Умов СА; ИП Иванова; ИП Тонян; ИП Сабиров; аптека; детский сад; Краснов ЮВ; ИП Плотникова; Клуб; Кобзев АМ; ИП Саркисян; ИП Бойцов; ИП Смирнов; Балагуров ДГ; Тиховская ВГ; ТК "Новгородская"; ООО "Гидроспецстрой"; ООО Т2 Мобайл; население: | ПС 110 кВ Прогресс | ф. 5 | ОП | до 5 мин. |  | 0.35
от 5 до 20 мин.
от 20 до 60 мин.
59 | Смешанная нагрузка: ИП Соловьёв СА; ; ИП Силин АС;ИП Румянцев АВ; ООО "СК Монополис"; ИП Бойцов СВ; ИП Кронштадтова ЕМ; ИП Петрова ИМ; ИП Веселов АИ; ООО "Универсал-строй"; ИП Чугунова СВ; ИП Веселов ИМ; уличное освещение; ООО "Строй-гид; население. | ПС 110 кВ Пестово | ф. 6 | ОП | до 5 мин. |  | 0.24
от 5 до 20 мин.
от 20 до 60 мин.
60 | Смешанная нагрузка: Уличное освещение; ИП Катешев ЕН; ИП Радыгин СВ; ИП Лебедева ВВ; МОБУ ДОД "ДЮСШ"; ИП Орлов ВВ; население. | ПС 110 кВ Пестово | ф. 9 | ОП | до 5 мин. |  | 0.14
от 5 до 20 мин.
от 20 до 60 мин.
61 | Смешанная нагрузка: Уличное освещение; КХ Джамалова МГ; Михалева АС; ИП Андреева ЛА; ООО "Трансстроймеханизация"; ИП Мишиева ИИ; население. | ПС 330 кВ Окуловская | ф. 14 | ОП | до 5 мин. |  | 0.14
от 5 до 20 мин.
от 20 до 60 мин.
62 | Смешанная нагрузка: Дом культуры; уличное освещение; Приход А.Невского; ООО "Первая Национальная группа"; ФГБУ НП "Валдайский"; ФГБУ "Национальный парк"; ООО "Русские башни"; Силиверстов И.А.;МАОУ "Школа Боровно"; ООО "Интерэнергосоюз"; население. | ПС 330 кВ Окуловская | ф. 29 | ОП | до 5 мин. |  | 0.26
от 5 до 20 мин.
от 20 до 60 мин.
63 | Смешанная нагрузка: Уличное освещение; ОАУСО"Окуловский КЦСО" (культурный центр); ООО "Завод Агрокабель"; часовня; ИП Алиев ЧАО; ИП Алексеенко ММ; ИП Малюхин СВ; ИП Вершинина АН; ИП Читанова НО; ИП Ивченко ПА; ООО "Колхида"; ООО ТК "Новгородская"; население. | ПС 330 кВ Окуловская | ф. 35 | ОП | до 5 мин. |  | 0.9
от 5 до 20 мин.
от 20 до 60 мин.
64 | Смешанная нагрузка: ИП Усманов РХ; МДОУ детский сад №17; ЧП Федоров СГ; уличное освещение; ЧП Иванова ОВ; ИП Иванова СП; ИП Максимов СБ; АО "Газпром"; ООО "НовЛенСтрой"; ООО "Фьорд"; ООО "Радуга"; ООО ТК Новгородская; население. | ПС 110 кВ Любытино | ф. 3 | ОП | до 5 мин. |  | 0.27
от 5 до 20 мин.
от 20 до 60 мин.
65 | Смешанная нагрузка: ИП глава КФХ Серков НВ; ИП Егоров СП; КХ Кузьмина; Почта; библиотека; уличное освещение; ООО "БЛПК"; ИП Попов АА; Петрова ЛА; Тишелович ВП; ООО "РОЯЛ"; кркстьянско фермерское хозяйство КФК ПегливанянАБ; население. | ПС 110 кВ Любытино | ф. 5 | ОП | до 5 мин. |  | 0.195
от 5 до 20 мин.
от 20 до 60 мин.
66 | Смешанная нагрузка: ЗАО "Агро"; Дом культуры; библиотеки; МДОУ Детский сад №17; уличное освещение; ООО Агрофирма "Государь"; АО "ОКТАГОН"; Ершова МН; ООО "АВВА Групп"; Муртазаев АГ; Гончаренко ЕЛ; Литвинов ОЮ; ООО ТК Новгородская; население. | ПС 110 кВ Любытино | ф. 6 | ОП | до 5 мин. |  | 0.32
от 5 до 20 мин.
от 20 до 60 мин.
67 | Смешанная нагрузка: ЧП Макарова ЛС; Зудин С.А.; уличное освещение; АО "Газпром"; Савенков ВВ; ПАО Вымпелком; Новгородский РТПЦ (радио-телевизионный передающий центр; население. | ПС 110 кВ Любытино | ф. 8 | ОП | до 5 мин. |  | 0.197
от 5 до 20 мин.
от 20 до 60 мин.
68 | Смешанная нагрузка: ООО "Любытино-слалом"; уличное освещение; База отдыха "Мать и дитя"; Церковь; ООО "Новгородский доркомсервис"; население. | ПС 110 кВ Любытино | ф. 7 | ОП | до 5 мин. |  | 0.1
от 5 до 20 мин.
от 20 до 60 мин.
69 | Смешанная нагрузка: ООО "Новгороднефтепродукт"; уличное освещение; ИП Костандян КС; АО "Газпром"; ИП Егорова ЕА; ИП Туманов АВ; ООО "Экосити"; Плотников ТА; Семенов ВБ; население. | ПС 110 кВ Любытино | ф. 12 | ОП | до 5 мин. |  | 0.14
от 5 до 20 мин.
от 20 до 60 мин.
70 | Смешанная нагрузка: ООО "Мошенское ДЭП" (дорожно эксплуатационное предприятие); уличное освещение; ООО "Грин-ВУД"; Мошенское РайПО; ООО "Стимул"; МОУ "СОШ с. Мошенское"; МУ Автобаза; библиотека; клуб; ИП Авакян РГ; ООО Содружество; ИП Голубева АА; Антонов АН; ООО "Рубеж"; ООО ТК Новгородская; население. | ПС 110 кВ Мошенское | ф. 2 | ОП | до 5 мин. |  | 0.314
от 5 до 20 мин.
от 20 до 60 мин.
71 | Смешанная нагрузка: Хвойнинское РайПО; ООО "Норд"; МБУК ЦКДО "Гармония"; МОУ "СОШ д. Остахново"; уличное освещение; Королев ДЕ; Жегалин СК; Лесничество; Рыльская СС; СХК "Родина"; Пинаев АВ; ПАО Ростелеком; ООО ТК Новгородская; население. | ПС 110 кВ Хвойная | ф. 7 | ОП | до 5 мин. |  | 0.22
от 5 до 20 мин.
от 20 до 60 мин.
72 | Смешанная нагрузка: КХ Кондратьев; Хвойнинское РайПО; Почта; уличное освещение; МОУ "СОШИ д. Мякишево"; ООО "Ермак"; НАО "ТЭК"; население. | ПС 110 кВ Хвойная | ф. 5 | ОП | до 5 мин. |  | 0.286
от 5 до 20 мин.
от 20 до 60 мин.
ИТОГО по ПО "БЭС" до 5 мин. |  |  |  |  | 4.862 | 0 | 4.862 | 0 | 0 | 0 | 0 | 0 | 0 | 0 | 0
ИТОГО по ПО "БЭС" от 5 до 20 мин. |  |  |  |  | 0 | 0 | 0 | 0 | 0 | 0 | 0 | 0 | 0 | 0 | 0
ИТОГО по ПО "БЭС" от 20 до 60 мин. |  |  |  |  | 11.125 | 0 | 0 | 0 | 0 | 0 | 0 | 0 | 0 | 11.125 | 0
ВСЕГО по ПО "БЭС" до 20 мин. (включая объем нагрузки до 5 мин.) |  |  |  |  | 4.862 | 0 | 4.862 | 0 | 0 | 0 | 0 | 0 | 0 | 0 | 0
ВСЕГО по ПО "БЭС" до 60 мин. (включая объем нагрузки до 5 мин., до 20 мин.) |  |  |  |  | 15.987 | 0 | 4.862 | 0 | 0 | 0 | 0 | 0 | 0 | 11.125 | 0
ИТОГО по ПО "БЭС" до 5 мин. с нарастающим итогом | [5 empty] | 0 | 4.862 | 4.862 | 4.862 | 4.862 | 4.862 | 4.862 | 4.862 | 4.862 | 4.862
ИТОГО по ПО "БЭС" от 5 до 20 мин. с нарастающим итогом | [5 empty] | 0 | 0 | 0 | 0 | 0 | 0 | 0 | 0 | 0 | 0
ИТОГО по ПО "БЭС" от 20 до 60 мин. с нарастающим итогом | [5 empty] | 0 | 0 | 0 | 0 | 0 | 0 | 0 | 0 | 11.125 | 11.125
ВСЕГО по ПО "БЭС" до 20 мин. (включая объем нагрузки до 5 мин.) с нарастающим итогом | [5 empty] | 0 | 4.862 | 4.862 | 4.862 | 4.862 | 4.862 | 4.862 | 4.862 | 4.862 | 4.862
ВСЕГО по ПО "БЭС" до 60 мин. (включая объем нагрузки до 5 мин., до 20 мин.) с нарастающим итогом | [5 empty] | 0 | 4.862 | 4.862 | 4.862 | 4.862 | 4.862 | 4.862 | 4.862 | 15.987 | 15.987
ПО "Валдайские электрические сети"
73 | Смешанная нагрузка: ООО "Спецстрой", СПК "Искра", пилорамы, население | ПС 110 кВ Демянск | ф. 1, 2, 3, 8, 9, 11 | ОП | до 5 мин. |  |  | 0.276
от 5 до 20 мин.
| Смешанная нагрузка: ООО "Мара", население |  |  |  | от 20 до 60 мин
74 | Смешанная нагрузка: ООО "Тимбер Тек", | ПС 110 кВ Крестцы | ф. 2, 10, 12 ,8 | ОП | до 5 мин. |  |  | 1.073
| ООО "Биопродмаш", ООО "Фореко" |  |  |  | от 5 до 20 мин.
| гаражи, склады,пилорама, асфальтобетонный завод (АБЗ), |  |  |  | от 20 до 60 мин
автозаправочная станция (АЗС)
75 | Смешанная нагрузка: пилорамы, население, | ПС 110 кВ Марёво | ф. 1, 2, 4, 5, 7, 8, 9 | ОП | до 5 мин. |  |  | 0.153
| магазины,ООО "Русбиоком" |  |  |  | от 5 до 20 мин.
от 20 до 60 мин
ИТОГО по ПО "ВЭС" до 5 мин. |  |  |  |  | 1.502 | 0 | 0 | 1.502 | 0 | 0 | 0 | 0 | 0 | 0 | 0
ИТОГО по ПО "ВЭС" от 5 до 20 мин. |  |  |  |  | 0 | 0 | 0 | 0 | 0 | 0 | 0 | 0 | 0 | 0 | 0
ИТОГО по ПО "ВЭС" от 20 до 60 мин. |  |  |  |  | 0 | 0 | 0 | 0 | 0 | 0 | 0 | 0 | 0 | 0 | 0
ВСЕГО по ПО "ВЭС" до 20 мин. (включая объем нагрузки до 5 мин.) |  |  |  |  | 1.502 | 0 | 0 | 1.502 | 0 | 0 | 0 | 0 | 0 | 0 | 0
ВСЕГО по ПО "ВЭС" до 60 мин. (включая объем нагрузки до 5 мин., до 20 мин.) |  |  |  |  | 1.502 | 0 | 0 | 1.502 | 0 | 0 | 0 | 0 | 0 | 0 | 0
ИТОГО по ПО "ВЭС" до 5 мин. с нарастающим итогом | [5 empty] | 0 | 0 | 1.502 | 1.502 | 1.502 | 1.502 | 1.502 | 1.502 | 1.502 | 1.502
ИТОГО по ПО "ВЭС" от 5 до 20 мин. с нарастающим итогом | [5 empty] | 0 | 0 | 0 | 0 | 0 | 0 | 0 | 0 | 0 | 0
ИТОГО по ПО "ВЭС" от 20 до 60 мин. с нарастающим итогом | [5 empty] | 0 | 0 | 0 | 0 | 0 | 0 | 0 | 0 | 0 | 0
ВСЕГО по ПО "ВЭС" до 20 мин. (включая объем нагрузки до 5 мин.) с нарастающим итогом | [5 empty] | 0 | 0 | 1.502 | 1.502 | 1.502 | 1.502 | 1.502 | 1.502 | 1.502 | 1.502
ВСЕГО по ПО "ВЭС" до 60 мин. (включая объем нагрузки до 5 мин., до 20 мин.) с нарастающим итогом | [5 empty] | 0 | 0 | 1.502 | 1.502 | 1.502 | 1.502 | 1.502 | 1.502 | 1.502 | 1.502
ПО "Старорусские электрические сети"
76 | ОАО "ПФК" | ПС 110 кВ Парфино |  | ОП (ПП) | до 5 мин.
| т. 8-964-310-70-79 - гл. энергетик |  | ф. 7 (6 кВ) |  | от 5 до 20 мин.
| т. 8-(816-50)-68-560, 8-921-697-19-58 - |  |  |  | от 20 до 60 мин | [7 empty] | 1.25
| главный инженер |  | ф. 3* (6 кВ)
т.8-(816-50)68-548 электрик
77 | НОАУ "Демянский | ПС 110 кВ Медниково |  | ОП (ПП) | до 5 мин.
| лесхоз" |  |  |  | от 5 до 20 мин.
| тел.8-(816-52)-58-537 - приемная |  | ф. 9 |  | от 20 до 60 мин | [7 empty] | 0.009
78 | ООО"ЭКО ВУД" тел.8-911-351-05-82 | ПС 110 кВ Парфино | ф. 4 (6 кВ) | ОП (ПП) | до 5 мин.
от 5 до 20 мин.
[5 empty] | от 20 до 60 мин | [7 empty] | 0.052
79 | ИП Иванов М.Е тел.8-(816-50)-61-984, 8-911-614-01-26 | ПС 110 кВ Парфино | ф. 1 (10 кВ) | ОП (ПП) | до 5 мин.
от 5 до 20 мин.
[5 empty] | от 20 до 60 мин | [7 empty] | 0.085
80 | Смешанная нагрузка (частный сектор, предприятия индивид предпринимателей, администрация сельского поселения,ДК (дом культуры), магазины, школа) | ПС 110 кВ Русса | ф. 6 | ОП | до 5 мин. | 0.278
от 5 до 20 мин.
от 20 до 60 мин
81 | Смешанная нагрузка (частный сектор, с/х предприятия, магазины, школа) | ПС 110 кВ Русса | ф. 5 | ОП | до 5 мин. | 0.31
от 5 до 20 мин.
от 20 до 60 мин
82 | Смешанная нагрузка (частный сектор, магазины, администрация сельского поселения, ДК, с\х предприятия, школа) | ПС 110 кВ Русса | ф. 10 | ОП | до 5 мин. | 0.332
от 5 до 20 мин.
от 20 до 60 мин
ИТОГО по ПО "СЭС" до 5 мин. |  |  |  |  | 0.92 | 0.92 | 0 | 0 | 0 | 0 | 0 | 0 | 0 | 0 | 0
ИТОГО по ПО "СЭС" от 5 до 20 мин. |  |  |  |  | 0 | 0 | 0 | 0 | 0 | 0 | 0 | 0 | 0 | 0 | 0
ИТОГО по ПО "СЭС" от 20 до 60 мин. |  |  |  |  | 1.396 | 0 | 0 | 0 | 0 | 0 | 0 | 0 | 1.396 | 0 | 0
ВСЕГО по ПО "СЭС" до 20 мин. (включая объем нагрузки до 5 мин.) |  |  |  |  | 0.92 | 0.92 | 0 | 0 | 0 | 0 | 0 | 0 | 0 | 0 | 0
ВСЕГО по ПО "СЭС" до 60 мин. (включая объем нагрузки до 5 мин., до 20 мин.) |  |  |  |  | 2.316 | 0.92 | 0 | 0 | 0 | 0 | 0 | 0 | 1.396 | 0 | 0
ИТОГО по ПО "СЭС" до 5 мин. с нарастающим итогом | [5 empty] | 0.92 | 0.92 | 0.92 | 0.92 | 0.92 | 0.92 | 0.92 | 0.92 | 0.92 | 0.92
ИТОГО по ПО "СЭС" от 5 до 20 мин. с нарастающим итогом | [5 empty] | 0 | 0 | 0 | 0 | 0 | 0 | 0 | 0 | 0 | 0
ИТОГО по ПО "СЭС" от 20 до 60 мин. с нарастающим итогом | [5 empty] | 0 | 0 | 0 | 0 | 0 | 0 | 0 | 1.396 | 1.396 | 1.396
ВСЕГО по ПО "СЭС" до 20 мин. (включая объем нагрузки до 5 мин.) с нарастающим итогом | [5 empty] | 0.92 | 0.92 | 0.92 | 0.92 | 0.92 | 0.92 | 0.92 | 0.92 | 0.92 | 0.92
ВСЕГО по ПО "СЭС" до 60 мин. (включая объем нагрузки до 5 мин., до 20 мин.) с нарастающим итогом | [5 empty] | 0.92 | 0.92 | 0.92 | 0.92 | 0.92 | 0.92 | 0.92 | 2.316 | 2.316 | 2.316
ИТОГО по Новгородскому филиалу ПАО "МРСК Северо-Запада" до 5 мин. |  |  |  |  | 20.892 | 9.429 | 4.862 | 6.601 | 0 | 0 | 0 | 0 | 0 | 0 | 0
ИТОГО по Новгородскому филиалу ПАО "МРСК Северо-Запада" от 5 до 20 мин. |  |  |  |  | 11.602 | 0 | 0 | 0 | 11.602 | 0 | 0 | 0 | 0 | 0 | 0
ИТОГО по Новгородскому филиалу ПАО "МРСК Северо-Запада" от 20 до 60 мин. |  |  |  |  | 31.346 | 0 | 0 | 0 | 0 | 0 | 0 | 16.387 | 1.396 | 11.125 | 2.438
ВСЕГО по Новгородскому филиалу ПАО "МРСК Северо-Запада" до 20 мин. (включая объем нагрузки до 5 мин.) |  |  |  |  | 32.494 | 9.429 | 4.862 | 6.601 | 11.602 | 0 | 0 | 0 | 0 | 0 | 0
ВСЕГО по Новгородскому филиалу ПАО "МРСК Северо-Запада" до 60 мин. (включая объем нагрузки до 5 мин., до 20 мин.) |  |  |  |  | 63.84 | 9.429 | 4.862 | 6.601 | 11.602 | 0 | 0 | 16.387 | 1.396 | 11.125 | 2.438
ИТОГО по Новгородскому филиалу ПАО "МРСК Северо-Запада" до 5 мин. с нарастающим итогом | [5 empty] | 9.429 | 14.291 | 20.892 | 20.892 | 20.892 | 20.892 | 20.892 | 20.892 | 20.892 | 20.892
ИТОГО по Новгородскому филиалу ПАО "МРСК Северо-Запада" от 5 до 20 мин. с нарастающим итогом | [5 empty] | 0 | 0 | 0 | 11.602 | 11.602 | 11.602 | 11.602 | 11.602 | 11.602 | 11.602
ИТОГО по Новгородскому филиалу ПАО "МРСК Северо-Запада" от 20 до 60 мин. с нарастающим итогом | [5 empty] | 0 | 0 | 0 | 0 | 0 | 0 | 16.387 | 17.783 | 28.908 | 31.346
ВСЕГО по Новгородскому филиалу ПАО "МРСК Северо-Запада" до 20 мин. (включая объем нагрузки до 5 мин.) с нарастающим итогом | [5 empty] | 9.429 | 14.291 | 20.892 | 32.494 | 32.494 | 32.494 | 32.494 | 32.494 | 32.494 | 32.494
ВСЕГО по Новгородскому филиалу ПАО "МРСК Северо-Запада" до 60 мин. (включая объем нагрузки до 5 мин., до 20 мин.) с нарастающим итогом | [5 empty] | 9.429 | 14.291 | 20.892 | 32.494 | 32.494 | 32.494 | 48.881 | 50.277 | 61.402 | 63.84
Потребители АО "Новгородоблэлектро"
Новгородское отделение, тел. диспетчера 77-22-22
83 | Промышленная зона | ПС 110 кВ Районная | ф. 41 | ОП | до 5 мин. | 0.344
| (ООО "Новгородснаб" тел.:62-82-46, 62-86-04 |  |  |  | от 5 до 20 мин.
| ООО "Лес" тел.:8-911-027-03-04) и др. |  |  |  | от 20 до 60 мин
тел. 77-22-22 деж. Диспетчер НОКЭ
84 | Промышленная зона | ПС 110 кВ Районная | ф. 33 | ОП | до 5 мин. | 0.17
| (ЗАО "Стройснаб" тел.:73-26-14, |  |  |  | от 5 до 20 мин.
| 8-911-633-12-15 |  |  |  | от 20 до 60 мин
ООО "Фабус" тел.:640-052, 640-202
ООО "Строительное предприятие 640"
тел.: 642-404, 641-627
85 | ЗАО "ПК "Волховец", дог.№ 00005 и др. | ПС 110 кВ Районная | ф. 34, 20 | ОП | до 5 мин. | 0.585
| 94-46-00 приемная, |  |  |  | от 5 до 20 мин.
| 94-47-08, 8-911-600-39-88 гл.энергетик, |  |  |  | от 20 до 60 мин
94-46-94, 8-911-041-96-33 зам. гл. энергетика
94-46-88, 94-47-29 деж.электрик
86 | ОАО "Трансвит" | ПС 110 кВ Районная |  | ОП (ПП) | до 5 мин.
| дог.№ 01314 |  |  |  | от 5 до 20 мин.
| тел. 77-44-74 гл. энергетик |  | ф. 13, 22 |  | от 20 до 60 мин | [7 empty] | 0.358
87 | ООО "КСМ" дог.№ 01339, тел.646-383 рук., | ПС 110 кВ Насосная |  | ОП (ПП) | до 5 мин.
| 646-370 приемная, |  |  |  | от 5 до 20 мин.
| 646-470 гл. инж., |  | ф. 11 |  | от 20 до 60 мин | [7 empty] | 0.001
64-68-82, 8-964-690-46-56 гл. энергетик,
88 | ЗАО "Лактис", дог.№01337, | ПС 110 кВ Районная |  | ОП (ПП) | до 5 мин.
| 500-908, 8-921-201-03-00 гл. энергетик, |  |  |  | от 5 до 20 мин.
| тел.629-108, 8-921-606-20-36 мастер эл.служ. |  | ф. 45, 46 |  | от 20 до 60 мин | [7 empty] | 0.693
629-128, 8-921-606-20-43 деж.электромонтер
89 | ООО "Лента", дог.№ 00002 | ПС 110 кВ Районная |  | ОП (ПП) | до 5 мин.
| 8-(812)-380-61-31 центр.приемная, |  |  |  | от 5 до 20 мин.
| 68-00-91 приемная, 8-921-570-12-08 гл. энерг. |  | ф. 23, 28 |  | от 20 до 60 мин | [7 empty] | 0.41
68-00-96 доб. 768 - гл. энергетик
ИТОГО по Новгородскому отделению до 5 мин. |  |  |  |  | 1.099 | 1.099 | 0 | 0 | 0 | 0 | 0 | 0 | 0 | 0 | 0
ИТОГО по Новгородскому отделению от 5 до 20 мин. |  |  |  |  | 0 | 0 | 0 | 0 | 0 | 0 | 0 | 0 | 0 | 0 | 0
ИТОГО по Новгородскому отделению от 20 до 60 мин. |  |  |  |  | 1.462 | 0 | 0 | 0 | 0 | 0 | 0 | 0 | 1.462 | 0 | 0
ИТОГО по Новгородскому отделению до 20 мин. (включая объем нагрузки до 5 мин.) |  |  |  |  | 1.099 | 1.099 | 0 | 0 | 0 | 0 | 0 | 0 | 0 | 0 | 0
ИТОГО по Новгородскому отделению до 60 мин. (включая объем нагрузки до 5 мин., до 20 мин.) |  |  |  |  | 2.561 | 1.099 | 0 | 0 | 0 | 0 | 0 | 0 | 1.462 | 0 | 0
ИТОГО по Новгородскому отделению до 5 мин. с нарастающим итогом | [5 empty] | 1.099 | 1.099 | 1.099 | 1.099 | 1.099 | 1.099 | 1.099 | 1.099 | 1.099 | 1.099
ИТОГО по Новгородскому отделению от 5 до 20 мин. с нарастающим итогом | [5 empty] | 0 | 0 | 0 | 0 | 0 | 0 | 0 | 0 | 0 | 0
ИТОГО по Новгородскому отделению от 20 до 60 мин. с нарастающим итогом | [5 empty] | 0 | 0 | 0 | 0 | 0 | 0 | 0 | 1.462 | 1.462 | 1.462
ИТОГО по Новгородскому отделению до 20 мин. (включая объем нагрузки до 5 мин.) с нарастающим итогом | [5 empty] | 1.099 | 1.099 | 1.099 | 1.099 | 1.099 | 1.099 | 1.099 | 1.099 | 1.099 | 1.099
ИТОГО по Новгородскому отделению до 60 мин. (включая объем нагрузки до 5 мин., до 20 мин.) с нарастающим итогом | [5 empty] | 1.099 | 1.099 | 1.099 | 1.099 | 1.099 | 1.099 | 1.099 | 2.561 | 2.561 | 2.561
Чудовский филиал тел. диспетчера 8-(816-65)-54-260
90 | Жилая зона и предприятия | ПС 330 кВ Чудово | ф. 16 | ОП | до 5 мин. |  |  | 0.187
| "Чудовский Лесхоз" |  |  |  | от 5 до 20 мин.
| тел. 8-(816-65)-54-260 |  |  |  | от 20 до 60 мин
ИТОГО по Чудовскому филиалу до 5 мин. |  |  |  |  | 0.187 | 0 | 0 | 0.187 | 0 | 0 | 0 | 0 | 0 | 0 | 0
ИТОГО по Чудовскому филиалу от 5 до 20 мин. |  |  |  |  | 0 | 0 | 0 | 0 | 0 | 0 | 0 | 0 | 0 | 0 | 0
ИТОГО по Чудовскому филиалу от 20 до 60 мин. |  |  |  |  | 0 | 0 | 0 | 0 | 0 | 0 | 0 | 0 | 0 | 0 | 0
ИТОГО по Чудовскому филиалу до 20 мин. (включая объем нагрузки до 5 мин.) |  |  |  |  | 0.187 | 0 | 0 | 0.187 | 0 | 0 | 0 | 0 | 0 | 0 | 0
ИТОГО по Чудовскому филиалу до 60 мин. (включая объем нагрузки до 5 мин., до 20 мин.) |  |  |  |  | 0.187 | 0 | 0 | 0.187 | 0 | 0 | 0 | 0 | 0 | 0 | 0
ИТОГО по Чудовскому филиалу до 5 мин. с нарастающим итогом | [5 empty] | 0 | 0 | 0.187 | 0.187 | 0.187 | 0.187 | 0.187 | 0.187 | 0.187 | 0.187
ИТОГО по Чудовскому филиалу от 5 до 20 мин. с нарастающим итогом | [5 empty] | 0 | 0 | 0 | 0 | 0 | 0 | 0 | 0 | 0 | 0
ИТОГО по Чудовскому филиалу от 20 до 60 мин. с нарастающим итогом | [5 empty] | 0 | 0 | 0 | 0 | 0 | 0 | 0 | 0 | 0 | 0
ИТОГО по Чудовскому филиалу до 20 мин. (включая объем нагрузки до 5 мин.) с нарастающим итогом | [5 empty] | 0 | 0 | 0.187 | 0.187 | 0.187 | 0.187 | 0.187 | 0.187 | 0.187 | 0.187
ИТОГО по Чудовскому филиалу до 60 мин. (включая объем нагрузки до 5 мин., до 20 мин.) с нарастающим итогом | [5 empty] | 0 | 0 | 0.187 | 0.187 | 0.187 | 0.187 | 0.187 | 0.187 | 0.187 | 0.187
Боровичский филиал, тел. диспетчера 8-(816-64)-4-17-27
91 | Жилая зона и ЗАО "Боровичи - мебель" | ПС 110 кВ Прогресс | ф. 7 | ОП | до 5 мин. |  | 0.8
| дог.№ 00678 |  |  |  | от 5 до 20 мин.
| тел.: 8-(816-64)-21-222 -продавцы, |  |  |  | от 20 до 60 мин
тел: 8-(816-64)-211-03 - приемная тел. 8-921-202-81-01 - энергетик
92 | Жилая зона и ОАО "Красный Октябрь" | ПС 110 кВ Прогресс | ф. 9, 10 | ОП | до 5 мин. |  | 0.06
| дог. 1210 |  |  |  | от 5 до 20 мин.
| тел.: 8-(816-64)404-26 |  |  |  | от 20 до 60 мин
ИТОГО по Боровичскому филиалу 5 мин. |  |  |  |  | 0.86 | 0 | 0.86 | 0 | 0 | 0 | 0 | 0 | 0 | 0 | 0
ИТОГО по Боровичскому филиалу от 5 до 20 мин. |  |  |  |  | 0 | 0 | 0 | 0 | 0 | 0 | 0 | 0 | 0 | 0 | 0
ИТОГО по Боровичскому филиалу от 20 до 60 мин. |  |  |  |  | 0 | 0 | 0 | 0 | 0 | 0 | 0 | 0 | 0 | 0 | 0
ИТОГО по Боровичскому филиалу до 20 мин. (включая объем нагрузки до 5 мин.) |  |  |  |  | 0.86 | 0 | 0.86 | 0 | 0 | 0 | 0 | 0 | 0 | 0 | 0
ИТОГО по Боровичскому филиалу до 60 мин. (включая объем нагрузки до 5 мин., до 20 мин.) |  |  |  |  | 0.86 | 0 | 0.86 | 0 | 0 | 0 | 0 | 0 | 0 | 0 | 0
ИТОГО по Боровичскому филиалу 5 мин. с нарастающим итогом | [5 empty] | 0 | 0.86 | 0.86 | 0.86 | 0.86 | 0.86 | 0.86 | 0.86 | 0.86 | 0.86
ИТОГО по Боровичскому филиалу от 5 до 20 мин. с нарастающим итогом | [5 empty] | 0 | 0 | 0 | 0 | 0 | 0 | 0 | 0 | 0 | 0
ИТОГО по Боровичскому филиалу от 20 до 60 мин. с нарастающим итогом | [5 empty] | 0 | 0 | 0 | 0 | 0 | 0 | 0 | 0 | 0 | 0
ИТОГО по Боровичскому филиалу до 20 мин. (включая объем нагрузки до 5 мин.) с нарастающим итогом | [5 empty] | 0 | 0.86 | 0.86 | 0.86 | 0.86 | 0.86 | 0.86 | 0.86 | 0.86 | 0.86
ИТОГО по Боровичскому филиалу до 60 мин. (включая объем нагрузки до 5 мин., до 20 мин.) с нарастающим итогом | [5 empty] | 0 | 0.86 | 0.86 | 0.86 | 0.86 | 0.86 | 0.86 | 0.86 | 0.86 | 0.86
Старорусский филиал, тел. диспетчера 8-(816-52)-52-639
93 | Промышленная зона | ПС 110 кВ Русса | ф. 15 | ОП | до 5 мин. | 0.454
| (ООО "Лакто-Новгород") |  |  |  | от 5 до 20 мин.
| т.8-(816-52)-5-61-85 |  |  |  | от 20 до 60 мин
ИТОГО по Старорусскому филиалу до 5 мин. |  |  |  |  | 0.454 | 0.454 | 0 | 0 | 0 | 0 | 0 | 0 | 0 | 0 | 0
ИТОГО по Старорусскому филиалу от 5 до 20 мин. |  |  |  |  | 0 | 0 | 0 | 0 | 0 | 0 | 0 | 0 | 0 | 0 | 0
ИТОГО по Старорусскому филиалу от 20 до 60 мин. |  |  |  |  | 0 | 0 | 0 | 0 | 0 | 0 | 0 | 0 | 0 | 0 | 0
ИТОГО по Старорусскому филиалу до 20 мин. (включая объем нагрузки до 5 мин.) |  |  |  |  | 0.454 | 0.454 | 0 | 0 | 0 | 0 | 0 | 0 | 0 | 0 | 0
ИТОГО по Старорусскому филиалу до 60 мин. (включая объем нагрузки до 5 мин., до 20 мин.) |  |  |  |  | 0.454 | 0.454 | 0 | 0 | 0 | 0 | 0 | 0 | 0 | 0 | 0
ИТОГО по Старорусскому филиалу до 5 мин. с нарастающим итогом | [5 empty] | 0.454 | 0.454 | 0.454 | 0.454 | 0.454 | 0.454 | 0.454 | 0.454 | 0.454 | 0.454
ИТОГО по Старорусскому филиалу от 5 до 20 мин. с нарастающим итогом | [5 empty] | 0 | 0 | 0 | 0 | 0 | 0 | 0 | 0 | 0 | 0
ИТОГО по Старорусскому филиалу от 20 до 60 мин. с нарастающим итогом | [5 empty] | 0 | 0 | 0 | 0 | 0 | 0 | 0 | 0 | 0 | 0
ИТОГО по Старорусскому филиалу до 20 мин. (включая объем нагрузки до 5 мин.) с нарастающим итогом | [5 empty] | 0.454 | 0.454 | 0.454 | 0.454 | 0.454 | 0.454 | 0.454 | 0.454 | 0.454 | 0.454
ИТОГО по Старорусскому филиалу до 60 мин. (включая объем нагрузки до 5 мин., до 20 мин.) с нарастающим итогом | [5 empty] | 0.454 | 0.454 | 0.454 | 0.454 | 0.454 | 0.454 | 0.454 | 0.454 | 0.454 | 0.454
Окуловский филиал, тел. диспетчера 8-(816-57)-2-24-35
94 | Промышленная зона | ПС 330 кВ Окуловская | ф. 38 | ОП (ПП) | до 5 мин.
| дог.№ 00476 |  |  |  | от 5 до 20 мин.
| (ЗАО "Агрокабель") |  |  |  | от 20 до 60 мин | [8 empty] | 0.8
тел.8-(816-52)-23-881 дисп. энергетик
95 | Промышленная зона | ПС 110 кВ Окуловка-тяговая | ф. 6 | ОП | до 5 мин.
| (ООО Олес) |  |  |  | от 5 до 20 мин. |  |  |  |  | 0.9
| тел.8-(816-57)-24-297 |  |  |  | от 20 до 60 мин
тел.8-(816-57)-24-287 гл. энергетик
96 | ЗАО "Окуловский завод мебельной | ПС 10 кВ Окуловка -1 |  | ОП (ПП) | до 5 мин.
| фурнитуры" |  |  |  | от 5 до 20 мин.
| дог.№00291 |  | ф. 18 |  | от 20 до 60 мин | [8 empty] | 0
8-(816-57)-23-588 дежурный электрик;
8-911-613-86-35 энергетик
ИТОГО по Окуловскому филиалу до 5 мин. |  |  |  |  | 0 | 0 | 0 | 0 | 0 | 0 | 0 | 0 | 0 | 0 | 0
ИТОГО по Окуловскому филиалу от 5 до 20 мин. |  |  |  |  | 0.9 | 0 | 0 | 0 | 0 | 0.9 | 0 | 0 | 0 | 0 | 0
ИТОГО по Окуловскому филиалу от 20 до 60 мин. |  |  |  |  | 0.8 | 0 | 0 | 0 | 0 | 0 | 0 | 0 | 0 | 0.8 | 0
ИТОГО по Окуловскому филиалу до 20 мин. (включая объем нагрузки до 5 мин.) |  |  |  |  | 0.9 | 0 | 0 | 0 | 0 | 0.9 | 0 | 0 | 0 | 0 | 0
ИТОГО по Окуловскому филиалу до 60 мин. (включая объем нагрузки до 5 мин., до 20 мин.) |  |  |  |  | 1.7 | 0 | 0 | 0 | 0 | 0.9 | 0 | 0 | 0 | 0.8 | 0
ИТОГО по Окуловскому филиалу до 5 мин. с нарастающим итогом | [5 empty] | 0 | 0 | 0 | 0 | 0 | 0 | 0 | 0 | 0 | 0
ИТОГО по Окуловскому филиалу от 5 до 20 мин. с нарастающим итогом | [5 empty] | 0 | 0 | 0 | 0 | 0.9 | 0.9 | 0.9 | 0.9 | 0.9 | 0.9
ИТОГО по Окуловскому филиалу от 20 до 60 мин. с нарастающим итогом | [5 empty] | 0 | 0 | 0 | 0 | 0 | 0 | 0 | 0 | 0.8 | 0.8
ИТОГО по Окуловскому филиалу до 20 мин. (включая объем нагрузки до 5 мин.) с нарастающим итогом | [5 empty] | 0 | 0 | 0 | 0 | 0.9 | 0.9 | 0.9 | 0.9 | 0.9 | 0.9
ИТОГО по Окуловскому филиалу до 60 мин. (включая объем нагрузки до 5 мин., до 20 мин.) с нарастающим итогом | [5 empty] | 0 | 0 | 0 | 0 | 0.9 | 0.9 | 0.9 | 0.9 | 1.7 | 1.7
ИТОГО по АО "Новгородоблэлектро" до 5 мин. |  |  |  |  | 2.6 | 1.553 | 0.86 | 0.187 | 0 | 0 | 0 | 0 | 0 | 0 | 0
ИТОГО по АО "Новгородоблэлектро" от 5 до 20 мин. |  |  |  |  | 0.9 | 0 | 0 | 0 | 0 | 0.9 | 0 | 0 | 0 | 0 | 0
ИТОГО по АО "Новгородоблэлектро" от 20 до 60 мин. |  |  |  |  | 2.262 | 0 | 0 | 0 | 0 | 0 | 0 | 0 | 1.462 | 0.8 | 0
ИТОГО по АО "Новгородобэлектро" до 20 мин. (включая объем нагрузки до 5 мин.) |  |  |  |  | 3.5 | 1.553 | 0.86 | 0.187 | 0 | 0.9 | 0 | 0 | 0 | 0 | 0
ИТОГО по АО "Новгородобэлектро" до 60 мин. (включая объем нагрузки до 5 мин., до 20 мин.) |  |  |  |  | 5.762 | 1.553 | 0.86 | 0.187 | 0 | 0.9 | 0 | 0 | 1.462 | 0.8 | 0
ИТОГО по АО "Новгородоблэлектро" до 5 мин. с нарастающим итогом | [5 empty] | 1.553 | 2.413 | 2.6 | 2.6 | 2.6 | 2.6 | 2.6 | 2.6 | 2.6 | 2.6
ИТОГО по АО "Новгородоблэлектро" от 5 до 20 мин. с нарастающим итогом | [5 empty] | 0 | 0 | 0 | 0 | 0.9 | 0.9 | 0.9 | 0.9 | 0.9 | 0.9
ИТОГО по АО "Новгородоблэлектро" от 20 до 60 мин. с нарастающим итогом | [5 empty] | 0 | 0 | 0 | 0 | 0 | 0 | 0 | 1.462 | 2.262 | 2.262
ИТОГО по АО "Новгородобэлектро"до 20 мин. (включая объем нагрузки до 5 мин.) с нарастающим итогом | [5 empty] | 1.553 | 2.413 | 2.6 | 2.6 | 3.5 | 3.5 | 3.5 | 3.5 | 3.5 | 3.5
ИТОГО по АО "Новгородобэлектро" до 60 мин. (включая объем нагрузки до 5 мин., до 20 мин.) с нарастающим итогом | [5 empty] | 1.553 | 2.413 | 2.6 | 2.6 | 3.5 | 3.5 | 3.5 | 4.962 | 5.762 | 5.762
Потребители ООО ТранснефтьЭлектросетьСервис (ООО "Русэнергоресурс")
97 | ООО "Транснефть-Балтика" | НРУ 110 кВ Пестово |  | ОП (ПП) | до 5 мин.
| (НПС Быково) |  |  |  | от 5 до 20 мин. |  |  |  |  | 0.05
| Инженер энергетик Шинтяков Н.А |  |  |  | от 20 до 60 мин | [8 empty] | 0.05
| тел. 8-911-643-33-97, |  | ВЛ 110 кВ НРУ Пестово - Быково НПС-2 I цепь (Л.Нефтяная-1)*
тел. 8-(816-69)-5-91-22,
тел. 8-911-040-40-11 инж. энергетик
| Диспетчер-технолог (круглосуточно) |  | ВЛ 110 кВ НРУ Пестово - Быково НПС-2 II цепь (Л.Нефтяная-2)*
8-(485-2)-44-83-64
Энергодиспетчер
8-(485-2)-49-14-67 (дневное время)
98 | ООО "Транснефть-Балтика" | ПС 110 кВ Песь |  | ОП (ПП) | до 5 мин.
| (НПС Песь) |  |  |  | от 5 до 20 мин. |  |  |  |  | 0.05
| Инженер энергетик Созин В. Л. |  |  |  | от 20 до 60 мин | [8 empty] | 0.04
| тел. 8-911-643-33-70, |  | ф. 3*, 4*
тел. 8-(816-67)-5-32-80
Диспетчер-технолог (круглосуточно)
8-(485-2)-44-83-64
Энергодиспетчер
8-(485-2)-49-14-67 (дневное время)
ИТОГО по ООО ТранснефтьЭлектросетьСервис (ООО "Русэнергоресурс") до 5 мин. |  |  |  |  | 0 | 0 | 0 | 0 | 0 | 0 | 0 | 0 | 0 | 0 | 0
ИТОГО по ООО ТранснефтьЭлектросетьСервис (ООО "Русэнергоресурс") от 5 до 20 мин. |  |  |  |  | 0.1 | 0 | 0 | 0 | 0 | 0.1 | 0 | 0 | 0 | 0 | 0
ИТОГО по ООО ТранснефтьЭлектросетьСервис (ООО "Русэнергоресурс") от 20 до 60 мин. |  |  |  |  | 0.09 | 0 | 0 | 0 | 0 | 0 | 0 | 0 | 0 | 0.09 | 0
ВСЕГО по ООО ТранснефтьЭлектросетьСервис (ООО "Русэнергоресурс") до 20 мин. (включая объем нагрузки до 5 мин.) |  |  |  |  | 0.1 | 0 | 0 | 0 | 0 | 0.1 | 0 | 0 | 0 | 0 | 0
ВСЕГО по ООО ТранснефтьЭлектросетьСервис (ООО "Русэнергоресурс") до 60 мин. (включая объем нагрузки до 5 мин., до 20 мин.) |  |  |  |  | 0.19 | 0 | 0 | 0 | 0 | 0.1 | 0 | 0 | 0 | 0.09 | 0
ИТОГО по ООО ТранснефтьЭлектросетьСервис (ООО "Русэнергоресурс") до 5 мин. с нарастающим итогом | [5 empty] | 0 | 0 | 0 | 0 | 0 | 0 | 0 | 0 | 0 | 0
ИТОГО по ООО ТранснефтьЭлектросетьСервис (ООО "Русэнергоресурс") от 5 до 20 мин. с нарастающим итогом | [5 empty] | 0 | 0 | 0 | 0 | 0.1 | 0.1 | 0.1 | 0.1 | 0.1 | 0.1
ИТОГО по ООО ТранснефтьЭлектросетьСервис (ООО "Русэнергоресурс") от 20 до 60 мин. с нарастающим итогом | [5 empty] | 0 | 0 | 0 | 0 | 0 | 0 | 0 | 0 | 0.09 | 0.09
ВСЕГО по ООО ТранснефтьЭлектросетьСервис (ООО "Русэнергоресурс") до 20 мин. (включая объем нагрузки до 5 мин.) с нарастающим итогом | [5 empty] | 0 | 0 | 0 | 0 | 0.1 | 0.1 | 0.1 | 0.1 | 0.1 | 0.1
ВСЕГО по ООО ТранснефтьЭлектросетьСервис (ООО "Русэнергоресурс") до 60 мин. (включая объем нагрузки до 5 мин., до 20 мин.) с нарастающим итогом | [5 empty] | 0 | 0 | 0 | 0 | 0.1 | 0.1 | 0.1 | 0.1 | 0.19 | 0.19
Потребители Филиала ПАО "ФСК ЕЭС" Новгородского предприятия МЭС
99 | ОАО "Красный Октябрь" | ПС 330 кВ Новгородская |  | ОП (ПП) | до 5 мин.
| директор: 64-29-10 |  |  |  | от 5 до 20 мин. |  |  |  | 0.32
8-963-366-3169
| Начальник команды: 64-21-50 |  |  |  | от 20 до 60 мин.
| 8-911-644-6822 |  | ВЛ 10 кВ л. 4 З-д Энергия*
| 8-911-601-0067 |  | ВЛ 10 кВ л. 18 З-д Энергия*
Электромонтер: 8-951-720-2180
100 | ООО "Газпром трансгаз | ПС 330 кВ Новгородская |  | ОП (ПП) | до 5 мин.
| Санкт-Петербург" |  |  |  | от 5 до 20 мин. |  |  |  | 0.115
Начальник СЭВС: 944-829,
| 8-921-205-8570 |  |  |  | от 20 до 60 мин.
Инженер СЭВС: 944-839
| 8-921-205-8569 |  | Фидер 10 кВ л. 6 Газпром
| 8-921-205-8540 |  | Трансгаз С-Петербург*
101 | ООО "Транснефть-Балтика" | ПС 330 кВ Юго-Западная |  | ОП (ПП) | до 5 мин. | 5
| Гл.энергетик: 8-931-850-90-08 |  |  |  | от 5 до 20 мин.
| Зам. гл. энергетика: 8-931-850-90-50 |  |  |  | от 20 до 60 мин
| энергетик: 8-931-850-90-64 |  | ВЛ 110 кВ Юго-Западная -
| энергодиспетчер: 8-931-850-90-22 |  | НПС-7 № 1*
ВЛ 110 кВ Юго-Западная -
НПС-7 № 2*
102 | АО "Фирма Ригель" | ПС 330 кВ Новгородская |  | ОП (ПП) | до 5 мин.
| энергетик: 8-911-648-97-18 |  |  |  | от 5 до 20 мин. |  |  |  | 0.11
инженер-механик, электромонтер:
| 8-921-200-39-67 |  |  |  | от 20 до 60 мин.
| т.(8162) 64-43-52 |  | ВЛ 10 кВ л. 12*
| т.(8162) 64-53-45 |  | ВЛ 10 кВ л. 14*
ИТОГО по Филиалу ПАО "ФСК ЕЭС" Новгородского предприятия МЭС до 5 мин. |  |  |  |  | 5 | 5 | 0 | 0 | 0 | 0 | 0 | 0 | 0 | 0 | 0
ИТОГО по Филиалу ПАО "ФСК ЕЭС" Новгородского предприятия МЭС от 5 до 20 мин. |  |  |  |  | 0.545 | 0 | 0 | 0 | 0.545 | 0 | 0 | 0 | 0 | 0 | 0
ИТОГО по Филиалу ПАО "ФСК ЕЭС" Новгородского предприятия МЭС от 20 до 60 мин. |  |  |  |  | 0 | 0 | 0 | 0 | 0 | 0 | 0 | 0 | 0 | 0 | 0
ВСЕГО по Филиалу ПАО "ФСК ЕЭС" Новгородского предприятия МЭС до 20 мин. (включая объем нагрузки до 5 мин.) |  |  |  |  | 5.545 | 5 | 0 | 0 | 0.545 | 0 | 0 | 0 | 0 | 0 | 0
ВСЕГО по Филиалу ПАО "ФСК ЕЭС" Новгородского предприятия МЭС до 60 мин. (включая объем нагрузки до 5 мин., до 20 мин.) |  |  |  |  | 5.545 | 5 | 0 | 0 | 0.545 | 0 | 0 | 0 | 0 | 0 | 0
ИТОГО по Филиалу ПАО "ФСК ЕЭС" Новгородского предприятия МЭС до 5 мин. с нарастающим итогом | [5 empty] | 5 | 5 | 5 | 5 | 5 | 5 | 5 | 5 | 5 | 5
ИТОГО по Филиалу ПАО "ФСК ЕЭС" Новгородского предприятия МЭС от 5 до 20 мин. с нарастающим итогом | [5 empty] | 0 | 0 | 0 | 0.545 | 0.545 | 0.545 | 0.545 | 0.545 | 0.545 | 0.545
ИТОГО по Филиалу ПАО "ФСК ЕЭС" Новгородского предприятия МЭС от 20 до 60 мин. с нарастающим итогом | [5 empty] | 0 | 0 | 0 | 0 | 0 | 0 | 0 | 0 | 0 | 0
ВСЕГО по Филиалу ПАО "ФСК ЕЭС" Новгородского предприятия МЭС до 20 мин. (включая объем нагрузки до 5 мин.) с нарастающим итогом | [5 empty] | 5 | 5 | 5 | 5.545 | 5.545 | 5.545 | 5.545 | 5.545 | 5.545 | 5.545
ВСЕГО по Филиалу ПАО "ФСК ЕЭС" Новгородского предприятия МЭС до 60 мин. (включая объем нагрузки до 5 мин., до 20 мин.) с нарастающим итогом | [5 empty] | 5 | 5 | 5 | 5.545 | 5.545 | 5.545 | 5.545 | 5.545 | 5.545 | 5.545
ПАО "ТГК-2" (ООО "Новэлектросети")
103 | ПАО "Акрон" дог. №0000071 дкп, | НТЭЦ 110 кВ | конторль ввода ГВО по величине потребления подстанций | ОП (ПП) | до 5 мин | 1.398
| 173012 г. Великий Новгород | (Новгородская ТЭЦ |  |  | от 5 до 20 мин |  |  |  | 7.724
| т. 8(8162)99-65-55 приемная | ПАО "ТГК-2") |  |  | от 20 до 60 мин
т. 8(8162)99-62-00 гл. инженер
т. 8(8162)99-62-05 гл. энергетик
т. 8(8162)99-63-77 нач. смены цеха эл. снабж.
т. 8(8162)99-62-54 диспетчер
т. 8(8162)99-61-09 справочная
ИТОГО по ПАО "ТГК-2" (ООО "Новэлектросети") до 5 мин. |  |  |  |  | 1.398 | 1.398 | 0 | 0 | 0 | 0 | 0 | 0 | 0 | 0 | 0
ИТОГО по ПАО "ТГК-2" (ООО "Новэлектросети") от 5 до 20 мин. |  |  |  |  | 7.724 | 0 | 0 | 0 | 7.724 | 0 | 0 | 0 | 0 | 0 | 0
ИТОГО по ПАО "ТГК-2" (ООО "Новэлектросети") от 20 до 60 мин. |  |  |  |  | 0 | 0 | 0 | 0 | 0 | 0 | 0 | 0 | 0 | 0 | 0
ВСЕГО по ПАО "ТГК-2" (ООО "Новэлектросети") до 20 мин. (включая объем нагрузки до 5 мин.) |  |  |  |  | 9.122 | 1.398 | 0 | 0 | 7.724 | 0 | 0 | 0 | 0 | 0 | 0
ВСЕГО по ПАО "ТГК-2" (ООО "Новэлектросети") до 60 мин. (включая объем нагрузки до 5 мин., до 20 мин.) |  |  |  |  | 9.122 | 1.398 | 0 | 0 | 7.724 | 0 | 0 | 0 | 0 | 0 | 0
ИТОГО по ПАО "ТГК-2" (ООО "Новэлектросети") до 5 мин. с нарастающим итогом | [5 empty] | 1.398 | 1.398 | 1.398 | 1.398 | 1.398 | 1.398 | 1.398 | 1.398 | 1.398 | 1.398
ИТОГО по ПАО "ТГК-2" (ООО "Новэлектросети") от 5 до 20 мин. с нарастающим итогом | [5 empty] | 0 | 0 | 0 | 7.724 | 7.724 | 7.724 | 7.724 | 7.724 | 7.724 | 7.724
ИТОГО по ПАО "ТГК-2" (ООО "Новэлектросети") от 20 до 60 мин. с нарастающим итогом | [5 empty] | 0 | 0 | 0 | 0 | 0 | 0 | 0 | 0 | 0 | 0
ВСЕГО по ПАО "ТГК-2" (ООО "Новэлектросети") до 20 мин. (включая объем нагрузки до 5 мин.) с нарастающим итогом | [5 empty] | 1.398 | 1.398 | 1.398 | 9.122 | 9.122 | 9.122 | 9.122 | 9.122 | 9.122 | 9.122
ВСЕГО по ПАО "ТГК-2" (ООО "Новэлектросети") до 60 мин. (включая объем нагрузки до 5 мин., до 20 мин.) с нарастающим итогом | [5 empty] | 1.398 | 1.398 | 1.398 | 9.122 | 9.122 | 9.122 | 9.122 | 9.122 | 9.122 | 9.122
ИТОГО по Новгородской области до 5 мин. |  |  |  |  | 29.89 | 17.38 | 5.722 | 6.788 | 0 | 0 | 0 | 0 | 0 | 0 | 0
ИТОГО по Новгородской области от 5 до 20 мин. |  |  |  |  | 20.871 | 0 | 0 | 0 | 19.871 | 1 | 0 | 0 | 0 | 0 | 0
ИТОГО по Новгородской области от 20 до 60 мин. |  |  |  |  | 33.698 | 0 | 0 | 0 | 0 | 0 | 0 | 16.387 | 2.858 | 12.015 | 2.438
ВСЕГО по Новгородской области до 20 мин. (включая объем нагрузки до 5 мин.) |  |  |  |  | 50.761 | 17.38 | 5.722 | 6.788 | 19.871 | 1 | 0 | 0 | 0 | 0 | 0
ВСЕГО по Новгородской области до 60 мин. (включая объем нагрузки до 5 мин., до 20 мин.) |  |  |  |  | 84.459 | 17.38 | 5.722 | 6.788 | 19.871 | 1 | 0 | 16.387 | 2.858 | 12.015 | 2.438
ВСЕГО по ДУ в Новгородской области до 5 мин. | [5 empty] | 0.338 | 0 | 0 | 0 | 0 | 0 | 0 | 0 | 0 | 0
ИТОГО по Новгородской области до 5 мин. с нарастающим итогом | [5 empty] | 17.38 | 23.102 | 29.89 | 29.89 | 29.89 | 29.89 | 29.89 | 29.89 | 29.89 | 29.89
ИТОГО по Новгородской области от 5 до 20 мин. с нарастающим итогом | [5 empty] | 0 | 0 | 0 | 19.871 | 20.871 | 20.871 | 20.871 | 20.871 | 20.871 | 20.871
ИТОГО по Новгородской областиот 20 до 60 мин. с нарастающим итогом | [5 empty] | 0 | 0 | 0 | 0 | 0 | 0 | 16.387 | 19.245 | 31.26 | 33.698
ВСЕГО по Новгородской области до 20 мин. (включая объем нагрузки до 5 мин.) с нарастающим итогом | [5 empty] | 17.38 | 23.102 | 29.89 | 49.761 | 50.761 | 50.761 | 50.761 | 50.761 | 50.761 | 50.761
ВСЕГО по Новгородской области до 60 мин. (включая объем нагрузки до 5 мин., до 20 мин.) с нарастающим итогом | [5 empty] | 17.38 | 23.102 | 29.89 | 49.761 | 50.761 | 50.761 | 67.148 | 70.006 | 82.021 | 84.459
ВСЕГО по ДУ в Новгородской области до 5 мин. с нарастающим итогом | [5 empty] | 0.338 | 0.338 | 0.338 | 0.338 | 0.338 | 0.338 | 0.338 | 0.338 | 0.338 | 0.338

## ГВО НО 04-00
ГРАФИК
временного отключения потребления на 2020/2021 гг.
по Новгородскому филиалу ПАО "МРСК Северо-Запада" на территории Новгородской области
по данным КЗ 16.06.21 за 04-00 час
№ п/п | Потребитель | Наименование подстанции | Наименование фидера /наименование фидера контроля* | Способ ввода отключения по графику | Время отключения | Очередь ограничения (МВт)
[6 empty] | I | II | III | IV | V | VI | VII | VIII | IX | X
1 | 2 | 3 | 4 | 5 | 6 | 7 | 8 | 9 | 10 | 11 | 12 | 13 | 14 | 15 | 16
Новгородского филиал ПАО "МРСК Северо-Запада"
ПО "Ильменские электрические сети"
1 | АО "НПО "КВАНТ" | ПС 110 кВ Районная | ф. 09 | ОП | до 5 мин | 0.18
| дог. №18/86 ДОУПЭ |  |  |  | от 5 до 20 мин
| т. 8(8162)68-20-04 отдел гл. энергетика |  |  |  | от 20 до 60 мин
| м.т. 8-951-720-15-00 нач. отдела гл. энергетика |  | ф. 26*, 62*, 67*
м.т. 8-921-207-62-35 дежурный электрик
2 | ОАО "Спектр" | ПС 110 кВ Районная | ф. 64 | ОП | до 5 мин | 0.135
| дог. №11-00035 |  |  |  | от 5 до 20 мин
| т. 8(8162)33-51-73 приемная |  |  |  | от 20 до 60 мин
| м.т. 8-952-480-10-14 |  | ф. 55*
гл. инженер, отв за эл.хоз-во
т.8(8162)33-51-57 дежурный
3 | ОАО "Заряд" | ПС 110 кВ Районная | ф. 30 | ОП | до 5 мин | 0.26
| дог. №11-00886 |  |  |  | от 5 до 20 мин
| т. 8(8162)62-77-64 приемная, директор |  |  |  | от 20 до 60 мин
| т. 8(8162)62-73-23 гл. инженер |  | ф. 16*
4 | ООО "Амкор СК Новгород" | ПС 110 кВ Районная | ф. 70 | ОП | до 5 мин | 1
| дог. №50 |  |  |  | от 5 до 20 мин
| т. 8(8162)940-888 приемная |  |  |  | от 20 до 60 мин
| м.т. 8-921-022-60-22 |  | ф. 61*
м.т. 8-921-190-17-63 гл. энергетик
м.т. 8-921-196-20-28 дежурный
т. 8(8162)940-890 охрана круглосуточно
5 | ООО "Амкор Флексиблз | ПС 110 кВ Районная | ф. 66 | ОП | до 5 мин | 0.4
| Новгород" |  |  |  | от 5 до 20 мин
| дог. №11-00011 |  |  |  | от 20 до 60 мин
| т. 8(8162)680-680 приемная, |  | ф. 39*
т. 8(8162)680-670,
м.т. 8-963-333-46-59 гл. инж.
технический менеджер
м.т. 8-963-330-68-50 энергетик
6 | АО "Дека" | ПС 110 кВ Районная | ф. 59 | ОП | до 5 мин | 0
| дог. №57 |  |  |  | от 5 до 20 мин
| т. 8(8162)33-93-50 приемная, |  |  |  | от 20 до 60 мин
| т. 8(8162)33-93-50 доб. 370, м.т. 8-921-200-12-47 гл. инженер, |  | ф. 69*
м.т. 8-921-022-37-97 дежурный
7 | ОАО "ВН Мясной Двор" | ПС 110 кВ Районная | ф. 27 | ОП | до 5 мин | 0.37
| дог. №0000085 |  |  |  | от 5 до 20 мин
| т. 8(8162)680-501 приемная, |  |  |  | от 20 до 60 мин
| т. 8(8162)680-511, м.т. 8-911-605-28-84 |  | ф. 44*
гл. инженер
т. 8(8162)680-552, м.т. 8-963-334-43-58
гл. энергетик
м.т. 8-911-600-23-21 дежурный
т. 8(8162)680-568 деж. по подстанции
8 | ООО "Гранит" | ПС 110 кВ Районная |  | ОП (ПП) | до 5 мин
| дог. №11-01389 |  |  |  | от 5 до 20 мин |  |  |  | 0.11
| м.т. 8-952-486-71-90 |  |  |  | от 20 до 60 мин
| главный инженер |  | ф. 47*, 48*
9 | ОАО "Новгородский завод | ПС 110 кВ Антоново |  | ОП (ПП) | до 5 мин
| стекловолокна" |  |  |  | от 5 до 20 мин |  |  |  | 0.157
| дог. №01-00054 |  |  |  | от 20 до 60 мин | [6 empty] | 0.236
| т. 8(8162)68-05-90 приемная |  | ф. 08*, 17*
т. 8-931-853-04-44 тех. директор
м.т. 8-921-730-33-13 инженер ОГЭ
10 | АО "НПП Старт" дог. №0000085 | ПС 110 кВ Базовая |  | ОП (ПП) | до 5 мин
| т. 8(8162)76-56-58 приемная |  |  |  | от 5 до 20 мин
| т. 8(8162)765-658 директор |  | ф. 11 |  | от 20 до 60 мин | [6 empty] | 0.39
| т. 8-911-604-99-00 зам. гл. энергетика |  | ф. 69*
м.т. 8-921-699-77-68 дежурный
11 | ПАО "Контур" дог. №253 | ПС 110 кВ Базовая |  | ОП (ПП) | до 5 мин
| т. 8(8162)68-09-00 приемная |  | ф. 66, 74 |  | от 5 до 20 мин |  |  |  | 0.21
| т. 8(8162)680-910, 680-900 доб. 477 |  |  |  | от 20 до 60 мин
| т. 8(8162)680-887, м.т. 8-965-808-03-33 |  | ф. 79*, 73*, 70*
гл. энергетик
т. 8(8162)680-900 доб. 134,
м.т. 8-965-806-74-05 дежурный
12 | ООО "Трубичино" |  |  | ОП (ПП) | до 5 мин
| дог. №13-00117 |  |  |  | от 5 до 20 мин
| т. 8(8162)741-133 приёмная |  |  |  | от 20 до 60 мин | [6 empty] | 0
| т. 8(8162)741-139, м.т. 8-911-601-28-21 гл. энерг., дежурный | ПС 330 кВ Новгородская | ф. 01*, 07*, 13*, 15*
13 | ЗАО "НМЗ" | НТЭЦ 110 кВ (Новгородская ТЭЦ ПАО "ТГК-2") |  | ОП (ПП) | до 5 мин
| дог. №01/12/17-ОГЭ |  |  |  | от 5 до 20 мин
| т. 8(8162)940-750 - приёмная |  |  |  | от 20 до 60 мин | [6 empty] | 1.64
| т. 8(8162)940-750 доб. 250, м.т. 8-911-600-74-72 |  | яч. 5*, яч. 46*
зам. главного энерг. по электрохозяйству
т. 8(8162)940-750 доб. 285, м.т. 8-911-600-46-70
ответственный за электрохозяйство
м.т. 8-911-600-66-35 - дежурный
14 | ПАО "Акрон" дог. №0000071 дкп, | ПС 110 кВ 100 | конторль ввода ГВО по величине потребления подстанций | ОП (ПП) | до 5 мин | 4.92
| 173012 г. Великий Новгород | ПС 110 кВ 315 |  |  | от 5 до 20 мин |  |  |  | 7.573
| т. 8(8162)99-65-55 приемная |  |  |  | от 20 до 60 мин | [6 empty] | 8.255
т. 8(8162)99-62-00 гл. инженер
т. 8(8162)99-62-05 гл. энергетик
т. 8(8162)99-63-77 нач. смены цеха эл. снабж.
т. 8(8162)99-62-54 диспетчер
т. 8(8162)99-61-09 справочная
15 | ООО "Новгородский бекон" | ПС 110 кВ Новоселицы |  | ОП (ПП) | до 5 мин
| п/ф д. Божонка |  |  |  | от 5 до 20 мин |  |  |  | 0.5
| дог. №53110002312 |  |  |  | от 20 до 60 мин | [6 empty] | 1.45
| т. 8(8162)682-631 приёмная |  | ф. 02*, 03*, 04*, 05*, 06*, 07*, 08*, 09*
м.т. 8-911-600-03-72 главный инженер
16 | ООО "Новгородский бекон" |  |  | ОП (ПП) | до 5 мин
| дог. №53110002312 |  |  |  | от 5 до 20 мин
| т. 8(8162)682-631 приёмная |  |  |  | от 20 до 60 мин | [6 empty] | 0.788
| м.т. 8-911-600-03-72 главный инженер | ПС 110 кВ Чечулино | ф. 05*, 06*, 07*, 08*
| т. 8(8162)682-670, 8(8162)682-660 дежурный | ПС 110 кВ Подберезье | ф. 04*, 05*, 07*, 08*
17 | ОАО "Подберезский | ПС 110 кВ Подберезье |  | ОП (ПП) | до 5 мин
| комбинат хлебепродуктов" |  |  |  | от 5 до 20 мин
| дог. №11-01590 |  | ф. 06, 09 |  | от 20 до 60 мин | [6 empty] | 0.364
т. 8(8162)742-641 приёмная
т. 8(8162) 742-643 гл. инженер
т. 8(8162)742-500, м.т. 8-911-645-24-67 гл. энергетик
т. 8(8162)742-641 охрана
18 | ООО "ИКЕА Индастри Новгород" |  |  | ОП (ПП) | до 5 мин
| дог. №11-01265 |  |  |  | от 5 до 20 мин |  |  |  | 2.9
| т. 8(8162)94-37-51 приёмная |  |  |  | от 20 до 60 мин | [6 empty] | 3.1
| т. 8(8162)987-080 гл. энергетик | ПС 110 кВ ДСП | ф. 05*, 25* (06*, 07*, 08*, 27*, 28*)
| м.т. 8-921-198-00-61 гл. энерг. | ПС 110 кВ Подберезье | ф. 09*
м.т. 8-921-195-00-87 дежурный,
мастер электромастерской
19 | ООО "Агрокомплекс" | ПС 110 кВ Спасская |  | ОП (ПП) | до 5 мин
| дог. №51-00191 |  |  |  | от 5 до 20 мин
| м.т. 8-921-964-78-00 - ген. директор |  |  |  | от 20 до 60 мин | [6 empty] | 0.084
| м.т. 8-921-196-54-42 - электромонтер |  | ф. 01*, 04*
20 | ООО "УРСА Евразия" | ПС 110 кВ Энергомаш | ф. 38 | ОП | до 5 мин |  |  | 0.471
| дог. №53 |  |  |  | от 5 до 20 мин
| т. 8(81665)46-180 приёмная |  |  |  | от 20 до 60 мин
| т. 8(81665)46-180 главный инженер |  | ф. 16*
т. 8(81665)46-180 м.т. 8-921-202-44-60
гл. энергетик
т. 8(81665)46-183 охрана
21 | ООО "ЮПМ-Кюммене Чудово" | ПС 110 кВ Энергомаш | ф. 04 | ОП | до 5 мин |  |  | 2.794
| дог. №514 ДОУПЭ |  |  |  | от 5 до 20 мин
| т. 8(81665)44-606 приёмная |  |  |  | от 20 до 60 мин
| т. 8(81665)44-606 главный инженер |  | ф. 54*
т. 8(81665)44-606, м.т. 8-921-202-74-10 гл. энерг.
т. 8(81665)44-616 дежурный по подстанции
22 | ООО "Эс. Си. Джонсон" г. Чудово | ПС 110 кВ Энергомаш | ф. 36 | ОП | до 5 мин |  |  | 0.471
| дог. №53110002230 |  |  |  | от 5 до 20 мин
| м.т. 8-964-310-00-22 директор (секретарь) |  |  |  | от 20 до 60 мин | [9 empty] | 1.288
| м.т. 8-964-694-49-96 гл. инженер |  | ф. 22
м.т. 8-981-602-86-28 гл. энергетик
м.т. 8-921-198-44-70 дежурный
23 | АО "Энергомаш" | ПС 110 кВ Энергомаш | ф. 13, 17, 21, 33 | ОП | до 5 мин |  |  | 0.287
| дог. №51-00001 |  |  |  | от 5 до 20 мин
| т. 8(81665)49-235 приемная |  |  |  | от 20 до 60 мин
| т. 8(81665)49-306 гл. инженер |  | ф. 19*, 31*, 35*, 37*, 39*
т. 8(81665)49-342 гл. энергетик
24 | ООО "Хасслахерлес" | ПС 110 кВ Вишерская |  | ОП (ПП) | до 5 мин
| дог. №52-00069 |  |  |  | от 5 до 20 мин
| т. 8(8162)968-100 приёмная |  |  |  | от 20 до 60 мин | [9 empty] | 1.152
| т. 8(8162)968-100, 8(8162)968-150 директор |  | ф. 09*, 10*
м.т. 8-921-202-02-07 директор
м.т. 8-921-707-24-24 ст. инженер
25 | Смешанная нагрузка: : Государственная компания "Российские автомобильные дороги" | ПС 110 кВ Дорожная | ф. 01 | ДУ | до 5 мин | 0.002
от 5 до 20 мин
от 20 до 60 мин
26 | Смешанная нагрузка: : Государственная компания "Российские автомобильные дороги" | ПС 110 кВ Дорожная | ф. 02 | ДУ | до 5 мин | 0
от 5 до 20 мин
от 20 до 60 мин
27 | Смешанная нагрузка: : Государственная компания "Российские автомобильные дороги" | ПС 110 кВ Дорожная | ф. 03 | ДУ | до 5 мин | 0
от 5 до 20 мин
от 20 до 60 мин
28 | Смешанная нагрузка: Государственная компания "Российские автомобильные дороги" (автодор) БРТП №190 | ПС 110 кВ Дорожная | ф. 04 | ДУ | до 5 мин | 0.011
от 5 до 20 мин
от 20 до 60 мин
29 | Смешанная нагрузка: : Государственная компания "Российские автомобильные дороги" | ПС 110 кВ Магистральная | ф. 02 | ДУ | до 5 мин | 0.016
от 5 до 20 мин
от 20 до 60 мин
30 | Смешанная нагрузка: : Государственная компания "Российские автомобильные дороги" | ПС 110 кВ Магистральная | ф. 04 | ДУ | до 5 мин | 0.029
от 5 до 20 мин
от 20 до 60 мин
31 | Смешанная нагрузка: население | ПС 110 кВ Батецкая | ф. 01 | ОП | до 5 мин |  |  | 0.021
от 5 до 20 мин
от 20 до 60 мин
32 | Смешанная нагрузка: МБУК "Батецкий межпоселенческий центр культуры и досуга", СПК "Красная звезда", ИП Поляков Ю. А., ИП Авдеев С. П., Администрация Батецкого муниципального района, Потребительское общество "Новгородское" (ПО "Новгородское"), население | ПС 110 кВ Батецкая | ф. 02 | ОП | до 5 мин |  |  | 0.032
от 5 до 20 мин
от 20 до 60 мин
33 | Смешанная нагрузка: ДСУ (дорожно-строительный участок), Батецкое лесное хозяйство, Скотный двор, население | ПС 110 кВ Батецкая | ф. 04 | ОП | до 5 мин |  |  | 0.026
от 5 до 20 мин
от 20 до 60 мин
34 | Смешанная нагрузка: население | ПС 110 кВ Батецкая | ф. 05 | ОП | до 5 мин |  |  | 0.095
от 5 до 20 мин
от 20 до 60 мин
35 | Смешанная нагрузка: КХ Кадырова А. У., ИП Макиева М. Н., население | ПС 110 кВ Шимск | ф. 01 | ОП | до 5 мин | 0.3
от 5 до 20 мин
от 20 до 60 мин
36 | Смешанная нагрузка: ФКУ "Упрдор Россия", ОАУСО "Шимский КЦСО", МУ Шимская ЦКДС, МУ "Шимская центральная районная больница", КФХ Акашкин А. И., ООО "Капитан", ИП Ведехин А. С., ИП Поздеев, ООО ПБ Русь-Агропрект, ООО "СП "Шелонь", Администрация Шимского муниципального района, население | ПС 110 кВ Шимск | ф. 13 | ОП | до 5 мин | 0.18
от 5 до 20 мин
от 20 до 60 мин
37 | Смешанная нагрузка: ФКУ "Упрдор Россия", ОАО "Ростелеком ТУ", Администрация Шимского муниципального района, ООО "Вода Виноградова", Медведское сельское поселение, население | ПС 110 кВ Шимск | ф. 14 | ОП | до 5 мин | 0.041
от 5 до 20 мин
от 20 до 60 мин
38 | Смешанная нагрузка: ООО "ВСН", ОАОУ НПО "Агролицей №25", ИП Товмасян М. Л., население | ПС 110 кВ Шимск | ф. 16 | ОП | до 5 мин | 0.021
от 5 до 20 мин
от 20 до 60 мин
39 | Смешанная нагрузка: Горгаз, население | ПС 110 кВ Сольцы | ф. 3 | ОП | до 5 мин |  |  | 0.15
от 5 до 20 мин
от 20 до 60 мин
40 | Смешанная нагрузка: Солецкое райпо, Администрация горского сельского поселения, ООО "Бристоль", ООО "Элита", СПК "Знамя Ленина", население | ПС 110 кВ Сольцы | ф. 4 | ОП | до 5 мин |  |  | 0.12
от 5 до 20 мин
от 20 до 60 мин
41 | Смешанная нагрузка: Солецкое райпо, МУП "ЖКХ "Солецкого района", ОАУСО "Солецкий КЦ", ИП Буров А. А., население | ПС 110 кВ Сольцы | ф. 14 | ОП | до 5 мин |  |  | 0.11
от 5 до 20 мин
от 20 до 60 мин
42 | Смешанная нагрузка: население | ПС 110 кВ Сольцы | ф. 15 | ОП | до 5 мин |  |  | 0.24
от 5 до 20 мин
от 20 до 60 мин
43 | Смешанная нагрузка: Горгаз, население | ПС 110 кВ Сольцы | ф. 16 | ОП | до 5 мин |  |  | 0.16
от 5 до 20 мин
от 20 до 60 мин
ПО "Ильменские электрические сети"
ИТОГО по ПО "ИЭС" до 5 мин. |  |  |  |  | 12.842 | 7.865 | 0 | 4.977 | 0 | 0 | 0 | 0 | 0 | 0 | 0
ИТОГО по ПО "ИЭС" от 5 до 20 мин. |  |  |  |  | 11.45 | 0 | 0 | 0 | 11.45 | 0 | 0 | 0 | 0 | 0 | 0
ИТОГО по ПО "ИЭС" от 20 до 60 мин. |  |  |  |  | 18.747 | 0 | 0 | 0 | 0 | 0 | 0 | 16.307 | 0 | 0 | 2.44
ВСЕГО по ПО "ИЭС" до 20 мин. (включая объем нагрузки до 5 мин.) |  |  |  |  | 24.292 | 7.865 | 0 | 4.977 | 11.45 | 0 | 0 | 0 | 0 | 0 | 0
ВСЕГО по ПО "ИЭС" до 60 мин. (включая объем нагрузки до 5 мин., до 20 мин.) |  |  |  |  | 43.039 | 7.865 | 0 | 4.977 | 11.45 | 0 | 0 | 16.307 | 0 | 0 | 2.44
ИТОГО по ПО "ИЭС" до 5 мин. с нарастающим итогом | [5 empty] | 7.865 | 7.865 | 12.842 | 12.842 | 12.842 | 12.842 | 12.842 | 12.842 | 12.842 | 12.842
ИТОГО по ПО "ИЭС" от 5 до 20 мин. с нарастающим итогом | [5 empty] | 0 | 0 | 0 | 11.45 | 11.45 | 11.45 | 11.45 | 11.45 | 11.45 | 11.45
ИТОГО по ПО "ИЭС" от 20 до 60 мин. с нарастающим итогом | [5 empty] | 0 | 0 | 0 | 0 | 0 | 0 | 16.307 | 16.307 | 16.307 | 18.747
ВСЕГО по ПО "ИЭС" до 20 мин. (включая объем нагрузки до 5 мин.) с нарастающим итогом | [5 empty] | 7.865 | 7.865 | 12.842 | 24.292 | 24.292 | 24.292 | 24.292 | 24.292 | 24.292 | 24.292
ВСЕГО по ПО "ИЭС" до 60 мин. (включая объем нагрузки до 5 мин., до 20 мин.) с нарастающим итогом | [5 empty] | 7.865 | 7.865 | 12.842 | 24.292 | 24.292 | 24.292 | 40.599 | 40.599 | 40.599 | 43.039
ПО "Боровичские электрические сети"
44 | ООО "Элегия" | ПС 110 кВ Сельская |  | ОП (ПП) | до 5 мин.
| дог. №21-00003 |  |  |  | от 5 до 20 мин.
| тел. 8-(816-64) 21-010-приёмная |  |  |  | от 20 до 60 мин | [8 empty] | 0.412
| 8-921-101-01-25-энергетик |  | ф. 2*, 8*
45 | АО "Боровичский завод "Полимермаш" | ПС 110 кВ Сельская |  | ОП (ПП) | до 5 мин.
| дог.21-00001 |  |  |  | от 5 до 20 мин.
| т.8-(816-64) 46-588 - секретарь |  |  |  | от 20 до 60 мин | [8 empty] | 0.066
| т.8-(816-64) 90-246 - энергетик |  | ф. 9*, 10*
46 | ОАО БКО | ПС 110 кВ Огнеупоры ПС 110 кВ Рудничная |  | ОП (ПП) | до 5 мин.
| дог.№ 21-00002 |  |  |  | от 5 до 20 мин.
| т.8-(816-64)-9-25-90, 9-25-91-щит управления |  |  |  | от 20 до 60 мин | [8 empty] | 2.2
| т.8-(816-64)-2-63-12 диспетчер. |  | Ввод Т-1 110 кВ*
Ввод Т-2 110 кВ*
47 | ООО Промстроймастер" | ПС 110 кВ Прогресс |  | ОП (ПП) | до 5 мин.
| дог.№ 53090002809 |  |  |  | от 5 до 20 мин.
| 89210203330- ответственный за эл.хоз. |  |  |  | от 20 до 60 мин | [8 empty] | 0.01
| технич.рук., дежурный |  | ф. 24*, 25*
48 | ЗАО "Неболочское карьероуправление" | ПС 110 кВ Неболчи |  | ОП (ПП) | до 5 мин.
| дог. № 9-92100-401Т |  |  |  | от 5 до 20 мин.
| 8-(816-2)-968-260, 8-911-618-38-80 гл.энерг. |  |  |  | от 20 до 60 мин | [8 empty] | 0.254
| 8-(816-2)-968-260, 8-911-612-20-20 ген.дир. |  | ф. 6*, 12*
8-921-200-37-73 гл. инженер
49 | ООО "Сетново" | ПС 110 кВ Неболчи |  | ОП (ПП) | до 5 мин.
| дог.№ 22-00149 |  |  |  | от 5 до 20 мин.
| (81668) 65101; 65-102; 61001; |  |  |  | от 20 до 60 мин | [8 empty] | 0.1
| моб. 8-812-930-39-76 ген.дир. |  | ф. 10*, 11*
т. 8-921-101-01-25 - энергетик
50 | ЗАО "Пестовский опытно-механический | ПС 110 кВ Пестово |  | ОП (ПП) | до 5 мин.
| завод" дог.№ 25-00017 |  |  |  | от 5 до 20 мин.
| м.т. 8-911-645-65-45 - директор |  |  |  | от 20 до 60 мин | [8 empty] | 0.086
| т. 8-921-707-93-25 - гл.энергетик |  | ф. 10*
т.8-(816-69)-5-66-12-гл.энергетик
51 | ООО "Пестовский лесопромышленный комплекс" | ПС 110 кВ Пестово |  | ОП (ПП) | до 5 мин.
| дог.№ 45 |  |  |  | от 5 до 20 мин.
| т.8-(816-69)-55-563 приёмная |  |  |  | от 20 до 60 мин | [8 empty] | 1.85
| т.8-(816-69)-555-62, |  | ф. 11*, 12*
главный .энерг.
52 | АО "Окуловская бумажная фабрика" |  |  | ОП (ПП) | до 5 мин.
| дог.№ 9-92100-401Т | ПС 110 кВ Парахино |  |  | от 5 до 20 мин.
| т.8-911-603-24-50 - энергетик, нач. энергоцеха | ГРУ-6,3 кВ |  |  | от 20 до 60 мин. | [8 empty] | 3.8
| т.8-(816-57)-23-012 (приемная) |  | ф. 5*, 13*
| т.8-(812)-336-27-01 (приемная) |  | ф. 28*, 35*, 39*, 40*
53 | ООО "Завод Агрокабель" |  |  | ОП (ПП) | до 5 мин.
| дог. №53-00024 | ПС 330 кВ Окуловская |  |  | от 5 до 20 мин.
| 8 (816-57) 2-33-85, 2-37-31 - директор | ПС 10 кВ Окуловка 1 |  |  | от 20 до 60 мин. | [8 empty] | 1.15
| 8 (816-57) 2-36-33 - тех. руководитель 8 (816-57) 2-38-81 - отв. за эл. Хозяйство | ПС 110 кВ Окуловка-тяговая | ф. 21*, 35*, 7*
54 | Смешанная нагрузка: ЗАО "УМ 282"; ООО "Экономдизайн"; Хрусталёв ВВ; СПК "Прогресс"; ИП Сканцев ДН; уличное освещение; СКЗ и ГРП (газораспределит.пункт); ООО "Звезда 2"; ООО "Мста М"; детский сад; ООО "Родина"; ИП Фомин КА; ООО "Мельница Боровичи"; Шевяков АГ; ООО "Автолига сервис"; ТК "Новгородская"; население. | ПС 110 кВ Прогресс | ф. 1 | ОП | до 5 мин. |  | 0.339
от 5 до 20 мин.
от 20 до 60 мин.
55 | Смешанная нагрузка: ООО "Зета-Контакт"; ООО "Тухун"; уличное освещение; Почта; СКЗ; Казаков А.С.;Сапожников М.А.; ООО" Баккара"; Библиотека; детский сад; ООО "Родина"; ООО "Компания СЭВ; Карьер; ТК "Новгородская"; пилорамы; население. | ПС 110 кВ Прогресс | ф. 2 | ОП | до 5 мин. |  | 0.176
от 5 до 20 мин.
от 20 до 60 мин.
56 | Смешанная нагрузка: ООО "Родина"; СТ "Мелиоратор";ООО "Борохотник"; ООО "Молочный дворик"; ИП Орловская; население. | ПС 110 кВ Прогресс | ф. 3 | ОП | до 5 мин. |  | 0.044
от 5 до 20 мин.
от 20 до 60 мин.
57 | Смешанная нагрузка: уличное освещение; Церковь; Клуб; ИП Константинова; ООО "Триф"; УФПС ФГУП "Почта России"павильон ОАО "Деметра"; ИП Ищенко; ИП Яковлев; ООО "Родина"; МБУК "МКБО"; ИП Цыганкова; ИП Орловская; ООО МЕТСЕ; Булина ИВ; ООО "Нордэнерго"; Васильева АВ; ТК Новгородская; население. | ПС 110 кВ Прогресс | ф. 4 | ОП | до 5 мин. |  | 0.194
от 5 до 20 мин.
от 20 до 60 мин.
58 | Смешанная нагрузка: ЗАО "УМ 282"; ООО "Боровичский Мясокомбинат"; ООО "Инвестрой"; Гурьянов АА; ИП Макаренкова А.А.УФПС ФГУП " Почта России"; Жуков АВ; Утленко ДВ; Белокуров СА; Котельникова ЕН; Иванова ГА; Федотов МС; Трошков СА; ИП Сканцев ДН; уличное освещение; Сельская администрация; Умов СА; ИП Иванова; ИП Тонян; ИП Сабиров; аптека; детский сад; Краснов ЮВ; ИП Плотникова; Клуб; Кобзев АМ; ИП Саркисян; ИП Бойцов; ИП Смирнов; Балагуров ДГ; Тиховская ВГ; ТК "Новгородская"; ООО "Гидроспецстрой"; ООО Т2 Мобайл; население: | ПС 110 кВ Прогресс | ф. 5 | ОП | до 5 мин. |  | 0.338
от 5 до 20 мин.
от 20 до 60 мин.
59 | Смешанная нагрузка: ИП Соловьёв СА; ; ИП Силин АС;ИП Румянцев АВ; ООО "СК Монополис"; ИП Бойцов СВ; ИП Кронштадтова ЕМ; ИП Петрова ИМ; ИП Веселов АИ; ООО "Универсал-строй"; ИП Чугунова СВ; ИП Веселов ИМ; уличное освещение; ООО "Строй-гид; население. | ПС 110 кВ Пестово | ф. 6 | ОП | до 5 мин. |  | 0.232
от 5 до 20 мин.
от 20 до 60 мин.
60 | Смешанная нагрузка: Уличное освещение; ИП Катешев ЕН; ИП Радыгин СВ; ИП Лебедева ВВ; МОБУ ДОД "ДЮСШ"; ИП Орлов ВВ; население. | ПС 110 кВ Пестово | ф. 9 | ОП | до 5 мин. |  | 0.141
от 5 до 20 мин.
от 20 до 60 мин.
61 | Смешанная нагрузка: Уличное освещение; КХ Джамалова МГ; Михалева АС; ИП Андреева ЛА; ООО "Трансстроймеханизация"; ИП Мишиева ИИ; население. | ПС 330 кВ Окуловская | ф. 14 | ОП | до 5 мин. |  | 0.14
от 5 до 20 мин.
от 20 до 60 мин.
62 | Смешанная нагрузка: Дом культуры; уличное освещение; Приход А.Невского; ООО "Первая Национальная группа"; ФГБУ НП "Валдайский"; ФГБУ "Национальный парк"; ООО "Русские башни"; Силиверстов И.А.;МАОУ "Школа Боровно"; ООО "Интерэнергосоюз"; население. | ПС 330 кВ Окуловская | ф. 29 | ОП | до 5 мин. |  | 0.29
от 5 до 20 мин.
от 20 до 60 мин.
63 | Смешанная нагрузка: Уличное освещение; ОАУСО"Окуловский КЦСО" (культурный центр); ООО "Завод Агрокабель"; часовня; ИП Алиев ЧАО; ИП Алексеенко ММ; ИП Малюхин СВ; ИП Вершинина АН; ИП Читанова НО; ИП Ивченко ПА; ООО "Колхида"; ООО ТК "Новгородская"; население. | ПС 330 кВ Окуловская | ф. 35 | ОП | до 5 мин. |  | 0.98
от 5 до 20 мин.
от 20 до 60 мин.
64 | Смешанная нагрузка: ИП Усманов РХ; МДОУ детский сад №17; ЧП Федоров СГ; уличное освещение; ЧП Иванова ОВ; ИП Иванова СП; ИП Максимов СБ; АО "Газпром"; ООО "НовЛенСтрой"; ООО "Фьорд"; ООО "Радуга"; ООО ТК Новгородская; население. | ПС 110 кВ Любытино | ф. 3 | ОП | до 5 мин. |  | 0.27
от 5 до 20 мин.
от 20 до 60 мин.
65 | Смешанная нагрузка: ИП глава КФХ Серков НВ; ИП Егоров СП; КХ Кузьмина; Почта; библиотека; уличное освещение; ООО "БЛПК"; ИП Попов АА; Петрова ЛА; Тишелович ВП; ООО "РОЯЛ"; кркстьянско фермерское хозяйство КФК ПегливанянАБ; население. | ПС 110 кВ Любытино | ф. 5 | ОП | до 5 мин. |  | 0.172
от 5 до 20 мин.
от 20 до 60 мин.
66 | Смешанная нагрузка: ЗАО "Агро"; Дом культуры; библиотеки; МДОУ Детский сад №17; уличное освещение; ООО Агрофирма "Государь"; АО "ОКТАГОН"; Ершова МН; ООО "АВВА Групп"; Муртазаев АГ; Гончаренко ЕЛ; Литвинов ОЮ; ООО ТК Новгородская; население. | ПС 110 кВ Любытино | ф. 6 | ОП | до 5 мин. |  | 0.328
от 5 до 20 мин.
от 20 до 60 мин.
67 | Смешанная нагрузка: ЧП Макарова ЛС; Зудин С.А.; уличное освещение; АО "Газпром"; Савенков ВВ; ПАО Вымпелком; Новгородский РТПЦ (радио-телевизионный передающий центр; население. | ПС 110 кВ Любытино | ф. 8 | ОП | до 5 мин. |  | 0.162
от 5 до 20 мин.
от 20 до 60 мин.
68 | Смешанная нагрузка: ООО "Любытино-слалом"; уличное освещение; База отдыха "Мать и дитя"; Церковь; ООО "Новгородский доркомсервис"; население. | ПС 110 кВ Любытино | ф. 7 | ОП | до 5 мин. |  | 0.19
от 5 до 20 мин.
от 20 до 60 мин.
69 | Смешанная нагрузка: ООО "Новгороднефтепродукт"; уличное освещение; ИП Костандян КС; АО "Газпром"; ИП Егорова ЕА; ИП Туманов АВ; ООО "Экосити"; Плотников ТА; Семенов ВБ; население. | ПС 110 кВ Любытино | ф. 12 | ОП | до 5 мин. |  | 0.144
от 5 до 20 мин.
от 20 до 60 мин.
70 | Смешанная нагрузка: ООО "Мошенское ДЭП" (дорожно эксплуатационное предприятие); уличное освещение; ООО "Грин-ВУД"; Мошенское РайПО; ООО "Стимул"; МОУ "СОШ с. Мошенское"; МУ Автобаза; библиотека; клуб; ИП Авакян РГ; ООО Содружество; ИП Голубева АА; Антонов АН; ООО "Рубеж"; ООО ТК Новгородская; население. | ПС 110 кВ Мошенское | ф. 2 | ОП | до 5 мин. |  | 0.314
от 5 до 20 мин.
от 20 до 60 мин.
71 | Смешанная нагрузка: Хвойнинское РайПО; ООО "Норд"; МБУК ЦКДО "Гармония"; МОУ "СОШ д. Остахново"; уличное освещение; Королев ДЕ; Жегалин СК; Лесничество; Рыльская СС; СХК "Родина"; Пинаев АВ; ПАО Ростелеком; ООО ТК Новгородская; население. | ПС 110 кВ Хвойная | ф. 7 | ОП | до 5 мин. |  | 0.21
от 5 до 20 мин.
от 20 до 60 мин.
72 | Смешанная нагрузка: КХ Кондратьев; Хвойнинское РайПО; Почта; уличное освещение; МОУ "СОШИ д. Мякишево"; ООО "Ермак"; НАО "ТЭК"; население. | ПС 110 кВ Хвойная | ф. 5 | ОП | до 5 мин. |  | 0.32
от 5 до 20 мин.
от 20 до 60 мин.
ИТОГО по ПО "БЭС" до 5 мин. |  |  |  |  | 4.984 | 0 | 4.984 | 0 | 0 | 0 | 0 | 0 | 0 | 0 | 0
ИТОГО по ПО "БЭС" от 5 до 20 мин. |  |  |  |  | 0 | 0 | 0 | 0 | 0 | 0 | 0 | 0 | 0 | 0 | 0
ИТОГО по ПО "БЭС" от 20 до 60 мин. |  |  |  |  | 9.928 | 0 | 0 | 0 | 0 | 0 | 0 | 0 | 0 | 9.928 | 0
ВСЕГО по ПО "БЭС" до 20 мин. (включая объем нагрузки до 5 мин.) |  |  |  |  | 4.984 | 0 | 4.984 | 0 | 0 | 0 | 0 | 0 | 0 | 0 | 0
ВСЕГО по ПО "БЭС" до 60 мин. (включая объем нагрузки до 5 мин., до 20 мин.) |  |  |  |  | 14.912 | 0 | 4.984 | 0 | 0 | 0 | 0 | 0 | 0 | 9.928 | 0
ИТОГО по ПО "БЭС" до 5 мин. с нарастающим итогом | [5 empty] | 0 | 4.984 | 4.984 | 4.984 | 4.984 | 4.984 | 4.984 | 4.984 | 4.984 | 4.984
ИТОГО по ПО "БЭС" от 5 до 20 мин. с нарастающим итогом | [5 empty] | 0 | 0 | 0 | 0 | 0 | 0 | 0 | 0 | 0 | 0
ИТОГО по ПО "БЭС" от 20 до 60 мин. с нарастающим итогом | [5 empty] | 0 | 0 | 0 | 0 | 0 | 0 | 0 | 0 | 9.928 | 9.928
ВСЕГО по ПО "БЭС" до 20 мин. (включая объем нагрузки до 5 мин.) с нарастающим итогом | [5 empty] | 0 | 4.984 | 4.984 | 4.984 | 4.984 | 4.984 | 4.984 | 4.984 | 4.984 | 4.984
ВСЕГО по ПО "БЭС" до 60 мин. (включая объем нагрузки до 5 мин., до 20 мин.) с нарастающим итогом | [5 empty] | 0 | 4.984 | 4.984 | 4.984 | 4.984 | 4.984 | 4.984 | 4.984 | 14.912 | 14.912
ПО "Валдайские электрические сети"
73 | Смешанная нагрузка: ООО "Спецстрой", СПК "Искра", пилорамы, население | ПС 110 кВ Демянск | ф. 1, 2, 3, 8, 9, 11 | ОП | до 5 мин. |  |  | 0.265
от 5 до 20 мин.
| Смешанная нагрузка: ООО "Мара", население |  |  |  | от 20 до 60 мин
74 | Смешанная нагрузка: ООО "Тимбер Тек", | ПС 110 кВ Крестцы | ф. 2, 10, 12 ,8 | ОП | до 5 мин. |  |  | 0.724
| ООО "Биопродмаш", ООО "Фореко" |  |  |  | от 5 до 20 мин.
| гаражи, склады,пилорама, асфальтобетонный завод (АБЗ), |  |  |  | от 20 до 60 мин
автозаправочная станция (АЗС)
75 | Смешанная нагрузка: пилорамы, население, | ПС 110 кВ Марёво | ф. 1, 2, 4, 5, 7, 8, 9 | ОП | до 5 мин. |  |  | 0.15
| магазины,ООО "Русбиоком" |  |  |  | от 5 до 20 мин.
от 20 до 60 мин
ИТОГО по ПО "ВЭС" до 5 мин. |  |  |  |  | 1.139 | 0 | 0 | 1.139 | 0 | 0 | 0 | 0 | 0 | 0 | 0
ИТОГО по ПО "ВЭС" от 5 до 20 мин. |  |  |  |  | 0 | 0 | 0 | 0 | 0 | 0 | 0 | 0 | 0 | 0 | 0
ИТОГО по ПО "ВЭС" от 20 до 60 мин. |  |  |  |  | 0 | 0 | 0 | 0 | 0 | 0 | 0 | 0 | 0 | 0 | 0
ВСЕГО по ПО "ВЭС" до 20 мин. (включая объем нагрузки до 5 мин.) |  |  |  |  | 1.139 | 0 | 0 | 1.139 | 0 | 0 | 0 | 0 | 0 | 0 | 0
ВСЕГО по ПО "ВЭС" до 60 мин. (включая объем нагрузки до 5 мин., до 20 мин.) |  |  |  |  | 1.139 | 0 | 0 | 1.139 | 0 | 0 | 0 | 0 | 0 | 0 | 0
ИТОГО по ПО "ВЭС" до 5 мин. с нарастающим итогом | [5 empty] | 0 | 0 | 1.139 | 1.139 | 1.139 | 1.139 | 1.139 | 1.139 | 1.139 | 1.139
ИТОГО по ПО "ВЭС" от 5 до 20 мин. с нарастающим итогом | [5 empty] | 0 | 0 | 0 | 0 | 0 | 0 | 0 | 0 | 0 | 0
ИТОГО по ПО "ВЭС" от 20 до 60 мин. с нарастающим итогом | [5 empty] | 0 | 0 | 0 | 0 | 0 | 0 | 0 | 0 | 0 | 0
ВСЕГО по ПО "ВЭС" до 20 мин. (включая объем нагрузки до 5 мин.) с нарастающим итогом | [5 empty] | 0 | 0 | 1.139 | 1.139 | 1.139 | 1.139 | 1.139 | 1.139 | 1.139 | 1.139
ВСЕГО по ПО "ВЭС" до 60 мин. (включая объем нагрузки до 5 мин., до 20 мин.) с нарастающим итогом | [5 empty] | 0 | 0 | 1.139 | 1.139 | 1.139 | 1.139 | 1.139 | 1.139 | 1.139 | 1.139
ПО "Старорусские электрические сети"
76 | ОАО "ПФК" | ПС 110 кВ Парфино |  | ОП (ПП) | до 5 мин.
| т. 8-964-310-70-79 - гл. энергетик |  | ф. 7 (6 кВ) |  | от 5 до 20 мин.
| т. 8-(816-50)-68-560, 8-921-697-19-58 - |  |  |  | от 20 до 60 мин | [7 empty] | 1.25
| главный инженер |  | ф. 3* (6 кВ)
т.8-(816-50)68-548 электрик
77 | НОАУ "Демянский | ПС 110 кВ Медниково |  | ОП (ПП) | до 5 мин.
| лесхоз" |  |  |  | от 5 до 20 мин.
| тел.8-(816-52)-58-537 - приемная |  | ф. 9 |  | от 20 до 60 мин | [7 empty] | 0.009
78 | ООО"ЭКО ВУД" тел.8-911-351-05-82 | ПС 110 кВ Парфино | ф. 4 (6 кВ) | ОП (ПП) | до 5 мин.
от 5 до 20 мин.
[5 empty] | от 20 до 60 мин | [7 empty] | 0.069
79 | ИП Иванов М.Е тел.8-(816-50)-61-984, 8-911-614-01-26 | ПС 110 кВ Парфино | ф. 1 (10 кВ) | ОП (ПП) | до 5 мин.
от 5 до 20 мин.
[5 empty] | от 20 до 60 мин | [7 empty] | 0.079
80 | Смешанная нагрузка (частный сектор, предприятия индивид предпринимателей, администрация сельского поселения,ДК (дом культуры), магазины, школа) | ПС 110 кВ Русса | ф. 6 | ОП | до 5 мин. | 0.284
от 5 до 20 мин.
от 20 до 60 мин
81 | Смешанная нагрузка (частный сектор, с/х предприятия, магазины, школа) | ПС 110 кВ Русса | ф. 5 | ОП | до 5 мин. | 0.26
от 5 до 20 мин.
от 20 до 60 мин
82 | Смешанная нагрузка (частный сектор, магазины, администрация сельского поселения, ДК, с\х предприятия, школа) | ПС 110 кВ Русса | ф. 10 | ОП | до 5 мин. | 0.334
от 5 до 20 мин.
от 20 до 60 мин
ИТОГО по ПО "СЭС" до 5 мин. |  |  |  |  | 0.878 | 0.878 | 0 | 0 | 0 | 0 | 0 | 0 | 0 | 0 | 0
ИТОГО по ПО "СЭС" от 5 до 20 мин. |  |  |  |  | 0 | 0 | 0 | 0 | 0 | 0 | 0 | 0 | 0 | 0 | 0
ИТОГО по ПО "СЭС" от 20 до 60 мин. |  |  |  |  | 1.407 | 0 | 0 | 0 | 0 | 0 | 0 | 0 | 1.407 | 0 | 0
ВСЕГО по ПО "СЭС" до 20 мин. (включая объем нагрузки до 5 мин.) |  |  |  |  | 0.878 | 0.878 | 0 | 0 | 0 | 0 | 0 | 0 | 0 | 0 | 0
ВСЕГО по ПО "СЭС" до 60 мин. (включая объем нагрузки до 5 мин., до 20 мин.) |  |  |  |  | 2.285 | 0.878 | 0 | 0 | 0 | 0 | 0 | 0 | 1.407 | 0 | 0
ИТОГО по ПО "СЭС" до 5 мин. с нарастающим итогом | [5 empty] | 0.878 | 0.878 | 0.878 | 0.878 | 0.878 | 0.878 | 0.878 | 0.878 | 0.878 | 0.878
ИТОГО по ПО "СЭС" от 5 до 20 мин. с нарастающим итогом | [5 empty] | 0 | 0 | 0 | 0 | 0 | 0 | 0 | 0 | 0 | 0
ИТОГО по ПО "СЭС" от 20 до 60 мин. с нарастающим итогом | [5 empty] | 0 | 0 | 0 | 0 | 0 | 0 | 0 | 1.407 | 1.407 | 1.407
ВСЕГО по ПО "СЭС" до 20 мин. (включая объем нагрузки до 5 мин.) с нарастающим итогом | [5 empty] | 0.878 | 0.878 | 0.878 | 0.878 | 0.878 | 0.878 | 0.878 | 0.878 | 0.878 | 0.878
ВСЕГО по ПО "СЭС" до 60 мин. (включая объем нагрузки до 5 мин., до 20 мин.) с нарастающим итогом | [5 empty] | 0.878 | 0.878 | 0.878 | 0.878 | 0.878 | 0.878 | 0.878 | 2.285 | 2.285 | 2.285
ИТОГО по Новгородскому филиалу ПАО "МРСК Северо-Запада" до 5 мин. |  |  |  |  | 19.843 | 8.743 | 4.984 | 6.116 | 0 | 0 | 0 | 0 | 0 | 0 | 0
ИТОГО по Новгородскому филиалу ПАО "МРСК Северо-Запада" от 5 до 20 мин. |  |  |  |  | 11.45 | 0 | 0 | 0 | 11.45 | 0 | 0 | 0 | 0 | 0 | 0
ИТОГО по Новгородскому филиалу ПАО "МРСК Северо-Запада" от 20 до 60 мин. |  |  |  |  | 30.082 | 0 | 0 | 0 | 0 | 0 | 0 | 16.307 | 1.407 | 9.928 | 2.44
ВСЕГО по Новгородскому филиалу ПАО "МРСК Северо-Запада" до 20 мин. (включая объем нагрузки до 5 мин.) |  |  |  |  | 31.293 | 8.743 | 4.984 | 6.116 | 11.45 | 0 | 0 | 0 | 0 | 0 | 0
ВСЕГО по Новгородскому филиалу ПАО "МРСК Северо-Запада" до 60 мин. (включая объем нагрузки до 5 мин., до 20 мин.) |  |  |  |  | 61.375 | 8.743 | 4.984 | 6.116 | 11.45 | 0 | 0 | 16.307 | 1.407 | 9.928 | 2.44
ИТОГО по Новгородскому филиалу ПАО "МРСК Северо-Запада" до 5 мин. с нарастающим итогом | [5 empty] | 8.743 | 13.727 | 19.843 | 19.843 | 19.843 | 19.843 | 19.843 | 19.843 | 19.843 | 19.843
ИТОГО по Новгородскому филиалу ПАО "МРСК Северо-Запада" от 5 до 20 мин. с нарастающим итогом | [5 empty] | 0 | 0 | 0 | 11.45 | 11.45 | 11.45 | 11.45 | 11.45 | 11.45 | 11.45
ИТОГО по Новгородскому филиалу ПАО "МРСК Северо-Запада" от 20 до 60 мин. с нарастающим итогом | [5 empty] | 0 | 0 | 0 | 0 | 0 | 0 | 16.307 | 17.714 | 27.642 | 30.082
ВСЕГО по Новгородскому филиалу ПАО "МРСК Северо-Запада" до 20 мин. (включая объем нагрузки до 5 мин.) с нарастающим итогом | [5 empty] | 8.743 | 13.727 | 19.843 | 31.293 | 31.293 | 31.293 | 31.293 | 31.293 | 31.293 | 31.293
ВСЕГО по Новгородскому филиалу ПАО "МРСК Северо-Запада" до 60 мин. (включая объем нагрузки до 5 мин., до 20 мин.) с нарастающим итогом | [5 empty] | 8.743 | 13.727 | 19.843 | 31.293 | 31.293 | 31.293 | 47.6 | 49.007 | 58.935 | 61.375
Потребители АО "Новгородоблэлектро"
Новгородское отделение, тел. диспетчера 77-22-22
83 | Промышленная зона | ПС 110 кВ Районная | ф. 41 | ОП | до 5 мин. | 0.32
| (ООО "Новгородснаб" тел.:62-82-46, 62-86-04 |  |  |  | от 5 до 20 мин.
| ООО "Лес" тел.:8-911-027-03-04) и др. |  |  |  | от 20 до 60 мин
тел. 77-22-22 деж. Диспетчер НОКЭ
84 | Промышленная зона | ПС 110 кВ Районная | ф. 33 | ОП | до 5 мин. | 0.351
| (ЗАО "Стройснаб" тел.:73-26-14, |  |  |  | от 5 до 20 мин.
| 8-911-633-12-15 |  |  |  | от 20 до 60 мин
ООО "Фабус" тел.:640-052, 640-202
ООО "Строительное предприятие 640"
тел.: 642-404, 641-627
85 | ЗАО "ПК "Волховец", дог.№ 00005 и др. | ПС 110 кВ Районная | ф. 34, 20 | ОП | до 5 мин. | 0.552
| 94-46-00 приемная, |  |  |  | от 5 до 20 мин.
| 94-47-08, 8-911-600-39-88 гл.энергетик, |  |  |  | от 20 до 60 мин
94-46-94, 8-911-041-96-33 зам. гл. энергетика
94-46-88, 94-47-29 деж.электрик
86 | ОАО "Трансвит" | ПС 110 кВ Районная |  | ОП (ПП) | до 5 мин.
| дог.№ 01314 |  |  |  | от 5 до 20 мин.
| тел. 77-44-74 гл. энергетик |  | ф. 13, 22 |  | от 20 до 60 мин | [7 empty] | 0.373
87 | ООО "КСМ" дог.№ 01339, тел.646-383 рук., | ПС 110 кВ Насосная |  | ОП (ПП) | до 5 мин.
| 646-370 приемная, |  |  |  | от 5 до 20 мин.
| 646-470 гл. инж., |  | ф. 11 |  | от 20 до 60 мин | [7 empty] | 0.004
64-68-82, 8-964-690-46-56 гл. энергетик,
88 | ЗАО "Лактис", дог.№01337, | ПС 110 кВ Районная |  | ОП (ПП) | до 5 мин.
| 500-908, 8-921-201-03-00 гл. энергетик, |  |  |  | от 5 до 20 мин.
| тел.629-108, 8-921-606-20-36 мастер эл.служ. |  | ф. 45, 46 |  | от 20 до 60 мин | [7 empty] | 0.658
629-128, 8-921-606-20-43 деж.электромонтер
89 | ООО "Лента", дог.№ 00002 | ПС 110 кВ Районная |  | ОП (ПП) | до 5 мин.
| 8-(812)-380-61-31 центр.приемная, |  |  |  | от 5 до 20 мин.
| 68-00-91 приемная, 8-921-570-12-08 гл. энерг. |  | ф. 23, 28 |  | от 20 до 60 мин | [7 empty] | 0.39
68-00-96 доб. 768 - гл. энергетик
ИТОГО по Новгородскому отделению до 5 мин. |  |  |  |  | 1.223 | 1.223 | 0 | 0 | 0 | 0 | 0 | 0 | 0 | 0 | 0
ИТОГО по Новгородскому отделению от 5 до 20 мин. |  |  |  |  | 0 | 0 | 0 | 0 | 0 | 0 | 0 | 0 | 0 | 0 | 0
ИТОГО по Новгородскому отделению от 20 до 60 мин. |  |  |  |  | 1.425 | 0 | 0 | 0 | 0 | 0 | 0 | 0 | 1.425 | 0 | 0
ИТОГО по Новгородскому отделению до 20 мин. (включая объем нагрузки до 5 мин.) |  |  |  |  | 1.223 | 1.223 | 0 | 0 | 0 | 0 | 0 | 0 | 0 | 0 | 0
ИТОГО по Новгородскому отделению до 60 мин. (включая объем нагрузки до 5 мин., до 20 мин.) |  |  |  |  | 2.648 | 1.223 | 0 | 0 | 0 | 0 | 0 | 0 | 1.425 | 0 | 0
ИТОГО по Новгородскому отделению до 5 мин. с нарастающим итогом | [5 empty] | 1.223 | 1.223 | 1.223 | 1.223 | 1.223 | 1.223 | 1.223 | 1.223 | 1.223 | 1.223
ИТОГО по Новгородскому отделению от 5 до 20 мин. с нарастающим итогом | [5 empty] | 0 | 0 | 0 | 0 | 0 | 0 | 0 | 0 | 0 | 0
ИТОГО по Новгородскому отделению от 20 до 60 мин. с нарастающим итогом | [5 empty] | 0 | 0 | 0 | 0 | 0 | 0 | 0 | 1.425 | 1.425 | 1.425
ИТОГО по Новгородскому отделению до 20 мин. (включая объем нагрузки до 5 мин.) с нарастающим итогом | [5 empty] | 1.223 | 1.223 | 1.223 | 1.223 | 1.223 | 1.223 | 1.223 | 1.223 | 1.223 | 1.223
ИТОГО по Новгородскому отделению до 60 мин. (включая объем нагрузки до 5 мин., до 20 мин.) с нарастающим итогом | [5 empty] | 1.223 | 1.223 | 1.223 | 1.223 | 1.223 | 1.223 | 1.223 | 2.648 | 2.648 | 2.648
Чудовский филиал тел. диспетчера 8-(816-65)-54-260
90 | Жилая зона и предприятия | ПС 330 кВ Чудово | ф. 16 | ОП | до 5 мин. |  |  | 0.149
| "Чудовский Лесхоз" |  |  |  | от 5 до 20 мин.
| тел. 8-(816-65)-54-260 |  |  |  | от 20 до 60 мин
ИТОГО по Чудовскому филиалу до 5 мин. |  |  |  |  | 0.149 | 0 | 0 | 0.149 | 0 | 0 | 0 | 0 | 0 | 0 | 0
ИТОГО по Чудовскому филиалу от 5 до 20 мин. |  |  |  |  | 0 | 0 | 0 | 0 | 0 | 0 | 0 | 0 | 0 | 0 | 0
ИТОГО по Чудовскому филиалу от 20 до 60 мин. |  |  |  |  | 0 | 0 | 0 | 0 | 0 | 0 | 0 | 0 | 0 | 0 | 0
ИТОГО по Чудовскому филиалу до 20 мин. (включая объем нагрузки до 5 мин.) |  |  |  |  | 0.149 | 0 | 0 | 0.149 | 0 | 0 | 0 | 0 | 0 | 0 | 0
ИТОГО по Чудовскому филиалу до 60 мин. (включая объем нагрузки до 5 мин., до 20 мин.) |  |  |  |  | 0.149 | 0 | 0 | 0.149 | 0 | 0 | 0 | 0 | 0 | 0 | 0
ИТОГО по Чудовскому филиалу до 5 мин. с нарастающим итогом | [5 empty] | 0 | 0 | 0.149 | 0.149 | 0.149 | 0.149 | 0.149 | 0.149 | 0.149 | 0.149
ИТОГО по Чудовскому филиалу от 5 до 20 мин. с нарастающим итогом | [5 empty] | 0 | 0 | 0 | 0 | 0 | 0 | 0 | 0 | 0 | 0
ИТОГО по Чудовскому филиалу от 20 до 60 мин. с нарастающим итогом | [5 empty] | 0 | 0 | 0 | 0 | 0 | 0 | 0 | 0 | 0 | 0
ИТОГО по Чудовскому филиалу до 20 мин. (включая объем нагрузки до 5 мин.) с нарастающим итогом | [5 empty] | 0 | 0 | 0.149 | 0.149 | 0.149 | 0.149 | 0.149 | 0.149 | 0.149 | 0.149
ИТОГО по Чудовскому филиалу до 60 мин. (включая объем нагрузки до 5 мин., до 20 мин.) с нарастающим итогом | [5 empty] | 0 | 0 | 0.149 | 0.149 | 0.149 | 0.149 | 0.149 | 0.149 | 0.149 | 0.149
Боровичский филиал, тел. диспетчера 8-(816-64)-4-17-27
91 | Жилая зона и ЗАО "Боровичи - мебель" | ПС 110 кВ Прогресс | ф. 7 | ОП | до 5 мин. |  | 1
| дог.№ 00678 |  |  |  | от 5 до 20 мин.
| тел.: 8-(816-64)-21-222 -продавцы, |  |  |  | от 20 до 60 мин
тел: 8-(816-64)-211-03 - приемная тел. 8-921-202-81-01 - энергетик
92 | Жилая зона и ОАО "Красный Октябрь" | ПС 110 кВ Прогресс | ф. 9, 10 | ОП | до 5 мин. |  | 0.09
| дог. 1210 |  |  |  | от 5 до 20 мин.
| тел.: 8-(816-64)404-26 |  |  |  | от 20 до 60 мин
ИТОГО по Боровичскому филиалу 5 мин. |  |  |  |  | 1.09 | 0 | 1.09 | 0 | 0 | 0 | 0 | 0 | 0 | 0 | 0
ИТОГО по Боровичскому филиалу от 5 до 20 мин. |  |  |  |  | 0 | 0 | 0 | 0 | 0 | 0 | 0 | 0 | 0 | 0 | 0
ИТОГО по Боровичскому филиалу от 20 до 60 мин. |  |  |  |  | 0 | 0 | 0 | 0 | 0 | 0 | 0 | 0 | 0 | 0 | 0
ИТОГО по Боровичскому филиалу до 20 мин. (включая объем нагрузки до 5 мин.) |  |  |  |  | 1.09 | 0 | 1.09 | 0 | 0 | 0 | 0 | 0 | 0 | 0 | 0
ИТОГО по Боровичскому филиалу до 60 мин. (включая объем нагрузки до 5 мин., до 20 мин.) |  |  |  |  | 1.09 | 0 | 1.09 | 0 | 0 | 0 | 0 | 0 | 0 | 0 | 0
ИТОГО по Боровичскому филиалу 5 мин. с нарастающим итогом | [5 empty] | 0 | 1.09 | 1.09 | 1.09 | 1.09 | 1.09 | 1.09 | 1.09 | 1.09 | 1.09
ИТОГО по Боровичскому филиалу от 5 до 20 мин. с нарастающим итогом | [5 empty] | 0 | 0 | 0 | 0 | 0 | 0 | 0 | 0 | 0 | 0
ИТОГО по Боровичскому филиалу от 20 до 60 мин. с нарастающим итогом | [5 empty] | 0 | 0 | 0 | 0 | 0 | 0 | 0 | 0 | 0 | 0
ИТОГО по Боровичскому филиалу до 20 мин. (включая объем нагрузки до 5 мин.) с нарастающим итогом | [5 empty] | 0 | 1.09 | 1.09 | 1.09 | 1.09 | 1.09 | 1.09 | 1.09 | 1.09 | 1.09
ИТОГО по Боровичскому филиалу до 60 мин. (включая объем нагрузки до 5 мин., до 20 мин.) с нарастающим итогом | [5 empty] | 0 | 1.09 | 1.09 | 1.09 | 1.09 | 1.09 | 1.09 | 1.09 | 1.09 | 1.09
Старорусский филиал, тел. диспетчера 8-(816-52)-52-639
93 | Промышленная зона | ПС 110 кВ Русса | ф. 15 | ОП | до 5 мин. | 0.385
| (ООО "Лакто-Новгород") |  |  |  | от 5 до 20 мин.
| т.8-(816-52)-5-61-85 |  |  |  | от 20 до 60 мин
ИТОГО по Старорусскому филиалу до 5 мин. |  |  |  |  | 0.385 | 0.385 | 0 | 0 | 0 | 0 | 0 | 0 | 0 | 0 | 0
ИТОГО по Старорусскому филиалу от 5 до 20 мин. |  |  |  |  | 0 | 0 | 0 | 0 | 0 | 0 | 0 | 0 | 0 | 0 | 0
ИТОГО по Старорусскому филиалу от 20 до 60 мин. |  |  |  |  | 0 | 0 | 0 | 0 | 0 | 0 | 0 | 0 | 0 | 0 | 0
ИТОГО по Старорусскому филиалу до 20 мин. (включая объем нагрузки до 5 мин.) |  |  |  |  | 0.385 | 0.385 | 0 | 0 | 0 | 0 | 0 | 0 | 0 | 0 | 0
ИТОГО по Старорусскому филиалу до 60 мин. (включая объем нагрузки до 5 мин., до 20 мин.) |  |  |  |  | 0.385 | 0.385 | 0 | 0 | 0 | 0 | 0 | 0 | 0 | 0 | 0
ИТОГО по Старорусскому филиалу до 5 мин. с нарастающим итогом | [5 empty] | 0.385 | 0.385 | 0.385 | 0.385 | 0.385 | 0.385 | 0.385 | 0.385 | 0.385 | 0.385
ИТОГО по Старорусскому филиалу от 5 до 20 мин. с нарастающим итогом | [5 empty] | 0 | 0 | 0 | 0 | 0 | 0 | 0 | 0 | 0 | 0
ИТОГО по Старорусскому филиалу от 20 до 60 мин. с нарастающим итогом | [5 empty] | 0 | 0 | 0 | 0 | 0 | 0 | 0 | 0 | 0 | 0
ИТОГО по Старорусскому филиалу до 20 мин. (включая объем нагрузки до 5 мин.) с нарастающим итогом | [5 empty] | 0.385 | 0.385 | 0.385 | 0.385 | 0.385 | 0.385 | 0.385 | 0.385 | 0.385 | 0.385
ИТОГО по Старорусскому филиалу до 60 мин. (включая объем нагрузки до 5 мин., до 20 мин.) с нарастающим итогом | [5 empty] | 0.385 | 0.385 | 0.385 | 0.385 | 0.385 | 0.385 | 0.385 | 0.385 | 0.385 | 0.385
Окуловский филиал, тел. диспетчера 8-(816-57)-2-24-35
94 | Промышленная зона | ПС 330 кВ Окуловская | ф. 38 | ОП (ПП) | до 5 мин.
| дог.№ 00476 |  |  |  | от 5 до 20 мин.
| (ЗАО "Агрокабель") |  |  |  | от 20 до 60 мин | [8 empty] | 0.9
тел.8-(816-52)-23-881 дисп. энергетик
95 | Промышленная зона | ПС 110 кВ Окуловка-тяговая | ф. 6 | ОП | до 5 мин.
| (ООО Олес) |  |  |  | от 5 до 20 мин. |  |  |  |  | 1
| тел.8-(816-57)-24-297 |  |  |  | от 20 до 60 мин
тел.8-(816-57)-24-287 гл. энергетик
96 | ЗАО "Окуловский завод мебельной | ПС 10 кВ Окуловка -1 |  | ОП (ПП) | до 5 мин.
| фурнитуры" |  |  |  | от 5 до 20 мин.
| дог.№00291 |  | ф. 18 |  | от 20 до 60 мин | [8 empty] | 0
8-(816-57)-23-588 дежурный электрик;
8-911-613-86-35 энергетик
ИТОГО по Окуловскому филиалу до 5 мин. |  |  |  |  | 0 | 0 | 0 | 0 | 0 | 0 | 0 | 0 | 0 | 0 | 0
ИТОГО по Окуловскому филиалу от 5 до 20 мин. |  |  |  |  | 1 | 0 | 0 | 0 | 0 | 1 | 0 | 0 | 0 | 0 | 0
ИТОГО по Окуловскому филиалу от 20 до 60 мин. |  |  |  |  | 0.9 | 0 | 0 | 0 | 0 | 0 | 0 | 0 | 0 | 0.9 | 0
ИТОГО по Окуловскому филиалу до 20 мин. (включая объем нагрузки до 5 мин.) |  |  |  |  | 1 | 0 | 0 | 0 | 0 | 1 | 0 | 0 | 0 | 0 | 0
ИТОГО по Окуловскому филиалу до 60 мин. (включая объем нагрузки до 5 мин., до 20 мин.) |  |  |  |  | 1.9 | 0 | 0 | 0 | 0 | 1 | 0 | 0 | 0 | 0.9 | 0
ИТОГО по Окуловскому филиалу до 5 мин. с нарастающим итогом | [5 empty] | 0 | 0 | 0 | 0 | 0 | 0 | 0 | 0 | 0 | 0
ИТОГО по Окуловскому филиалу от 5 до 20 мин. с нарастающим итогом | [5 empty] | 0 | 0 | 0 | 0 | 1 | 1 | 1 | 1 | 1 | 1
ИТОГО по Окуловскому филиалу от 20 до 60 мин. с нарастающим итогом | [5 empty] | 0 | 0 | 0 | 0 | 0 | 0 | 0 | 0 | 0.9 | 0.9
ИТОГО по Окуловскому филиалу до 20 мин. (включая объем нагрузки до 5 мин.) с нарастающим итогом | [5 empty] | 0 | 0 | 0 | 0 | 1 | 1 | 1 | 1 | 1 | 1
ИТОГО по Окуловскому филиалу до 60 мин. (включая объем нагрузки до 5 мин., до 20 мин.) с нарастающим итогом | [5 empty] | 0 | 0 | 0 | 0 | 1 | 1 | 1 | 1 | 1.9 | 1.9
ИТОГО по АО "Новгородоблэлектро" до 5 мин. |  |  |  |  | 2.847 | 1.608 | 1.09 | 0.149 | 0 | 0 | 0 | 0 | 0 | 0 | 0
ИТОГО по АО "Новгородоблэлектро" от 5 до 20 мин. |  |  |  |  | 1 | 0 | 0 | 0 | 0 | 1 | 0 | 0 | 0 | 0 | 0
ИТОГО по АО "Новгородоблэлектро" от 20 до 60 мин. |  |  |  |  | 2.325 | 0 | 0 | 0 | 0 | 0 | 0 | 0 | 1.425 | 0.9 | 0
ИТОГО по АО "Новгородобэлектро" до 20 мин. (включая объем нагрузки до 5 мин.) |  |  |  |  | 3.847 | 1.608 | 1.09 | 0.149 | 0 | 1 | 0 | 0 | 0 | 0 | 0
ИТОГО по АО "Новгородобэлектро" до 60 мин. (включая объем нагрузки до 5 мин., до 20 мин.) |  |  |  |  | 6.172 | 1.608 | 1.09 | 0.149 | 0 | 1 | 0 | 0 | 1.425 | 0.9 | 0
ИТОГО по АО "Новгородоблэлектро" до 5 мин. с нарастающим итогом | [5 empty] | 1.608 | 2.698 | 2.847 | 2.847 | 2.847 | 2.847 | 2.847 | 2.847 | 2.847 | 2.847
ИТОГО по АО "Новгородоблэлектро" от 5 до 20 мин. с нарастающим итогом | [5 empty] | 0 | 0 | 0 | 0 | 1 | 1 | 1 | 1 | 1 | 1
ИТОГО по АО "Новгородоблэлектро" от 20 до 60 мин. с нарастающим итогом | [5 empty] | 0 | 0 | 0 | 0 | 0 | 0 | 0 | 1.425 | 2.325 | 2.325
ИТОГО по АО "Новгородобэлектро"до 20 мин. (включая объем нагрузки до 5 мин.) с нарастающим итогом | [5 empty] | 1.608 | 2.698 | 2.847 | 2.847 | 3.847 | 3.847 | 3.847 | 3.847 | 3.847 | 3.847
ИТОГО по АО "Новгородобэлектро" до 60 мин. (включая объем нагрузки до 5 мин., до 20 мин.) с нарастающим итогом | [5 empty] | 1.608 | 2.698 | 2.847 | 2.847 | 3.847 | 3.847 | 3.847 | 5.272 | 6.172 | 6.172
Потребители ООО ТранснефтьЭлектросетьСервис (ООО "Русэнергоресурс")
97 | ООО "Транснефть-Балтика" | НРУ 110 кВ Пестово |  | ОП (ПП) | до 5 мин.
| (НПС Быково) |  |  |  | от 5 до 20 мин. |  |  |  |  | 0.05
| Инженер энергетик Шинтяков Н.А |  |  |  | от 20 до 60 мин | [8 empty] | 0.05
| тел. 8-911-643-33-97, |  | ВЛ 110 кВ НРУ Пестово - Быково НПС-2 I цепь (Л.Нефтяная-1)*
тел. 8-(816-69)-5-91-22,
тел. 8-911-040-40-11 инж. энергетик
| Диспетчер-технолог (круглосуточно) |  | ВЛ 110 кВ НРУ Пестово - Быково НПС-2 II цепь (Л.Нефтяная-2)*
8-(485-2)-44-83-64
Энергодиспетчер
8-(485-2)-49-14-67 (дневное время)
98 | ООО "Транснефть-Балтика" | ПС 110 кВ Песь |  | ОП (ПП) | до 5 мин.
| (НПС Песь) |  |  |  | от 5 до 20 мин. |  |  |  |  | 0.05
| Инженер энергетик Созин В. Л. |  |  |  | от 20 до 60 мин | [8 empty] | 0.036
| тел. 8-911-643-33-70, |  | ф. 3*, 4*
тел. 8-(816-67)-5-32-80
Диспетчер-технолог (круглосуточно)
8-(485-2)-44-83-64
Энергодиспетчер
8-(485-2)-49-14-67 (дневное время)
ИТОГО по ООО ТранснефтьЭлектросетьСервис (ООО "Русэнергоресурс") до 5 мин. |  |  |  |  | 0 | 0 | 0 | 0 | 0 | 0 | 0 | 0 | 0 | 0 | 0
ИТОГО по ООО ТранснефтьЭлектросетьСервис (ООО "Русэнергоресурс") от 5 до 20 мин. |  |  |  |  | 0.1 | 0 | 0 | 0 | 0 | 0.1 | 0 | 0 | 0 | 0 | 0
ИТОГО по ООО ТранснефтьЭлектросетьСервис (ООО "Русэнергоресурс") от 20 до 60 мин. |  |  |  |  | 0.086 | 0 | 0 | 0 | 0 | 0 | 0 | 0 | 0 | 0.086 | 0
ВСЕГО по ООО ТранснефтьЭлектросетьСервис (ООО "Русэнергоресурс") до 20 мин. (включая объем нагрузки до 5 мин.) |  |  |  |  | 0.1 | 0 | 0 | 0 | 0 | 0.1 | 0 | 0 | 0 | 0 | 0
ВСЕГО по ООО ТранснефтьЭлектросетьСервис (ООО "Русэнергоресурс") до 60 мин. (включая объем нагрузки до 5 мин., до 20 мин.) |  |  |  |  | 0.186 | 0 | 0 | 0 | 0 | 0.1 | 0 | 0 | 0 | 0.086 | 0
ИТОГО по ООО ТранснефтьЭлектросетьСервис (ООО "Русэнергоресурс") до 5 мин. с нарастающим итогом | [5 empty] | 0 | 0 | 0 | 0 | 0 | 0 | 0 | 0 | 0 | 0
ИТОГО по ООО ТранснефтьЭлектросетьСервис (ООО "Русэнергоресурс") от 5 до 20 мин. с нарастающим итогом | [5 empty] | 0 | 0 | 0 | 0 | 0.1 | 0.1 | 0.1 | 0.1 | 0.1 | 0.1
ИТОГО по ООО ТранснефтьЭлектросетьСервис (ООО "Русэнергоресурс") от 20 до 60 мин. с нарастающим итогом | [5 empty] | 0 | 0 | 0 | 0 | 0 | 0 | 0 | 0 | 0.086 | 0.086
ВСЕГО по ООО ТранснефтьЭлектросетьСервис (ООО "Русэнергоресурс") до 20 мин. (включая объем нагрузки до 5 мин.) с нарастающим итогом | [5 empty] | 0 | 0 | 0 | 0 | 0.1 | 0.1 | 0.1 | 0.1 | 0.1 | 0.1
ВСЕГО по ООО ТранснефтьЭлектросетьСервис (ООО "Русэнергоресурс") до 60 мин. (включая объем нагрузки до 5 мин., до 20 мин.) с нарастающим итогом | [5 empty] | 0 | 0 | 0 | 0 | 0.1 | 0.1 | 0.1 | 0.1 | 0.186 | 0.186
Потребители Филиала ПАО "ФСК ЕЭС" Новгородского предприятия МЭС
99 | ОАО "Красный Октябрь" | ПС 330 кВ Новгородская |  | ОП (ПП) | до 5 мин.
| директор: 64-29-10 |  |  |  | от 5 до 20 мин. |  |  |  | 0.32
8-963-366-3169
| Начальник команды: 64-21-50 |  |  |  | от 20 до 60 мин.
| 8-911-644-6822 |  | ВЛ 10 кВ л. 4 З-д Энергия*
| 8-911-601-0067 |  | ВЛ 10 кВ л. 18 З-д Энергия*
Электромонтер: 8-951-720-2180
100 | ООО "Газпром трансгаз | ПС 330 кВ Новгородская |  | ОП (ПП) | до 5 мин.
| Санкт-Петербург" |  |  |  | от 5 до 20 мин. |  |  |  | 0.1
Начальник СЭВС: 944-829,
| 8-921-205-8570 |  |  |  | от 20 до 60 мин.
Инженер СЭВС: 944-839
| 8-921-205-8569 |  | Фидер 10 кВ л. 6 Газпром
| 8-921-205-8540 |  | Трансгаз С-Петербург*
101 | ООО "Транснефть-Балтика" | ПС 330 кВ Юго-Западная |  | ОП (ПП) | до 5 мин. | 5
| Гл.энергетик: 8-931-850-90-08 |  |  |  | от 5 до 20 мин.
| Зам. гл. энергетика: 8-931-850-90-50 |  |  |  | от 20 до 60 мин
| энергетик: 8-931-850-90-64 |  | ВЛ 110 кВ Юго-Западная -
| энергодиспетчер: 8-931-850-90-22 |  | НПС-7 № 1*
ВЛ 110 кВ Юго-Западная -
НПС-7 № 2*
102 | АО "Фирма Ригель" | ПС 330 кВ Новгородская |  | ОП (ПП) | до 5 мин.
| энергетик: 8-911-648-97-18 |  |  |  | от 5 до 20 мин. |  |  |  | 0.114
инженер-механик, электромонтер:
| 8-921-200-39-67 |  |  |  | от 20 до 60 мин.
| т.(8162) 64-43-52 |  | ВЛ 10 кВ л. 12*
| т.(8162) 64-53-45 |  | ВЛ 10 кВ л. 14*
ИТОГО по Филиалу ПАО "ФСК ЕЭС" Новгородского предприятия МЭС до 5 мин. |  |  |  |  | 5 | 5 | 0 | 0 | 0 | 0 | 0 | 0 | 0 | 0 | 0
ИТОГО по Филиалу ПАО "ФСК ЕЭС" Новгородского предприятия МЭС от 5 до 20 мин. |  |  |  |  | 0.534 | 0 | 0 | 0 | 0.534 | 0 | 0 | 0 | 0 | 0 | 0
ИТОГО по Филиалу ПАО "ФСК ЕЭС" Новгородского предприятия МЭС от 20 до 60 мин. |  |  |  |  | 0 | 0 | 0 | 0 | 0 | 0 | 0 | 0 | 0 | 0 | 0
ВСЕГО по Филиалу ПАО "ФСК ЕЭС" Новгородского предприятия МЭС до 20 мин. (включая объем нагрузки до 5 мин.) |  |  |  |  | 5.534 | 5 | 0 | 0 | 0.534 | 0 | 0 | 0 | 0 | 0 | 0
ВСЕГО по Филиалу ПАО "ФСК ЕЭС" Новгородского предприятия МЭС до 60 мин. (включая объем нагрузки до 5 мин., до 20 мин.) |  |  |  |  | 5.534 | 5 | 0 | 0 | 0.534 | 0 | 0 | 0 | 0 | 0 | 0
ИТОГО по Филиалу ПАО "ФСК ЕЭС" Новгородского предприятия МЭС до 5 мин. с нарастающим итогом | [5 empty] | 5 | 5 | 5 | 5 | 5 | 5 | 5 | 5 | 5 | 5
ИТОГО по Филиалу ПАО "ФСК ЕЭС" Новгородского предприятия МЭС от 5 до 20 мин. с нарастающим итогом | [5 empty] | 0 | 0 | 0 | 0.534 | 0.534 | 0.534 | 0.534 | 0.534 | 0.534 | 0.534
ИТОГО по Филиалу ПАО "ФСК ЕЭС" Новгородского предприятия МЭС от 20 до 60 мин. с нарастающим итогом | [5 empty] | 0 | 0 | 0 | 0 | 0 | 0 | 0 | 0 | 0 | 0
ВСЕГО по Филиалу ПАО "ФСК ЕЭС" Новгородского предприятия МЭС до 20 мин. (включая объем нагрузки до 5 мин.) с нарастающим итогом | [5 empty] | 5 | 5 | 5 | 5.534 | 5.534 | 5.534 | 5.534 | 5.534 | 5.534 | 5.534
ВСЕГО по Филиалу ПАО "ФСК ЕЭС" Новгородского предприятия МЭС до 60 мин. (включая объем нагрузки до 5 мин., до 20 мин.) с нарастающим итогом | [5 empty] | 5 | 5 | 5 | 5.534 | 5.534 | 5.534 | 5.534 | 5.534 | 5.534 | 5.534
ПАО "ТГК-2" (ООО "Новэлектросети")
103 | ПАО "Акрон" дог. №0000071 дкп, | НТЭЦ 110 кВ | конторль ввода ГВО по величине потребления подстанций | ОП (ПП) | до 5 мин | 1.401
| 173012 г. Великий Новгород | (Новгородская ТЭЦ |  |  | от 5 до 20 мин |  |  |  | 7.713
| т. 8(8162)99-65-55 приемная | ПАО "ТГК-2") |  |  | от 20 до 60 мин
т. 8(8162)99-62-00 гл. инженер
т. 8(8162)99-62-05 гл. энергетик
т. 8(8162)99-63-77 нач. смены цеха эл. снабж.
т. 8(8162)99-62-54 диспетчер
т. 8(8162)99-61-09 справочная
ИТОГО по ПАО "ТГК-2" (ООО "Новэлектросети") до 5 мин. |  |  |  |  | 1.401 | 1.401 | 0 | 0 | 0 | 0 | 0 | 0 | 0 | 0 | 0
ИТОГО по ПАО "ТГК-2" (ООО "Новэлектросети") от 5 до 20 мин. |  |  |  |  | 7.713 | 0 | 0 | 0 | 7.713 | 0 | 0 | 0 | 0 | 0 | 0
ИТОГО по ПАО "ТГК-2" (ООО "Новэлектросети") от 20 до 60 мин. |  |  |  |  | 0 | 0 | 0 | 0 | 0 | 0 | 0 | 0 | 0 | 0 | 0
ВСЕГО по ПАО "ТГК-2" (ООО "Новэлектросети") до 20 мин. (включая объем нагрузки до 5 мин.) |  |  |  |  | 9.114 | 1.401 | 0 | 0 | 7.713 | 0 | 0 | 0 | 0 | 0 | 0
ВСЕГО по ПАО "ТГК-2" (ООО "Новэлектросети") до 60 мин. (включая объем нагрузки до 5 мин., до 20 мин.) |  |  |  |  | 9.114 | 1.401 | 0 | 0 | 7.713 | 0 | 0 | 0 | 0 | 0 | 0
ИТОГО по ПАО "ТГК-2" (ООО "Новэлектросети") до 5 мин. с нарастающим итогом | [5 empty] | 1.401 | 1.401 | 1.401 | 1.401 | 1.401 | 1.401 | 1.401 | 1.401 | 1.401 | 1.401
ИТОГО по ПАО "ТГК-2" (ООО "Новэлектросети") от 5 до 20 мин. с нарастающим итогом | [5 empty] | 0 | 0 | 0 | 7.713 | 7.713 | 7.713 | 7.713 | 7.713 | 7.713 | 7.713
ИТОГО по ПАО "ТГК-2" (ООО "Новэлектросети") от 20 до 60 мин. с нарастающим итогом | [5 empty] | 0 | 0 | 0 | 0 | 0 | 0 | 0 | 0 | 0 | 0
ВСЕГО по ПАО "ТГК-2" (ООО "Новэлектросети") до 20 мин. (включая объем нагрузки до 5 мин.) с нарастающим итогом | [5 empty] | 1.401 | 1.401 | 1.401 | 9.114 | 9.114 | 9.114 | 9.114 | 9.114 | 9.114 | 9.114
ВСЕГО по ПАО "ТГК-2" (ООО "Новэлектросети") до 60 мин. (включая объем нагрузки до 5 мин., до 20 мин.) с нарастающим итогом | [5 empty] | 1.401 | 1.401 | 1.401 | 9.114 | 9.114 | 9.114 | 9.114 | 9.114 | 9.114 | 9.114
ИТОГО по Новгородской области до 5 мин. |  |  |  |  | 29.091 | 16.752 | 6.074 | 6.265 | 0 | 0 | 0 | 0 | 0 | 0 | 0
ИТОГО по Новгородской области от 5 до 20 мин. |  |  |  |  | 20.797 | 0 | 0 | 0 | 19.697 | 1.1 | 0 | 0 | 0 | 0 | 0
ИТОГО по Новгородской области от 20 до 60 мин. |  |  |  |  | 32.493 | 0 | 0 | 0 | 0 | 0 | 0 | 16.307 | 2.832 | 10.914 | 2.44
ВСЕГО по Новгородской области до 20 мин. (включая объем нагрузки до 5 мин.) |  |  |  |  | 49.888 | 16.752 | 6.074 | 6.265 | 19.697 | 1.1 | 0 | 0 | 0 | 0 | 0
ВСЕГО по Новгородской области до 60 мин. (включая объем нагрузки до 5 мин., до 20 мин.) |  |  |  |  | 82.381 | 16.752 | 6.074 | 6.265 | 19.697 | 1.1 | 0 | 16.307 | 2.832 | 10.914 | 2.44
ВСЕГО по ДУ в Новгородской области до 5 мин. | [5 empty] | 0.058 | 0 | 0 | 0 | 0 | 0 | 0 | 0 | 0 | 0
ИТОГО по Новгородской области до 5 мин. с нарастающим итогом | [5 empty] | 16.752 | 22.826 | 29.091 | 29.091 | 29.091 | 29.091 | 29.091 | 29.091 | 29.091 | 29.091
ИТОГО по Новгородской области от 5 до 20 мин. с нарастающим итогом | [5 empty] | 0 | 0 | 0 | 19.697 | 20.797 | 20.797 | 20.797 | 20.797 | 20.797 | 20.797
ИТОГО по Новгородской областиот 20 до 60 мин. с нарастающим итогом | [5 empty] | 0 | 0 | 0 | 0 | 0 | 0 | 16.307 | 19.139 | 30.053 | 32.493
ВСЕГО по Новгородской области до 20 мин. (включая объем нагрузки до 5 мин.) с нарастающим итогом | [5 empty] | 16.752 | 22.826 | 29.091 | 48.788 | 49.888 | 49.888 | 49.888 | 49.888 | 49.888 | 49.888
ВСЕГО по Новгородской области до 60 мин. (включая объем нагрузки до 5 мин., до 20 мин.) с нарастающим итогом | [5 empty] | 16.752 | 22.826 | 29.091 | 48.788 | 49.888 | 49.888 | 66.195 | 69.027 | 79.941 | 82.381
ВСЕГО по ДУ в Новгородской области до 5 мин. с нарастающим итогом | [5 empty] | 0.058 | 0.058 | 0.058 | 0.058 | 0.058 | 0.058 | 0.058 | 0.058 | 0.058 | 0.058

## ГВО НО 05-00
ГРАФИК
временного отключения потребления на 2020/2021 гг.
по Новгородскому филиалу ПАО "МРСК Северо-Запада" на территории Новгородской области
по данным КЗ 16.06.21 за 05-00 час
№ п/п | Потребитель | Наименование подстанции | Наименование фидера /наименование фидера контроля* | Способ ввода отключения по графику | Время отключения | Очередь ограничения (МВт)
[6 empty] | I | II | III | IV | V | VI | VII | VIII | IX | X
1 | 2 | 3 | 4 | 5 | 6 | 7 | 8 | 9 | 10 | 11 | 12 | 13 | 14 | 15 | 16
Новгородского филиал ПАО "МРСК Северо-Запада"
ПО "Ильменские электрические сети"
1 | АО "НПО "КВАНТ" | ПС 110 кВ Районная | ф. 09 | ОП | до 5 мин | 0.18
| дог. №18/86 ДОУПЭ |  |  |  | от 5 до 20 мин
| т. 8(8162)68-20-04 отдел гл. энергетика |  |  |  | от 20 до 60 мин
| м.т. 8-951-720-15-00 нач. отдела гл. энергетика |  | ф. 26*, 62*, 67*
м.т. 8-921-207-62-35 дежурный электрик
2 | ОАО "Спектр" | ПС 110 кВ Районная | ф. 64 | ОП | до 5 мин | 0.142
| дог. №11-00035 |  |  |  | от 5 до 20 мин
| т. 8(8162)33-51-73 приемная |  |  |  | от 20 до 60 мин
| м.т. 8-952-480-10-14 |  | ф. 55*
гл. инженер, отв за эл.хоз-во
т.8(8162)33-51-57 дежурный
3 | ОАО "Заряд" | ПС 110 кВ Районная | ф. 30 | ОП | до 5 мин | 0.23
| дог. №11-00886 |  |  |  | от 5 до 20 мин
| т. 8(8162)62-77-64 приемная, директор |  |  |  | от 20 до 60 мин
| т. 8(8162)62-73-23 гл. инженер |  | ф. 16*
4 | ООО "Амкор СК Новгород" | ПС 110 кВ Районная | ф. 70 | ОП | до 5 мин | 1
| дог. №50 |  |  |  | от 5 до 20 мин
| т. 8(8162)940-888 приемная |  |  |  | от 20 до 60 мин
| м.т. 8-921-022-60-22 |  | ф. 61*
м.т. 8-921-190-17-63 гл. энергетик
м.т. 8-921-196-20-28 дежурный
т. 8(8162)940-890 охрана круглосуточно
5 | ООО "Амкор Флексиблз | ПС 110 кВ Районная | ф. 66 | ОП | до 5 мин | 0.424
| Новгород" |  |  |  | от 5 до 20 мин
| дог. №11-00011 |  |  |  | от 20 до 60 мин
| т. 8(8162)680-680 приемная, |  | ф. 39*
т. 8(8162)680-670,
м.т. 8-963-333-46-59 гл. инж.
технический менеджер
м.т. 8-963-330-68-50 энергетик
6 | АО "Дека" | ПС 110 кВ Районная | ф. 59 | ОП | до 5 мин | 0
| дог. №57 |  |  |  | от 5 до 20 мин
| т. 8(8162)33-93-50 приемная, |  |  |  | от 20 до 60 мин
| т. 8(8162)33-93-50 доб. 370, м.т. 8-921-200-12-47 гл. инженер, |  | ф. 69*
м.т. 8-921-022-37-97 дежурный
7 | ОАО "ВН Мясной Двор" | ПС 110 кВ Районная | ф. 27 | ОП | до 5 мин | 0.45
| дог. №0000085 |  |  |  | от 5 до 20 мин
| т. 8(8162)680-501 приемная, |  |  |  | от 20 до 60 мин
| т. 8(8162)680-511, м.т. 8-911-605-28-84 |  | ф. 44*
гл. инженер
т. 8(8162)680-552, м.т. 8-963-334-43-58
гл. энергетик
м.т. 8-911-600-23-21 дежурный
т. 8(8162)680-568 деж. по подстанции
8 | ООО "Гранит" | ПС 110 кВ Районная |  | ОП (ПП) | до 5 мин
| дог. №11-01389 |  |  |  | от 5 до 20 мин |  |  |  | 0.15
| м.т. 8-952-486-71-90 |  |  |  | от 20 до 60 мин
| главный инженер |  | ф. 47*, 48*
9 | ОАО "Новгородский завод | ПС 110 кВ Антоново |  | ОП (ПП) | до 5 мин
| стекловолокна" |  |  |  | от 5 до 20 мин |  |  |  | 0.168
| дог. №01-00054 |  |  |  | от 20 до 60 мин | [6 empty] | 0.235
| т. 8(8162)68-05-90 приемная |  | ф. 08*, 17*
т. 8-931-853-04-44 тех. директор
м.т. 8-921-730-33-13 инженер ОГЭ
10 | АО "НПП Старт" дог. №0000085 | ПС 110 кВ Базовая |  | ОП (ПП) | до 5 мин
| т. 8(8162)76-56-58 приемная |  |  |  | от 5 до 20 мин
| т. 8(8162)765-658 директор |  | ф. 11 |  | от 20 до 60 мин | [6 empty] | 0.413
| т. 8-911-604-99-00 зам. гл. энергетика |  | ф. 69*
м.т. 8-921-699-77-68 дежурный
11 | ПАО "Контур" дог. №253 | ПС 110 кВ Базовая |  | ОП (ПП) | до 5 мин
| т. 8(8162)68-09-00 приемная |  | ф. 66, 74 |  | от 5 до 20 мин |  |  |  | 0.222
| т. 8(8162)680-910, 680-900 доб. 477 |  |  |  | от 20 до 60 мин
| т. 8(8162)680-887, м.т. 8-965-808-03-33 |  | ф. 79*, 73*, 70*
гл. энергетик
т. 8(8162)680-900 доб. 134,
м.т. 8-965-806-74-05 дежурный
12 | ООО "Трубичино" |  |  | ОП (ПП) | до 5 мин
| дог. №13-00117 |  |  |  | от 5 до 20 мин
| т. 8(8162)741-133 приёмная |  |  |  | от 20 до 60 мин | [6 empty] | 0
| т. 8(8162)741-139, м.т. 8-911-601-28-21 гл. энерг., дежурный | ПС 330 кВ Новгородская | ф. 01*, 07*, 13*, 15*
13 | ЗАО "НМЗ" | НТЭЦ 110 кВ (Новгородская ТЭЦ ПАО "ТГК-2") |  | ОП (ПП) | до 5 мин
| дог. №01/12/17-ОГЭ |  |  |  | от 5 до 20 мин
| т. 8(8162)940-750 - приёмная |  |  |  | от 20 до 60 мин | [6 empty] | 1.539
| т. 8(8162)940-750 доб. 250, м.т. 8-911-600-74-72 |  | яч. 5*, яч. 46*
зам. главного энерг. по электрохозяйству
т. 8(8162)940-750 доб. 285, м.т. 8-911-600-46-70
ответственный за электрохозяйство
м.т. 8-911-600-66-35 - дежурный
14 | ПАО "Акрон" дог. №0000071 дкп, | ПС 110 кВ 100 | конторль ввода ГВО по величине потребления подстанций | ОП (ПП) | до 5 мин | 4.901
| 173012 г. Великий Новгород | ПС 110 кВ 315 |  |  | от 5 до 20 мин |  |  |  | 7.324
| т. 8(8162)99-65-55 приемная |  |  |  | от 20 до 60 мин | [6 empty] | 8.308
т. 8(8162)99-62-00 гл. инженер
т. 8(8162)99-62-05 гл. энергетик
т. 8(8162)99-63-77 нач. смены цеха эл. снабж.
т. 8(8162)99-62-54 диспетчер
т. 8(8162)99-61-09 справочная
15 | ООО "Новгородский бекон" | ПС 110 кВ Новоселицы |  | ОП (ПП) | до 5 мин
| п/ф д. Божонка |  |  |  | от 5 до 20 мин |  |  |  | 0.5
| дог. №53110002312 |  |  |  | от 20 до 60 мин | [6 empty] | 1.4
| т. 8(8162)682-631 приёмная |  | ф. 02*, 03*, 04*, 05*, 06*, 07*, 08*, 09*
м.т. 8-911-600-03-72 главный инженер
16 | ООО "Новгородский бекон" |  |  | ОП (ПП) | до 5 мин
| дог. №53110002312 |  |  |  | от 5 до 20 мин
| т. 8(8162)682-631 приёмная |  |  |  | от 20 до 60 мин | [6 empty] | 0.837
| м.т. 8-911-600-03-72 главный инженер | ПС 110 кВ Чечулино | ф. 05*, 06*, 07*, 08*
| т. 8(8162)682-670, 8(8162)682-660 дежурный | ПС 110 кВ Подберезье | ф. 04*, 05*, 07*, 08*
17 | ОАО "Подберезский | ПС 110 кВ Подберезье |  | ОП (ПП) | до 5 мин
| комбинат хлебепродуктов" |  |  |  | от 5 до 20 мин
| дог. №11-01590 |  | ф. 06, 09 |  | от 20 до 60 мин | [6 empty] | 0.383
т. 8(8162)742-641 приёмная
т. 8(8162) 742-643 гл. инженер
т. 8(8162)742-500, м.т. 8-911-645-24-67 гл. энергетик
т. 8(8162)742-641 охрана
18 | ООО "ИКЕА Индастри Новгород" |  |  | ОП (ПП) | до 5 мин
| дог. №11-01265 |  |  |  | от 5 до 20 мин |  |  |  | 3
| т. 8(8162)94-37-51 приёмная |  |  |  | от 20 до 60 мин | [6 empty] | 2.75
| т. 8(8162)987-080 гл. энергетик | ПС 110 кВ ДСП | ф. 05*, 25* (06*, 07*, 08*, 27*, 28*)
| м.т. 8-921-198-00-61 гл. энерг. | ПС 110 кВ Подберезье | ф. 09*
м.т. 8-921-195-00-87 дежурный,
мастер электромастерской
19 | ООО "Агрокомплекс" | ПС 110 кВ Спасская |  | ОП (ПП) | до 5 мин
| дог. №51-00191 |  |  |  | от 5 до 20 мин
| м.т. 8-921-964-78-00 - ген. директор |  |  |  | от 20 до 60 мин | [6 empty] | 0.071
| м.т. 8-921-196-54-42 - электромонтер |  | ф. 01*, 04*
20 | ООО "УРСА Евразия" | ПС 110 кВ Энергомаш | ф. 38 | ОП | до 5 мин |  |  | 0.458
| дог. №53 |  |  |  | от 5 до 20 мин
| т. 8(81665)46-180 приёмная |  |  |  | от 20 до 60 мин
| т. 8(81665)46-180 главный инженер |  | ф. 16*
т. 8(81665)46-180 м.т. 8-921-202-44-60
гл. энергетик
т. 8(81665)46-183 охрана
21 | ООО "ЮПМ-Кюммене Чудово" | ПС 110 кВ Энергомаш | ф. 04 | ОП | до 5 мин |  |  | 2.7
| дог. №514 ДОУПЭ |  |  |  | от 5 до 20 мин
| т. 8(81665)44-606 приёмная |  |  |  | от 20 до 60 мин
| т. 8(81665)44-606 главный инженер |  | ф. 54*
т. 8(81665)44-606, м.т. 8-921-202-74-10 гл. энерг.
т. 8(81665)44-616 дежурный по подстанции
22 | ООО "Эс. Си. Джонсон" г. Чудово | ПС 110 кВ Энергомаш | ф. 36 | ОП | до 5 мин |  |  | 0.358
| дог. №53110002230 |  |  |  | от 5 до 20 мин
| м.т. 8-964-310-00-22 директор (секретарь) |  |  |  | от 20 до 60 мин | [9 empty] | 1.366
| м.т. 8-964-694-49-96 гл. инженер |  | ф. 22
м.т. 8-981-602-86-28 гл. энергетик
м.т. 8-921-198-44-70 дежурный
23 | АО "Энергомаш" | ПС 110 кВ Энергомаш | ф. 13, 17, 21, 33 | ОП | до 5 мин |  |  | 0.303
| дог. №51-00001 |  |  |  | от 5 до 20 мин
| т. 8(81665)49-235 приемная |  |  |  | от 20 до 60 мин
| т. 8(81665)49-306 гл. инженер |  | ф. 19*, 31*, 35*, 37*, 39*
т. 8(81665)49-342 гл. энергетик
24 | ООО "Хасслахерлес" | ПС 110 кВ Вишерская |  | ОП (ПП) | до 5 мин
| дог. №52-00069 |  |  |  | от 5 до 20 мин
| т. 8(8162)968-100 приёмная |  |  |  | от 20 до 60 мин | [9 empty] | 1.246
| т. 8(8162)968-100, 8(8162)968-150 директор |  | ф. 09*, 10*
м.т. 8-921-202-02-07 директор
м.т. 8-921-707-24-24 ст. инженер
25 | Смешанная нагрузка: : Государственная компания "Российские автомобильные дороги" | ПС 110 кВ Дорожная | ф. 01 | ДУ | до 5 мин | 0.002
от 5 до 20 мин
от 20 до 60 мин
26 | Смешанная нагрузка: : Государственная компания "Российские автомобильные дороги" | ПС 110 кВ Дорожная | ф. 02 | ДУ | до 5 мин | 0
от 5 до 20 мин
от 20 до 60 мин
27 | Смешанная нагрузка: : Государственная компания "Российские автомобильные дороги" | ПС 110 кВ Дорожная | ф. 03 | ДУ | до 5 мин | 0
от 5 до 20 мин
от 20 до 60 мин
28 | Смешанная нагрузка: Государственная компания "Российские автомобильные дороги" (автодор) БРТП №190 | ПС 110 кВ Дорожная | ф. 04 | ДУ | до 5 мин | 0.011
от 5 до 20 мин
от 20 до 60 мин
29 | Смешанная нагрузка: : Государственная компания "Российские автомобильные дороги" | ПС 110 кВ Магистральная | ф. 02 | ДУ | до 5 мин | 0.017
от 5 до 20 мин
от 20 до 60 мин
30 | Смешанная нагрузка: : Государственная компания "Российские автомобильные дороги" | ПС 110 кВ Магистральная | ф. 04 | ДУ | до 5 мин | 0.028
от 5 до 20 мин
от 20 до 60 мин
31 | Смешанная нагрузка: население | ПС 110 кВ Батецкая | ф. 01 | ОП | до 5 мин |  |  | 0.021
от 5 до 20 мин
от 20 до 60 мин
32 | Смешанная нагрузка: МБУК "Батецкий межпоселенческий центр культуры и досуга", СПК "Красная звезда", ИП Поляков Ю. А., ИП Авдеев С. П., Администрация Батецкого муниципального района, Потребительское общество "Новгородское" (ПО "Новгородское"), население | ПС 110 кВ Батецкая | ф. 02 | ОП | до 5 мин |  |  | 0.035
от 5 до 20 мин
от 20 до 60 мин
33 | Смешанная нагрузка: ДСУ (дорожно-строительный участок), Батецкое лесное хозяйство, Скотный двор, население | ПС 110 кВ Батецкая | ф. 04 | ОП | до 5 мин |  |  | 0.026
от 5 до 20 мин
от 20 до 60 мин
34 | Смешанная нагрузка: население | ПС 110 кВ Батецкая | ф. 05 | ОП | до 5 мин |  |  | 0.103
от 5 до 20 мин
от 20 до 60 мин
35 | Смешанная нагрузка: КХ Кадырова А. У., ИП Макиева М. Н., население | ПС 110 кВ Шимск | ф. 01 | ОП | до 5 мин | 0.36
от 5 до 20 мин
от 20 до 60 мин
36 | Смешанная нагрузка: ФКУ "Упрдор Россия", ОАУСО "Шимский КЦСО", МУ Шимская ЦКДС, МУ "Шимская центральная районная больница", КФХ Акашкин А. И., ООО "Капитан", ИП Ведехин А. С., ИП Поздеев, ООО ПБ Русь-Агропрект, ООО "СП "Шелонь", Администрация Шимского муниципального района, население | ПС 110 кВ Шимск | ф. 13 | ОП | до 5 мин | 0.16
от 5 до 20 мин
от 20 до 60 мин
37 | Смешанная нагрузка: ФКУ "Упрдор Россия", ОАО "Ростелеком ТУ", Администрация Шимского муниципального района, ООО "Вода Виноградова", Медведское сельское поселение, население | ПС 110 кВ Шимск | ф. 14 | ОП | до 5 мин | 0.106
от 5 до 20 мин
от 20 до 60 мин
38 | Смешанная нагрузка: ООО "ВСН", ОАОУ НПО "Агролицей №25", ИП Товмасян М. Л., население | ПС 110 кВ Шимск | ф. 16 | ОП | до 5 мин | 0.036
от 5 до 20 мин
от 20 до 60 мин
39 | Смешанная нагрузка: Горгаз, население | ПС 110 кВ Сольцы | ф. 3 | ОП | до 5 мин |  |  | 0.148
от 5 до 20 мин
от 20 до 60 мин
40 | Смешанная нагрузка: Солецкое райпо, Администрация горского сельского поселения, ООО "Бристоль", ООО "Элита", СПК "Знамя Ленина", население | ПС 110 кВ Сольцы | ф. 4 | ОП | до 5 мин |  |  | 0.1
от 5 до 20 мин
от 20 до 60 мин
41 | Смешанная нагрузка: Солецкое райпо, МУП "ЖКХ "Солецкого района", ОАУСО "Солецкий КЦ", ИП Буров А. А., население | ПС 110 кВ Сольцы | ф. 14 | ОП | до 5 мин |  |  | 0.11
от 5 до 20 мин
от 20 до 60 мин
42 | Смешанная нагрузка: население | ПС 110 кВ Сольцы | ф. 15 | ОП | до 5 мин |  |  | 0.29
от 5 до 20 мин
от 20 до 60 мин
43 | Смешанная нагрузка: Горгаз, население | ПС 110 кВ Сольцы | ф. 16 | ОП | до 5 мин |  |  | 0.16
от 5 до 20 мин
от 20 до 60 мин
ПО "Ильменские электрические сети"
ИТОГО по ПО "ИЭС" до 5 мин. |  |  |  |  | 12.859 | 8.047 | 0 | 4.812 | 0 | 0 | 0 | 0 | 0 | 0 | 0
ИТОГО по ПО "ИЭС" от 5 до 20 мин. |  |  |  |  | 11.364 | 0 | 0 | 0 | 11.364 | 0 | 0 | 0 | 0 | 0 | 0
ИТОГО по ПО "ИЭС" от 20 до 60 мин. |  |  |  |  | 18.548 | 0 | 0 | 0 | 0 | 0 | 0 | 15.936 | 0 | 0 | 2.612
ВСЕГО по ПО "ИЭС" до 20 мин. (включая объем нагрузки до 5 мин.) |  |  |  |  | 24.223 | 8.047 | 0 | 4.812 | 11.364 | 0 | 0 | 0 | 0 | 0 | 0
ВСЕГО по ПО "ИЭС" до 60 мин. (включая объем нагрузки до 5 мин., до 20 мин.) |  |  |  |  | 42.771 | 8.047 | 0 | 4.812 | 11.364 | 0 | 0 | 15.936 | 0 | 0 | 2.612
ИТОГО по ПО "ИЭС" до 5 мин. с нарастающим итогом | [5 empty] | 8.047 | 8.047 | 12.859 | 12.859 | 12.859 | 12.859 | 12.859 | 12.859 | 12.859 | 12.859
ИТОГО по ПО "ИЭС" от 5 до 20 мин. с нарастающим итогом | [5 empty] | 0 | 0 | 0 | 11.364 | 11.364 | 11.364 | 11.364 | 11.364 | 11.364 | 11.364
ИТОГО по ПО "ИЭС" от 20 до 60 мин. с нарастающим итогом | [5 empty] | 0 | 0 | 0 | 0 | 0 | 0 | 15.936 | 15.936 | 15.936 | 18.548
ВСЕГО по ПО "ИЭС" до 20 мин. (включая объем нагрузки до 5 мин.) с нарастающим итогом | [5 empty] | 8.047 | 8.047 | 12.859 | 24.223 | 24.223 | 24.223 | 24.223 | 24.223 | 24.223 | 24.223
ВСЕГО по ПО "ИЭС" до 60 мин. (включая объем нагрузки до 5 мин., до 20 мин.) с нарастающим итогом | [5 empty] | 8.047 | 8.047 | 12.859 | 24.223 | 24.223 | 24.223 | 40.159 | 40.159 | 40.159 | 42.771
ПО "Боровичские электрические сети"
44 | ООО "Элегия" | ПС 110 кВ Сельская |  | ОП (ПП) | до 5 мин.
| дог. №21-00003 |  |  |  | от 5 до 20 мин.
| тел. 8-(816-64) 21-010-приёмная |  |  |  | от 20 до 60 мин | [8 empty] | 0.5
| 8-921-101-01-25-энергетик |  | ф. 2*, 8*
45 | АО "Боровичский завод "Полимермаш" | ПС 110 кВ Сельская |  | ОП (ПП) | до 5 мин.
| дог.21-00001 |  |  |  | от 5 до 20 мин.
| т.8-(816-64) 46-588 - секретарь |  |  |  | от 20 до 60 мин | [8 empty] | 0.07
| т.8-(816-64) 90-246 - энергетик |  | ф. 9*, 10*
46 | ОАО БКО | ПС 110 кВ Огнеупоры ПС 110 кВ Рудничная |  | ОП (ПП) | до 5 мин.
| дог.№ 21-00002 |  |  |  | от 5 до 20 мин.
| т.8-(816-64)-9-25-90, 9-25-91-щит управления |  |  |  | от 20 до 60 мин | [8 empty] | 2.05
| т.8-(816-64)-2-63-12 диспетчер. |  | Ввод Т-1 110 кВ*
Ввод Т-2 110 кВ*
47 | ООО Промстроймастер" | ПС 110 кВ Прогресс |  | ОП (ПП) | до 5 мин.
| дог.№ 53090002809 |  |  |  | от 5 до 20 мин.
| 89210203330- ответственный за эл.хоз. |  |  |  | от 20 до 60 мин | [8 empty] | 0.02
| технич.рук., дежурный |  | ф. 24*, 25*
48 | ЗАО "Неболочское карьероуправление" | ПС 110 кВ Неболчи |  | ОП (ПП) | до 5 мин.
| дог. № 9-92100-401Т |  |  |  | от 5 до 20 мин.
| 8-(816-2)-968-260, 8-911-618-38-80 гл.энерг. |  |  |  | от 20 до 60 мин | [8 empty] | 1
| 8-(816-2)-968-260, 8-911-612-20-20 ген.дир. |  | ф. 6*, 12*
8-921-200-37-73 гл. инженер
49 | ООО "Сетново" | ПС 110 кВ Неболчи |  | ОП (ПП) | до 5 мин.
| дог.№ 22-00149 |  |  |  | от 5 до 20 мин.
| (81668) 65101; 65-102; 61001; |  |  |  | от 20 до 60 мин | [8 empty] | 1
| моб. 8-812-930-39-76 ген.дир. |  | ф. 10*, 11*
т. 8-921-101-01-25 - энергетик
50 | ЗАО "Пестовский опытно-механический | ПС 110 кВ Пестово |  | ОП (ПП) | до 5 мин.
| завод" дог.№ 25-00017 |  |  |  | от 5 до 20 мин.
| м.т. 8-911-645-65-45 - директор |  |  |  | от 20 до 60 мин | [8 empty] | 0.1
| т. 8-921-707-93-25 - гл.энергетик |  | ф. 10*
т.8-(816-69)-5-66-12-гл.энергетик
51 | ООО "Пестовский лесопромышленный комплекс" | ПС 110 кВ Пестово |  | ОП (ПП) | до 5 мин.
| дог.№ 45 |  |  |  | от 5 до 20 мин.
| т.8-(816-69)-55-563 приёмная |  |  |  | от 20 до 60 мин | [8 empty] | 1.7
| т.8-(816-69)-555-62, |  | ф. 11*, 12*
главный .энерг.
52 | АО "Окуловская бумажная фабрика" |  |  | ОП (ПП) | до 5 мин.
| дог.№ 9-92100-401Т | ПС 110 кВ Парахино |  |  | от 5 до 20 мин.
| т.8-911-603-24-50 - энергетик, нач. энергоцеха | ГРУ-6,3 кВ |  |  | от 20 до 60 мин. | [8 empty] | 3
| т.8-(816-57)-23-012 (приемная) |  | ф. 5*, 13*
| т.8-(812)-336-27-01 (приемная) |  | ф. 28*, 35*, 39*, 40*
53 | ООО "Завод Агрокабель" |  |  | ОП (ПП) | до 5 мин.
| дог. №53-00024 | ПС 330 кВ Окуловская |  |  | от 5 до 20 мин.
| 8 (816-57) 2-33-85, 2-37-31 - директор | ПС 10 кВ Окуловка 1 |  |  | от 20 до 60 мин. | [8 empty] | 1.1
| 8 (816-57) 2-36-33 - тех. руководитель 8 (816-57) 2-38-81 - отв. за эл. Хозяйство | ПС 110 кВ Окуловка-тяговая | ф. 21*, 35*, 7*
54 | Смешанная нагрузка: ЗАО "УМ 282"; ООО "Экономдизайн"; Хрусталёв ВВ; СПК "Прогресс"; ИП Сканцев ДН; уличное освещение; СКЗ и ГРП (газораспределит.пункт); ООО "Звезда 2"; ООО "Мста М"; детский сад; ООО "Родина"; ИП Фомин КА; ООО "Мельница Боровичи"; Шевяков АГ; ООО "Автолига сервис"; ТК "Новгородская"; население. | ПС 110 кВ Прогресс | ф. 1 | ОП | до 5 мин. |  | 0.37
от 5 до 20 мин.
от 20 до 60 мин.
55 | Смешанная нагрузка: ООО "Зета-Контакт"; ООО "Тухун"; уличное освещение; Почта; СКЗ; Казаков А.С.;Сапожников М.А.; ООО" Баккара"; Библиотека; детский сад; ООО "Родина"; ООО "Компания СЭВ; Карьер; ТК "Новгородская"; пилорамы; население. | ПС 110 кВ Прогресс | ф. 2 | ОП | до 5 мин. |  | 0.28
от 5 до 20 мин.
от 20 до 60 мин.
56 | Смешанная нагрузка: ООО "Родина"; СТ "Мелиоратор";ООО "Борохотник"; ООО "Молочный дворик"; ИП Орловская; население. | ПС 110 кВ Прогресс | ф. 3 | ОП | до 5 мин. |  | 0.1
от 5 до 20 мин.
от 20 до 60 мин.
57 | Смешанная нагрузка: уличное освещение; Церковь; Клуб; ИП Константинова; ООО "Триф"; УФПС ФГУП "Почта России"павильон ОАО "Деметра"; ИП Ищенко; ИП Яковлев; ООО "Родина"; МБУК "МКБО"; ИП Цыганкова; ИП Орловская; ООО МЕТСЕ; Булина ИВ; ООО "Нордэнерго"; Васильева АВ; ТК Новгородская; население. | ПС 110 кВ Прогресс | ф. 4 | ОП | до 5 мин. |  | 0.22
от 5 до 20 мин.
от 20 до 60 мин.
58 | Смешанная нагрузка: ЗАО "УМ 282"; ООО "Боровичский Мясокомбинат"; ООО "Инвестрой"; Гурьянов АА; ИП Макаренкова А.А.УФПС ФГУП " Почта России"; Жуков АВ; Утленко ДВ; Белокуров СА; Котельникова ЕН; Иванова ГА; Федотов МС; Трошков СА; ИП Сканцев ДН; уличное освещение; Сельская администрация; Умов СА; ИП Иванова; ИП Тонян; ИП Сабиров; аптека; детский сад; Краснов ЮВ; ИП Плотникова; Клуб; Кобзев АМ; ИП Саркисян; ИП Бойцов; ИП Смирнов; Балагуров ДГ; Тиховская ВГ; ТК "Новгородская"; ООО "Гидроспецстрой"; ООО Т2 Мобайл; население: | ПС 110 кВ Прогресс | ф. 5 | ОП | до 5 мин. |  | 0.38
от 5 до 20 мин.
от 20 до 60 мин.
59 | Смешанная нагрузка: ИП Соловьёв СА; ; ИП Силин АС;ИП Румянцев АВ; ООО "СК Монополис"; ИП Бойцов СВ; ИП Кронштадтова ЕМ; ИП Петрова ИМ; ИП Веселов АИ; ООО "Универсал-строй"; ИП Чугунова СВ; ИП Веселов ИМ; уличное освещение; ООО "Строй-гид; население. | ПС 110 кВ Пестово | ф. 6 | ОП | до 5 мин. |  | 0.22
от 5 до 20 мин.
от 20 до 60 мин.
60 | Смешанная нагрузка: Уличное освещение; ИП Катешев ЕН; ИП Радыгин СВ; ИП Лебедева ВВ; МОБУ ДОД "ДЮСШ"; ИП Орлов ВВ; население. | ПС 110 кВ Пестово | ф. 9 | ОП | до 5 мин. |  | 0.16
от 5 до 20 мин.
от 20 до 60 мин.
61 | Смешанная нагрузка: Уличное освещение; КХ Джамалова МГ; Михалева АС; ИП Андреева ЛА; ООО "Трансстроймеханизация"; ИП Мишиева ИИ; население. | ПС 330 кВ Окуловская | ф. 14 | ОП | до 5 мин. |  | 0.16
от 5 до 20 мин.
от 20 до 60 мин.
62 | Смешанная нагрузка: Дом культуры; уличное освещение; Приход А.Невского; ООО "Первая Национальная группа"; ФГБУ НП "Валдайский"; ФГБУ "Национальный парк"; ООО "Русские башни"; Силиверстов И.А.;МАОУ "Школа Боровно"; ООО "Интерэнергосоюз"; население. | ПС 330 кВ Окуловская | ф. 29 | ОП | до 5 мин. |  | 0.26
от 5 до 20 мин.
от 20 до 60 мин.
63 | Смешанная нагрузка: Уличное освещение; ОАУСО"Окуловский КЦСО" (культурный центр); ООО "Завод Агрокабель"; часовня; ИП Алиев ЧАО; ИП Алексеенко ММ; ИП Малюхин СВ; ИП Вершинина АН; ИП Читанова НО; ИП Ивченко ПА; ООО "Колхида"; ООО ТК "Новгородская"; население. | ПС 330 кВ Окуловская | ф. 35 | ОП | до 5 мин. |  | 1.1
от 5 до 20 мин.
от 20 до 60 мин.
64 | Смешанная нагрузка: ИП Усманов РХ; МДОУ детский сад №17; ЧП Федоров СГ; уличное освещение; ЧП Иванова ОВ; ИП Иванова СП; ИП Максимов СБ; АО "Газпром"; ООО "НовЛенСтрой"; ООО "Фьорд"; ООО "Радуга"; ООО ТК Новгородская; население. | ПС 110 кВ Любытино | ф. 3 | ОП | до 5 мин. |  | 0.26
от 5 до 20 мин.
от 20 до 60 мин.
65 | Смешанная нагрузка: ИП глава КФХ Серков НВ; ИП Егоров СП; КХ Кузьмина; Почта; библиотека; уличное освещение; ООО "БЛПК"; ИП Попов АА; Петрова ЛА; Тишелович ВП; ООО "РОЯЛ"; кркстьянско фермерское хозяйство КФК ПегливанянАБ; население. | ПС 110 кВ Любытино | ф. 5 | ОП | до 5 мин. |  | 0.147
от 5 до 20 мин.
от 20 до 60 мин.
66 | Смешанная нагрузка: ЗАО "Агро"; Дом культуры; библиотеки; МДОУ Детский сад №17; уличное освещение; ООО Агрофирма "Государь"; АО "ОКТАГОН"; Ершова МН; ООО "АВВА Групп"; Муртазаев АГ; Гончаренко ЕЛ; Литвинов ОЮ; ООО ТК Новгородская; население. | ПС 110 кВ Любытино | ф. 6 | ОП | до 5 мин. |  | 0.33
от 5 до 20 мин.
от 20 до 60 мин.
67 | Смешанная нагрузка: ЧП Макарова ЛС; Зудин С.А.; уличное освещение; АО "Газпром"; Савенков ВВ; ПАО Вымпелком; Новгородский РТПЦ (радио-телевизионный передающий центр; население. | ПС 110 кВ Любытино | ф. 8 | ОП | до 5 мин. |  | 0.17
от 5 до 20 мин.
от 20 до 60 мин.
68 | Смешанная нагрузка: ООО "Любытино-слалом"; уличное освещение; База отдыха "Мать и дитя"; Церковь; ООО "Новгородский доркомсервис"; население. | ПС 110 кВ Любытино | ф. 7 | ОП | до 5 мин. |  | 0.2
от 5 до 20 мин.
от 20 до 60 мин.
69 | Смешанная нагрузка: ООО "Новгороднефтепродукт"; уличное освещение; ИП Костандян КС; АО "Газпром"; ИП Егорова ЕА; ИП Туманов АВ; ООО "Экосити"; Плотников ТА; Семенов ВБ; население. | ПС 110 кВ Любытино | ф. 12 | ОП | до 5 мин. |  | 0.13
от 5 до 20 мин.
от 20 до 60 мин.
70 | Смешанная нагрузка: ООО "Мошенское ДЭП" (дорожно эксплуатационное предприятие); уличное освещение; ООО "Грин-ВУД"; Мошенское РайПО; ООО "Стимул"; МОУ "СОШ с. Мошенское"; МУ Автобаза; библиотека; клуб; ИП Авакян РГ; ООО Содружество; ИП Голубева АА; Антонов АН; ООО "Рубеж"; ООО ТК Новгородская; население. | ПС 110 кВ Мошенское | ф. 2 | ОП | до 5 мин. |  | 0.35
от 5 до 20 мин.
от 20 до 60 мин.
71 | Смешанная нагрузка: Хвойнинское РайПО; ООО "Норд"; МБУК ЦКДО "Гармония"; МОУ "СОШ д. Остахново"; уличное освещение; Королев ДЕ; Жегалин СК; Лесничество; Рыльская СС; СХК "Родина"; Пинаев АВ; ПАО Ростелеком; ООО ТК Новгородская; население. | ПС 110 кВ Хвойная | ф. 7 | ОП | до 5 мин. |  | 0.2
от 5 до 20 мин.
от 20 до 60 мин.
72 | Смешанная нагрузка: КХ Кондратьев; Хвойнинское РайПО; Почта; уличное освещение; МОУ "СОШИ д. Мякишево"; ООО "Ермак"; НАО "ТЭК"; население. | ПС 110 кВ Хвойная | ф. 5 | ОП | до 5 мин. |  | 0.312
от 5 до 20 мин.
от 20 до 60 мин.
ИТОГО по ПО "БЭС" до 5 мин. |  |  |  |  | 5.349 | 0 | 5.349 | 0 | 0 | 0 | 0 | 0 | 0 | 0 | 0
ИТОГО по ПО "БЭС" от 5 до 20 мин. |  |  |  |  | 0 | 0 | 0 | 0 | 0 | 0 | 0 | 0 | 0 | 0 | 0
ИТОГО по ПО "БЭС" от 20 до 60 мин. |  |  |  |  | 10.54 | 0 | 0 | 0 | 0 | 0 | 0 | 0 | 0 | 10.54 | 0
ВСЕГО по ПО "БЭС" до 20 мин. (включая объем нагрузки до 5 мин.) |  |  |  |  | 5.349 | 0 | 5.349 | 0 | 0 | 0 | 0 | 0 | 0 | 0 | 0
ВСЕГО по ПО "БЭС" до 60 мин. (включая объем нагрузки до 5 мин., до 20 мин.) |  |  |  |  | 15.889 | 0 | 5.349 | 0 | 0 | 0 | 0 | 0 | 0 | 10.54 | 0
ИТОГО по ПО "БЭС" до 5 мин. с нарастающим итогом | [5 empty] | 0 | 5.349 | 5.349 | 5.349 | 5.349 | 5.349 | 5.349 | 5.349 | 5.349 | 5.349
ИТОГО по ПО "БЭС" от 5 до 20 мин. с нарастающим итогом | [5 empty] | 0 | 0 | 0 | 0 | 0 | 0 | 0 | 0 | 0 | 0
ИТОГО по ПО "БЭС" от 20 до 60 мин. с нарастающим итогом | [5 empty] | 0 | 0 | 0 | 0 | 0 | 0 | 0 | 0 | 10.54 | 10.54
ВСЕГО по ПО "БЭС" до 20 мин. (включая объем нагрузки до 5 мин.) с нарастающим итогом | [5 empty] | 0 | 5.349 | 5.349 | 5.349 | 5.349 | 5.349 | 5.349 | 5.349 | 5.349 | 5.349
ВСЕГО по ПО "БЭС" до 60 мин. (включая объем нагрузки до 5 мин., до 20 мин.) с нарастающим итогом | [5 empty] | 0 | 5.349 | 5.349 | 5.349 | 5.349 | 5.349 | 5.349 | 5.349 | 15.889 | 15.889
ПО "Валдайские электрические сети"
73 | Смешанная нагрузка: ООО "Спецстрой", СПК "Искра", пилорамы, население | ПС 110 кВ Демянск | ф. 1, 2, 3, 8, 9, 11 | ОП | до 5 мин. |  |  | 0.265
от 5 до 20 мин.
| Смешанная нагрузка: ООО "Мара", население |  |  |  | от 20 до 60 мин
74 | Смешанная нагрузка: ООО "Тимбер Тек", | ПС 110 кВ Крестцы | ф. 2, 10, 12 ,8 | ОП | до 5 мин. |  |  | 0.591
| ООО "Биопродмаш", ООО "Фореко" |  |  |  | от 5 до 20 мин.
| гаражи, склады,пилорама, асфальтобетонный завод (АБЗ), |  |  |  | от 20 до 60 мин
автозаправочная станция (АЗС)
75 | Смешанная нагрузка: пилорамы, население, | ПС 110 кВ Марёво | ф. 1, 2, 4, 5, 7, 8, 9 | ОП | до 5 мин. |  |  | 0.146
| магазины,ООО "Русбиоком" |  |  |  | от 5 до 20 мин.
от 20 до 60 мин
ИТОГО по ПО "ВЭС" до 5 мин. |  |  |  |  | 1.002 | 0 | 0 | 1.002 | 0 | 0 | 0 | 0 | 0 | 0 | 0
ИТОГО по ПО "ВЭС" от 5 до 20 мин. |  |  |  |  | 0 | 0 | 0 | 0 | 0 | 0 | 0 | 0 | 0 | 0 | 0
ИТОГО по ПО "ВЭС" от 20 до 60 мин. |  |  |  |  | 0 | 0 | 0 | 0 | 0 | 0 | 0 | 0 | 0 | 0 | 0
ВСЕГО по ПО "ВЭС" до 20 мин. (включая объем нагрузки до 5 мин.) |  |  |  |  | 1.002 | 0 | 0 | 1.002 | 0 | 0 | 0 | 0 | 0 | 0 | 0
ВСЕГО по ПО "ВЭС" до 60 мин. (включая объем нагрузки до 5 мин., до 20 мин.) |  |  |  |  | 1.002 | 0 | 0 | 1.002 | 0 | 0 | 0 | 0 | 0 | 0 | 0
ИТОГО по ПО "ВЭС" до 5 мин. с нарастающим итогом | [5 empty] | 0 | 0 | 1.002 | 1.002 | 1.002 | 1.002 | 1.002 | 1.002 | 1.002 | 1.002
ИТОГО по ПО "ВЭС" от 5 до 20 мин. с нарастающим итогом | [5 empty] | 0 | 0 | 0 | 0 | 0 | 0 | 0 | 0 | 0 | 0
ИТОГО по ПО "ВЭС" от 20 до 60 мин. с нарастающим итогом | [5 empty] | 0 | 0 | 0 | 0 | 0 | 0 | 0 | 0 | 0 | 0
ВСЕГО по ПО "ВЭС" до 20 мин. (включая объем нагрузки до 5 мин.) с нарастающим итогом | [5 empty] | 0 | 0 | 1.002 | 1.002 | 1.002 | 1.002 | 1.002 | 1.002 | 1.002 | 1.002
ВСЕГО по ПО "ВЭС" до 60 мин. (включая объем нагрузки до 5 мин., до 20 мин.) с нарастающим итогом | [5 empty] | 0 | 0 | 1.002 | 1.002 | 1.002 | 1.002 | 1.002 | 1.002 | 1.002 | 1.002
ПО "Старорусские электрические сети"
76 | ОАО "ПФК" | ПС 110 кВ Парфино |  | ОП (ПП) | до 5 мин.
| т. 8-964-310-70-79 - гл. энергетик |  | ф. 7 (6 кВ) |  | от 5 до 20 мин.
| т. 8-(816-50)-68-560, 8-921-697-19-58 - |  |  |  | от 20 до 60 мин | [7 empty] | 1
| главный инженер |  | ф. 3* (6 кВ)
т.8-(816-50)68-548 электрик
77 | НОАУ "Демянский | ПС 110 кВ Медниково |  | ОП (ПП) | до 5 мин.
| лесхоз" |  |  |  | от 5 до 20 мин.
| тел.8-(816-52)-58-537 - приемная |  | ф. 9 |  | от 20 до 60 мин | [7 empty] | 0.009
78 | ООО"ЭКО ВУД" тел.8-911-351-05-82 | ПС 110 кВ Парфино | ф. 4 (6 кВ) | ОП (ПП) | до 5 мин.
от 5 до 20 мин.
[5 empty] | от 20 до 60 мин | [7 empty] | 0.06
79 | ИП Иванов М.Е тел.8-(816-50)-61-984, 8-911-614-01-26 | ПС 110 кВ Парфино | ф. 1 (10 кВ) | ОП (ПП) | до 5 мин.
от 5 до 20 мин.
[5 empty] | от 20 до 60 мин | [7 empty] | 0.079
80 | Смешанная нагрузка (частный сектор, предприятия индивид предпринимателей, администрация сельского поселения,ДК (дом культуры), магазины, школа) | ПС 110 кВ Русса | ф. 6 | ОП | до 5 мин. | 0.266
от 5 до 20 мин.
от 20 до 60 мин
81 | Смешанная нагрузка (частный сектор, с/х предприятия, магазины, школа) | ПС 110 кВ Русса | ф. 5 | ОП | до 5 мин. | 0.255
от 5 до 20 мин.
от 20 до 60 мин
82 | Смешанная нагрузка (частный сектор, магазины, администрация сельского поселения, ДК, с\х предприятия, школа) | ПС 110 кВ Русса | ф. 10 | ОП | до 5 мин. | 0.32
от 5 до 20 мин.
от 20 до 60 мин
ИТОГО по ПО "СЭС" до 5 мин. |  |  |  |  | 0.841 | 0.841 | 0 | 0 | 0 | 0 | 0 | 0 | 0 | 0 | 0
ИТОГО по ПО "СЭС" от 5 до 20 мин. |  |  |  |  | 0 | 0 | 0 | 0 | 0 | 0 | 0 | 0 | 0 | 0 | 0
ИТОГО по ПО "СЭС" от 20 до 60 мин. |  |  |  |  | 1.148 | 0 | 0 | 0 | 0 | 0 | 0 | 0 | 1.148 | 0 | 0
ВСЕГО по ПО "СЭС" до 20 мин. (включая объем нагрузки до 5 мин.) |  |  |  |  | 0.841 | 0.841 | 0 | 0 | 0 | 0 | 0 | 0 | 0 | 0 | 0
ВСЕГО по ПО "СЭС" до 60 мин. (включая объем нагрузки до 5 мин., до 20 мин.) |  |  |  |  | 1.989 | 0.841 | 0 | 0 | 0 | 0 | 0 | 0 | 1.148 | 0 | 0
ИТОГО по ПО "СЭС" до 5 мин. с нарастающим итогом | [5 empty] | 0.841 | 0.841 | 0.841 | 0.841 | 0.841 | 0.841 | 0.841 | 0.841 | 0.841 | 0.841
ИТОГО по ПО "СЭС" от 5 до 20 мин. с нарастающим итогом | [5 empty] | 0 | 0 | 0 | 0 | 0 | 0 | 0 | 0 | 0 | 0
ИТОГО по ПО "СЭС" от 20 до 60 мин. с нарастающим итогом | [5 empty] | 0 | 0 | 0 | 0 | 0 | 0 | 0 | 1.148 | 1.148 | 1.148
ВСЕГО по ПО "СЭС" до 20 мин. (включая объем нагрузки до 5 мин.) с нарастающим итогом | [5 empty] | 0.841 | 0.841 | 0.841 | 0.841 | 0.841 | 0.841 | 0.841 | 0.841 | 0.841 | 0.841
ВСЕГО по ПО "СЭС" до 60 мин. (включая объем нагрузки до 5 мин., до 20 мин.) с нарастающим итогом | [5 empty] | 0.841 | 0.841 | 0.841 | 0.841 | 0.841 | 0.841 | 0.841 | 1.989 | 1.989 | 1.989
ИТОГО по Новгородскому филиалу ПАО "МРСК Северо-Запада" до 5 мин. |  |  |  |  | 20.051 | 8.888 | 5.349 | 5.814 | 0 | 0 | 0 | 0 | 0 | 0 | 0
ИТОГО по Новгородскому филиалу ПАО "МРСК Северо-Запада" от 5 до 20 мин. |  |  |  |  | 11.364 | 0 | 0 | 0 | 11.364 | 0 | 0 | 0 | 0 | 0 | 0
ИТОГО по Новгородскому филиалу ПАО "МРСК Северо-Запада" от 20 до 60 мин. |  |  |  |  | 30.236 | 0 | 0 | 0 | 0 | 0 | 0 | 15.936 | 1.148 | 10.54 | 2.612
ВСЕГО по Новгородскому филиалу ПАО "МРСК Северо-Запада" до 20 мин. (включая объем нагрузки до 5 мин.) |  |  |  |  | 31.415 | 8.888 | 5.349 | 5.814 | 11.364 | 0 | 0 | 0 | 0 | 0 | 0
ВСЕГО по Новгородскому филиалу ПАО "МРСК Северо-Запада" до 60 мин. (включая объем нагрузки до 5 мин., до 20 мин.) |  |  |  |  | 61.651 | 8.888 | 5.349 | 5.814 | 11.364 | 0 | 0 | 15.936 | 1.148 | 10.54 | 2.612
ИТОГО по Новгородскому филиалу ПАО "МРСК Северо-Запада" до 5 мин. с нарастающим итогом | [5 empty] | 8.888 | 14.237 | 20.051 | 20.051 | 20.051 | 20.051 | 20.051 | 20.051 | 20.051 | 20.051
ИТОГО по Новгородскому филиалу ПАО "МРСК Северо-Запада" от 5 до 20 мин. с нарастающим итогом | [5 empty] | 0 | 0 | 0 | 11.364 | 11.364 | 11.364 | 11.364 | 11.364 | 11.364 | 11.364
ИТОГО по Новгородскому филиалу ПАО "МРСК Северо-Запада" от 20 до 60 мин. с нарастающим итогом | [5 empty] | 0 | 0 | 0 | 0 | 0 | 0 | 15.936 | 17.084 | 27.624 | 30.236
ВСЕГО по Новгородскому филиалу ПАО "МРСК Северо-Запада" до 20 мин. (включая объем нагрузки до 5 мин.) с нарастающим итогом | [5 empty] | 8.888 | 14.237 | 20.051 | 31.415 | 31.415 | 31.415 | 31.415 | 31.415 | 31.415 | 31.415
ВСЕГО по Новгородскому филиалу ПАО "МРСК Северо-Запада" до 60 мин. (включая объем нагрузки до 5 мин., до 20 мин.) с нарастающим итогом | [5 empty] | 8.888 | 14.237 | 20.051 | 31.415 | 31.415 | 31.415 | 47.351 | 48.499 | 59.039 | 61.651
Потребители АО "Новгородоблэлектро"
Новгородское отделение, тел. диспетчера 77-22-22
83 | Промышленная зона | ПС 110 кВ Районная | ф. 41 | ОП | до 5 мин. | 0.309
| (ООО "Новгородснаб" тел.:62-82-46, 62-86-04 |  |  |  | от 5 до 20 мин.
| ООО "Лес" тел.:8-911-027-03-04) и др. |  |  |  | от 20 до 60 мин
тел. 77-22-22 деж. Диспетчер НОКЭ
84 | Промышленная зона | ПС 110 кВ Районная | ф. 33 | ОП | до 5 мин. | 0.29
| (ЗАО "Стройснаб" тел.:73-26-14, |  |  |  | от 5 до 20 мин.
| 8-911-633-12-15 |  |  |  | от 20 до 60 мин
ООО "Фабус" тел.:640-052, 640-202
ООО "Строительное предприятие 640"
тел.: 642-404, 641-627
85 | ЗАО "ПК "Волховец", дог.№ 00005 и др. | ПС 110 кВ Районная | ф. 34, 20 | ОП | до 5 мин. | 0.568
| 94-46-00 приемная, |  |  |  | от 5 до 20 мин.
| 94-47-08, 8-911-600-39-88 гл.энергетик, |  |  |  | от 20 до 60 мин
94-46-94, 8-911-041-96-33 зам. гл. энергетика
94-46-88, 94-47-29 деж.электрик
86 | ОАО "Трансвит" | ПС 110 кВ Районная |  | ОП (ПП) | до 5 мин.
| дог.№ 01314 |  |  |  | от 5 до 20 мин.
| тел. 77-44-74 гл. энергетик |  | ф. 13, 22 |  | от 20 до 60 мин | [7 empty] | 0.386
87 | ООО "КСМ" дог.№ 01339, тел.646-383 рук., | ПС 110 кВ Насосная |  | ОП (ПП) | до 5 мин.
| 646-370 приемная, |  |  |  | от 5 до 20 мин.
| 646-470 гл. инж., |  | ф. 11 |  | от 20 до 60 мин | [7 empty] | 0.002
64-68-82, 8-964-690-46-56 гл. энергетик,
88 | ЗАО "Лактис", дог.№01337, | ПС 110 кВ Районная |  | ОП (ПП) | до 5 мин.
| 500-908, 8-921-201-03-00 гл. энергетик, |  |  |  | от 5 до 20 мин.
| тел.629-108, 8-921-606-20-36 мастер эл.служ. |  | ф. 45, 46 |  | от 20 до 60 мин | [7 empty] | 0.675
629-128, 8-921-606-20-43 деж.электромонтер
89 | ООО "Лента", дог.№ 00002 | ПС 110 кВ Районная |  | ОП (ПП) | до 5 мин.
| 8-(812)-380-61-31 центр.приемная, |  |  |  | от 5 до 20 мин.
| 68-00-91 приемная, 8-921-570-12-08 гл. энерг. |  | ф. 23, 28 |  | от 20 до 60 мин | [7 empty] | 0.387
68-00-96 доб. 768 - гл. энергетик
ИТОГО по Новгородскому отделению до 5 мин. |  |  |  |  | 1.167 | 1.167 | 0 | 0 | 0 | 0 | 0 | 0 | 0 | 0 | 0
ИТОГО по Новгородскому отделению от 5 до 20 мин. |  |  |  |  | 0 | 0 | 0 | 0 | 0 | 0 | 0 | 0 | 0 | 0 | 0
ИТОГО по Новгородскому отделению от 20 до 60 мин. |  |  |  |  | 1.45 | 0 | 0 | 0 | 0 | 0 | 0 | 0 | 1.45 | 0 | 0
ИТОГО по Новгородскому отделению до 20 мин. (включая объем нагрузки до 5 мин.) |  |  |  |  | 1.167 | 1.167 | 0 | 0 | 0 | 0 | 0 | 0 | 0 | 0 | 0
ИТОГО по Новгородскому отделению до 60 мин. (включая объем нагрузки до 5 мин., до 20 мин.) |  |  |  |  | 2.617 | 1.167 | 0 | 0 | 0 | 0 | 0 | 0 | 1.45 | 0 | 0
ИТОГО по Новгородскому отделению до 5 мин. с нарастающим итогом | [5 empty] | 1.167 | 1.167 | 1.167 | 1.167 | 1.167 | 1.167 | 1.167 | 1.167 | 1.167 | 1.167
ИТОГО по Новгородскому отделению от 5 до 20 мин. с нарастающим итогом | [5 empty] | 0 | 0 | 0 | 0 | 0 | 0 | 0 | 0 | 0 | 0
ИТОГО по Новгородскому отделению от 20 до 60 мин. с нарастающим итогом | [5 empty] | 0 | 0 | 0 | 0 | 0 | 0 | 0 | 1.45 | 1.45 | 1.45
ИТОГО по Новгородскому отделению до 20 мин. (включая объем нагрузки до 5 мин.) с нарастающим итогом | [5 empty] | 1.167 | 1.167 | 1.167 | 1.167 | 1.167 | 1.167 | 1.167 | 1.167 | 1.167 | 1.167
ИТОГО по Новгородскому отделению до 60 мин. (включая объем нагрузки до 5 мин., до 20 мин.) с нарастающим итогом | [5 empty] | 1.167 | 1.167 | 1.167 | 1.167 | 1.167 | 1.167 | 1.167 | 2.617 | 2.617 | 2.617
Чудовский филиал тел. диспетчера 8-(816-65)-54-260
90 | Жилая зона и предприятия | ПС 330 кВ Чудово | ф. 16 | ОП | до 5 мин. |  |  | 0.144
| "Чудовский Лесхоз" |  |  |  | от 5 до 20 мин.
| тел. 8-(816-65)-54-260 |  |  |  | от 20 до 60 мин
ИТОГО по Чудовскому филиалу до 5 мин. |  |  |  |  | 0.144 | 0 | 0 | 0.144 | 0 | 0 | 0 | 0 | 0 | 0 | 0
ИТОГО по Чудовскому филиалу от 5 до 20 мин. |  |  |  |  | 0 | 0 | 0 | 0 | 0 | 0 | 0 | 0 | 0 | 0 | 0
ИТОГО по Чудовскому филиалу от 20 до 60 мин. |  |  |  |  | 0 | 0 | 0 | 0 | 0 | 0 | 0 | 0 | 0 | 0 | 0
ИТОГО по Чудовскому филиалу до 20 мин. (включая объем нагрузки до 5 мин.) |  |  |  |  | 0.144 | 0 | 0 | 0.144 | 0 | 0 | 0 | 0 | 0 | 0 | 0
ИТОГО по Чудовскому филиалу до 60 мин. (включая объем нагрузки до 5 мин., до 20 мин.) |  |  |  |  | 0.144 | 0 | 0 | 0.144 | 0 | 0 | 0 | 0 | 0 | 0 | 0
ИТОГО по Чудовскому филиалу до 5 мин. с нарастающим итогом | [5 empty] | 0 | 0 | 0.144 | 0.144 | 0.144 | 0.144 | 0.144 | 0.144 | 0.144 | 0.144
ИТОГО по Чудовскому филиалу от 5 до 20 мин. с нарастающим итогом | [5 empty] | 0 | 0 | 0 | 0 | 0 | 0 | 0 | 0 | 0 | 0
ИТОГО по Чудовскому филиалу от 20 до 60 мин. с нарастающим итогом | [5 empty] | 0 | 0 | 0 | 0 | 0 | 0 | 0 | 0 | 0 | 0
ИТОГО по Чудовскому филиалу до 20 мин. (включая объем нагрузки до 5 мин.) с нарастающим итогом | [5 empty] | 0 | 0 | 0.144 | 0.144 | 0.144 | 0.144 | 0.144 | 0.144 | 0.144 | 0.144
ИТОГО по Чудовскому филиалу до 60 мин. (включая объем нагрузки до 5 мин., до 20 мин.) с нарастающим итогом | [5 empty] | 0 | 0 | 0.144 | 0.144 | 0.144 | 0.144 | 0.144 | 0.144 | 0.144 | 0.144
Боровичский филиал, тел. диспетчера 8-(816-64)-4-17-27
91 | Жилая зона и ЗАО "Боровичи - мебель" | ПС 110 кВ Прогресс | ф. 7 | ОП | до 5 мин. |  | 1
| дог.№ 00678 |  |  |  | от 5 до 20 мин.
| тел.: 8-(816-64)-21-222 -продавцы, |  |  |  | от 20 до 60 мин
тел: 8-(816-64)-211-03 - приемная тел. 8-921-202-81-01 - энергетик
92 | Жилая зона и ОАО "Красный Октябрь" | ПС 110 кВ Прогресс | ф. 9, 10 | ОП | до 5 мин. |  | 0.1
| дог. 1210 |  |  |  | от 5 до 20 мин.
| тел.: 8-(816-64)404-26 |  |  |  | от 20 до 60 мин
ИТОГО по Боровичскому филиалу 5 мин. |  |  |  |  | 1.1 | 0 | 1.1 | 0 | 0 | 0 | 0 | 0 | 0 | 0 | 0
ИТОГО по Боровичскому филиалу от 5 до 20 мин. |  |  |  |  | 0 | 0 | 0 | 0 | 0 | 0 | 0 | 0 | 0 | 0 | 0
ИТОГО по Боровичскому филиалу от 20 до 60 мин. |  |  |  |  | 0 | 0 | 0 | 0 | 0 | 0 | 0 | 0 | 0 | 0 | 0
ИТОГО по Боровичскому филиалу до 20 мин. (включая объем нагрузки до 5 мин.) |  |  |  |  | 1.1 | 0 | 1.1 | 0 | 0 | 0 | 0 | 0 | 0 | 0 | 0
ИТОГО по Боровичскому филиалу до 60 мин. (включая объем нагрузки до 5 мин., до 20 мин.) |  |  |  |  | 1.1 | 0 | 1.1 | 0 | 0 | 0 | 0 | 0 | 0 | 0 | 0
ИТОГО по Боровичскому филиалу 5 мин. с нарастающим итогом | [5 empty] | 0 | 1.1 | 1.1 | 1.1 | 1.1 | 1.1 | 1.1 | 1.1 | 1.1 | 1.1
ИТОГО по Боровичскому филиалу от 5 до 20 мин. с нарастающим итогом | [5 empty] | 0 | 0 | 0 | 0 | 0 | 0 | 0 | 0 | 0 | 0
ИТОГО по Боровичскому филиалу от 20 до 60 мин. с нарастающим итогом | [5 empty] | 0 | 0 | 0 | 0 | 0 | 0 | 0 | 0 | 0 | 0
ИТОГО по Боровичскому филиалу до 20 мин. (включая объем нагрузки до 5 мин.) с нарастающим итогом | [5 empty] | 0 | 1.1 | 1.1 | 1.1 | 1.1 | 1.1 | 1.1 | 1.1 | 1.1 | 1.1
ИТОГО по Боровичскому филиалу до 60 мин. (включая объем нагрузки до 5 мин., до 20 мин.) с нарастающим итогом | [5 empty] | 0 | 1.1 | 1.1 | 1.1 | 1.1 | 1.1 | 1.1 | 1.1 | 1.1 | 1.1
Старорусский филиал, тел. диспетчера 8-(816-52)-52-639
93 | Промышленная зона | ПС 110 кВ Русса | ф. 15 | ОП | до 5 мин. | 0.424
| (ООО "Лакто-Новгород") |  |  |  | от 5 до 20 мин.
| т.8-(816-52)-5-61-85 |  |  |  | от 20 до 60 мин
ИТОГО по Старорусскому филиалу до 5 мин. |  |  |  |  | 0.424 | 0.424 | 0 | 0 | 0 | 0 | 0 | 0 | 0 | 0 | 0
ИТОГО по Старорусскому филиалу от 5 до 20 мин. |  |  |  |  | 0 | 0 | 0 | 0 | 0 | 0 | 0 | 0 | 0 | 0 | 0
ИТОГО по Старорусскому филиалу от 20 до 60 мин. |  |  |  |  | 0 | 0 | 0 | 0 | 0 | 0 | 0 | 0 | 0 | 0 | 0
ИТОГО по Старорусскому филиалу до 20 мин. (включая объем нагрузки до 5 мин.) |  |  |  |  | 0.424 | 0.424 | 0 | 0 | 0 | 0 | 0 | 0 | 0 | 0 | 0
ИТОГО по Старорусскому филиалу до 60 мин. (включая объем нагрузки до 5 мин., до 20 мин.) |  |  |  |  | 0.424 | 0.424 | 0 | 0 | 0 | 0 | 0 | 0 | 0 | 0 | 0
ИТОГО по Старорусскому филиалу до 5 мин. с нарастающим итогом | [5 empty] | 0.424 | 0.424 | 0.424 | 0.424 | 0.424 | 0.424 | 0.424 | 0.424 | 0.424 | 0.424
ИТОГО по Старорусскому филиалу от 5 до 20 мин. с нарастающим итогом | [5 empty] | 0 | 0 | 0 | 0 | 0 | 0 | 0 | 0 | 0 | 0
ИТОГО по Старорусскому филиалу от 20 до 60 мин. с нарастающим итогом | [5 empty] | 0 | 0 | 0 | 0 | 0 | 0 | 0 | 0 | 0 | 0
ИТОГО по Старорусскому филиалу до 20 мин. (включая объем нагрузки до 5 мин.) с нарастающим итогом | [5 empty] | 0.424 | 0.424 | 0.424 | 0.424 | 0.424 | 0.424 | 0.424 | 0.424 | 0.424 | 0.424
ИТОГО по Старорусскому филиалу до 60 мин. (включая объем нагрузки до 5 мин., до 20 мин.) с нарастающим итогом | [5 empty] | 0.424 | 0.424 | 0.424 | 0.424 | 0.424 | 0.424 | 0.424 | 0.424 | 0.424 | 0.424
Окуловский филиал, тел. диспетчера 8-(816-57)-2-24-35
94 | Промышленная зона | ПС 330 кВ Окуловская | ф. 38 | ОП (ПП) | до 5 мин.
| дог.№ 00476 |  |  |  | от 5 до 20 мин.
| (ЗАО "Агрокабель") |  |  |  | от 20 до 60 мин | [8 empty] | 1
тел.8-(816-52)-23-881 дисп. энергетик
95 | Промышленная зона | ПС 110 кВ Окуловка-тяговая | ф. 6 | ОП | до 5 мин.
| (ООО Олес) |  |  |  | от 5 до 20 мин. |  |  |  |  | 1
| тел.8-(816-57)-24-297 |  |  |  | от 20 до 60 мин
тел.8-(816-57)-24-287 гл. энергетик
96 | ЗАО "Окуловский завод мебельной | ПС 10 кВ Окуловка -1 |  | ОП (ПП) | до 5 мин.
| фурнитуры" |  |  |  | от 5 до 20 мин.
| дог.№00291 |  | ф. 18 |  | от 20 до 60 мин | [8 empty] | 0
8-(816-57)-23-588 дежурный электрик;
8-911-613-86-35 энергетик
ИТОГО по Окуловскому филиалу до 5 мин. |  |  |  |  | 0 | 0 | 0 | 0 | 0 | 0 | 0 | 0 | 0 | 0 | 0
ИТОГО по Окуловскому филиалу от 5 до 20 мин. |  |  |  |  | 1 | 0 | 0 | 0 | 0 | 1 | 0 | 0 | 0 | 0 | 0
ИТОГО по Окуловскому филиалу от 20 до 60 мин. |  |  |  |  | 1 | 0 | 0 | 0 | 0 | 0 | 0 | 0 | 0 | 1 | 0
ИТОГО по Окуловскому филиалу до 20 мин. (включая объем нагрузки до 5 мин.) |  |  |  |  | 1 | 0 | 0 | 0 | 0 | 1 | 0 | 0 | 0 | 0 | 0
ИТОГО по Окуловскому филиалу до 60 мин. (включая объем нагрузки до 5 мин., до 20 мин.) |  |  |  |  | 2 | 0 | 0 | 0 | 0 | 1 | 0 | 0 | 0 | 1 | 0
ИТОГО по Окуловскому филиалу до 5 мин. с нарастающим итогом | [5 empty] | 0 | 0 | 0 | 0 | 0 | 0 | 0 | 0 | 0 | 0
ИТОГО по Окуловскому филиалу от 5 до 20 мин. с нарастающим итогом | [5 empty] | 0 | 0 | 0 | 0 | 1 | 1 | 1 | 1 | 1 | 1
ИТОГО по Окуловскому филиалу от 20 до 60 мин. с нарастающим итогом | [5 empty] | 0 | 0 | 0 | 0 | 0 | 0 | 0 | 0 | 1 | 1
ИТОГО по Окуловскому филиалу до 20 мин. (включая объем нагрузки до 5 мин.) с нарастающим итогом | [5 empty] | 0 | 0 | 0 | 0 | 1 | 1 | 1 | 1 | 1 | 1
ИТОГО по Окуловскому филиалу до 60 мин. (включая объем нагрузки до 5 мин., до 20 мин.) с нарастающим итогом | [5 empty] | 0 | 0 | 0 | 0 | 1 | 1 | 1 | 1 | 2 | 2
ИТОГО по АО "Новгородоблэлектро" до 5 мин. |  |  |  |  | 2.835 | 1.591 | 1.1 | 0.144 | 0 | 0 | 0 | 0 | 0 | 0 | 0
ИТОГО по АО "Новгородоблэлектро" от 5 до 20 мин. |  |  |  |  | 1 | 0 | 0 | 0 | 0 | 1 | 0 | 0 | 0 | 0 | 0
ИТОГО по АО "Новгородоблэлектро" от 20 до 60 мин. |  |  |  |  | 2.45 | 0 | 0 | 0 | 0 | 0 | 0 | 0 | 1.45 | 1 | 0
ИТОГО по АО "Новгородобэлектро" до 20 мин. (включая объем нагрузки до 5 мин.) |  |  |  |  | 3.835 | 1.591 | 1.1 | 0.144 | 0 | 1 | 0 | 0 | 0 | 0 | 0
ИТОГО по АО "Новгородобэлектро" до 60 мин. (включая объем нагрузки до 5 мин., до 20 мин.) |  |  |  |  | 6.285 | 1.591 | 1.1 | 0.144 | 0 | 1 | 0 | 0 | 1.45 | 1 | 0
ИТОГО по АО "Новгородоблэлектро" до 5 мин. с нарастающим итогом | [5 empty] | 1.591 | 2.691 | 2.835 | 2.835 | 2.835 | 2.835 | 2.835 | 2.835 | 2.835 | 2.835
ИТОГО по АО "Новгородоблэлектро" от 5 до 20 мин. с нарастающим итогом | [5 empty] | 0 | 0 | 0 | 0 | 1 | 1 | 1 | 1 | 1 | 1
ИТОГО по АО "Новгородоблэлектро" от 20 до 60 мин. с нарастающим итогом | [5 empty] | 0 | 0 | 0 | 0 | 0 | 0 | 0 | 1.45 | 2.45 | 2.45
ИТОГО по АО "Новгородобэлектро"до 20 мин. (включая объем нагрузки до 5 мин.) с нарастающим итогом | [5 empty] | 1.591 | 2.691 | 2.835 | 2.835 | 3.835 | 3.835 | 3.835 | 3.835 | 3.835 | 3.835
ИТОГО по АО "Новгородобэлектро" до 60 мин. (включая объем нагрузки до 5 мин., до 20 мин.) с нарастающим итогом | [5 empty] | 1.591 | 2.691 | 2.835 | 2.835 | 3.835 | 3.835 | 3.835 | 5.285 | 6.285 | 6.285
Потребители ООО ТранснефтьЭлектросетьСервис (ООО "Русэнергоресурс")
97 | ООО "Транснефть-Балтика" | НРУ 110 кВ Пестово |  | ОП (ПП) | до 5 мин.
| (НПС Быково) |  |  |  | от 5 до 20 мин. |  |  |  |  | 0.05
| Инженер энергетик Шинтяков Н.А |  |  |  | от 20 до 60 мин | [8 empty] | 0.05
| тел. 8-911-643-33-97, |  | ВЛ 110 кВ НРУ Пестово - Быково НПС-2 I цепь (Л.Нефтяная-1)*
тел. 8-(816-69)-5-91-22,
тел. 8-911-040-40-11 инж. энергетик
| Диспетчер-технолог (круглосуточно) |  | ВЛ 110 кВ НРУ Пестово - Быково НПС-2 II цепь (Л.Нефтяная-2)*
8-(485-2)-44-83-64
Энергодиспетчер
8-(485-2)-49-14-67 (дневное время)
98 | ООО "Транснефть-Балтика" | ПС 110 кВ Песь |  | ОП (ПП) | до 5 мин.
| (НПС Песь) |  |  |  | от 5 до 20 мин. |  |  |  |  | 0.05
| Инженер энергетик Созин В. Л. |  |  |  | от 20 до 60 мин | [8 empty] | 0.03
| тел. 8-911-643-33-70, |  | ф. 3*, 4*
тел. 8-(816-67)-5-32-80
Диспетчер-технолог (круглосуточно)
8-(485-2)-44-83-64
Энергодиспетчер
8-(485-2)-49-14-67 (дневное время)
ИТОГО по ООО ТранснефтьЭлектросетьСервис (ООО "Русэнергоресурс") до 5 мин. |  |  |  |  | 0 | 0 | 0 | 0 | 0 | 0 | 0 | 0 | 0 | 0 | 0
ИТОГО по ООО ТранснефтьЭлектросетьСервис (ООО "Русэнергоресурс") от 5 до 20 мин. |  |  |  |  | 0.1 | 0 | 0 | 0 | 0 | 0.1 | 0 | 0 | 0 | 0 | 0
ИТОГО по ООО ТранснефтьЭлектросетьСервис (ООО "Русэнергоресурс") от 20 до 60 мин. |  |  |  |  | 0.08 | 0 | 0 | 0 | 0 | 0 | 0 | 0 | 0 | 0.08 | 0
ВСЕГО по ООО ТранснефтьЭлектросетьСервис (ООО "Русэнергоресурс") до 20 мин. (включая объем нагрузки до 5 мин.) |  |  |  |  | 0.1 | 0 | 0 | 0 | 0 | 0.1 | 0 | 0 | 0 | 0 | 0
ВСЕГО по ООО ТранснефтьЭлектросетьСервис (ООО "Русэнергоресурс") до 60 мин. (включая объем нагрузки до 5 мин., до 20 мин.) |  |  |  |  | 0.18 | 0 | 0 | 0 | 0 | 0.1 | 0 | 0 | 0 | 0.08 | 0
ИТОГО по ООО ТранснефтьЭлектросетьСервис (ООО "Русэнергоресурс") до 5 мин. с нарастающим итогом | [5 empty] | 0 | 0 | 0 | 0 | 0 | 0 | 0 | 0 | 0 | 0
ИТОГО по ООО ТранснефтьЭлектросетьСервис (ООО "Русэнергоресурс") от 5 до 20 мин. с нарастающим итогом | [5 empty] | 0 | 0 | 0 | 0 | 0.1 | 0.1 | 0.1 | 0.1 | 0.1 | 0.1
ИТОГО по ООО ТранснефтьЭлектросетьСервис (ООО "Русэнергоресурс") от 20 до 60 мин. с нарастающим итогом | [5 empty] | 0 | 0 | 0 | 0 | 0 | 0 | 0 | 0 | 0.08 | 0.08
ВСЕГО по ООО ТранснефтьЭлектросетьСервис (ООО "Русэнергоресурс") до 20 мин. (включая объем нагрузки до 5 мин.) с нарастающим итогом | [5 empty] | 0 | 0 | 0 | 0 | 0.1 | 0.1 | 0.1 | 0.1 | 0.1 | 0.1
ВСЕГО по ООО ТранснефтьЭлектросетьСервис (ООО "Русэнергоресурс") до 60 мин. (включая объем нагрузки до 5 мин., до 20 мин.) с нарастающим итогом | [5 empty] | 0 | 0 | 0 | 0 | 0.1 | 0.1 | 0.1 | 0.1 | 0.18 | 0.18
Потребители Филиала ПАО "ФСК ЕЭС" Новгородского предприятия МЭС
99 | ОАО "Красный Октябрь" | ПС 330 кВ Новгородская |  | ОП (ПП) | до 5 мин.
| директор: 64-29-10 |  |  |  | от 5 до 20 мин. |  |  |  | 0.26
8-963-366-3169
| Начальник команды: 64-21-50 |  |  |  | от 20 до 60 мин.
| 8-911-644-6822 |  | ВЛ 10 кВ л. 4 З-д Энергия*
| 8-911-601-0067 |  | ВЛ 10 кВ л. 18 З-д Энергия*
Электромонтер: 8-951-720-2180
100 | ООО "Газпром трансгаз | ПС 330 кВ Новгородская |  | ОП (ПП) | до 5 мин.
| Санкт-Петербург" |  |  |  | от 5 до 20 мин. |  |  |  | 0.018
Начальник СЭВС: 944-829,
| 8-921-205-8570 |  |  |  | от 20 до 60 мин.
Инженер СЭВС: 944-839
| 8-921-205-8569 |  | Фидер 10 кВ л. 6 Газпром
| 8-921-205-8540 |  | Трансгаз С-Петербург*
101 | ООО "Транснефть-Балтика" | ПС 330 кВ Юго-Западная |  | ОП (ПП) | до 5 мин. | 4.8
| Гл.энергетик: 8-931-850-90-08 |  |  |  | от 5 до 20 мин.
| Зам. гл. энергетика: 8-931-850-90-50 |  |  |  | от 20 до 60 мин
| энергетик: 8-931-850-90-64 |  | ВЛ 110 кВ Юго-Западная -
| энергодиспетчер: 8-931-850-90-22 |  | НПС-7 № 1*
ВЛ 110 кВ Юго-Западная -
НПС-7 № 2*
102 | АО "Фирма Ригель" | ПС 330 кВ Новгородская |  | ОП (ПП) | до 5 мин.
| энергетик: 8-911-648-97-18 |  |  |  | от 5 до 20 мин. |  |  |  | 0.01
инженер-механик, электромонтер:
| 8-921-200-39-67 |  |  |  | от 20 до 60 мин.
| т.(8162) 64-43-52 |  | ВЛ 10 кВ л. 12*
| т.(8162) 64-53-45 |  | ВЛ 10 кВ л. 14*
ИТОГО по Филиалу ПАО "ФСК ЕЭС" Новгородского предприятия МЭС до 5 мин. |  |  |  |  | 4.8 | 4.8 | 0 | 0 | 0 | 0 | 0 | 0 | 0 | 0 | 0
ИТОГО по Филиалу ПАО "ФСК ЕЭС" Новгородского предприятия МЭС от 5 до 20 мин. |  |  |  |  | 0.288 | 0 | 0 | 0 | 0.288 | 0 | 0 | 0 | 0 | 0 | 0
ИТОГО по Филиалу ПАО "ФСК ЕЭС" Новгородского предприятия МЭС от 20 до 60 мин. |  |  |  |  | 0 | 0 | 0 | 0 | 0 | 0 | 0 | 0 | 0 | 0 | 0
ВСЕГО по Филиалу ПАО "ФСК ЕЭС" Новгородского предприятия МЭС до 20 мин. (включая объем нагрузки до 5 мин.) |  |  |  |  | 5.088 | 4.8 | 0 | 0 | 0.288 | 0 | 0 | 0 | 0 | 0 | 0
ВСЕГО по Филиалу ПАО "ФСК ЕЭС" Новгородского предприятия МЭС до 60 мин. (включая объем нагрузки до 5 мин., до 20 мин.) |  |  |  |  | 5.088 | 4.8 | 0 | 0 | 0.288 | 0 | 0 | 0 | 0 | 0 | 0
ИТОГО по Филиалу ПАО "ФСК ЕЭС" Новгородского предприятия МЭС до 5 мин. с нарастающим итогом | [5 empty] | 4.8 | 4.8 | 4.8 | 4.8 | 4.8 | 4.8 | 4.8 | 4.8 | 4.8 | 4.8
ИТОГО по Филиалу ПАО "ФСК ЕЭС" Новгородского предприятия МЭС от 5 до 20 мин. с нарастающим итогом | [5 empty] | 0 | 0 | 0 | 0.288 | 0.288 | 0.288 | 0.288 | 0.288 | 0.288 | 0.288
ИТОГО по Филиалу ПАО "ФСК ЕЭС" Новгородского предприятия МЭС от 20 до 60 мин. с нарастающим итогом | [5 empty] | 0 | 0 | 0 | 0 | 0 | 0 | 0 | 0 | 0 | 0
ВСЕГО по Филиалу ПАО "ФСК ЕЭС" Новгородского предприятия МЭС до 20 мин. (включая объем нагрузки до 5 мин.) с нарастающим итогом | [5 empty] | 4.8 | 4.8 | 4.8 | 5.088 | 5.088 | 5.088 | 5.088 | 5.088 | 5.088 | 5.088
ВСЕГО по Филиалу ПАО "ФСК ЕЭС" Новгородского предприятия МЭС до 60 мин. (включая объем нагрузки до 5 мин., до 20 мин.) с нарастающим итогом | [5 empty] | 4.8 | 4.8 | 4.8 | 5.088 | 5.088 | 5.088 | 5.088 | 5.088 | 5.088 | 5.088
ПАО "ТГК-2" (ООО "Новэлектросети")
103 | ПАО "Акрон" дог. №0000071 дкп, | НТЭЦ 110 кВ | конторль ввода ГВО по величине потребления подстанций | ОП (ПП) | до 5 мин | 1.4
| 173012 г. Великий Новгород | (Новгородская ТЭЦ |  |  | от 5 до 20 мин |  |  |  | 7.68
| т. 8(8162)99-65-55 приемная | ПАО "ТГК-2") |  |  | от 20 до 60 мин
т. 8(8162)99-62-00 гл. инженер
т. 8(8162)99-62-05 гл. энергетик
т. 8(8162)99-63-77 нач. смены цеха эл. снабж.
т. 8(8162)99-62-54 диспетчер
т. 8(8162)99-61-09 справочная
ИТОГО по ПАО "ТГК-2" (ООО "Новэлектросети") до 5 мин. |  |  |  |  | 1.4 | 1.4 | 0 | 0 | 0 | 0 | 0 | 0 | 0 | 0 | 0
ИТОГО по ПАО "ТГК-2" (ООО "Новэлектросети") от 5 до 20 мин. |  |  |  |  | 7.68 | 0 | 0 | 0 | 7.68 | 0 | 0 | 0 | 0 | 0 | 0
ИТОГО по ПАО "ТГК-2" (ООО "Новэлектросети") от 20 до 60 мин. |  |  |  |  | 0 | 0 | 0 | 0 | 0 | 0 | 0 | 0 | 0 | 0 | 0
ВСЕГО по ПАО "ТГК-2" (ООО "Новэлектросети") до 20 мин. (включая объем нагрузки до 5 мин.) |  |  |  |  | 9.08 | 1.4 | 0 | 0 | 7.68 | 0 | 0 | 0 | 0 | 0 | 0
ВСЕГО по ПАО "ТГК-2" (ООО "Новэлектросети") до 60 мин. (включая объем нагрузки до 5 мин., до 20 мин.) |  |  |  |  | 9.08 | 1.4 | 0 | 0 | 7.68 | 0 | 0 | 0 | 0 | 0 | 0
ИТОГО по ПАО "ТГК-2" (ООО "Новэлектросети") до 5 мин. с нарастающим итогом | [5 empty] | 1.4 | 1.4 | 1.4 | 1.4 | 1.4 | 1.4 | 1.4 | 1.4 | 1.4 | 1.4
ИТОГО по ПАО "ТГК-2" (ООО "Новэлектросети") от 5 до 20 мин. с нарастающим итогом | [5 empty] | 0 | 0 | 0 | 7.68 | 7.68 | 7.68 | 7.68 | 7.68 | 7.68 | 7.68
ИТОГО по ПАО "ТГК-2" (ООО "Новэлектросети") от 20 до 60 мин. с нарастающим итогом | [5 empty] | 0 | 0 | 0 | 0 | 0 | 0 | 0 | 0 | 0 | 0
ВСЕГО по ПАО "ТГК-2" (ООО "Новэлектросети") до 20 мин. (включая объем нагрузки до 5 мин.) с нарастающим итогом | [5 empty] | 1.4 | 1.4 | 1.4 | 9.08 | 9.08 | 9.08 | 9.08 | 9.08 | 9.08 | 9.08
ВСЕГО по ПАО "ТГК-2" (ООО "Новэлектросети") до 60 мин. (включая объем нагрузки до 5 мин., до 20 мин.) с нарастающим итогом | [5 empty] | 1.4 | 1.4 | 1.4 | 9.08 | 9.08 | 9.08 | 9.08 | 9.08 | 9.08 | 9.08
ИТОГО по Новгородской области до 5 мин. |  |  |  |  | 29.086 | 16.679 | 6.449 | 5.958 | 0 | 0 | 0 | 0 | 0 | 0 | 0
ИТОГО по Новгородской области от 5 до 20 мин. |  |  |  |  | 20.432 | 0 | 0 | 0 | 19.332 | 1.1 | 0 | 0 | 0 | 0 | 0
ИТОГО по Новгородской области от 20 до 60 мин. |  |  |  |  | 32.766 | 0 | 0 | 0 | 0 | 0 | 0 | 15.936 | 2.598 | 11.62 | 2.612
ВСЕГО по Новгородской области до 20 мин. (включая объем нагрузки до 5 мин.) |  |  |  |  | 49.518 | 16.679 | 6.449 | 5.958 | 19.332 | 1.1 | 0 | 0 | 0 | 0 | 0
ВСЕГО по Новгородской области до 60 мин. (включая объем нагрузки до 5 мин., до 20 мин.) |  |  |  |  | 82.284 | 16.679 | 6.449 | 5.958 | 19.332 | 1.1 | 0 | 15.936 | 2.598 | 11.62 | 2.612
ВСЕГО по ДУ в Новгородской области до 5 мин. | [5 empty] | 0.058 | 0 | 0 | 0 | 0 | 0 | 0 | 0 | 0 | 0
ИТОГО по Новгородской области до 5 мин. с нарастающим итогом | [5 empty] | 16.679 | 23.128 | 29.086 | 29.086 | 29.086 | 29.086 | 29.086 | 29.086 | 29.086 | 29.086
ИТОГО по Новгородской области от 5 до 20 мин. с нарастающим итогом | [5 empty] | 0 | 0 | 0 | 19.332 | 20.432 | 20.432 | 20.432 | 20.432 | 20.432 | 20.432
ИТОГО по Новгородской областиот 20 до 60 мин. с нарастающим итогом | [5 empty] | 0 | 0 | 0 | 0 | 0 | 0 | 15.936 | 18.534 | 30.154 | 32.766
ВСЕГО по Новгородской области до 20 мин. (включая объем нагрузки до 5 мин.) с нарастающим итогом | [5 empty] | 16.679 | 23.128 | 29.086 | 48.418 | 49.518 | 49.518 | 49.518 | 49.518 | 49.518 | 49.518
ВСЕГО по Новгородской области до 60 мин. (включая объем нагрузки до 5 мин., до 20 мин.) с нарастающим итогом | [5 empty] | 16.679 | 23.128 | 29.086 | 48.418 | 49.518 | 49.518 | 65.454 | 68.052 | 79.672 | 82.284
ВСЕГО по ДУ в Новгородской области до 5 мин. с нарастающим итогом | [5 empty] | 0.058 | 0.058 | 0.058 | 0.058 | 0.058 | 0.058 | 0.058 | 0.058 | 0.058 | 0.058

## ГВО НО 06-00
ГРАФИК
временного отключения потребления на 2020/2021 гг.
по Новгородскому филиалу ПАО "МРСК Северо-Запада" на территории Новгородской области
по данным КЗ 16.06.21 за 06-00 час
№ п/п | Потребитель | Наименование подстанции | Наименование фидера /наименование фидера контроля* | Способ ввода отключения по графику | Время отключения | Очередь ограничения (МВт)
[6 empty] | I | II | III | IV | V | VI | VII | VIII | IX | X
1 | 2 | 3 | 4 | 5 | 6 | 7 | 8 | 9 | 10 | 11 | 12 | 13 | 14 | 15 | 16
Новгородского филиал ПАО "МРСК Северо-Запада"
ПО "Ильменские электрические сети"
1 | АО "НПО "КВАНТ" | ПС 110 кВ Районная | ф. 09 | ОП | до 5 мин | 0.32
| дог. №18/86 ДОУПЭ |  |  |  | от 5 до 20 мин
| т. 8(8162)68-20-04 отдел гл. энергетика |  |  |  | от 20 до 60 мин
| м.т. 8-951-720-15-00 нач. отдела гл. энергетика |  | ф. 26*, 62*, 67*
м.т. 8-921-207-62-35 дежурный электрик
2 | ОАО "Спектр" | ПС 110 кВ Районная | ф. 64 | ОП | до 5 мин | 0.16
| дог. №11-00035 |  |  |  | от 5 до 20 мин
| т. 8(8162)33-51-73 приемная |  |  |  | от 20 до 60 мин
| м.т. 8-952-480-10-14 |  | ф. 55*
гл. инженер, отв за эл.хоз-во
т.8(8162)33-51-57 дежурный
3 | ОАО "Заряд" | ПС 110 кВ Районная | ф. 30 | ОП | до 5 мин | 0.348
| дог. №11-00886 |  |  |  | от 5 до 20 мин
| т. 8(8162)62-77-64 приемная, директор |  |  |  | от 20 до 60 мин
| т. 8(8162)62-73-23 гл. инженер |  | ф. 16*
4 | ООО "Амкор СК Новгород" | ПС 110 кВ Районная | ф. 70 | ОП | до 5 мин | 1
| дог. №50 |  |  |  | от 5 до 20 мин
| т. 8(8162)940-888 приемная |  |  |  | от 20 до 60 мин
| м.т. 8-921-022-60-22 |  | ф. 61*
м.т. 8-921-190-17-63 гл. энергетик
м.т. 8-921-196-20-28 дежурный
т. 8(8162)940-890 охрана круглосуточно
5 | ООО "Амкор Флексиблз | ПС 110 кВ Районная | ф. 66 | ОП | до 5 мин | 0.36
| Новгород" |  |  |  | от 5 до 20 мин
| дог. №11-00011 |  |  |  | от 20 до 60 мин
| т. 8(8162)680-680 приемная, |  | ф. 39*
т. 8(8162)680-670,
м.т. 8-963-333-46-59 гл. инж.
технический менеджер
м.т. 8-963-330-68-50 энергетик
6 | АО "Дека" | ПС 110 кВ Районная | ф. 59 | ОП | до 5 мин | 0
| дог. №57 |  |  |  | от 5 до 20 мин
| т. 8(8162)33-93-50 приемная, |  |  |  | от 20 до 60 мин
| т. 8(8162)33-93-50 доб. 370, м.т. 8-921-200-12-47 гл. инженер, |  | ф. 69*
м.т. 8-921-022-37-97 дежурный
7 | ОАО "ВН Мясной Двор" | ПС 110 кВ Районная | ф. 27 | ОП | до 5 мин | 0.47
| дог. №0000085 |  |  |  | от 5 до 20 мин
| т. 8(8162)680-501 приемная, |  |  |  | от 20 до 60 мин
| т. 8(8162)680-511, м.т. 8-911-605-28-84 |  | ф. 44*
гл. инженер
т. 8(8162)680-552, м.т. 8-963-334-43-58
гл. энергетик
м.т. 8-911-600-23-21 дежурный
т. 8(8162)680-568 деж. по подстанции
8 | ООО "Гранит" | ПС 110 кВ Районная |  | ОП (ПП) | до 5 мин
| дог. №11-01389 |  |  |  | от 5 до 20 мин |  |  |  | 0.2
| м.т. 8-952-486-71-90 |  |  |  | от 20 до 60 мин
| главный инженер |  | ф. 47*, 48*
9 | ОАО "Новгородский завод | ПС 110 кВ Антоново |  | ОП (ПП) | до 5 мин
| стекловолокна" |  |  |  | от 5 до 20 мин |  |  |  | 0.321
| дог. №01-00054 |  |  |  | от 20 до 60 мин | [6 empty] | 0.235
| т. 8(8162)68-05-90 приемная |  | ф. 08*, 17*
т. 8-931-853-04-44 тех. директор
м.т. 8-921-730-33-13 инженер ОГЭ
10 | АО "НПП Старт" дог. №0000085 | ПС 110 кВ Базовая |  | ОП (ПП) | до 5 мин
| т. 8(8162)76-56-58 приемная |  |  |  | от 5 до 20 мин
| т. 8(8162)765-658 директор |  | ф. 11 |  | от 20 до 60 мин | [6 empty] | 0.791
| т. 8-911-604-99-00 зам. гл. энергетика |  | ф. 69*
м.т. 8-921-699-77-68 дежурный
11 | ПАО "Контур" дог. №253 | ПС 110 кВ Базовая |  | ОП (ПП) | до 5 мин
| т. 8(8162)68-09-00 приемная |  | ф. 66, 74 |  | от 5 до 20 мин |  |  |  | 0.425
| т. 8(8162)680-910, 680-900 доб. 477 |  |  |  | от 20 до 60 мин
| т. 8(8162)680-887, м.т. 8-965-808-03-33 |  | ф. 79*, 73*, 70*
гл. энергетик
т. 8(8162)680-900 доб. 134,
м.т. 8-965-806-74-05 дежурный
12 | ООО "Трубичино" |  |  | ОП (ПП) | до 5 мин
| дог. №13-00117 |  |  |  | от 5 до 20 мин
| т. 8(8162)741-133 приёмная |  |  |  | от 20 до 60 мин | [6 empty] | 0
| т. 8(8162)741-139, м.т. 8-911-601-28-21 гл. энерг., дежурный | ПС 330 кВ Новгородская | ф. 01*, 07*, 13*, 15*
13 | ЗАО "НМЗ" | НТЭЦ 110 кВ (Новгородская ТЭЦ ПАО "ТГК-2") |  | ОП (ПП) | до 5 мин
| дог. №01/12/17-ОГЭ |  |  |  | от 5 до 20 мин
| т. 8(8162)940-750 - приёмная |  |  |  | от 20 до 60 мин | [6 empty] | 1.638
| т. 8(8162)940-750 доб. 250, м.т. 8-911-600-74-72 |  | яч. 5*, яч. 46*
зам. главного энерг. по электрохозяйству
т. 8(8162)940-750 доб. 285, м.т. 8-911-600-46-70
ответственный за электрохозяйство
м.т. 8-911-600-66-35 - дежурный
14 | ПАО "Акрон" дог. №0000071 дкп, | ПС 110 кВ 100 | конторль ввода ГВО по величине потребления подстанций | ОП (ПП) | до 5 мин | 5.274
| 173012 г. Великий Новгород | ПС 110 кВ 315 |  |  | от 5 до 20 мин |  |  |  | 7.283
| т. 8(8162)99-65-55 приемная |  |  |  | от 20 до 60 мин | [6 empty] | 8.334
т. 8(8162)99-62-00 гл. инженер
т. 8(8162)99-62-05 гл. энергетик
т. 8(8162)99-63-77 нач. смены цеха эл. снабж.
т. 8(8162)99-62-54 диспетчер
т. 8(8162)99-61-09 справочная
15 | ООО "Новгородский бекон" | ПС 110 кВ Новоселицы |  | ОП (ПП) | до 5 мин
| п/ф д. Божонка |  |  |  | от 5 до 20 мин |  |  |  | 0.5
| дог. №53110002312 |  |  |  | от 20 до 60 мин | [6 empty] | 1.4
| т. 8(8162)682-631 приёмная |  | ф. 02*, 03*, 04*, 05*, 06*, 07*, 08*, 09*
м.т. 8-911-600-03-72 главный инженер
16 | ООО "Новгородский бекон" |  |  | ОП (ПП) | до 5 мин
| дог. №53110002312 |  |  |  | от 5 до 20 мин
| т. 8(8162)682-631 приёмная |  |  |  | от 20 до 60 мин | [6 empty] | 0.747
| м.т. 8-911-600-03-72 главный инженер | ПС 110 кВ Чечулино | ф. 05*, 06*, 07*, 08*
| т. 8(8162)682-670, 8(8162)682-660 дежурный | ПС 110 кВ Подберезье | ф. 04*, 05*, 07*, 08*
17 | ОАО "Подберезский | ПС 110 кВ Подберезье |  | ОП (ПП) | до 5 мин
| комбинат хлебепродуктов" |  |  |  | от 5 до 20 мин
| дог. №11-01590 |  | ф. 06, 09 |  | от 20 до 60 мин | [6 empty] | 0.342
т. 8(8162)742-641 приёмная
т. 8(8162) 742-643 гл. инженер
т. 8(8162)742-500, м.т. 8-911-645-24-67 гл. энергетик
т. 8(8162)742-641 охрана
18 | ООО "ИКЕА Индастри Новгород" |  |  | ОП (ПП) | до 5 мин
| дог. №11-01265 |  |  |  | от 5 до 20 мин |  |  |  | 2.9
| т. 8(8162)94-37-51 приёмная |  |  |  | от 20 до 60 мин | [6 empty] | 2.86
| т. 8(8162)987-080 гл. энергетик | ПС 110 кВ ДСП | ф. 05*, 25* (06*, 07*, 08*, 27*, 28*)
| м.т. 8-921-198-00-61 гл. энерг. | ПС 110 кВ Подберезье | ф. 09*
м.т. 8-921-195-00-87 дежурный,
мастер электромастерской
19 | ООО "Агрокомплекс" | ПС 110 кВ Спасская |  | ОП (ПП) | до 5 мин
| дог. №51-00191 |  |  |  | от 5 до 20 мин
| м.т. 8-921-964-78-00 - ген. директор |  |  |  | от 20 до 60 мин | [6 empty] | 0.069
| м.т. 8-921-196-54-42 - электромонтер |  | ф. 01*, 04*
20 | ООО "УРСА Евразия" | ПС 110 кВ Энергомаш | ф. 38 | ОП | до 5 мин |  |  | 0.34
| дог. №53 |  |  |  | от 5 до 20 мин
| т. 8(81665)46-180 приёмная |  |  |  | от 20 до 60 мин
| т. 8(81665)46-180 главный инженер |  | ф. 16*
т. 8(81665)46-180 м.т. 8-921-202-44-60
гл. энергетик
т. 8(81665)46-183 охрана
21 | ООО "ЮПМ-Кюммене Чудово" | ПС 110 кВ Энергомаш | ф. 04 | ОП | до 5 мин |  |  | 2.71
| дог. №514 ДОУПЭ |  |  |  | от 5 до 20 мин
| т. 8(81665)44-606 приёмная |  |  |  | от 20 до 60 мин
| т. 8(81665)44-606 главный инженер |  | ф. 54*
т. 8(81665)44-606, м.т. 8-921-202-74-10 гл. энерг.
т. 8(81665)44-616 дежурный по подстанции
22 | ООО "Эс. Си. Джонсон" г. Чудово | ПС 110 кВ Энергомаш | ф. 36 | ОП | до 5 мин |  |  | 0.34
| дог. №53110002230 |  |  |  | от 5 до 20 мин
| м.т. 8-964-310-00-22 директор (секретарь) |  |  |  | от 20 до 60 мин | [9 empty] | 1.275
| м.т. 8-964-694-49-96 гл. инженер |  | ф. 22
м.т. 8-981-602-86-28 гл. энергетик
м.т. 8-921-198-44-70 дежурный
23 | АО "Энергомаш" | ПС 110 кВ Энергомаш | ф. 13, 17, 21, 33 | ОП | до 5 мин |  |  | 0.567
| дог. №51-00001 |  |  |  | от 5 до 20 мин
| т. 8(81665)49-235 приемная |  |  |  | от 20 до 60 мин
| т. 8(81665)49-306 гл. инженер |  | ф. 19*, 31*, 35*, 37*, 39*
т. 8(81665)49-342 гл. энергетик
24 | ООО "Хасслахерлес" | ПС 110 кВ Вишерская |  | ОП (ПП) | до 5 мин
| дог. №52-00069 |  |  |  | от 5 до 20 мин
| т. 8(8162)968-100 приёмная |  |  |  | от 20 до 60 мин | [9 empty] | 1.047
| т. 8(8162)968-100, 8(8162)968-150 директор |  | ф. 09*, 10*
м.т. 8-921-202-02-07 директор
м.т. 8-921-707-24-24 ст. инженер
25 | Смешанная нагрузка: : Государственная компания "Российские автомобильные дороги" | ПС 110 кВ Дорожная | ф. 01 | ДУ | до 5 мин | 0.002
от 5 до 20 мин
от 20 до 60 мин
26 | Смешанная нагрузка: : Государственная компания "Российские автомобильные дороги" | ПС 110 кВ Дорожная | ф. 02 | ДУ | до 5 мин | 0
от 5 до 20 мин
от 20 до 60 мин
27 | Смешанная нагрузка: : Государственная компания "Российские автомобильные дороги" | ПС 110 кВ Дорожная | ф. 03 | ДУ | до 5 мин | 0
от 5 до 20 мин
от 20 до 60 мин
28 | Смешанная нагрузка: Государственная компания "Российские автомобильные дороги" (автодор) БРТП №190 | ПС 110 кВ Дорожная | ф. 04 | ДУ | до 5 мин | 0.011
от 5 до 20 мин
от 20 до 60 мин
29 | Смешанная нагрузка: : Государственная компания "Российские автомобильные дороги" | ПС 110 кВ Магистральная | ф. 02 | ДУ | до 5 мин | 0.017
от 5 до 20 мин
от 20 до 60 мин
30 | Смешанная нагрузка: : Государственная компания "Российские автомобильные дороги" | ПС 110 кВ Магистральная | ф. 04 | ДУ | до 5 мин | 0.026
от 5 до 20 мин
от 20 до 60 мин
31 | Смешанная нагрузка: население | ПС 110 кВ Батецкая | ф. 01 | ОП | до 5 мин |  |  | 0.026
от 5 до 20 мин
от 20 до 60 мин
32 | Смешанная нагрузка: МБУК "Батецкий межпоселенческий центр культуры и досуга", СПК "Красная звезда", ИП Поляков Ю. А., ИП Авдеев С. П., Администрация Батецкого муниципального района, Потребительское общество "Новгородское" (ПО "Новгородское"), население | ПС 110 кВ Батецкая | ф. 02 | ОП | до 5 мин |  |  | 0.045
от 5 до 20 мин
от 20 до 60 мин
33 | Смешанная нагрузка: ДСУ (дорожно-строительный участок), Батецкое лесное хозяйство, Скотный двор, население | ПС 110 кВ Батецкая | ф. 04 | ОП | до 5 мин |  |  | 0.034
от 5 до 20 мин
от 20 до 60 мин
34 | Смешанная нагрузка: население | ПС 110 кВ Батецкая | ф. 05 | ОП | до 5 мин |  |  | 0.113
от 5 до 20 мин
от 20 до 60 мин
35 | Смешанная нагрузка: КХ Кадырова А. У., ИП Макиева М. Н., население | ПС 110 кВ Шимск | ф. 01 | ОП | до 5 мин | 0.347
от 5 до 20 мин
от 20 до 60 мин
36 | Смешанная нагрузка: ФКУ "Упрдор Россия", ОАУСО "Шимский КЦСО", МУ Шимская ЦКДС, МУ "Шимская центральная районная больница", КФХ Акашкин А. И., ООО "Капитан", ИП Ведехин А. С., ИП Поздеев, ООО ПБ Русь-Агропрект, ООО "СП "Шелонь", Администрация Шимского муниципального района, население | ПС 110 кВ Шимск | ф. 13 | ОП | до 5 мин | 0.163
от 5 до 20 мин
от 20 до 60 мин
37 | Смешанная нагрузка: ФКУ "Упрдор Россия", ОАО "Ростелеком ТУ", Администрация Шимского муниципального района, ООО "Вода Виноградова", Медведское сельское поселение, население | ПС 110 кВ Шимск | ф. 14 | ОП | до 5 мин | 0.169
от 5 до 20 мин
от 20 до 60 мин
38 | Смешанная нагрузка: ООО "ВСН", ОАОУ НПО "Агролицей №25", ИП Товмасян М. Л., население | ПС 110 кВ Шимск | ф. 16 | ОП | до 5 мин | 0.027
от 5 до 20 мин
от 20 до 60 мин
39 | Смешанная нагрузка: Горгаз, население | ПС 110 кВ Сольцы | ф. 3 | ОП | до 5 мин |  |  | 0.115
от 5 до 20 мин
от 20 до 60 мин
40 | Смешанная нагрузка: Солецкое райпо, Администрация горского сельского поселения, ООО "Бристоль", ООО "Элита", СПК "Знамя Ленина", население | ПС 110 кВ Сольцы | ф. 4 | ОП | до 5 мин |  |  | 0.11
от 5 до 20 мин
от 20 до 60 мин
41 | Смешанная нагрузка: Солецкое райпо, МУП "ЖКХ "Солецкого района", ОАУСО "Солецкий КЦ", ИП Буров А. А., население | ПС 110 кВ Сольцы | ф. 14 | ОП | до 5 мин |  |  | 0.1
от 5 до 20 мин
от 20 до 60 мин
42 | Смешанная нагрузка: население | ПС 110 кВ Сольцы | ф. 15 | ОП | до 5 мин |  |  | 0.334
от 5 до 20 мин
от 20 до 60 мин
43 | Смешанная нагрузка: Горгаз, население | ПС 110 кВ Сольцы | ф. 16 | ОП | до 5 мин |  |  | 0.118
от 5 до 20 мин
от 20 до 60 мин
ПО "Ильменские электрические сети"
ИТОГО по ПО "ИЭС" до 5 мин. |  |  |  |  | 13.646 | 8.694 | 0 | 4.952 | 0 | 0 | 0 | 0 | 0 | 0 | 0
ИТОГО по ПО "ИЭС" от 5 до 20 мин. |  |  |  |  | 11.629 | 0 | 0 | 0 | 11.629 | 0 | 0 | 0 | 0 | 0 | 0
ИТОГО по ПО "ИЭС" от 20 до 60 мин. |  |  |  |  | 18.738 | 0 | 0 | 0 | 0 | 0 | 0 | 16.416 | 0 | 0 | 2.322
ВСЕГО по ПО "ИЭС" до 20 мин. (включая объем нагрузки до 5 мин.) |  |  |  |  | 25.275 | 8.694 | 0 | 4.952 | 11.629 | 0 | 0 | 0 | 0 | 0 | 0
ВСЕГО по ПО "ИЭС" до 60 мин. (включая объем нагрузки до 5 мин., до 20 мин.) |  |  |  |  | 44.013 | 8.694 | 0 | 4.952 | 11.629 | 0 | 0 | 16.416 | 0 | 0 | 2.322
ИТОГО по ПО "ИЭС" до 5 мин. с нарастающим итогом | [5 empty] | 8.694 | 8.694 | 13.646 | 13.646 | 13.646 | 13.646 | 13.646 | 13.646 | 13.646 | 13.646
ИТОГО по ПО "ИЭС" от 5 до 20 мин. с нарастающим итогом | [5 empty] | 0 | 0 | 0 | 11.629 | 11.629 | 11.629 | 11.629 | 11.629 | 11.629 | 11.629
ИТОГО по ПО "ИЭС" от 20 до 60 мин. с нарастающим итогом | [5 empty] | 0 | 0 | 0 | 0 | 0 | 0 | 16.416 | 16.416 | 16.416 | 18.738
ВСЕГО по ПО "ИЭС" до 20 мин. (включая объем нагрузки до 5 мин.) с нарастающим итогом | [5 empty] | 8.694 | 8.694 | 13.646 | 25.275 | 25.275 | 25.275 | 25.275 | 25.275 | 25.275 | 25.275
ВСЕГО по ПО "ИЭС" до 60 мин. (включая объем нагрузки до 5 мин., до 20 мин.) с нарастающим итогом | [5 empty] | 8.694 | 8.694 | 13.646 | 25.275 | 25.275 | 25.275 | 41.691 | 41.691 | 41.691 | 44.013
ПО "Боровичские электрические сети"
44 | ООО "Элегия" | ПС 110 кВ Сельская |  | ОП (ПП) | до 5 мин.
| дог. №21-00003 |  |  |  | от 5 до 20 мин.
| тел. 8-(816-64) 21-010-приёмная |  |  |  | от 20 до 60 мин | [8 empty] | 1
| 8-921-101-01-25-энергетик |  | ф. 2*, 8*
45 | АО "Боровичский завод "Полимермаш" | ПС 110 кВ Сельская |  | ОП (ПП) | до 5 мин.
| дог.21-00001 |  |  |  | от 5 до 20 мин.
| т.8-(816-64) 46-588 - секретарь |  |  |  | от 20 до 60 мин | [8 empty] | 0.09
| т.8-(816-64) 90-246 - энергетик |  | ф. 9*, 10*
46 | ОАО БКО | ПС 110 кВ Огнеупоры ПС 110 кВ Рудничная |  | ОП (ПП) | до 5 мин.
| дог.№ 21-00002 |  |  |  | от 5 до 20 мин.
| т.8-(816-64)-9-25-90, 9-25-91-щит управления |  |  |  | от 20 до 60 мин | [8 empty] | 2.1
| т.8-(816-64)-2-63-12 диспетчер. |  | Ввод Т-1 110 кВ*
Ввод Т-2 110 кВ*
47 | ООО Промстроймастер" | ПС 110 кВ Прогресс |  | ОП (ПП) | до 5 мин.
| дог.№ 53090002809 |  |  |  | от 5 до 20 мин.
| 89210203330- ответственный за эл.хоз. |  |  |  | от 20 до 60 мин | [8 empty] | 0.05
| технич.рук., дежурный |  | ф. 24*, 25*
48 | ЗАО "Неболочское карьероуправление" | ПС 110 кВ Неболчи |  | ОП (ПП) | до 5 мин.
| дог. № 9-92100-401Т |  |  |  | от 5 до 20 мин.
| 8-(816-2)-968-260, 8-911-618-38-80 гл.энерг. |  |  |  | от 20 до 60 мин | [8 empty] | 0.7
| 8-(816-2)-968-260, 8-911-612-20-20 ген.дир. |  | ф. 6*, 12*
8-921-200-37-73 гл. инженер
49 | ООО "Сетново" | ПС 110 кВ Неболчи |  | ОП (ПП) | до 5 мин.
| дог.№ 22-00149 |  |  |  | от 5 до 20 мин.
| (81668) 65101; 65-102; 61001; |  |  |  | от 20 до 60 мин | [8 empty] | 1
| моб. 8-812-930-39-76 ген.дир. |  | ф. 10*, 11*
т. 8-921-101-01-25 - энергетик
50 | ЗАО "Пестовский опытно-механический | ПС 110 кВ Пестово |  | ОП (ПП) | до 5 мин.
| завод" дог.№ 25-00017 |  |  |  | от 5 до 20 мин.
| м.т. 8-911-645-65-45 - директор |  |  |  | от 20 до 60 мин | [8 empty] | 0.1
| т. 8-921-707-93-25 - гл.энергетик |  | ф. 10*
т.8-(816-69)-5-66-12-гл.энергетик
51 | ООО "Пестовский лесопромышленный комплекс" | ПС 110 кВ Пестово |  | ОП (ПП) | до 5 мин.
| дог.№ 45 |  |  |  | от 5 до 20 мин.
| т.8-(816-69)-55-563 приёмная |  |  |  | от 20 до 60 мин | [8 empty] | 1.75
| т.8-(816-69)-555-62, |  | ф. 11*, 12*
главный .энерг.
52 | АО "Окуловская бумажная фабрика" |  |  | ОП (ПП) | до 5 мин.
| дог.№ 9-92100-401Т | ПС 110 кВ Парахино |  |  | от 5 до 20 мин.
| т.8-911-603-24-50 - энергетик, нач. энергоцеха | ГРУ-6,3 кВ |  |  | от 20 до 60 мин. | [8 empty] | 3.2
| т.8-(816-57)-23-012 (приемная) |  | ф. 5*, 13*
| т.8-(812)-336-27-01 (приемная) |  | ф. 28*, 35*, 39*, 40*
53 | ООО "Завод Агрокабель" |  |  | ОП (ПП) | до 5 мин.
| дог. №53-00024 | ПС 330 кВ Окуловская |  |  | от 5 до 20 мин.
| 8 (816-57) 2-33-85, 2-37-31 - директор | ПС 10 кВ Окуловка 1 |  |  | от 20 до 60 мин. | [8 empty] | 0.95
| 8 (816-57) 2-36-33 - тех. руководитель 8 (816-57) 2-38-81 - отв. за эл. Хозяйство | ПС 110 кВ Окуловка-тяговая | ф. 21*, 35*, 7*
54 | Смешанная нагрузка: ЗАО "УМ 282"; ООО "Экономдизайн"; Хрусталёв ВВ; СПК "Прогресс"; ИП Сканцев ДН; уличное освещение; СКЗ и ГРП (газораспределит.пункт); ООО "Звезда 2"; ООО "Мста М"; детский сад; ООО "Родина"; ИП Фомин КА; ООО "Мельница Боровичи"; Шевяков АГ; ООО "Автолига сервис"; ТК "Новгородская"; население. | ПС 110 кВ Прогресс | ф. 1 | ОП | до 5 мин. |  | 0.448
от 5 до 20 мин.
от 20 до 60 мин.
55 | Смешанная нагрузка: ООО "Зета-Контакт"; ООО "Тухун"; уличное освещение; Почта; СКЗ; Казаков А.С.;Сапожников М.А.; ООО" Баккара"; Библиотека; детский сад; ООО "Родина"; ООО "Компания СЭВ; Карьер; ТК "Новгородская"; пилорамы; население. | ПС 110 кВ Прогресс | ф. 2 | ОП | до 5 мин. |  | 0.2
от 5 до 20 мин.
от 20 до 60 мин.
56 | Смешанная нагрузка: ООО "Родина"; СТ "Мелиоратор";ООО "Борохотник"; ООО "Молочный дворик"; ИП Орловская; население. | ПС 110 кВ Прогресс | ф. 3 | ОП | до 5 мин. |  | 0.04
от 5 до 20 мин.
от 20 до 60 мин.
57 | Смешанная нагрузка: уличное освещение; Церковь; Клуб; ИП Константинова; ООО "Триф"; УФПС ФГУП "Почта России"павильон ОАО "Деметра"; ИП Ищенко; ИП Яковлев; ООО "Родина"; МБУК "МКБО"; ИП Цыганкова; ИП Орловская; ООО МЕТСЕ; Булина ИВ; ООО "Нордэнерго"; Васильева АВ; ТК Новгородская; население. | ПС 110 кВ Прогресс | ф. 4 | ОП | до 5 мин. |  | 0.22
от 5 до 20 мин.
от 20 до 60 мин.
58 | Смешанная нагрузка: ЗАО "УМ 282"; ООО "Боровичский Мясокомбинат"; ООО "Инвестрой"; Гурьянов АА; ИП Макаренкова А.А.УФПС ФГУП " Почта России"; Жуков АВ; Утленко ДВ; Белокуров СА; Котельникова ЕН; Иванова ГА; Федотов МС; Трошков СА; ИП Сканцев ДН; уличное освещение; Сельская администрация; Умов СА; ИП Иванова; ИП Тонян; ИП Сабиров; аптека; детский сад; Краснов ЮВ; ИП Плотникова; Клуб; Кобзев АМ; ИП Саркисян; ИП Бойцов; ИП Смирнов; Балагуров ДГ; Тиховская ВГ; ТК "Новгородская"; ООО "Гидроспецстрой"; ООО Т2 Мобайл; население: | ПС 110 кВ Прогресс | ф. 5 | ОП | до 5 мин. |  | 0.38
от 5 до 20 мин.
от 20 до 60 мин.
59 | Смешанная нагрузка: ИП Соловьёв СА; ; ИП Силин АС;ИП Румянцев АВ; ООО "СК Монополис"; ИП Бойцов СВ; ИП Кронштадтова ЕМ; ИП Петрова ИМ; ИП Веселов АИ; ООО "Универсал-строй"; ИП Чугунова СВ; ИП Веселов ИМ; уличное освещение; ООО "Строй-гид; население. | ПС 110 кВ Пестово | ф. 6 | ОП | до 5 мин. |  | 0.24
от 5 до 20 мин.
от 20 до 60 мин.
60 | Смешанная нагрузка: Уличное освещение; ИП Катешев ЕН; ИП Радыгин СВ; ИП Лебедева ВВ; МОБУ ДОД "ДЮСШ"; ИП Орлов ВВ; население. | ПС 110 кВ Пестово | ф. 9 | ОП | до 5 мин. |  | 0.2
от 5 до 20 мин.
от 20 до 60 мин.
61 | Смешанная нагрузка: Уличное освещение; КХ Джамалова МГ; Михалева АС; ИП Андреева ЛА; ООО "Трансстроймеханизация"; ИП Мишиева ИИ; население. | ПС 330 кВ Окуловская | ф. 14 | ОП | до 5 мин. |  | 0.18
от 5 до 20 мин.
от 20 до 60 мин.
62 | Смешанная нагрузка: Дом культуры; уличное освещение; Приход А.Невского; ООО "Первая Национальная группа"; ФГБУ НП "Валдайский"; ФГБУ "Национальный парк"; ООО "Русские башни"; Силиверстов И.А.;МАОУ "Школа Боровно"; ООО "Интерэнергосоюз"; население. | ПС 330 кВ Окуловская | ф. 29 | ОП | до 5 мин. |  | 0.35
от 5 до 20 мин.
от 20 до 60 мин.
63 | Смешанная нагрузка: Уличное освещение; ОАУСО"Окуловский КЦСО" (культурный центр); ООО "Завод Агрокабель"; часовня; ИП Алиев ЧАО; ИП Алексеенко ММ; ИП Малюхин СВ; ИП Вершинина АН; ИП Читанова НО; ИП Ивченко ПА; ООО "Колхида"; ООО ТК "Новгородская"; население. | ПС 330 кВ Окуловская | ф. 35 | ОП | до 5 мин. |  | 1.2
от 5 до 20 мин.
от 20 до 60 мин.
64 | Смешанная нагрузка: ИП Усманов РХ; МДОУ детский сад №17; ЧП Федоров СГ; уличное освещение; ЧП Иванова ОВ; ИП Иванова СП; ИП Максимов СБ; АО "Газпром"; ООО "НовЛенСтрой"; ООО "Фьорд"; ООО "Радуга"; ООО ТК Новгородская; население. | ПС 110 кВ Любытино | ф. 3 | ОП | до 5 мин. |  | 0.25
от 5 до 20 мин.
от 20 до 60 мин.
65 | Смешанная нагрузка: ИП глава КФХ Серков НВ; ИП Егоров СП; КХ Кузьмина; Почта; библиотека; уличное освещение; ООО "БЛПК"; ИП Попов АА; Петрова ЛА; Тишелович ВП; ООО "РОЯЛ"; кркстьянско фермерское хозяйство КФК ПегливанянАБ; население. | ПС 110 кВ Любытино | ф. 5 | ОП | до 5 мин. |  | 0.1
от 5 до 20 мин.
от 20 до 60 мин.
66 | Смешанная нагрузка: ЗАО "Агро"; Дом культуры; библиотеки; МДОУ Детский сад №17; уличное освещение; ООО Агрофирма "Государь"; АО "ОКТАГОН"; Ершова МН; ООО "АВВА Групп"; Муртазаев АГ; Гончаренко ЕЛ; Литвинов ОЮ; ООО ТК Новгородская; население. | ПС 110 кВ Любытино | ф. 6 | ОП | до 5 мин. |  | 0.36
от 5 до 20 мин.
от 20 до 60 мин.
67 | Смешанная нагрузка: ЧП Макарова ЛС; Зудин С.А.; уличное освещение; АО "Газпром"; Савенков ВВ; ПАО Вымпелком; Новгородский РТПЦ (радио-телевизионный передающий центр; население. | ПС 110 кВ Любытино | ф. 8 | ОП | до 5 мин. |  | 0.1
от 5 до 20 мин.
от 20 до 60 мин.
68 | Смешанная нагрузка: ООО "Любытино-слалом"; уличное освещение; База отдыха "Мать и дитя"; Церковь; ООО "Новгородский доркомсервис"; население. | ПС 110 кВ Любытино | ф. 7 | ОП | до 5 мин. |  | 0.224
от 5 до 20 мин.
от 20 до 60 мин.
69 | Смешанная нагрузка: ООО "Новгороднефтепродукт"; уличное освещение; ИП Костандян КС; АО "Газпром"; ИП Егорова ЕА; ИП Туманов АВ; ООО "Экосити"; Плотников ТА; Семенов ВБ; население. | ПС 110 кВ Любытино | ф. 12 | ОП | до 5 мин. |  | 0.24
от 5 до 20 мин.
от 20 до 60 мин.
70 | Смешанная нагрузка: ООО "Мошенское ДЭП" (дорожно эксплуатационное предприятие); уличное освещение; ООО "Грин-ВУД"; Мошенское РайПО; ООО "Стимул"; МОУ "СОШ с. Мошенское"; МУ Автобаза; библиотека; клуб; ИП Авакян РГ; ООО Содружество; ИП Голубева АА; Антонов АН; ООО "Рубеж"; ООО ТК Новгородская; население. | ПС 110 кВ Мошенское | ф. 2 | ОП | до 5 мин. |  | 0.34
от 5 до 20 мин.
от 20 до 60 мин.
71 | Смешанная нагрузка: Хвойнинское РайПО; ООО "Норд"; МБУК ЦКДО "Гармония"; МОУ "СОШ д. Остахново"; уличное освещение; Королев ДЕ; Жегалин СК; Лесничество; Рыльская СС; СХК "Родина"; Пинаев АВ; ПАО Ростелеком; ООО ТК Новгородская; население. | ПС 110 кВ Хвойная | ф. 7 | ОП | до 5 мин. |  | 0.225
от 5 до 20 мин.
от 20 до 60 мин.
72 | Смешанная нагрузка: КХ Кондратьев; Хвойнинское РайПО; Почта; уличное освещение; МОУ "СОШИ д. Мякишево"; ООО "Ермак"; НАО "ТЭК"; население. | ПС 110 кВ Хвойная | ф. 5 | ОП | до 5 мин. |  | 0.334
от 5 до 20 мин.
от 20 до 60 мин.
ИТОГО по ПО "БЭС" до 5 мин. |  |  |  |  | 5.631 | 0 | 5.631 | 0 | 0 | 0 | 0 | 0 | 0 | 0 | 0
ИТОГО по ПО "БЭС" от 5 до 20 мин. |  |  |  |  | 0 | 0 | 0 | 0 | 0 | 0 | 0 | 0 | 0 | 0 | 0
ИТОГО по ПО "БЭС" от 20 до 60 мин. |  |  |  |  | 10.94 | 0 | 0 | 0 | 0 | 0 | 0 | 0 | 0 | 10.94 | 0
ВСЕГО по ПО "БЭС" до 20 мин. (включая объем нагрузки до 5 мин.) |  |  |  |  | 5.631 | 0 | 5.631 | 0 | 0 | 0 | 0 | 0 | 0 | 0 | 0
ВСЕГО по ПО "БЭС" до 60 мин. (включая объем нагрузки до 5 мин., до 20 мин.) |  |  |  |  | 16.571 | 0 | 5.631 | 0 | 0 | 0 | 0 | 0 | 0 | 10.94 | 0
ИТОГО по ПО "БЭС" до 5 мин. с нарастающим итогом | [5 empty] | 0 | 5.631 | 5.631 | 5.631 | 5.631 | 5.631 | 5.631 | 5.631 | 5.631 | 5.631
ИТОГО по ПО "БЭС" от 5 до 20 мин. с нарастающим итогом | [5 empty] | 0 | 0 | 0 | 0 | 0 | 0 | 0 | 0 | 0 | 0
ИТОГО по ПО "БЭС" от 20 до 60 мин. с нарастающим итогом | [5 empty] | 0 | 0 | 0 | 0 | 0 | 0 | 0 | 0 | 10.94 | 10.94
ВСЕГО по ПО "БЭС" до 20 мин. (включая объем нагрузки до 5 мин.) с нарастающим итогом | [5 empty] | 0 | 5.631 | 5.631 | 5.631 | 5.631 | 5.631 | 5.631 | 5.631 | 5.631 | 5.631
ВСЕГО по ПО "БЭС" до 60 мин. (включая объем нагрузки до 5 мин., до 20 мин.) с нарастающим итогом | [5 empty] | 0 | 5.631 | 5.631 | 5.631 | 5.631 | 5.631 | 5.631 | 5.631 | 16.571 | 16.571
ПО "Валдайские электрические сети"
73 | Смешанная нагрузка: ООО "Спецстрой", СПК "Искра", пилорамы, население | ПС 110 кВ Демянск | ф. 1, 2, 3, 8, 9, 11 | ОП | до 5 мин. |  |  | 0.313
от 5 до 20 мин.
| Смешанная нагрузка: ООО "Мара", население |  |  |  | от 20 до 60 мин
74 | Смешанная нагрузка: ООО "Тимбер Тек", | ПС 110 кВ Крестцы | ф. 2, 10, 12 ,8 | ОП | до 5 мин. |  |  | 0.61
| ООО "Биопродмаш", ООО "Фореко" |  |  |  | от 5 до 20 мин.
| гаражи, склады,пилорама, асфальтобетонный завод (АБЗ), |  |  |  | от 20 до 60 мин
автозаправочная станция (АЗС)
75 | Смешанная нагрузка: пилорамы, население, | ПС 110 кВ Марёво | ф. 1, 2, 4, 5, 7, 8, 9 | ОП | до 5 мин. |  |  | 0.152
| магазины,ООО "Русбиоком" |  |  |  | от 5 до 20 мин.
от 20 до 60 мин
ИТОГО по ПО "ВЭС" до 5 мин. |  |  |  |  | 1.075 | 0 | 0 | 1.075 | 0 | 0 | 0 | 0 | 0 | 0 | 0
ИТОГО по ПО "ВЭС" от 5 до 20 мин. |  |  |  |  | 0 | 0 | 0 | 0 | 0 | 0 | 0 | 0 | 0 | 0 | 0
ИТОГО по ПО "ВЭС" от 20 до 60 мин. |  |  |  |  | 0 | 0 | 0 | 0 | 0 | 0 | 0 | 0 | 0 | 0 | 0
ВСЕГО по ПО "ВЭС" до 20 мин. (включая объем нагрузки до 5 мин.) |  |  |  |  | 1.075 | 0 | 0 | 1.075 | 0 | 0 | 0 | 0 | 0 | 0 | 0
ВСЕГО по ПО "ВЭС" до 60 мин. (включая объем нагрузки до 5 мин., до 20 мин.) |  |  |  |  | 1.075 | 0 | 0 | 1.075 | 0 | 0 | 0 | 0 | 0 | 0 | 0
ИТОГО по ПО "ВЭС" до 5 мин. с нарастающим итогом | [5 empty] | 0 | 0 | 1.075 | 1.075 | 1.075 | 1.075 | 1.075 | 1.075 | 1.075 | 1.075
ИТОГО по ПО "ВЭС" от 5 до 20 мин. с нарастающим итогом | [5 empty] | 0 | 0 | 0 | 0 | 0 | 0 | 0 | 0 | 0 | 0
ИТОГО по ПО "ВЭС" от 20 до 60 мин. с нарастающим итогом | [5 empty] | 0 | 0 | 0 | 0 | 0 | 0 | 0 | 0 | 0 | 0
ВСЕГО по ПО "ВЭС" до 20 мин. (включая объем нагрузки до 5 мин.) с нарастающим итогом | [5 empty] | 0 | 0 | 1.075 | 1.075 | 1.075 | 1.075 | 1.075 | 1.075 | 1.075 | 1.075
ВСЕГО по ПО "ВЭС" до 60 мин. (включая объем нагрузки до 5 мин., до 20 мин.) с нарастающим итогом | [5 empty] | 0 | 0 | 1.075 | 1.075 | 1.075 | 1.075 | 1.075 | 1.075 | 1.075 | 1.075
ПО "Старорусские электрические сети"
76 | ОАО "ПФК" | ПС 110 кВ Парфино |  | ОП (ПП) | до 5 мин.
| т. 8-964-310-70-79 - гл. энергетик |  | ф. 7 (6 кВ) |  | от 5 до 20 мин.
| т. 8-(816-50)-68-560, 8-921-697-19-58 - |  |  |  | от 20 до 60 мин | [7 empty] | 1.436
| главный инженер |  | ф. 3* (6 кВ)
т.8-(816-50)68-548 электрик
77 | НОАУ "Демянский | ПС 110 кВ Медниково |  | ОП (ПП) | до 5 мин.
| лесхоз" |  |  |  | от 5 до 20 мин.
| тел.8-(816-52)-58-537 - приемная |  | ф. 9 |  | от 20 до 60 мин | [7 empty] | 0.009
78 | ООО"ЭКО ВУД" тел.8-911-351-05-82 | ПС 110 кВ Парфино | ф. 4 (6 кВ) | ОП (ПП) | до 5 мин.
от 5 до 20 мин.
[5 empty] | от 20 до 60 мин | [7 empty] | 0.067
79 | ИП Иванов М.Е тел.8-(816-50)-61-984, 8-911-614-01-26 | ПС 110 кВ Парфино | ф. 1 (10 кВ) | ОП (ПП) | до 5 мин.
от 5 до 20 мин.
[5 empty] | от 20 до 60 мин | [7 empty] | 0.08
80 | Смешанная нагрузка (частный сектор, предприятия индивид предпринимателей, администрация сельского поселения,ДК (дом культуры), магазины, школа) | ПС 110 кВ Русса | ф. 6 | ОП | до 5 мин. | 0.289
от 5 до 20 мин.
от 20 до 60 мин
81 | Смешанная нагрузка (частный сектор, с/х предприятия, магазины, школа) | ПС 110 кВ Русса | ф. 5 | ОП | до 5 мин. | 0.113
от 5 до 20 мин.
от 20 до 60 мин
82 | Смешанная нагрузка (частный сектор, магазины, администрация сельского поселения, ДК, с\х предприятия, школа) | ПС 110 кВ Русса | ф. 10 | ОП | до 5 мин. | 0.312
от 5 до 20 мин.
от 20 до 60 мин
ИТОГО по ПО "СЭС" до 5 мин. |  |  |  |  | 0.714 | 0.714 | 0 | 0 | 0 | 0 | 0 | 0 | 0 | 0 | 0
ИТОГО по ПО "СЭС" от 5 до 20 мин. |  |  |  |  | 0 | 0 | 0 | 0 | 0 | 0 | 0 | 0 | 0 | 0 | 0
ИТОГО по ПО "СЭС" от 20 до 60 мин. |  |  |  |  | 1.592 | 0 | 0 | 0 | 0 | 0 | 0 | 0 | 1.592 | 0 | 0
ВСЕГО по ПО "СЭС" до 20 мин. (включая объем нагрузки до 5 мин.) |  |  |  |  | 0.714 | 0.714 | 0 | 0 | 0 | 0 | 0 | 0 | 0 | 0 | 0
ВСЕГО по ПО "СЭС" до 60 мин. (включая объем нагрузки до 5 мин., до 20 мин.) |  |  |  |  | 2.306 | 0.714 | 0 | 0 | 0 | 0 | 0 | 0 | 1.592 | 0 | 0
ИТОГО по ПО "СЭС" до 5 мин. с нарастающим итогом | [5 empty] | 0.714 | 0.714 | 0.714 | 0.714 | 0.714 | 0.714 | 0.714 | 0.714 | 0.714 | 0.714
ИТОГО по ПО "СЭС" от 5 до 20 мин. с нарастающим итогом | [5 empty] | 0 | 0 | 0 | 0 | 0 | 0 | 0 | 0 | 0 | 0
ИТОГО по ПО "СЭС" от 20 до 60 мин. с нарастающим итогом | [5 empty] | 0 | 0 | 0 | 0 | 0 | 0 | 0 | 1.592 | 1.592 | 1.592
ВСЕГО по ПО "СЭС" до 20 мин. (включая объем нагрузки до 5 мин.) с нарастающим итогом | [5 empty] | 0.714 | 0.714 | 0.714 | 0.714 | 0.714 | 0.714 | 0.714 | 0.714 | 0.714 | 0.714
ВСЕГО по ПО "СЭС" до 60 мин. (включая объем нагрузки до 5 мин., до 20 мин.) с нарастающим итогом | [5 empty] | 0.714 | 0.714 | 0.714 | 0.714 | 0.714 | 0.714 | 0.714 | 2.306 | 2.306 | 2.306
ИТОГО по Новгородскому филиалу ПАО "МРСК Северо-Запада" до 5 мин. |  |  |  |  | 21.066 | 9.408 | 5.631 | 6.027 | 0 | 0 | 0 | 0 | 0 | 0 | 0
ИТОГО по Новгородскому филиалу ПАО "МРСК Северо-Запада" от 5 до 20 мин. |  |  |  |  | 11.629 | 0 | 0 | 0 | 11.629 | 0 | 0 | 0 | 0 | 0 | 0
ИТОГО по Новгородскому филиалу ПАО "МРСК Северо-Запада" от 20 до 60 мин. |  |  |  |  | 31.27 | 0 | 0 | 0 | 0 | 0 | 0 | 16.416 | 1.592 | 10.94 | 2.322
ВСЕГО по Новгородскому филиалу ПАО "МРСК Северо-Запада" до 20 мин. (включая объем нагрузки до 5 мин.) |  |  |  |  | 32.695 | 9.408 | 5.631 | 6.027 | 11.629 | 0 | 0 | 0 | 0 | 0 | 0
ВСЕГО по Новгородскому филиалу ПАО "МРСК Северо-Запада" до 60 мин. (включая объем нагрузки до 5 мин., до 20 мин.) |  |  |  |  | 63.965 | 9.408 | 5.631 | 6.027 | 11.629 | 0 | 0 | 16.416 | 1.592 | 10.94 | 2.322
ИТОГО по Новгородскому филиалу ПАО "МРСК Северо-Запада" до 5 мин. с нарастающим итогом | [5 empty] | 9.408 | 15.039 | 21.066 | 21.066 | 21.066 | 21.066 | 21.066 | 21.066 | 21.066 | 21.066
ИТОГО по Новгородскому филиалу ПАО "МРСК Северо-Запада" от 5 до 20 мин. с нарастающим итогом | [5 empty] | 0 | 0 | 0 | 11.629 | 11.629 | 11.629 | 11.629 | 11.629 | 11.629 | 11.629
ИТОГО по Новгородскому филиалу ПАО "МРСК Северо-Запада" от 20 до 60 мин. с нарастающим итогом | [5 empty] | 0 | 0 | 0 | 0 | 0 | 0 | 16.416 | 18.008 | 28.948 | 31.27
ВСЕГО по Новгородскому филиалу ПАО "МРСК Северо-Запада" до 20 мин. (включая объем нагрузки до 5 мин.) с нарастающим итогом | [5 empty] | 9.408 | 15.039 | 21.066 | 32.695 | 32.695 | 32.695 | 32.695 | 32.695 | 32.695 | 32.695
ВСЕГО по Новгородскому филиалу ПАО "МРСК Северо-Запада" до 60 мин. (включая объем нагрузки до 5 мин., до 20 мин.) с нарастающим итогом | [5 empty] | 9.408 | 15.039 | 21.066 | 32.695 | 32.695 | 32.695 | 49.111 | 50.703 | 61.643 | 63.965
Потребители АО "Новгородоблэлектро"
Новгородское отделение, тел. диспетчера 77-22-22
83 | Промышленная зона | ПС 110 кВ Районная | ф. 41 | ОП | до 5 мин. | 0.318
| (ООО "Новгородснаб" тел.:62-82-46, 62-86-04 |  |  |  | от 5 до 20 мин.
| ООО "Лес" тел.:8-911-027-03-04) и др. |  |  |  | от 20 до 60 мин
тел. 77-22-22 деж. Диспетчер НОКЭ
84 | Промышленная зона | ПС 110 кВ Районная | ф. 33 | ОП | до 5 мин. | 0.039
| (ЗАО "Стройснаб" тел.:73-26-14, |  |  |  | от 5 до 20 мин.
| 8-911-633-12-15 |  |  |  | от 20 до 60 мин
ООО "Фабус" тел.:640-052, 640-202
ООО "Строительное предприятие 640"
тел.: 642-404, 641-627
85 | ЗАО "ПК "Волховец", дог.№ 00005 и др. | ПС 110 кВ Районная | ф. 34, 20 | ОП | до 5 мин. | 0.66
| 94-46-00 приемная, |  |  |  | от 5 до 20 мин.
| 94-47-08, 8-911-600-39-88 гл.энергетик, |  |  |  | от 20 до 60 мин
94-46-94, 8-911-041-96-33 зам. гл. энергетика
94-46-88, 94-47-29 деж.электрик
86 | ОАО "Трансвит" | ПС 110 кВ Районная |  | ОП (ПП) | до 5 мин.
| дог.№ 01314 |  |  |  | от 5 до 20 мин.
| тел. 77-44-74 гл. энергетик |  | ф. 13, 22 |  | от 20 до 60 мин | [7 empty] | 0.463
87 | ООО "КСМ" дог.№ 01339, тел.646-383 рук., | ПС 110 кВ Насосная |  | ОП (ПП) | до 5 мин.
| 646-370 приемная, |  |  |  | от 5 до 20 мин.
| 646-470 гл. инж., |  | ф. 11 |  | от 20 до 60 мин | [7 empty] | 0.005
64-68-82, 8-964-690-46-56 гл. энергетик,
88 | ЗАО "Лактис", дог.№01337, | ПС 110 кВ Районная |  | ОП (ПП) | до 5 мин.
| 500-908, 8-921-201-03-00 гл. энергетик, |  |  |  | от 5 до 20 мин.
| тел.629-108, 8-921-606-20-36 мастер эл.служ. |  | ф. 45, 46 |  | от 20 до 60 мин | [7 empty] | 0.666
629-128, 8-921-606-20-43 деж.электромонтер
89 | ООО "Лента", дог.№ 00002 | ПС 110 кВ Районная |  | ОП (ПП) | до 5 мин.
| 8-(812)-380-61-31 центр.приемная, |  |  |  | от 5 до 20 мин.
| 68-00-91 приемная, 8-921-570-12-08 гл. энерг. |  | ф. 23, 28 |  | от 20 до 60 мин | [7 empty] | 0.391
68-00-96 доб. 768 - гл. энергетик
ИТОГО по Новгородскому отделению до 5 мин. |  |  |  |  | 1.017 | 1.017 | 0 | 0 | 0 | 0 | 0 | 0 | 0 | 0 | 0
ИТОГО по Новгородскому отделению от 5 до 20 мин. |  |  |  |  | 0 | 0 | 0 | 0 | 0 | 0 | 0 | 0 | 0 | 0 | 0
ИТОГО по Новгородскому отделению от 20 до 60 мин. |  |  |  |  | 1.525 | 0 | 0 | 0 | 0 | 0 | 0 | 0 | 1.525 | 0 | 0
ИТОГО по Новгородскому отделению до 20 мин. (включая объем нагрузки до 5 мин.) |  |  |  |  | 1.017 | 1.017 | 0 | 0 | 0 | 0 | 0 | 0 | 0 | 0 | 0
ИТОГО по Новгородскому отделению до 60 мин. (включая объем нагрузки до 5 мин., до 20 мин.) |  |  |  |  | 2.542 | 1.017 | 0 | 0 | 0 | 0 | 0 | 0 | 1.525 | 0 | 0
ИТОГО по Новгородскому отделению до 5 мин. с нарастающим итогом | [5 empty] | 1.017 | 1.017 | 1.017 | 1.017 | 1.017 | 1.017 | 1.017 | 1.017 | 1.017 | 1.017
ИТОГО по Новгородскому отделению от 5 до 20 мин. с нарастающим итогом | [5 empty] | 0 | 0 | 0 | 0 | 0 | 0 | 0 | 0 | 0 | 0
ИТОГО по Новгородскому отделению от 20 до 60 мин. с нарастающим итогом | [5 empty] | 0 | 0 | 0 | 0 | 0 | 0 | 0 | 1.525 | 1.525 | 1.525
ИТОГО по Новгородскому отделению до 20 мин. (включая объем нагрузки до 5 мин.) с нарастающим итогом | [5 empty] | 1.017 | 1.017 | 1.017 | 1.017 | 1.017 | 1.017 | 1.017 | 1.017 | 1.017 | 1.017
ИТОГО по Новгородскому отделению до 60 мин. (включая объем нагрузки до 5 мин., до 20 мин.) с нарастающим итогом | [5 empty] | 1.017 | 1.017 | 1.017 | 1.017 | 1.017 | 1.017 | 1.017 | 2.542 | 2.542 | 2.542
Чудовский филиал тел. диспетчера 8-(816-65)-54-260
90 | Жилая зона и предприятия | ПС 330 кВ Чудово | ф. 16 | ОП | до 5 мин. |  |  | 0.15
| "Чудовский Лесхоз" |  |  |  | от 5 до 20 мин.
| тел. 8-(816-65)-54-260 |  |  |  | от 20 до 60 мин
ИТОГО по Чудовскому филиалу до 5 мин. |  |  |  |  | 0.15 | 0 | 0 | 0.15 | 0 | 0 | 0 | 0 | 0 | 0 | 0
ИТОГО по Чудовскому филиалу от 5 до 20 мин. |  |  |  |  | 0 | 0 | 0 | 0 | 0 | 0 | 0 | 0 | 0 | 0 | 0
ИТОГО по Чудовскому филиалу от 20 до 60 мин. |  |  |  |  | 0 | 0 | 0 | 0 | 0 | 0 | 0 | 0 | 0 | 0 | 0
ИТОГО по Чудовскому филиалу до 20 мин. (включая объем нагрузки до 5 мин.) |  |  |  |  | 0.15 | 0 | 0 | 0.15 | 0 | 0 | 0 | 0 | 0 | 0 | 0
ИТОГО по Чудовскому филиалу до 60 мин. (включая объем нагрузки до 5 мин., до 20 мин.) |  |  |  |  | 0.15 | 0 | 0 | 0.15 | 0 | 0 | 0 | 0 | 0 | 0 | 0
ИТОГО по Чудовскому филиалу до 5 мин. с нарастающим итогом | [5 empty] | 0 | 0 | 0.15 | 0.15 | 0.15 | 0.15 | 0.15 | 0.15 | 0.15 | 0.15
ИТОГО по Чудовскому филиалу от 5 до 20 мин. с нарастающим итогом | [5 empty] | 0 | 0 | 0 | 0 | 0 | 0 | 0 | 0 | 0 | 0
ИТОГО по Чудовскому филиалу от 20 до 60 мин. с нарастающим итогом | [5 empty] | 0 | 0 | 0 | 0 | 0 | 0 | 0 | 0 | 0 | 0
ИТОГО по Чудовскому филиалу до 20 мин. (включая объем нагрузки до 5 мин.) с нарастающим итогом | [5 empty] | 0 | 0 | 0.15 | 0.15 | 0.15 | 0.15 | 0.15 | 0.15 | 0.15 | 0.15
ИТОГО по Чудовскому филиалу до 60 мин. (включая объем нагрузки до 5 мин., до 20 мин.) с нарастающим итогом | [5 empty] | 0 | 0 | 0.15 | 0.15 | 0.15 | 0.15 | 0.15 | 0.15 | 0.15 | 0.15
Боровичский филиал, тел. диспетчера 8-(816-64)-4-17-27
91 | Жилая зона и ЗАО "Боровичи - мебель" | ПС 110 кВ Прогресс | ф. 7 | ОП | до 5 мин. |  | 1.1
| дог.№ 00678 |  |  |  | от 5 до 20 мин.
| тел.: 8-(816-64)-21-222 -продавцы, |  |  |  | от 20 до 60 мин
тел: 8-(816-64)-211-03 - приемная тел. 8-921-202-81-01 - энергетик
92 | Жилая зона и ОАО "Красный Октябрь" | ПС 110 кВ Прогресс | ф. 9, 10 | ОП | до 5 мин. |  | 0.1
| дог. 1210 |  |  |  | от 5 до 20 мин.
| тел.: 8-(816-64)404-26 |  |  |  | от 20 до 60 мин
ИТОГО по Боровичскому филиалу 5 мин. |  |  |  |  | 1.2 | 0 | 1.2 | 0 | 0 | 0 | 0 | 0 | 0 | 0 | 0
ИТОГО по Боровичскому филиалу от 5 до 20 мин. |  |  |  |  | 0 | 0 | 0 | 0 | 0 | 0 | 0 | 0 | 0 | 0 | 0
ИТОГО по Боровичскому филиалу от 20 до 60 мин. |  |  |  |  | 0 | 0 | 0 | 0 | 0 | 0 | 0 | 0 | 0 | 0 | 0
ИТОГО по Боровичскому филиалу до 20 мин. (включая объем нагрузки до 5 мин.) |  |  |  |  | 1.2 | 0 | 1.2 | 0 | 0 | 0 | 0 | 0 | 0 | 0 | 0
ИТОГО по Боровичскому филиалу до 60 мин. (включая объем нагрузки до 5 мин., до 20 мин.) |  |  |  |  | 1.2 | 0 | 1.2 | 0 | 0 | 0 | 0 | 0 | 0 | 0 | 0
ИТОГО по Боровичскому филиалу 5 мин. с нарастающим итогом | [5 empty] | 0 | 1.2 | 1.2 | 1.2 | 1.2 | 1.2 | 1.2 | 1.2 | 1.2 | 1.2
ИТОГО по Боровичскому филиалу от 5 до 20 мин. с нарастающим итогом | [5 empty] | 0 | 0 | 0 | 0 | 0 | 0 | 0 | 0 | 0 | 0
ИТОГО по Боровичскому филиалу от 20 до 60 мин. с нарастающим итогом | [5 empty] | 0 | 0 | 0 | 0 | 0 | 0 | 0 | 0 | 0 | 0
ИТОГО по Боровичскому филиалу до 20 мин. (включая объем нагрузки до 5 мин.) с нарастающим итогом | [5 empty] | 0 | 1.2 | 1.2 | 1.2 | 1.2 | 1.2 | 1.2 | 1.2 | 1.2 | 1.2
ИТОГО по Боровичскому филиалу до 60 мин. (включая объем нагрузки до 5 мин., до 20 мин.) с нарастающим итогом | [5 empty] | 0 | 1.2 | 1.2 | 1.2 | 1.2 | 1.2 | 1.2 | 1.2 | 1.2 | 1.2
Старорусский филиал, тел. диспетчера 8-(816-52)-52-639
93 | Промышленная зона | ПС 110 кВ Русса | ф. 15 | ОП | до 5 мин. | 0.419
| (ООО "Лакто-Новгород") |  |  |  | от 5 до 20 мин.
| т.8-(816-52)-5-61-85 |  |  |  | от 20 до 60 мин
ИТОГО по Старорусскому филиалу до 5 мин. |  |  |  |  | 0.419 | 0.419 | 0 | 0 | 0 | 0 | 0 | 0 | 0 | 0 | 0
ИТОГО по Старорусскому филиалу от 5 до 20 мин. |  |  |  |  | 0 | 0 | 0 | 0 | 0 | 0 | 0 | 0 | 0 | 0 | 0
ИТОГО по Старорусскому филиалу от 20 до 60 мин. |  |  |  |  | 0 | 0 | 0 | 0 | 0 | 0 | 0 | 0 | 0 | 0 | 0
ИТОГО по Старорусскому филиалу до 20 мин. (включая объем нагрузки до 5 мин.) |  |  |  |  | 0.419 | 0.419 | 0 | 0 | 0 | 0 | 0 | 0 | 0 | 0 | 0
ИТОГО по Старорусскому филиалу до 60 мин. (включая объем нагрузки до 5 мин., до 20 мин.) |  |  |  |  | 0.419 | 0.419 | 0 | 0 | 0 | 0 | 0 | 0 | 0 | 0 | 0
ИТОГО по Старорусскому филиалу до 5 мин. с нарастающим итогом | [5 empty] | 0.419 | 0.419 | 0.419 | 0.419 | 0.419 | 0.419 | 0.419 | 0.419 | 0.419 | 0.419
ИТОГО по Старорусскому филиалу от 5 до 20 мин. с нарастающим итогом | [5 empty] | 0 | 0 | 0 | 0 | 0 | 0 | 0 | 0 | 0 | 0
ИТОГО по Старорусскому филиалу от 20 до 60 мин. с нарастающим итогом | [5 empty] | 0 | 0 | 0 | 0 | 0 | 0 | 0 | 0 | 0 | 0
ИТОГО по Старорусскому филиалу до 20 мин. (включая объем нагрузки до 5 мин.) с нарастающим итогом | [5 empty] | 0.419 | 0.419 | 0.419 | 0.419 | 0.419 | 0.419 | 0.419 | 0.419 | 0.419 | 0.419
ИТОГО по Старорусскому филиалу до 60 мин. (включая объем нагрузки до 5 мин., до 20 мин.) с нарастающим итогом | [5 empty] | 0.419 | 0.419 | 0.419 | 0.419 | 0.419 | 0.419 | 0.419 | 0.419 | 0.419 | 0.419
Окуловский филиал, тел. диспетчера 8-(816-57)-2-24-35
94 | Промышленная зона | ПС 330 кВ Окуловская | ф. 38 | ОП (ПП) | до 5 мин.
| дог.№ 00476 |  |  |  | от 5 до 20 мин.
| (ЗАО "Агрокабель") |  |  |  | от 20 до 60 мин | [8 empty] | 1
тел.8-(816-52)-23-881 дисп. энергетик
95 | Промышленная зона | ПС 110 кВ Окуловка-тяговая | ф. 6 | ОП | до 5 мин.
| (ООО Олес) |  |  |  | от 5 до 20 мин. |  |  |  |  | 1.2
| тел.8-(816-57)-24-297 |  |  |  | от 20 до 60 мин
тел.8-(816-57)-24-287 гл. энергетик
96 | ЗАО "Окуловский завод мебельной | ПС 10 кВ Окуловка -1 |  | ОП (ПП) | до 5 мин.
| фурнитуры" |  |  |  | от 5 до 20 мин.
| дог.№00291 |  | ф. 18 |  | от 20 до 60 мин | [8 empty] | 0
8-(816-57)-23-588 дежурный электрик;
8-911-613-86-35 энергетик
ИТОГО по Окуловскому филиалу до 5 мин. |  |  |  |  | 0 | 0 | 0 | 0 | 0 | 0 | 0 | 0 | 0 | 0 | 0
ИТОГО по Окуловскому филиалу от 5 до 20 мин. |  |  |  |  | 1.2 | 0 | 0 | 0 | 0 | 1.2 | 0 | 0 | 0 | 0 | 0
ИТОГО по Окуловскому филиалу от 20 до 60 мин. |  |  |  |  | 1 | 0 | 0 | 0 | 0 | 0 | 0 | 0 | 0 | 1 | 0
ИТОГО по Окуловскому филиалу до 20 мин. (включая объем нагрузки до 5 мин.) |  |  |  |  | 1.2 | 0 | 0 | 0 | 0 | 1.2 | 0 | 0 | 0 | 0 | 0
ИТОГО по Окуловскому филиалу до 60 мин. (включая объем нагрузки до 5 мин., до 20 мин.) |  |  |  |  | 2.2 | 0 | 0 | 0 | 0 | 1.2 | 0 | 0 | 0 | 1 | 0
ИТОГО по Окуловскому филиалу до 5 мин. с нарастающим итогом | [5 empty] | 0 | 0 | 0 | 0 | 0 | 0 | 0 | 0 | 0 | 0
ИТОГО по Окуловскому филиалу от 5 до 20 мин. с нарастающим итогом | [5 empty] | 0 | 0 | 0 | 0 | 1.2 | 1.2 | 1.2 | 1.2 | 1.2 | 1.2
ИТОГО по Окуловскому филиалу от 20 до 60 мин. с нарастающим итогом | [5 empty] | 0 | 0 | 0 | 0 | 0 | 0 | 0 | 0 | 1 | 1
ИТОГО по Окуловскому филиалу до 20 мин. (включая объем нагрузки до 5 мин.) с нарастающим итогом | [5 empty] | 0 | 0 | 0 | 0 | 1.2 | 1.2 | 1.2 | 1.2 | 1.2 | 1.2
ИТОГО по Окуловскому филиалу до 60 мин. (включая объем нагрузки до 5 мин., до 20 мин.) с нарастающим итогом | [5 empty] | 0 | 0 | 0 | 0 | 1.2 | 1.2 | 1.2 | 1.2 | 2.2 | 2.2
ИТОГО по АО "Новгородоблэлектро" до 5 мин. |  |  |  |  | 2.786 | 1.436 | 1.2 | 0.15 | 0 | 0 | 0 | 0 | 0 | 0 | 0
ИТОГО по АО "Новгородоблэлектро" от 5 до 20 мин. |  |  |  |  | 1.2 | 0 | 0 | 0 | 0 | 1.2 | 0 | 0 | 0 | 0 | 0
ИТОГО по АО "Новгородоблэлектро" от 20 до 60 мин. |  |  |  |  | 2.525 | 0 | 0 | 0 | 0 | 0 | 0 | 0 | 1.525 | 1 | 0
ИТОГО по АО "Новгородобэлектро" до 20 мин. (включая объем нагрузки до 5 мин.) |  |  |  |  | 3.986 | 1.436 | 1.2 | 0.15 | 0 | 1.2 | 0 | 0 | 0 | 0 | 0
ИТОГО по АО "Новгородобэлектро" до 60 мин. (включая объем нагрузки до 5 мин., до 20 мин.) |  |  |  |  | 6.511 | 1.436 | 1.2 | 0.15 | 0 | 1.2 | 0 | 0 | 1.525 | 1 | 0
ИТОГО по АО "Новгородоблэлектро" до 5 мин. с нарастающим итогом | [5 empty] | 1.436 | 2.636 | 2.786 | 2.786 | 2.786 | 2.786 | 2.786 | 2.786 | 2.786 | 2.786
ИТОГО по АО "Новгородоблэлектро" от 5 до 20 мин. с нарастающим итогом | [5 empty] | 0 | 0 | 0 | 0 | 1.2 | 1.2 | 1.2 | 1.2 | 1.2 | 1.2
ИТОГО по АО "Новгородоблэлектро" от 20 до 60 мин. с нарастающим итогом | [5 empty] | 0 | 0 | 0 | 0 | 0 | 0 | 0 | 1.525 | 2.525 | 2.525
ИТОГО по АО "Новгородобэлектро"до 20 мин. (включая объем нагрузки до 5 мин.) с нарастающим итогом | [5 empty] | 1.436 | 2.636 | 2.786 | 2.786 | 3.986 | 3.986 | 3.986 | 3.986 | 3.986 | 3.986
ИТОГО по АО "Новгородобэлектро" до 60 мин. (включая объем нагрузки до 5 мин., до 20 мин.) с нарастающим итогом | [5 empty] | 1.436 | 2.636 | 2.786 | 2.786 | 3.986 | 3.986 | 3.986 | 5.511 | 6.511 | 6.511
Потребители ООО ТранснефтьЭлектросетьСервис (ООО "Русэнергоресурс")
97 | ООО "Транснефть-Балтика" | НРУ 110 кВ Пестово |  | ОП (ПП) | до 5 мин.
| (НПС Быково) |  |  |  | от 5 до 20 мин. |  |  |  |  | 0.05
| Инженер энергетик Шинтяков Н.А |  |  |  | от 20 до 60 мин | [8 empty] | 0.05
| тел. 8-911-643-33-97, |  | ВЛ 110 кВ НРУ Пестово - Быково НПС-2 I цепь (Л.Нефтяная-1)*
тел. 8-(816-69)-5-91-22,
тел. 8-911-040-40-11 инж. энергетик
| Диспетчер-технолог (круглосуточно) |  | ВЛ 110 кВ НРУ Пестово - Быково НПС-2 II цепь (Л.Нефтяная-2)*
8-(485-2)-44-83-64
Энергодиспетчер
8-(485-2)-49-14-67 (дневное время)
98 | ООО "Транснефть-Балтика" | ПС 110 кВ Песь |  | ОП (ПП) | до 5 мин.
| (НПС Песь) |  |  |  | от 5 до 20 мин. |  |  |  |  | 0.05
| Инженер энергетик Созин В. Л. |  |  |  | от 20 до 60 мин | [8 empty] | 0.03
| тел. 8-911-643-33-70, |  | ф. 3*, 4*
тел. 8-(816-67)-5-32-80
Диспетчер-технолог (круглосуточно)
8-(485-2)-44-83-64
Энергодиспетчер
8-(485-2)-49-14-67 (дневное время)
ИТОГО по ООО ТранснефтьЭлектросетьСервис (ООО "Русэнергоресурс") до 5 мин. |  |  |  |  | 0 | 0 | 0 | 0 | 0 | 0 | 0 | 0 | 0 | 0 | 0
ИТОГО по ООО ТранснефтьЭлектросетьСервис (ООО "Русэнергоресурс") от 5 до 20 мин. |  |  |  |  | 0.1 | 0 | 0 | 0 | 0 | 0.1 | 0 | 0 | 0 | 0 | 0
ИТОГО по ООО ТранснефтьЭлектросетьСервис (ООО "Русэнергоресурс") от 20 до 60 мин. |  |  |  |  | 0.08 | 0 | 0 | 0 | 0 | 0 | 0 | 0 | 0 | 0.08 | 0
ВСЕГО по ООО ТранснефтьЭлектросетьСервис (ООО "Русэнергоресурс") до 20 мин. (включая объем нагрузки до 5 мин.) |  |  |  |  | 0.1 | 0 | 0 | 0 | 0 | 0.1 | 0 | 0 | 0 | 0 | 0
ВСЕГО по ООО ТранснефтьЭлектросетьСервис (ООО "Русэнергоресурс") до 60 мин. (включая объем нагрузки до 5 мин., до 20 мин.) |  |  |  |  | 0.18 | 0 | 0 | 0 | 0 | 0.1 | 0 | 0 | 0 | 0.08 | 0
ИТОГО по ООО ТранснефтьЭлектросетьСервис (ООО "Русэнергоресурс") до 5 мин. с нарастающим итогом | [5 empty] | 0 | 0 | 0 | 0 | 0 | 0 | 0 | 0 | 0 | 0
ИТОГО по ООО ТранснефтьЭлектросетьСервис (ООО "Русэнергоресурс") от 5 до 20 мин. с нарастающим итогом | [5 empty] | 0 | 0 | 0 | 0 | 0.1 | 0.1 | 0.1 | 0.1 | 0.1 | 0.1
ИТОГО по ООО ТранснефтьЭлектросетьСервис (ООО "Русэнергоресурс") от 20 до 60 мин. с нарастающим итогом | [5 empty] | 0 | 0 | 0 | 0 | 0 | 0 | 0 | 0 | 0.08 | 0.08
ВСЕГО по ООО ТранснефтьЭлектросетьСервис (ООО "Русэнергоресурс") до 20 мин. (включая объем нагрузки до 5 мин.) с нарастающим итогом | [5 empty] | 0 | 0 | 0 | 0 | 0.1 | 0.1 | 0.1 | 0.1 | 0.1 | 0.1
ВСЕГО по ООО ТранснефтьЭлектросетьСервис (ООО "Русэнергоресурс") до 60 мин. (включая объем нагрузки до 5 мин., до 20 мин.) с нарастающим итогом | [5 empty] | 0 | 0 | 0 | 0 | 0.1 | 0.1 | 0.1 | 0.1 | 0.18 | 0.18
Потребители Филиала ПАО "ФСК ЕЭС" Новгородского предприятия МЭС
99 | ОАО "Красный Октябрь" | ПС 330 кВ Новгородская |  | ОП (ПП) | до 5 мин.
| директор: 64-29-10 |  |  |  | от 5 до 20 мин. |  |  |  | 0.5
8-963-366-3169
| Начальник команды: 64-21-50 |  |  |  | от 20 до 60 мин.
| 8-911-644-6822 |  | ВЛ 10 кВ л. 4 З-д Энергия*
| 8-911-601-0067 |  | ВЛ 10 кВ л. 18 З-д Энергия*
Электромонтер: 8-951-720-2180
100 | ООО "Газпром трансгаз | ПС 330 кВ Новгородская |  | ОП (ПП) | до 5 мин.
| Санкт-Петербург" |  |  |  | от 5 до 20 мин. |  |  |  | 0.18
Начальник СЭВС: 944-829,
| 8-921-205-8570 |  |  |  | от 20 до 60 мин.
Инженер СЭВС: 944-839
| 8-921-205-8569 |  | Фидер 10 кВ л. 6 Газпром
| 8-921-205-8540 |  | Трансгаз С-Петербург*
101 | ООО "Транснефть-Балтика" | ПС 330 кВ Юго-Западная |  | ОП (ПП) | до 5 мин. | 5
| Гл.энергетик: 8-931-850-90-08 |  |  |  | от 5 до 20 мин.
| Зам. гл. энергетика: 8-931-850-90-50 |  |  |  | от 20 до 60 мин
| энергетик: 8-931-850-90-64 |  | ВЛ 110 кВ Юго-Западная -
| энергодиспетчер: 8-931-850-90-22 |  | НПС-7 № 1*
ВЛ 110 кВ Юго-Западная -
НПС-7 № 2*
102 | АО "Фирма Ригель" | ПС 330 кВ Новгородская |  | ОП (ПП) | до 5 мин.
| энергетик: 8-911-648-97-18 |  |  |  | от 5 до 20 мин. |  |  |  | 0.172
инженер-механик, электромонтер:
| 8-921-200-39-67 |  |  |  | от 20 до 60 мин.
| т.(8162) 64-43-52 |  | ВЛ 10 кВ л. 12*
| т.(8162) 64-53-45 |  | ВЛ 10 кВ л. 14*
ИТОГО по Филиалу ПАО "ФСК ЕЭС" Новгородского предприятия МЭС до 5 мин. |  |  |  |  | 5 | 5 | 0 | 0 | 0 | 0 | 0 | 0 | 0 | 0 | 0
ИТОГО по Филиалу ПАО "ФСК ЕЭС" Новгородского предприятия МЭС от 5 до 20 мин. |  |  |  |  | 0.852 | 0 | 0 | 0 | 0.852 | 0 | 0 | 0 | 0 | 0 | 0
ИТОГО по Филиалу ПАО "ФСК ЕЭС" Новгородского предприятия МЭС от 20 до 60 мин. |  |  |  |  | 0 | 0 | 0 | 0 | 0 | 0 | 0 | 0 | 0 | 0 | 0
ВСЕГО по Филиалу ПАО "ФСК ЕЭС" Новгородского предприятия МЭС до 20 мин. (включая объем нагрузки до 5 мин.) |  |  |  |  | 5.852 | 5 | 0 | 0 | 0.852 | 0 | 0 | 0 | 0 | 0 | 0
ВСЕГО по Филиалу ПАО "ФСК ЕЭС" Новгородского предприятия МЭС до 60 мин. (включая объем нагрузки до 5 мин., до 20 мин.) |  |  |  |  | 5.852 | 5 | 0 | 0 | 0.852 | 0 | 0 | 0 | 0 | 0 | 0
ИТОГО по Филиалу ПАО "ФСК ЕЭС" Новгородского предприятия МЭС до 5 мин. с нарастающим итогом | [5 empty] | 5 | 5 | 5 | 5 | 5 | 5 | 5 | 5 | 5 | 5
ИТОГО по Филиалу ПАО "ФСК ЕЭС" Новгородского предприятия МЭС от 5 до 20 мин. с нарастающим итогом | [5 empty] | 0 | 0 | 0 | 0.852 | 0.852 | 0.852 | 0.852 | 0.852 | 0.852 | 0.852
ИТОГО по Филиалу ПАО "ФСК ЕЭС" Новгородского предприятия МЭС от 20 до 60 мин. с нарастающим итогом | [5 empty] | 0 | 0 | 0 | 0 | 0 | 0 | 0 | 0 | 0 | 0
ВСЕГО по Филиалу ПАО "ФСК ЕЭС" Новгородского предприятия МЭС до 20 мин. (включая объем нагрузки до 5 мин.) с нарастающим итогом | [5 empty] | 5 | 5 | 5 | 5.852 | 5.852 | 5.852 | 5.852 | 5.852 | 5.852 | 5.852
ВСЕГО по Филиалу ПАО "ФСК ЕЭС" Новгородского предприятия МЭС до 60 мин. (включая объем нагрузки до 5 мин., до 20 мин.) с нарастающим итогом | [5 empty] | 5 | 5 | 5 | 5.852 | 5.852 | 5.852 | 5.852 | 5.852 | 5.852 | 5.852
ПАО "ТГК-2" (ООО "Новэлектросети")
103 | ПАО "Акрон" дог. №0000071 дкп, | НТЭЦ 110 кВ | конторль ввода ГВО по величине потребления подстанций | ОП (ПП) | до 5 мин | 1.403
| 173012 г. Великий Новгород | (Новгородская ТЭЦ |  |  | от 5 до 20 мин |  |  |  | 7.673
| т. 8(8162)99-65-55 приемная | ПАО "ТГК-2") |  |  | от 20 до 60 мин
т. 8(8162)99-62-00 гл. инженер
т. 8(8162)99-62-05 гл. энергетик
т. 8(8162)99-63-77 нач. смены цеха эл. снабж.
т. 8(8162)99-62-54 диспетчер
т. 8(8162)99-61-09 справочная
ИТОГО по ПАО "ТГК-2" (ООО "Новэлектросети") до 5 мин. |  |  |  |  | 1.403 | 1.403 | 0 | 0 | 0 | 0 | 0 | 0 | 0 | 0 | 0
ИТОГО по ПАО "ТГК-2" (ООО "Новэлектросети") от 5 до 20 мин. |  |  |  |  | 7.673 | 0 | 0 | 0 | 7.673 | 0 | 0 | 0 | 0 | 0 | 0
ИТОГО по ПАО "ТГК-2" (ООО "Новэлектросети") от 20 до 60 мин. |  |  |  |  | 0 | 0 | 0 | 0 | 0 | 0 | 0 | 0 | 0 | 0 | 0
ВСЕГО по ПАО "ТГК-2" (ООО "Новэлектросети") до 20 мин. (включая объем нагрузки до 5 мин.) |  |  |  |  | 9.076 | 1.403 | 0 | 0 | 7.673 | 0 | 0 | 0 | 0 | 0 | 0
ВСЕГО по ПАО "ТГК-2" (ООО "Новэлектросети") до 60 мин. (включая объем нагрузки до 5 мин., до 20 мин.) |  |  |  |  | 9.076 | 1.403 | 0 | 0 | 7.673 | 0 | 0 | 0 | 0 | 0 | 0
ИТОГО по ПАО "ТГК-2" (ООО "Новэлектросети") до 5 мин. с нарастающим итогом | [5 empty] | 1.403 | 1.403 | 1.403 | 1.403 | 1.403 | 1.403 | 1.403 | 1.403 | 1.403 | 1.403
ИТОГО по ПАО "ТГК-2" (ООО "Новэлектросети") от 5 до 20 мин. с нарастающим итогом | [5 empty] | 0 | 0 | 0 | 7.673 | 7.673 | 7.673 | 7.673 | 7.673 | 7.673 | 7.673
ИТОГО по ПАО "ТГК-2" (ООО "Новэлектросети") от 20 до 60 мин. с нарастающим итогом | [5 empty] | 0 | 0 | 0 | 0 | 0 | 0 | 0 | 0 | 0 | 0
ВСЕГО по ПАО "ТГК-2" (ООО "Новэлектросети") до 20 мин. (включая объем нагрузки до 5 мин.) с нарастающим итогом | [5 empty] | 1.403 | 1.403 | 1.403 | 9.076 | 9.076 | 9.076 | 9.076 | 9.076 | 9.076 | 9.076
ВСЕГО по ПАО "ТГК-2" (ООО "Новэлектросети") до 60 мин. (включая объем нагрузки до 5 мин., до 20 мин.) с нарастающим итогом | [5 empty] | 1.403 | 1.403 | 1.403 | 9.076 | 9.076 | 9.076 | 9.076 | 9.076 | 9.076 | 9.076
ИТОГО по Новгородской области до 5 мин. |  |  |  |  | 30.255 | 17.247 | 6.831 | 6.177 | 0 | 0 | 0 | 0 | 0 | 0 | 0
ИТОГО по Новгородской области от 5 до 20 мин. |  |  |  |  | 21.454 | 0 | 0 | 0 | 20.154 | 1.3 | 0 | 0 | 0 | 0 | 0
ИТОГО по Новгородской области от 20 до 60 мин. |  |  |  |  | 33.875 | 0 | 0 | 0 | 0 | 0 | 0 | 16.416 | 3.117 | 12.02 | 2.322
ВСЕГО по Новгородской области до 20 мин. (включая объем нагрузки до 5 мин.) |  |  |  |  | 51.709 | 17.247 | 6.831 | 6.177 | 20.154 | 1.3 | 0 | 0 | 0 | 0 | 0
ВСЕГО по Новгородской области до 60 мин. (включая объем нагрузки до 5 мин., до 20 мин.) |  |  |  |  | 85.584 | 17.247 | 6.831 | 6.177 | 20.154 | 1.3 | 0 | 16.416 | 3.117 | 12.02 | 2.322
ВСЕГО по ДУ в Новгородской области до 5 мин. | [5 empty] | 0.056 | 0 | 0 | 0 | 0 | 0 | 0 | 0 | 0 | 0
ИТОГО по Новгородской области до 5 мин. с нарастающим итогом | [5 empty] | 17.247 | 24.078 | 30.255 | 30.255 | 30.255 | 30.255 | 30.255 | 30.255 | 30.255 | 30.255
ИТОГО по Новгородской области от 5 до 20 мин. с нарастающим итогом | [5 empty] | 0 | 0 | 0 | 20.154 | 21.454 | 21.454 | 21.454 | 21.454 | 21.454 | 21.454
ИТОГО по Новгородской областиот 20 до 60 мин. с нарастающим итогом | [5 empty] | 0 | 0 | 0 | 0 | 0 | 0 | 16.416 | 19.533 | 31.553 | 33.875
ВСЕГО по Новгородской области до 20 мин. (включая объем нагрузки до 5 мин.) с нарастающим итогом | [5 empty] | 17.247 | 24.078 | 30.255 | 50.409 | 51.709 | 51.709 | 51.709 | 51.709 | 51.709 | 51.709
ВСЕГО по Новгородской области до 60 мин. (включая объем нагрузки до 5 мин., до 20 мин.) с нарастающим итогом | [5 empty] | 17.247 | 24.078 | 30.255 | 50.409 | 51.709 | 51.709 | 68.125 | 71.242 | 83.262 | 85.584
ВСЕГО по ДУ в Новгородской области до 5 мин. с нарастающим итогом | [5 empty] | 0.056 | 0.056 | 0.056 | 0.056 | 0.056 | 0.056 | 0.056 | 0.056 | 0.056 | 0.056

## ГВО НО 07-00
ГРАФИК
временного отключения потребления на 2020/2021 гг.
по Новгородскому филиалу ПАО "МРСК Северо-Запада" на территории Новгородской области
по данным КЗ 16.06.21 за 07-00 час
№ п/п | Потребитель | Наименование подстанции | Наименование фидера /наименование фидера контроля* | Способ ввода отключения по графику | Время отключения | Очередь ограничения (МВт)
[6 empty] | I | II | III | IV | V | VI | VII | VIII | IX | X
1 | 2 | 3 | 4 | 5 | 6 | 7 | 8 | 9 | 10 | 11 | 12 | 13 | 14 | 15 | 16
Новгородского филиал ПАО "МРСК Северо-Запада"
ПО "Ильменские электрические сети"
1 | АО "НПО "КВАНТ" | ПС 110 кВ Районная | ф. 09 | ОП | до 5 мин | 0.343
| дог. №18/86 ДОУПЭ |  |  |  | от 5 до 20 мин
| т. 8(8162)68-20-04 отдел гл. энергетика |  |  |  | от 20 до 60 мин
| м.т. 8-951-720-15-00 нач. отдела гл. энергетика |  | ф. 26*, 62*, 67*
м.т. 8-921-207-62-35 дежурный электрик
2 | ОАО "Спектр" | ПС 110 кВ Районная | ф. 64 | ОП | до 5 мин | 0.291
| дог. №11-00035 |  |  |  | от 5 до 20 мин
| т. 8(8162)33-51-73 приемная |  |  |  | от 20 до 60 мин
| м.т. 8-952-480-10-14 |  | ф. 55*
гл. инженер, отв за эл.хоз-во
т.8(8162)33-51-57 дежурный
3 | ОАО "Заряд" | ПС 110 кВ Районная | ф. 30 | ОП | до 5 мин | 0.365
| дог. №11-00886 |  |  |  | от 5 до 20 мин
| т. 8(8162)62-77-64 приемная, директор |  |  |  | от 20 до 60 мин
| т. 8(8162)62-73-23 гл. инженер |  | ф. 16*
4 | ООО "Амкор СК Новгород" | ПС 110 кВ Районная | ф. 70 | ОП | до 5 мин | 1
| дог. №50 |  |  |  | от 5 до 20 мин
| т. 8(8162)940-888 приемная |  |  |  | от 20 до 60 мин
| м.т. 8-921-022-60-22 |  | ф. 61*
м.т. 8-921-190-17-63 гл. энергетик
м.т. 8-921-196-20-28 дежурный
т. 8(8162)940-890 охрана круглосуточно
5 | ООО "Амкор Флексиблз | ПС 110 кВ Районная | ф. 66 | ОП | до 5 мин | 0.676
| Новгород" |  |  |  | от 5 до 20 мин
| дог. №11-00011 |  |  |  | от 20 до 60 мин
| т. 8(8162)680-680 приемная, |  | ф. 39*
т. 8(8162)680-670,
м.т. 8-963-333-46-59 гл. инж.
технический менеджер
м.т. 8-963-330-68-50 энергетик
6 | АО "Дека" | ПС 110 кВ Районная | ф. 59 | ОП | до 5 мин | 0
| дог. №57 |  |  |  | от 5 до 20 мин
| т. 8(8162)33-93-50 приемная, |  |  |  | от 20 до 60 мин
| т. 8(8162)33-93-50 доб. 370, м.т. 8-921-200-12-47 гл. инженер, |  | ф. 69*
м.т. 8-921-022-37-97 дежурный
7 | ОАО "ВН Мясной Двор" | ПС 110 кВ Районная | ф. 27 | ОП | до 5 мин | 0.437
| дог. №0000085 |  |  |  | от 5 до 20 мин
| т. 8(8162)680-501 приемная, |  |  |  | от 20 до 60 мин
| т. 8(8162)680-511, м.т. 8-911-605-28-84 |  | ф. 44*
гл. инженер
т. 8(8162)680-552, м.т. 8-963-334-43-58
гл. энергетик
м.т. 8-911-600-23-21 дежурный
т. 8(8162)680-568 деж. по подстанции
8 | ООО "Гранит" | ПС 110 кВ Районная |  | ОП (ПП) | до 5 мин
| дог. №11-01389 |  |  |  | от 5 до 20 мин |  |  |  | 0.147
| м.т. 8-952-486-71-90 |  |  |  | от 20 до 60 мин
| главный инженер |  | ф. 47*, 48*
9 | ОАО "Новгородский завод | ПС 110 кВ Антоново |  | ОП (ПП) | до 5 мин
| стекловолокна" |  |  |  | от 5 до 20 мин |  |  |  | 0.161
| дог. №01-00054 |  |  |  | от 20 до 60 мин | [6 empty] | 0.236
| т. 8(8162)68-05-90 приемная |  | ф. 08*, 17*
т. 8-931-853-04-44 тех. директор
м.т. 8-921-730-33-13 инженер ОГЭ
10 | АО "НПП Старт" дог. №0000085 | ПС 110 кВ Базовая |  | ОП (ПП) | до 5 мин
| т. 8(8162)76-56-58 приемная |  |  |  | от 5 до 20 мин
| т. 8(8162)765-658 директор |  | ф. 11 |  | от 20 до 60 мин | [6 empty] | 0.73
| т. 8-911-604-99-00 зам. гл. энергетика |  | ф. 69*
м.т. 8-921-699-77-68 дежурный
11 | ПАО "Контур" дог. №253 | ПС 110 кВ Базовая |  | ОП (ПП) | до 5 мин
| т. 8(8162)68-09-00 приемная |  | ф. 66, 74 |  | от 5 до 20 мин |  |  |  | 0.576
| т. 8(8162)680-910, 680-900 доб. 477 |  |  |  | от 20 до 60 мин
| т. 8(8162)680-887, м.т. 8-965-808-03-33 |  | ф. 79*, 73*, 70*
гл. энергетик
т. 8(8162)680-900 доб. 134,
м.т. 8-965-806-74-05 дежурный
12 | ООО "Трубичино" |  |  | ОП (ПП) | до 5 мин
| дог. №13-00117 |  |  |  | от 5 до 20 мин
| т. 8(8162)741-133 приёмная |  |  |  | от 20 до 60 мин | [6 empty] | 0
| т. 8(8162)741-139, м.т. 8-911-601-28-21 гл. энерг., дежурный | ПС 330 кВ Новгородская | ф. 01*, 07*, 13*, 15*
13 | ЗАО "НМЗ" | НТЭЦ 110 кВ (Новгородская ТЭЦ ПАО "ТГК-2") |  | ОП (ПП) | до 5 мин
| дог. №01/12/17-ОГЭ |  |  |  | от 5 до 20 мин
| т. 8(8162)940-750 - приёмная |  |  |  | от 20 до 60 мин | [6 empty] | 1.639
| т. 8(8162)940-750 доб. 250, м.т. 8-911-600-74-72 |  | яч. 5*, яч. 46*
зам. главного энерг. по электрохозяйству
т. 8(8162)940-750 доб. 285, м.т. 8-911-600-46-70
ответственный за электрохозяйство
м.т. 8-911-600-66-35 - дежурный
14 | ПАО "Акрон" дог. №0000071 дкп, | ПС 110 кВ 100 | конторль ввода ГВО по величине потребления подстанций | ОП (ПП) | до 5 мин | 4.814
| 173012 г. Великий Новгород | ПС 110 кВ 315 |  |  | от 5 до 20 мин |  |  |  | 7.295
| т. 8(8162)99-65-55 приемная |  |  |  | от 20 до 60 мин | [6 empty] | 8.336
т. 8(8162)99-62-00 гл. инженер
т. 8(8162)99-62-05 гл. энергетик
т. 8(8162)99-63-77 нач. смены цеха эл. снабж.
т. 8(8162)99-62-54 диспетчер
т. 8(8162)99-61-09 справочная
15 | ООО "Новгородский бекон" | ПС 110 кВ Новоселицы |  | ОП (ПП) | до 5 мин
| п/ф д. Божонка |  |  |  | от 5 до 20 мин |  |  |  | 0.5
| дог. №53110002312 |  |  |  | от 20 до 60 мин | [6 empty] | 1.47
| т. 8(8162)682-631 приёмная |  | ф. 02*, 03*, 04*, 05*, 06*, 07*, 08*, 09*
м.т. 8-911-600-03-72 главный инженер
16 | ООО "Новгородский бекон" |  |  | ОП (ПП) | до 5 мин
| дог. №53110002312 |  |  |  | от 5 до 20 мин
| т. 8(8162)682-631 приёмная |  |  |  | от 20 до 60 мин | [6 empty] | 0.822
| м.т. 8-911-600-03-72 главный инженер | ПС 110 кВ Чечулино | ф. 05*, 06*, 07*, 08*
| т. 8(8162)682-670, 8(8162)682-660 дежурный | ПС 110 кВ Подберезье | ф. 04*, 05*, 07*, 08*
17 | ОАО "Подберезский | ПС 110 кВ Подберезье |  | ОП (ПП) | до 5 мин
| комбинат хлебепродуктов" |  |  |  | от 5 до 20 мин
| дог. №11-01590 |  | ф. 06, 09 |  | от 20 до 60 мин | [6 empty] | 0.333
т. 8(8162)742-641 приёмная
т. 8(8162) 742-643 гл. инженер
т. 8(8162)742-500, м.т. 8-911-645-24-67 гл. энергетик
т. 8(8162)742-641 охрана
18 | ООО "ИКЕА Индастри Новгород" |  |  | ОП (ПП) | до 5 мин
| дог. №11-01265 |  |  |  | от 5 до 20 мин |  |  |  | 2.89
| т. 8(8162)94-37-51 приёмная |  |  |  | от 20 до 60 мин | [6 empty] | 3.1
| т. 8(8162)987-080 гл. энергетик | ПС 110 кВ ДСП | ф. 05*, 25* (06*, 07*, 08*, 27*, 28*)
| м.т. 8-921-198-00-61 гл. энерг. | ПС 110 кВ Подберезье | ф. 09*
м.т. 8-921-195-00-87 дежурный,
мастер электромастерской
19 | ООО "Агрокомплекс" | ПС 110 кВ Спасская |  | ОП (ПП) | до 5 мин
| дог. №51-00191 |  |  |  | от 5 до 20 мин
| м.т. 8-921-964-78-00 - ген. директор |  |  |  | от 20 до 60 мин | [6 empty] | 0.096
| м.т. 8-921-196-54-42 - электромонтер |  | ф. 01*, 04*
20 | ООО "УРСА Евразия" | ПС 110 кВ Энергомаш | ф. 38 | ОП | до 5 мин |  |  | 0.368
| дог. №53 |  |  |  | от 5 до 20 мин
| т. 8(81665)46-180 приёмная |  |  |  | от 20 до 60 мин
| т. 8(81665)46-180 главный инженер |  | ф. 16*
т. 8(81665)46-180 м.т. 8-921-202-44-60
гл. энергетик
т. 8(81665)46-183 охрана
21 | ООО "ЮПМ-Кюммене Чудово" | ПС 110 кВ Энергомаш | ф. 04 | ОП | до 5 мин |  |  | 1.598
| дог. №514 ДОУПЭ |  |  |  | от 5 до 20 мин
| т. 8(81665)44-606 приёмная |  |  |  | от 20 до 60 мин
| т. 8(81665)44-606 главный инженер |  | ф. 54*
т. 8(81665)44-606, м.т. 8-921-202-74-10 гл. энерг.
т. 8(81665)44-616 дежурный по подстанции
22 | ООО "Эс. Си. Джонсон" г. Чудово | ПС 110 кВ Энергомаш | ф. 36 | ОП | до 5 мин |  |  | 0.368
| дог. №53110002230 |  |  |  | от 5 до 20 мин
| м.т. 8-964-310-00-22 директор (секретарь) |  |  |  | от 20 до 60 мин | [9 empty] | 0.786
| м.т. 8-964-694-49-96 гл. инженер |  | ф. 22
м.т. 8-981-602-86-28 гл. энергетик
м.т. 8-921-198-44-70 дежурный
23 | АО "Энергомаш" | ПС 110 кВ Энергомаш | ф. 13, 17, 21, 33 | ОП | до 5 мин |  |  | 0.189
| дог. №51-00001 |  |  |  | от 5 до 20 мин
| т. 8(81665)49-235 приемная |  |  |  | от 20 до 60 мин
| т. 8(81665)49-306 гл. инженер |  | ф. 19*, 31*, 35*, 37*, 39*
т. 8(81665)49-342 гл. энергетик
24 | ООО "Хасслахерлес" | ПС 110 кВ Вишерская |  | ОП (ПП) | до 5 мин
| дог. №52-00069 |  |  |  | от 5 до 20 мин
| т. 8(8162)968-100 приёмная |  |  |  | от 20 до 60 мин | [9 empty] | 0.77
| т. 8(8162)968-100, 8(8162)968-150 директор |  | ф. 09*, 10*
м.т. 8-921-202-02-07 директор
м.т. 8-921-707-24-24 ст. инженер
25 | Смешанная нагрузка: : Государственная компания "Российские автомобильные дороги" | ПС 110 кВ Дорожная | ф. 01 | ДУ | до 5 мин | 0.002
от 5 до 20 мин
от 20 до 60 мин
26 | Смешанная нагрузка: : Государственная компания "Российские автомобильные дороги" | ПС 110 кВ Дорожная | ф. 02 | ДУ | до 5 мин | 0
от 5 до 20 мин
от 20 до 60 мин
27 | Смешанная нагрузка: : Государственная компания "Российские автомобильные дороги" | ПС 110 кВ Дорожная | ф. 03 | ДУ | до 5 мин | 0
от 5 до 20 мин
от 20 до 60 мин
28 | Смешанная нагрузка: Государственная компания "Российские автомобильные дороги" (автодор) БРТП №190 | ПС 110 кВ Дорожная | ф. 04 | ДУ | до 5 мин | 0.011
от 5 до 20 мин
от 20 до 60 мин
29 | Смешанная нагрузка: : Государственная компания "Российские автомобильные дороги" | ПС 110 кВ Магистральная | ф. 02 | ДУ | до 5 мин | 0.017
от 5 до 20 мин
от 20 до 60 мин
30 | Смешанная нагрузка: : Государственная компания "Российские автомобильные дороги" | ПС 110 кВ Магистральная | ф. 04 | ДУ | до 5 мин | 0.024
от 5 до 20 мин
от 20 до 60 мин
31 | Смешанная нагрузка: население | ПС 110 кВ Батецкая | ф. 01 | ОП | до 5 мин |  |  | 0.024
от 5 до 20 мин
от 20 до 60 мин
32 | Смешанная нагрузка: МБУК "Батецкий межпоселенческий центр культуры и досуга", СПК "Красная звезда", ИП Поляков Ю. А., ИП Авдеев С. П., Администрация Батецкого муниципального района, Потребительское общество "Новгородское" (ПО "Новгородское"), население | ПС 110 кВ Батецкая | ф. 02 | ОП | до 5 мин |  |  | 0.049
от 5 до 20 мин
от 20 до 60 мин
33 | Смешанная нагрузка: ДСУ (дорожно-строительный участок), Батецкое лесное хозяйство, Скотный двор, население | ПС 110 кВ Батецкая | ф. 04 | ОП | до 5 мин |  |  | 0.035
от 5 до 20 мин
от 20 до 60 мин
34 | Смешанная нагрузка: население | ПС 110 кВ Батецкая | ф. 05 | ОП | до 5 мин |  |  | 0.119
от 5 до 20 мин
от 20 до 60 мин
35 | Смешанная нагрузка: КХ Кадырова А. У., ИП Макиева М. Н., население | ПС 110 кВ Шимск | ф. 01 | ОП | до 5 мин | 0.347
от 5 до 20 мин
от 20 до 60 мин
36 | Смешанная нагрузка: ФКУ "Упрдор Россия", ОАУСО "Шимский КЦСО", МУ Шимская ЦКДС, МУ "Шимская центральная районная больница", КФХ Акашкин А. И., ООО "Капитан", ИП Ведехин А. С., ИП Поздеев, ООО ПБ Русь-Агропрект, ООО "СП "Шелонь", Администрация Шимского муниципального района, население | ПС 110 кВ Шимск | ф. 13 | ОП | до 5 мин | 0.24
от 5 до 20 мин
от 20 до 60 мин
37 | Смешанная нагрузка: ФКУ "Упрдор Россия", ОАО "Ростелеком ТУ", Администрация Шимского муниципального района, ООО "Вода Виноградова", Медведское сельское поселение, население | ПС 110 кВ Шимск | ф. 14 | ОП | до 5 мин | 0.174
от 5 до 20 мин
от 20 до 60 мин
38 | Смешанная нагрузка: ООО "ВСН", ОАОУ НПО "Агролицей №25", ИП Товмасян М. Л., население | ПС 110 кВ Шимск | ф. 16 | ОП | до 5 мин | 0.019
от 5 до 20 мин
от 20 до 60 мин
39 | Смешанная нагрузка: Горгаз, население | ПС 110 кВ Сольцы | ф. 3 | ОП | до 5 мин |  |  | 0.143
от 5 до 20 мин
от 20 до 60 мин
40 | Смешанная нагрузка: Солецкое райпо, Администрация горского сельского поселения, ООО "Бристоль", ООО "Элита", СПК "Знамя Ленина", население | ПС 110 кВ Сольцы | ф. 4 | ОП | до 5 мин |  |  | 0.124
от 5 до 20 мин
от 20 до 60 мин
41 | Смешанная нагрузка: Солецкое райпо, МУП "ЖКХ "Солецкого района", ОАУСО "Солецкий КЦ", ИП Буров А. А., население | ПС 110 кВ Сольцы | ф. 14 | ОП | до 5 мин |  |  | 0.09
от 5 до 20 мин
от 20 до 60 мин
42 | Смешанная нагрузка: население | ПС 110 кВ Сольцы | ф. 15 | ОП | до 5 мин |  |  | 0.341
от 5 до 20 мин
от 20 до 60 мин
43 | Смешанная нагрузка: Горгаз, население | ПС 110 кВ Сольцы | ф. 16 | ОП | до 5 мин |  |  | 0.125
от 5 до 20 мин
от 20 до 60 мин
ПО "Ильменские электрические сети"
ИТОГО по ПО "ИЭС" до 5 мин. |  |  |  |  | 12.333 | 8.76 | 0 | 3.573 | 0 | 0 | 0 | 0 | 0 | 0 | 0
ИТОГО по ПО "ИЭС" от 5 до 20 мин. |  |  |  |  | 11.569 | 0 | 0 | 0 | 11.569 | 0 | 0 | 0 | 0 | 0 | 0
ИТОГО по ПО "ИЭС" от 20 до 60 мин. |  |  |  |  | 18.318 | 0 | 0 | 0 | 0 | 0 | 0 | 16.762 | 0 | 0 | 1.556
ВСЕГО по ПО "ИЭС" до 20 мин. (включая объем нагрузки до 5 мин.) |  |  |  |  | 23.902 | 8.76 | 0 | 3.573 | 11.569 | 0 | 0 | 0 | 0 | 0 | 0
ВСЕГО по ПО "ИЭС" до 60 мин. (включая объем нагрузки до 5 мин., до 20 мин.) |  |  |  |  | 42.22 | 8.76 | 0 | 3.573 | 11.569 | 0 | 0 | 16.762 | 0 | 0 | 1.556
ИТОГО по ПО "ИЭС" до 5 мин. с нарастающим итогом | [5 empty] | 8.76 | 8.76 | 12.333 | 12.333 | 12.333 | 12.333 | 12.333 | 12.333 | 12.333 | 12.333
ИТОГО по ПО "ИЭС" от 5 до 20 мин. с нарастающим итогом | [5 empty] | 0 | 0 | 0 | 11.569 | 11.569 | 11.569 | 11.569 | 11.569 | 11.569 | 11.569
ИТОГО по ПО "ИЭС" от 20 до 60 мин. с нарастающим итогом | [5 empty] | 0 | 0 | 0 | 0 | 0 | 0 | 16.762 | 16.762 | 16.762 | 18.318
ВСЕГО по ПО "ИЭС" до 20 мин. (включая объем нагрузки до 5 мин.) с нарастающим итогом | [5 empty] | 8.76 | 8.76 | 12.333 | 23.902 | 23.902 | 23.902 | 23.902 | 23.902 | 23.902 | 23.902
ВСЕГО по ПО "ИЭС" до 60 мин. (включая объем нагрузки до 5 мин., до 20 мин.) с нарастающим итогом | [5 empty] | 8.76 | 8.76 | 12.333 | 23.902 | 23.902 | 23.902 | 40.664 | 40.664 | 40.664 | 42.22
ПО "Боровичские электрические сети"
44 | ООО "Элегия" | ПС 110 кВ Сельская |  | ОП (ПП) | до 5 мин.
| дог. №21-00003 |  |  |  | от 5 до 20 мин.
| тел. 8-(816-64) 21-010-приёмная |  |  |  | от 20 до 60 мин | [8 empty] | 1
| 8-921-101-01-25-энергетик |  | ф. 2*, 8*
45 | АО "Боровичский завод "Полимермаш" | ПС 110 кВ Сельская |  | ОП (ПП) | до 5 мин.
| дог.21-00001 |  |  |  | от 5 до 20 мин.
| т.8-(816-64) 46-588 - секретарь |  |  |  | от 20 до 60 мин | [8 empty] | 0.09
| т.8-(816-64) 90-246 - энергетик |  | ф. 9*, 10*
46 | ОАО БКО | ПС 110 кВ Огнеупоры ПС 110 кВ Рудничная |  | ОП (ПП) | до 5 мин.
| дог.№ 21-00002 |  |  |  | от 5 до 20 мин.
| т.8-(816-64)-9-25-90, 9-25-91-щит управления |  |  |  | от 20 до 60 мин | [8 empty] | 2
| т.8-(816-64)-2-63-12 диспетчер. |  | Ввод Т-1 110 кВ*
Ввод Т-2 110 кВ*
47 | ООО Промстроймастер" | ПС 110 кВ Прогресс |  | ОП (ПП) | до 5 мин.
| дог.№ 53090002809 |  |  |  | от 5 до 20 мин.
| 89210203330- ответственный за эл.хоз. |  |  |  | от 20 до 60 мин | [8 empty] | 0.05
| технич.рук., дежурный |  | ф. 24*, 25*
48 | ЗАО "Неболочское карьероуправление" | ПС 110 кВ Неболчи |  | ОП (ПП) | до 5 мин.
| дог. № 9-92100-401Т |  |  |  | от 5 до 20 мин.
| 8-(816-2)-968-260, 8-911-618-38-80 гл.энерг. |  |  |  | от 20 до 60 мин | [8 empty] | 0.7
| 8-(816-2)-968-260, 8-911-612-20-20 ген.дир. |  | ф. 6*, 12*
8-921-200-37-73 гл. инженер
49 | ООО "Сетново" | ПС 110 кВ Неболчи |  | ОП (ПП) | до 5 мин.
| дог.№ 22-00149 |  |  |  | от 5 до 20 мин.
| (81668) 65101; 65-102; 61001; |  |  |  | от 20 до 60 мин | [8 empty] | 1.1
| моб. 8-812-930-39-76 ген.дир. |  | ф. 10*, 11*
т. 8-921-101-01-25 - энергетик
50 | ЗАО "Пестовский опытно-механический | ПС 110 кВ Пестово |  | ОП (ПП) | до 5 мин.
| завод" дог.№ 25-00017 |  |  |  | от 5 до 20 мин.
| м.т. 8-911-645-65-45 - директор |  |  |  | от 20 до 60 мин | [8 empty] | 0.1
| т. 8-921-707-93-25 - гл.энергетик |  | ф. 10*
т.8-(816-69)-5-66-12-гл.энергетик
51 | ООО "Пестовский лесопромышленный комплекс" | ПС 110 кВ Пестово |  | ОП (ПП) | до 5 мин.
| дог.№ 45 |  |  |  | от 5 до 20 мин.
| т.8-(816-69)-55-563 приёмная |  |  |  | от 20 до 60 мин | [8 empty] | 1.9
| т.8-(816-69)-555-62, |  | ф. 11*, 12*
главный .энерг.
52 | АО "Окуловская бумажная фабрика" |  |  | ОП (ПП) | до 5 мин.
| дог.№ 9-92100-401Т | ПС 110 кВ Парахино |  |  | от 5 до 20 мин.
| т.8-911-603-24-50 - энергетик, нач. энергоцеха | ГРУ-6,3 кВ |  |  | от 20 до 60 мин. | [8 empty] | 3.4
| т.8-(816-57)-23-012 (приемная) |  | ф. 5*, 13*
| т.8-(812)-336-27-01 (приемная) |  | ф. 28*, 35*, 39*, 40*
53 | ООО "Завод Агрокабель" |  |  | ОП (ПП) | до 5 мин.
| дог. №53-00024 | ПС 330 кВ Окуловская |  |  | от 5 до 20 мин.
| 8 (816-57) 2-33-85, 2-37-31 - директор | ПС 10 кВ Окуловка 1 |  |  | от 20 до 60 мин. | [8 empty] | 1.1
| 8 (816-57) 2-36-33 - тех. руководитель 8 (816-57) 2-38-81 - отв. за эл. Хозяйство | ПС 110 кВ Окуловка-тяговая | ф. 21*, 35*, 7*
54 | Смешанная нагрузка: ЗАО "УМ 282"; ООО "Экономдизайн"; Хрусталёв ВВ; СПК "Прогресс"; ИП Сканцев ДН; уличное освещение; СКЗ и ГРП (газораспределит.пункт); ООО "Звезда 2"; ООО "Мста М"; детский сад; ООО "Родина"; ИП Фомин КА; ООО "Мельница Боровичи"; Шевяков АГ; ООО "Автолига сервис"; ТК "Новгородская"; население. | ПС 110 кВ Прогресс | ф. 1 | ОП | до 5 мин. |  | 0.36
от 5 до 20 мин.
от 20 до 60 мин.
55 | Смешанная нагрузка: ООО "Зета-Контакт"; ООО "Тухун"; уличное освещение; Почта; СКЗ; Казаков А.С.;Сапожников М.А.; ООО" Баккара"; Библиотека; детский сад; ООО "Родина"; ООО "Компания СЭВ; Карьер; ТК "Новгородская"; пилорамы; население. | ПС 110 кВ Прогресс | ф. 2 | ОП | до 5 мин. |  | 0.2
от 5 до 20 мин.
от 20 до 60 мин.
56 | Смешанная нагрузка: ООО "Родина"; СТ "Мелиоратор";ООО "Борохотник"; ООО "Молочный дворик"; ИП Орловская; население. | ПС 110 кВ Прогресс | ф. 3 | ОП | до 5 мин. |  | 0.04
от 5 до 20 мин.
от 20 до 60 мин.
57 | Смешанная нагрузка: уличное освещение; Церковь; Клуб; ИП Константинова; ООО "Триф"; УФПС ФГУП "Почта России"павильон ОАО "Деметра"; ИП Ищенко; ИП Яковлев; ООО "Родина"; МБУК "МКБО"; ИП Цыганкова; ИП Орловская; ООО МЕТСЕ; Булина ИВ; ООО "Нордэнерго"; Васильева АВ; ТК Новгородская; население. | ПС 110 кВ Прогресс | ф. 4 | ОП | до 5 мин. |  | 0.22
от 5 до 20 мин.
от 20 до 60 мин.
58 | Смешанная нагрузка: ЗАО "УМ 282"; ООО "Боровичский Мясокомбинат"; ООО "Инвестрой"; Гурьянов АА; ИП Макаренкова А.А.УФПС ФГУП " Почта России"; Жуков АВ; Утленко ДВ; Белокуров СА; Котельникова ЕН; Иванова ГА; Федотов МС; Трошков СА; ИП Сканцев ДН; уличное освещение; Сельская администрация; Умов СА; ИП Иванова; ИП Тонян; ИП Сабиров; аптека; детский сад; Краснов ЮВ; ИП Плотникова; Клуб; Кобзев АМ; ИП Саркисян; ИП Бойцов; ИП Смирнов; Балагуров ДГ; Тиховская ВГ; ТК "Новгородская"; ООО "Гидроспецстрой"; ООО Т2 Мобайл; население: | ПС 110 кВ Прогресс | ф. 5 | ОП | до 5 мин. |  | 0.38
от 5 до 20 мин.
от 20 до 60 мин.
59 | Смешанная нагрузка: ИП Соловьёв СА; ; ИП Силин АС;ИП Румянцев АВ; ООО "СК Монополис"; ИП Бойцов СВ; ИП Кронштадтова ЕМ; ИП Петрова ИМ; ИП Веселов АИ; ООО "Универсал-строй"; ИП Чугунова СВ; ИП Веселов ИМ; уличное освещение; ООО "Строй-гид; население. | ПС 110 кВ Пестово | ф. 6 | ОП | до 5 мин. |  | 0.24
от 5 до 20 мин.
от 20 до 60 мин.
60 | Смешанная нагрузка: Уличное освещение; ИП Катешев ЕН; ИП Радыгин СВ; ИП Лебедева ВВ; МОБУ ДОД "ДЮСШ"; ИП Орлов ВВ; население. | ПС 110 кВ Пестово | ф. 9 | ОП | до 5 мин. |  | 0.2
от 5 до 20 мин.
от 20 до 60 мин.
61 | Смешанная нагрузка: Уличное освещение; КХ Джамалова МГ; Михалева АС; ИП Андреева ЛА; ООО "Трансстроймеханизация"; ИП Мишиева ИИ; население. | ПС 330 кВ Окуловская | ф. 14 | ОП | до 5 мин. |  | 0.18
от 5 до 20 мин.
от 20 до 60 мин.
62 | Смешанная нагрузка: Дом культуры; уличное освещение; Приход А.Невского; ООО "Первая Национальная группа"; ФГБУ НП "Валдайский"; ФГБУ "Национальный парк"; ООО "Русские башни"; Силиверстов И.А.;МАОУ "Школа Боровно"; ООО "Интерэнергосоюз"; население. | ПС 330 кВ Окуловская | ф. 29 | ОП | до 5 мин. |  | 0.35
от 5 до 20 мин.
от 20 до 60 мин.
63 | Смешанная нагрузка: Уличное освещение; ОАУСО"Окуловский КЦСО" (культурный центр); ООО "Завод Агрокабель"; часовня; ИП Алиев ЧАО; ИП Алексеенко ММ; ИП Малюхин СВ; ИП Вершинина АН; ИП Читанова НО; ИП Ивченко ПА; ООО "Колхида"; ООО ТК "Новгородская"; население. | ПС 330 кВ Окуловская | ф. 35 | ОП | до 5 мин. |  | 1.2
от 5 до 20 мин.
от 20 до 60 мин.
64 | Смешанная нагрузка: ИП Усманов РХ; МДОУ детский сад №17; ЧП Федоров СГ; уличное освещение; ЧП Иванова ОВ; ИП Иванова СП; ИП Максимов СБ; АО "Газпром"; ООО "НовЛенСтрой"; ООО "Фьорд"; ООО "Радуга"; ООО ТК Новгородская; население. | ПС 110 кВ Любытино | ф. 3 | ОП | до 5 мин. |  | 0.25
от 5 до 20 мин.
от 20 до 60 мин.
65 | Смешанная нагрузка: ИП глава КФХ Серков НВ; ИП Егоров СП; КХ Кузьмина; Почта; библиотека; уличное освещение; ООО "БЛПК"; ИП Попов АА; Петрова ЛА; Тишелович ВП; ООО "РОЯЛ"; кркстьянско фермерское хозяйство КФК ПегливанянАБ; население. | ПС 110 кВ Любытино | ф. 5 | ОП | до 5 мин. |  | 0.1
от 5 до 20 мин.
от 20 до 60 мин.
66 | Смешанная нагрузка: ЗАО "Агро"; Дом культуры; библиотеки; МДОУ Детский сад №17; уличное освещение; ООО Агрофирма "Государь"; АО "ОКТАГОН"; Ершова МН; ООО "АВВА Групп"; Муртазаев АГ; Гончаренко ЕЛ; Литвинов ОЮ; ООО ТК Новгородская; население. | ПС 110 кВ Любытино | ф. 6 | ОП | до 5 мин. |  | 0.36
от 5 до 20 мин.
от 20 до 60 мин.
67 | Смешанная нагрузка: ЧП Макарова ЛС; Зудин С.А.; уличное освещение; АО "Газпром"; Савенков ВВ; ПАО Вымпелком; Новгородский РТПЦ (радио-телевизионный передающий центр; население. | ПС 110 кВ Любытино | ф. 8 | ОП | до 5 мин. |  | 0.1
от 5 до 20 мин.
от 20 до 60 мин.
68 | Смешанная нагрузка: ООО "Любытино-слалом"; уличное освещение; База отдыха "Мать и дитя"; Церковь; ООО "Новгородский доркомсервис"; население. | ПС 110 кВ Любытино | ф. 7 | ОП | до 5 мин. |  | 0.232
от 5 до 20 мин.
от 20 до 60 мин.
69 | Смешанная нагрузка: ООО "Новгороднефтепродукт"; уличное освещение; ИП Костандян КС; АО "Газпром"; ИП Егорова ЕА; ИП Туманов АВ; ООО "Экосити"; Плотников ТА; Семенов ВБ; население. | ПС 110 кВ Любытино | ф. 12 | ОП | до 5 мин. |  | 0.14
от 5 до 20 мин.
от 20 до 60 мин.
70 | Смешанная нагрузка: ООО "Мошенское ДЭП" (дорожно эксплуатационное предприятие); уличное освещение; ООО "Грин-ВУД"; Мошенское РайПО; ООО "Стимул"; МОУ "СОШ с. Мошенское"; МУ Автобаза; библиотека; клуб; ИП Авакян РГ; ООО Содружество; ИП Голубева АА; Антонов АН; ООО "Рубеж"; ООО ТК Новгородская; население. | ПС 110 кВ Мошенское | ф. 2 | ОП | до 5 мин. |  | 0.34
от 5 до 20 мин.
от 20 до 60 мин.
71 | Смешанная нагрузка: Хвойнинское РайПО; ООО "Норд"; МБУК ЦКДО "Гармония"; МОУ "СОШ д. Остахново"; уличное освещение; Королев ДЕ; Жегалин СК; Лесничество; Рыльская СС; СХК "Родина"; Пинаев АВ; ПАО Ростелеком; ООО ТК Новгородская; население. | ПС 110 кВ Хвойная | ф. 7 | ОП | до 5 мин. |  | 0.035
от 5 до 20 мин.
от 20 до 60 мин.
72 | Смешанная нагрузка: КХ Кондратьев; Хвойнинское РайПО; Почта; уличное освещение; МОУ "СОШИ д. Мякишево"; ООО "Ермак"; НАО "ТЭК"; население. | ПС 110 кВ Хвойная | ф. 5 | ОП | до 5 мин. |  | 0.13
от 5 до 20 мин.
от 20 до 60 мин.
ИТОГО по ПО "БЭС" до 5 мин. |  |  |  |  | 5.057 | 0 | 5.057 | 0 | 0 | 0 | 0 | 0 | 0 | 0 | 0
ИТОГО по ПО "БЭС" от 5 до 20 мин. |  |  |  |  | 0 | 0 | 0 | 0 | 0 | 0 | 0 | 0 | 0 | 0 | 0
ИТОГО по ПО "БЭС" от 20 до 60 мин. |  |  |  |  | 11.44 | 0 | 0 | 0 | 0 | 0 | 0 | 0 | 0 | 11.44 | 0
ВСЕГО по ПО "БЭС" до 20 мин. (включая объем нагрузки до 5 мин.) |  |  |  |  | 5.057 | 0 | 5.057 | 0 | 0 | 0 | 0 | 0 | 0 | 0 | 0
ВСЕГО по ПО "БЭС" до 60 мин. (включая объем нагрузки до 5 мин., до 20 мин.) |  |  |  |  | 16.497 | 0 | 5.057 | 0 | 0 | 0 | 0 | 0 | 0 | 11.44 | 0
ИТОГО по ПО "БЭС" до 5 мин. с нарастающим итогом | [5 empty] | 0 | 5.057 | 5.057 | 5.057 | 5.057 | 5.057 | 5.057 | 5.057 | 5.057 | 5.057
ИТОГО по ПО "БЭС" от 5 до 20 мин. с нарастающим итогом | [5 empty] | 0 | 0 | 0 | 0 | 0 | 0 | 0 | 0 | 0 | 0
ИТОГО по ПО "БЭС" от 20 до 60 мин. с нарастающим итогом | [5 empty] | 0 | 0 | 0 | 0 | 0 | 0 | 0 | 0 | 11.44 | 11.44
ВСЕГО по ПО "БЭС" до 20 мин. (включая объем нагрузки до 5 мин.) с нарастающим итогом | [5 empty] | 0 | 5.057 | 5.057 | 5.057 | 5.057 | 5.057 | 5.057 | 5.057 | 5.057 | 5.057
ВСЕГО по ПО "БЭС" до 60 мин. (включая объем нагрузки до 5 мин., до 20 мин.) с нарастающим итогом | [5 empty] | 0 | 5.057 | 5.057 | 5.057 | 5.057 | 5.057 | 5.057 | 5.057 | 16.497 | 16.497
ПО "Валдайские электрические сети"
73 | Смешанная нагрузка: ООО "Спецстрой", СПК "Искра", пилорамы, население | ПС 110 кВ Демянск | ф. 1, 2, 3, 8, 9, 11 | ОП | до 5 мин. |  |  | 0.36
от 5 до 20 мин.
| Смешанная нагрузка: ООО "Мара", население |  |  |  | от 20 до 60 мин
74 | Смешанная нагрузка: ООО "Тимбер Тек", | ПС 110 кВ Крестцы | ф. 2, 10, 12 ,8 | ОП | до 5 мин. |  |  | 0.794
| ООО "Биопродмаш", ООО "Фореко" |  |  |  | от 5 до 20 мин.
| гаражи, склады,пилорама, асфальтобетонный завод (АБЗ), |  |  |  | от 20 до 60 мин
автозаправочная станция (АЗС)
75 | Смешанная нагрузка: пилорамы, население, | ПС 110 кВ Марёво | ф. 1, 2, 4, 5, 7, 8, 9 | ОП | до 5 мин. |  |  | 0.185
| магазины,ООО "Русбиоком" |  |  |  | от 5 до 20 мин.
от 20 до 60 мин
ИТОГО по ПО "ВЭС" до 5 мин. |  |  |  |  | 1.339 | 0 | 0 | 1.339 | 0 | 0 | 0 | 0 | 0 | 0 | 0
ИТОГО по ПО "ВЭС" от 5 до 20 мин. |  |  |  |  | 0 | 0 | 0 | 0 | 0 | 0 | 0 | 0 | 0 | 0 | 0
ИТОГО по ПО "ВЭС" от 20 до 60 мин. |  |  |  |  | 0 | 0 | 0 | 0 | 0 | 0 | 0 | 0 | 0 | 0 | 0
ВСЕГО по ПО "ВЭС" до 20 мин. (включая объем нагрузки до 5 мин.) |  |  |  |  | 1.339 | 0 | 0 | 1.339 | 0 | 0 | 0 | 0 | 0 | 0 | 0
ВСЕГО по ПО "ВЭС" до 60 мин. (включая объем нагрузки до 5 мин., до 20 мин.) |  |  |  |  | 1.339 | 0 | 0 | 1.339 | 0 | 0 | 0 | 0 | 0 | 0 | 0
ИТОГО по ПО "ВЭС" до 5 мин. с нарастающим итогом | [5 empty] | 0 | 0 | 1.339 | 1.339 | 1.339 | 1.339 | 1.339 | 1.339 | 1.339 | 1.339
ИТОГО по ПО "ВЭС" от 5 до 20 мин. с нарастающим итогом | [5 empty] | 0 | 0 | 0 | 0 | 0 | 0 | 0 | 0 | 0 | 0
ИТОГО по ПО "ВЭС" от 20 до 60 мин. с нарастающим итогом | [5 empty] | 0 | 0 | 0 | 0 | 0 | 0 | 0 | 0 | 0 | 0
ВСЕГО по ПО "ВЭС" до 20 мин. (включая объем нагрузки до 5 мин.) с нарастающим итогом | [5 empty] | 0 | 0 | 1.339 | 1.339 | 1.339 | 1.339 | 1.339 | 1.339 | 1.339 | 1.339
ВСЕГО по ПО "ВЭС" до 60 мин. (включая объем нагрузки до 5 мин., до 20 мин.) с нарастающим итогом | [5 empty] | 0 | 0 | 1.339 | 1.339 | 1.339 | 1.339 | 1.339 | 1.339 | 1.339 | 1.339
ПО "Старорусские электрические сети"
76 | ОАО "ПФК" | ПС 110 кВ Парфино |  | ОП (ПП) | до 5 мин.
| т. 8-964-310-70-79 - гл. энергетик |  | ф. 7 (6 кВ) |  | от 5 до 20 мин.
| т. 8-(816-50)-68-560, 8-921-697-19-58 - |  |  |  | от 20 до 60 мин | [7 empty] | 1.3
| главный инженер |  | ф. 3* (6 кВ)
т.8-(816-50)68-548 электрик
77 | НОАУ "Демянский | ПС 110 кВ Медниково |  | ОП (ПП) | до 5 мин.
| лесхоз" |  |  |  | от 5 до 20 мин.
| тел.8-(816-52)-58-537 - приемная |  | ф. 9 |  | от 20 до 60 мин | [7 empty] | 0.009
78 | ООО"ЭКО ВУД" тел.8-911-351-05-82 | ПС 110 кВ Парфино | ф. 4 (6 кВ) | ОП (ПП) | до 5 мин.
от 5 до 20 мин.
[5 empty] | от 20 до 60 мин | [7 empty] | 0.059
79 | ИП Иванов М.Е тел.8-(816-50)-61-984, 8-911-614-01-26 | ПС 110 кВ Парфино | ф. 1 (10 кВ) | ОП (ПП) | до 5 мин.
от 5 до 20 мин.
[5 empty] | от 20 до 60 мин | [7 empty] | 0.081
80 | Смешанная нагрузка (частный сектор, предприятия индивид предпринимателей, администрация сельского поселения,ДК (дом культуры), магазины, школа) | ПС 110 кВ Русса | ф. 6 | ОП | до 5 мин. | 0.338
от 5 до 20 мин.
от 20 до 60 мин
81 | Смешанная нагрузка (частный сектор, с/х предприятия, магазины, школа) | ПС 110 кВ Русса | ф. 5 | ОП | до 5 мин. | 0.148
от 5 до 20 мин.
от 20 до 60 мин
82 | Смешанная нагрузка (частный сектор, магазины, администрация сельского поселения, ДК, с\х предприятия, школа) | ПС 110 кВ Русса | ф. 10 | ОП | до 5 мин. | 0.355
от 5 до 20 мин.
от 20 до 60 мин
ИТОГО по ПО "СЭС" до 5 мин. |  |  |  |  | 0.841 | 0.841 | 0 | 0 | 0 | 0 | 0 | 0 | 0 | 0 | 0
ИТОГО по ПО "СЭС" от 5 до 20 мин. |  |  |  |  | 0 | 0 | 0 | 0 | 0 | 0 | 0 | 0 | 0 | 0 | 0
ИТОГО по ПО "СЭС" от 20 до 60 мин. |  |  |  |  | 1.449 | 0 | 0 | 0 | 0 | 0 | 0 | 0 | 1.449 | 0 | 0
ВСЕГО по ПО "СЭС" до 20 мин. (включая объем нагрузки до 5 мин.) |  |  |  |  | 0.841 | 0.841 | 0 | 0 | 0 | 0 | 0 | 0 | 0 | 0 | 0
ВСЕГО по ПО "СЭС" до 60 мин. (включая объем нагрузки до 5 мин., до 20 мин.) |  |  |  |  | 2.29 | 0.841 | 0 | 0 | 0 | 0 | 0 | 0 | 1.449 | 0 | 0
ИТОГО по ПО "СЭС" до 5 мин. с нарастающим итогом | [5 empty] | 0.841 | 0.841 | 0.841 | 0.841 | 0.841 | 0.841 | 0.841 | 0.841 | 0.841 | 0.841
ИТОГО по ПО "СЭС" от 5 до 20 мин. с нарастающим итогом | [5 empty] | 0 | 0 | 0 | 0 | 0 | 0 | 0 | 0 | 0 | 0
ИТОГО по ПО "СЭС" от 20 до 60 мин. с нарастающим итогом | [5 empty] | 0 | 0 | 0 | 0 | 0 | 0 | 0 | 1.449 | 1.449 | 1.449
ВСЕГО по ПО "СЭС" до 20 мин. (включая объем нагрузки до 5 мин.) с нарастающим итогом | [5 empty] | 0.841 | 0.841 | 0.841 | 0.841 | 0.841 | 0.841 | 0.841 | 0.841 | 0.841 | 0.841
ВСЕГО по ПО "СЭС" до 60 мин. (включая объем нагрузки до 5 мин., до 20 мин.) с нарастающим итогом | [5 empty] | 0.841 | 0.841 | 0.841 | 0.841 | 0.841 | 0.841 | 0.841 | 2.29 | 2.29 | 2.29
ИТОГО по Новгородскому филиалу ПАО "МРСК Северо-Запада" до 5 мин. |  |  |  |  | 19.57 | 9.601 | 5.057 | 4.912 | 0 | 0 | 0 | 0 | 0 | 0 | 0
ИТОГО по Новгородскому филиалу ПАО "МРСК Северо-Запада" от 5 до 20 мин. |  |  |  |  | 11.569 | 0 | 0 | 0 | 11.569 | 0 | 0 | 0 | 0 | 0 | 0
ИТОГО по Новгородскому филиалу ПАО "МРСК Северо-Запада" от 20 до 60 мин. |  |  |  |  | 31.207 | 0 | 0 | 0 | 0 | 0 | 0 | 16.762 | 1.449 | 11.44 | 1.556
ВСЕГО по Новгородскому филиалу ПАО "МРСК Северо-Запада" до 20 мин. (включая объем нагрузки до 5 мин.) |  |  |  |  | 31.139 | 9.601 | 5.057 | 4.912 | 11.569 | 0 | 0 | 0 | 0 | 0 | 0
ВСЕГО по Новгородскому филиалу ПАО "МРСК Северо-Запада" до 60 мин. (включая объем нагрузки до 5 мин., до 20 мин.) |  |  |  |  | 62.346 | 9.601 | 5.057 | 4.912 | 11.569 | 0 | 0 | 16.762 | 1.449 | 11.44 | 1.556
ИТОГО по Новгородскому филиалу ПАО "МРСК Северо-Запада" до 5 мин. с нарастающим итогом | [5 empty] | 9.601 | 14.658 | 19.57 | 19.57 | 19.57 | 19.57 | 19.57 | 19.57 | 19.57 | 19.57
ИТОГО по Новгородскому филиалу ПАО "МРСК Северо-Запада" от 5 до 20 мин. с нарастающим итогом | [5 empty] | 0 | 0 | 0 | 11.569 | 11.569 | 11.569 | 11.569 | 11.569 | 11.569 | 11.569
ИТОГО по Новгородскому филиалу ПАО "МРСК Северо-Запада" от 20 до 60 мин. с нарастающим итогом | [5 empty] | 0 | 0 | 0 | 0 | 0 | 0 | 16.762 | 18.211 | 29.651 | 31.207
ВСЕГО по Новгородскому филиалу ПАО "МРСК Северо-Запада" до 20 мин. (включая объем нагрузки до 5 мин.) с нарастающим итогом | [5 empty] | 9.601 | 14.658 | 19.57 | 31.139 | 31.139 | 31.139 | 31.139 | 31.139 | 31.139 | 31.139
ВСЕГО по Новгородскому филиалу ПАО "МРСК Северо-Запада" до 60 мин. (включая объем нагрузки до 5 мин., до 20 мин.) с нарастающим итогом | [5 empty] | 9.601 | 14.658 | 19.57 | 31.139 | 31.139 | 31.139 | 47.901 | 49.35 | 60.79 | 62.346
Потребители АО "Новгородоблэлектро"
Новгородское отделение, тел. диспетчера 77-22-22
83 | Промышленная зона | ПС 110 кВ Районная | ф. 41 | ОП | до 5 мин. | 0.351
| (ООО "Новгородснаб" тел.:62-82-46, 62-86-04 |  |  |  | от 5 до 20 мин.
| ООО "Лес" тел.:8-911-027-03-04) и др. |  |  |  | от 20 до 60 мин
тел. 77-22-22 деж. Диспетчер НОКЭ
84 | Промышленная зона | ПС 110 кВ Районная | ф. 33 | ОП | до 5 мин. | 0.37
| (ЗАО "Стройснаб" тел.:73-26-14, |  |  |  | от 5 до 20 мин.
| 8-911-633-12-15 |  |  |  | от 20 до 60 мин
ООО "Фабус" тел.:640-052, 640-202
ООО "Строительное предприятие 640"
тел.: 642-404, 641-627
85 | ЗАО "ПК "Волховец", дог.№ 00005 и др. | ПС 110 кВ Районная | ф. 34, 20 | ОП | до 5 мин. | 0.797
| 94-46-00 приемная, |  |  |  | от 5 до 20 мин.
| 94-47-08, 8-911-600-39-88 гл.энергетик, |  |  |  | от 20 до 60 мин
94-46-94, 8-911-041-96-33 зам. гл. энергетика
94-46-88, 94-47-29 деж.электрик
86 | ОАО "Трансвит" | ПС 110 кВ Районная |  | ОП (ПП) | до 5 мин.
| дог.№ 01314 |  |  |  | от 5 до 20 мин.
| тел. 77-44-74 гл. энергетик |  | ф. 13, 22 |  | от 20 до 60 мин | [7 empty] | 0.765
87 | ООО "КСМ" дог.№ 01339, тел.646-383 рук., | ПС 110 кВ Насосная |  | ОП (ПП) | до 5 мин.
| 646-370 приемная, |  |  |  | от 5 до 20 мин.
| 646-470 гл. инж., |  | ф. 11 |  | от 20 до 60 мин | [7 empty] | 0.001
64-68-82, 8-964-690-46-56 гл. энергетик,
88 | ЗАО "Лактис", дог.№01337, | ПС 110 кВ Районная |  | ОП (ПП) | до 5 мин.
| 500-908, 8-921-201-03-00 гл. энергетик, |  |  |  | от 5 до 20 мин.
| тел.629-108, 8-921-606-20-36 мастер эл.служ. |  | ф. 45, 46 |  | от 20 до 60 мин | [7 empty] | 0.627
629-128, 8-921-606-20-43 деж.электромонтер
89 | ООО "Лента", дог.№ 00002 | ПС 110 кВ Районная |  | ОП (ПП) | до 5 мин.
| 8-(812)-380-61-31 центр.приемная, |  |  |  | от 5 до 20 мин.
| 68-00-91 приемная, 8-921-570-12-08 гл. энерг. |  | ф. 23, 28 |  | от 20 до 60 мин | [7 empty] | 0.415
68-00-96 доб. 768 - гл. энергетик
ИТОГО по Новгородскому отделению до 5 мин. |  |  |  |  | 1.518 | 1.518 | 0 | 0 | 0 | 0 | 0 | 0 | 0 | 0 | 0
ИТОГО по Новгородскому отделению от 5 до 20 мин. |  |  |  |  | 0 | 0 | 0 | 0 | 0 | 0 | 0 | 0 | 0 | 0 | 0
ИТОГО по Новгородскому отделению от 20 до 60 мин. |  |  |  |  | 1.808 | 0 | 0 | 0 | 0 | 0 | 0 | 0 | 1.808 | 0 | 0
ИТОГО по Новгородскому отделению до 20 мин. (включая объем нагрузки до 5 мин.) |  |  |  |  | 1.518 | 1.518 | 0 | 0 | 0 | 0 | 0 | 0 | 0 | 0 | 0
ИТОГО по Новгородскому отделению до 60 мин. (включая объем нагрузки до 5 мин., до 20 мин.) |  |  |  |  | 3.326 | 1.518 | 0 | 0 | 0 | 0 | 0 | 0 | 1.808 | 0 | 0
ИТОГО по Новгородскому отделению до 5 мин. с нарастающим итогом | [5 empty] | 1.518 | 1.518 | 1.518 | 1.518 | 1.518 | 1.518 | 1.518 | 1.518 | 1.518 | 1.518
ИТОГО по Новгородскому отделению от 5 до 20 мин. с нарастающим итогом | [5 empty] | 0 | 0 | 0 | 0 | 0 | 0 | 0 | 0 | 0 | 0
ИТОГО по Новгородскому отделению от 20 до 60 мин. с нарастающим итогом | [5 empty] | 0 | 0 | 0 | 0 | 0 | 0 | 0 | 1.808 | 1.808 | 1.808
ИТОГО по Новгородскому отделению до 20 мин. (включая объем нагрузки до 5 мин.) с нарастающим итогом | [5 empty] | 1.518 | 1.518 | 1.518 | 1.518 | 1.518 | 1.518 | 1.518 | 1.518 | 1.518 | 1.518
ИТОГО по Новгородскому отделению до 60 мин. (включая объем нагрузки до 5 мин., до 20 мин.) с нарастающим итогом | [5 empty] | 1.518 | 1.518 | 1.518 | 1.518 | 1.518 | 1.518 | 1.518 | 3.326 | 3.326 | 3.326
Чудовский филиал тел. диспетчера 8-(816-65)-54-260
90 | Жилая зона и предприятия | ПС 330 кВ Чудово | ф. 16 | ОП | до 5 мин. |  |  | 0.165
| "Чудовский Лесхоз" |  |  |  | от 5 до 20 мин.
| тел. 8-(816-65)-54-260 |  |  |  | от 20 до 60 мин
ИТОГО по Чудовскому филиалу до 5 мин. |  |  |  |  | 0.165 | 0 | 0 | 0.165 | 0 | 0 | 0 | 0 | 0 | 0 | 0
ИТОГО по Чудовскому филиалу от 5 до 20 мин. |  |  |  |  | 0 | 0 | 0 | 0 | 0 | 0 | 0 | 0 | 0 | 0 | 0
ИТОГО по Чудовскому филиалу от 20 до 60 мин. |  |  |  |  | 0 | 0 | 0 | 0 | 0 | 0 | 0 | 0 | 0 | 0 | 0
ИТОГО по Чудовскому филиалу до 20 мин. (включая объем нагрузки до 5 мин.) |  |  |  |  | 0.165 | 0 | 0 | 0.165 | 0 | 0 | 0 | 0 | 0 | 0 | 0
ИТОГО по Чудовскому филиалу до 60 мин. (включая объем нагрузки до 5 мин., до 20 мин.) |  |  |  |  | 0.165 | 0 | 0 | 0.165 | 0 | 0 | 0 | 0 | 0 | 0 | 0
ИТОГО по Чудовскому филиалу до 5 мин. с нарастающим итогом | [5 empty] | 0 | 0 | 0.165 | 0.165 | 0.165 | 0.165 | 0.165 | 0.165 | 0.165 | 0.165
ИТОГО по Чудовскому филиалу от 5 до 20 мин. с нарастающим итогом | [5 empty] | 0 | 0 | 0 | 0 | 0 | 0 | 0 | 0 | 0 | 0
ИТОГО по Чудовскому филиалу от 20 до 60 мин. с нарастающим итогом | [5 empty] | 0 | 0 | 0 | 0 | 0 | 0 | 0 | 0 | 0 | 0
ИТОГО по Чудовскому филиалу до 20 мин. (включая объем нагрузки до 5 мин.) с нарастающим итогом | [5 empty] | 0 | 0 | 0.165 | 0.165 | 0.165 | 0.165 | 0.165 | 0.165 | 0.165 | 0.165
ИТОГО по Чудовскому филиалу до 60 мин. (включая объем нагрузки до 5 мин., до 20 мин.) с нарастающим итогом | [5 empty] | 0 | 0 | 0.165 | 0.165 | 0.165 | 0.165 | 0.165 | 0.165 | 0.165 | 0.165
Боровичский филиал, тел. диспетчера 8-(816-64)-4-17-27
91 | Жилая зона и ЗАО "Боровичи - мебель" | ПС 110 кВ Прогресс | ф. 7 | ОП | до 5 мин. |  | 1.2
| дог.№ 00678 |  |  |  | от 5 до 20 мин.
| тел.: 8-(816-64)-21-222 -продавцы, |  |  |  | от 20 до 60 мин
тел: 8-(816-64)-211-03 - приемная тел. 8-921-202-81-01 - энергетик
92 | Жилая зона и ОАО "Красный Октябрь" | ПС 110 кВ Прогресс | ф. 9, 10 | ОП | до 5 мин. |  | 0.2
| дог. 1210 |  |  |  | от 5 до 20 мин.
| тел.: 8-(816-64)404-26 |  |  |  | от 20 до 60 мин
ИТОГО по Боровичскому филиалу 5 мин. |  |  |  |  | 1.4 | 0 | 1.4 | 0 | 0 | 0 | 0 | 0 | 0 | 0 | 0
ИТОГО по Боровичскому филиалу от 5 до 20 мин. |  |  |  |  | 0 | 0 | 0 | 0 | 0 | 0 | 0 | 0 | 0 | 0 | 0
ИТОГО по Боровичскому филиалу от 20 до 60 мин. |  |  |  |  | 0 | 0 | 0 | 0 | 0 | 0 | 0 | 0 | 0 | 0 | 0
ИТОГО по Боровичскому филиалу до 20 мин. (включая объем нагрузки до 5 мин.) |  |  |  |  | 1.4 | 0 | 1.4 | 0 | 0 | 0 | 0 | 0 | 0 | 0 | 0
ИТОГО по Боровичскому филиалу до 60 мин. (включая объем нагрузки до 5 мин., до 20 мин.) |  |  |  |  | 1.4 | 0 | 1.4 | 0 | 0 | 0 | 0 | 0 | 0 | 0 | 0
ИТОГО по Боровичскому филиалу 5 мин. с нарастающим итогом | [5 empty] | 0 | 1.4 | 1.4 | 1.4 | 1.4 | 1.4 | 1.4 | 1.4 | 1.4 | 1.4
ИТОГО по Боровичскому филиалу от 5 до 20 мин. с нарастающим итогом | [5 empty] | 0 | 0 | 0 | 0 | 0 | 0 | 0 | 0 | 0 | 0
ИТОГО по Боровичскому филиалу от 20 до 60 мин. с нарастающим итогом | [5 empty] | 0 | 0 | 0 | 0 | 0 | 0 | 0 | 0 | 0 | 0
ИТОГО по Боровичскому филиалу до 20 мин. (включая объем нагрузки до 5 мин.) с нарастающим итогом | [5 empty] | 0 | 1.4 | 1.4 | 1.4 | 1.4 | 1.4 | 1.4 | 1.4 | 1.4 | 1.4
ИТОГО по Боровичскому филиалу до 60 мин. (включая объем нагрузки до 5 мин., до 20 мин.) с нарастающим итогом | [5 empty] | 0 | 1.4 | 1.4 | 1.4 | 1.4 | 1.4 | 1.4 | 1.4 | 1.4 | 1.4
Старорусский филиал, тел. диспетчера 8-(816-52)-52-639
93 | Промышленная зона | ПС 110 кВ Русса | ф. 15 | ОП | до 5 мин. | 0.392
| (ООО "Лакто-Новгород") |  |  |  | от 5 до 20 мин.
| т.8-(816-52)-5-61-85 |  |  |  | от 20 до 60 мин
ИТОГО по Старорусскому филиалу до 5 мин. |  |  |  |  | 0.392 | 0.392 | 0 | 0 | 0 | 0 | 0 | 0 | 0 | 0 | 0
ИТОГО по Старорусскому филиалу от 5 до 20 мин. |  |  |  |  | 0 | 0 | 0 | 0 | 0 | 0 | 0 | 0 | 0 | 0 | 0
ИТОГО по Старорусскому филиалу от 20 до 60 мин. |  |  |  |  | 0 | 0 | 0 | 0 | 0 | 0 | 0 | 0 | 0 | 0 | 0
ИТОГО по Старорусскому филиалу до 20 мин. (включая объем нагрузки до 5 мин.) |  |  |  |  | 0.392 | 0.392 | 0 | 0 | 0 | 0 | 0 | 0 | 0 | 0 | 0
ИТОГО по Старорусскому филиалу до 60 мин. (включая объем нагрузки до 5 мин., до 20 мин.) |  |  |  |  | 0.392 | 0.392 | 0 | 0 | 0 | 0 | 0 | 0 | 0 | 0 | 0
ИТОГО по Старорусскому филиалу до 5 мин. с нарастающим итогом | [5 empty] | 0.392 | 0.392 | 0.392 | 0.392 | 0.392 | 0.392 | 0.392 | 0.392 | 0.392 | 0.392
ИТОГО по Старорусскому филиалу от 5 до 20 мин. с нарастающим итогом | [5 empty] | 0 | 0 | 0 | 0 | 0 | 0 | 0 | 0 | 0 | 0
ИТОГО по Старорусскому филиалу от 20 до 60 мин. с нарастающим итогом | [5 empty] | 0 | 0 | 0 | 0 | 0 | 0 | 0 | 0 | 0 | 0
ИТОГО по Старорусскому филиалу до 20 мин. (включая объем нагрузки до 5 мин.) с нарастающим итогом | [5 empty] | 0.392 | 0.392 | 0.392 | 0.392 | 0.392 | 0.392 | 0.392 | 0.392 | 0.392 | 0.392
ИТОГО по Старорусскому филиалу до 60 мин. (включая объем нагрузки до 5 мин., до 20 мин.) с нарастающим итогом | [5 empty] | 0.392 | 0.392 | 0.392 | 0.392 | 0.392 | 0.392 | 0.392 | 0.392 | 0.392 | 0.392
Окуловский филиал, тел. диспетчера 8-(816-57)-2-24-35
94 | Промышленная зона | ПС 330 кВ Окуловская | ф. 38 | ОП (ПП) | до 5 мин.
| дог.№ 00476 |  |  |  | от 5 до 20 мин.
| (ЗАО "Агрокабель") |  |  |  | от 20 до 60 мин | [8 empty] | 1.1
тел.8-(816-52)-23-881 дисп. энергетик
95 | Промышленная зона | ПС 110 кВ Окуловка-тяговая | ф. 6 | ОП | до 5 мин.
| (ООО Олес) |  |  |  | от 5 до 20 мин. |  |  |  |  | 1.2
| тел.8-(816-57)-24-297 |  |  |  | от 20 до 60 мин
тел.8-(816-57)-24-287 гл. энергетик
96 | ЗАО "Окуловский завод мебельной | ПС 10 кВ Окуловка -1 |  | ОП (ПП) | до 5 мин.
| фурнитуры" |  |  |  | от 5 до 20 мин.
| дог.№00291 |  | ф. 18 |  | от 20 до 60 мин | [8 empty] | 0
8-(816-57)-23-588 дежурный электрик;
8-911-613-86-35 энергетик
ИТОГО по Окуловскому филиалу до 5 мин. |  |  |  |  | 0 | 0 | 0 | 0 | 0 | 0 | 0 | 0 | 0 | 0 | 0
ИТОГО по Окуловскому филиалу от 5 до 20 мин. |  |  |  |  | 1.2 | 0 | 0 | 0 | 0 | 1.2 | 0 | 0 | 0 | 0 | 0
ИТОГО по Окуловскому филиалу от 20 до 60 мин. |  |  |  |  | 1.1 | 0 | 0 | 0 | 0 | 0 | 0 | 0 | 0 | 1.1 | 0
ИТОГО по Окуловскому филиалу до 20 мин. (включая объем нагрузки до 5 мин.) |  |  |  |  | 1.2 | 0 | 0 | 0 | 0 | 1.2 | 0 | 0 | 0 | 0 | 0
ИТОГО по Окуловскому филиалу до 60 мин. (включая объем нагрузки до 5 мин., до 20 мин.) |  |  |  |  | 2.3 | 0 | 0 | 0 | 0 | 1.2 | 0 | 0 | 0 | 1.1 | 0
ИТОГО по Окуловскому филиалу до 5 мин. с нарастающим итогом | [5 empty] | 0 | 0 | 0 | 0 | 0 | 0 | 0 | 0 | 0 | 0
ИТОГО по Окуловскому филиалу от 5 до 20 мин. с нарастающим итогом | [5 empty] | 0 | 0 | 0 | 0 | 1.2 | 1.2 | 1.2 | 1.2 | 1.2 | 1.2
ИТОГО по Окуловскому филиалу от 20 до 60 мин. с нарастающим итогом | [5 empty] | 0 | 0 | 0 | 0 | 0 | 0 | 0 | 0 | 1.1 | 1.1
ИТОГО по Окуловскому филиалу до 20 мин. (включая объем нагрузки до 5 мин.) с нарастающим итогом | [5 empty] | 0 | 0 | 0 | 0 | 1.2 | 1.2 | 1.2 | 1.2 | 1.2 | 1.2
ИТОГО по Окуловскому филиалу до 60 мин. (включая объем нагрузки до 5 мин., до 20 мин.) с нарастающим итогом | [5 empty] | 0 | 0 | 0 | 0 | 1.2 | 1.2 | 1.2 | 1.2 | 2.3 | 2.3
ИТОГО по АО "Новгородоблэлектро" до 5 мин. |  |  |  |  | 3.475 | 1.91 | 1.4 | 0.165 | 0 | 0 | 0 | 0 | 0 | 0 | 0
ИТОГО по АО "Новгородоблэлектро" от 5 до 20 мин. |  |  |  |  | 1.2 | 0 | 0 | 0 | 0 | 1.2 | 0 | 0 | 0 | 0 | 0
ИТОГО по АО "Новгородоблэлектро" от 20 до 60 мин. |  |  |  |  | 2.908 | 0 | 0 | 0 | 0 | 0 | 0 | 0 | 1.808 | 1.1 | 0
ИТОГО по АО "Новгородобэлектро" до 20 мин. (включая объем нагрузки до 5 мин.) |  |  |  |  | 4.675 | 1.91 | 1.4 | 0.165 | 0 | 1.2 | 0 | 0 | 0 | 0 | 0
ИТОГО по АО "Новгородобэлектро" до 60 мин. (включая объем нагрузки до 5 мин., до 20 мин.) |  |  |  |  | 7.583 | 1.91 | 1.4 | 0.165 | 0 | 1.2 | 0 | 0 | 1.808 | 1.1 | 0
ИТОГО по АО "Новгородоблэлектро" до 5 мин. с нарастающим итогом | [5 empty] | 1.91 | 3.31 | 3.475 | 3.475 | 3.475 | 3.475 | 3.475 | 3.475 | 3.475 | 3.475
ИТОГО по АО "Новгородоблэлектро" от 5 до 20 мин. с нарастающим итогом | [5 empty] | 0 | 0 | 0 | 0 | 1.2 | 1.2 | 1.2 | 1.2 | 1.2 | 1.2
ИТОГО по АО "Новгородоблэлектро" от 20 до 60 мин. с нарастающим итогом | [5 empty] | 0 | 0 | 0 | 0 | 0 | 0 | 0 | 1.808 | 2.908 | 2.908
ИТОГО по АО "Новгородобэлектро"до 20 мин. (включая объем нагрузки до 5 мин.) с нарастающим итогом | [5 empty] | 1.91 | 3.31 | 3.475 | 3.475 | 4.675 | 4.675 | 4.675 | 4.675 | 4.675 | 4.675
ИТОГО по АО "Новгородобэлектро" до 60 мин. (включая объем нагрузки до 5 мин., до 20 мин.) с нарастающим итогом | [5 empty] | 1.91 | 3.31 | 3.475 | 3.475 | 4.675 | 4.675 | 4.675 | 6.483 | 7.583 | 7.583
Потребители ООО ТранснефтьЭлектросетьСервис (ООО "Русэнергоресурс")
97 | ООО "Транснефть-Балтика" | НРУ 110 кВ Пестово |  | ОП (ПП) | до 5 мин.
| (НПС Быково) |  |  |  | от 5 до 20 мин. |  |  |  |  | 0.05
| Инженер энергетик Шинтяков Н.А |  |  |  | от 20 до 60 мин | [8 empty] | 0.05
| тел. 8-911-643-33-97, |  | ВЛ 110 кВ НРУ Пестово - Быково НПС-2 I цепь (Л.Нефтяная-1)*
тел. 8-(816-69)-5-91-22,
тел. 8-911-040-40-11 инж. энергетик
| Диспетчер-технолог (круглосуточно) |  | ВЛ 110 кВ НРУ Пестово - Быково НПС-2 II цепь (Л.Нефтяная-2)*
8-(485-2)-44-83-64
Энергодиспетчер
8-(485-2)-49-14-67 (дневное время)
98 | ООО "Транснефть-Балтика" | ПС 110 кВ Песь |  | ОП (ПП) | до 5 мин.
| (НПС Песь) |  |  |  | от 5 до 20 мин. |  |  |  |  | 0.05
| Инженер энергетик Созин В. Л. |  |  |  | от 20 до 60 мин | [8 empty] | 0.03
| тел. 8-911-643-33-70, |  | ф. 3*, 4*
тел. 8-(816-67)-5-32-80
Диспетчер-технолог (круглосуточно)
8-(485-2)-44-83-64
Энергодиспетчер
8-(485-2)-49-14-67 (дневное время)
ИТОГО по ООО ТранснефтьЭлектросетьСервис (ООО "Русэнергоресурс") до 5 мин. |  |  |  |  | 0 | 0 | 0 | 0 | 0 | 0 | 0 | 0 | 0 | 0 | 0
ИТОГО по ООО ТранснефтьЭлектросетьСервис (ООО "Русэнергоресурс") от 5 до 20 мин. |  |  |  |  | 0.1 | 0 | 0 | 0 | 0 | 0.1 | 0 | 0 | 0 | 0 | 0
ИТОГО по ООО ТранснефтьЭлектросетьСервис (ООО "Русэнергоресурс") от 20 до 60 мин. |  |  |  |  | 0.08 | 0 | 0 | 0 | 0 | 0 | 0 | 0 | 0 | 0.08 | 0
ВСЕГО по ООО ТранснефтьЭлектросетьСервис (ООО "Русэнергоресурс") до 20 мин. (включая объем нагрузки до 5 мин.) |  |  |  |  | 0.1 | 0 | 0 | 0 | 0 | 0.1 | 0 | 0 | 0 | 0 | 0
ВСЕГО по ООО ТранснефтьЭлектросетьСервис (ООО "Русэнергоресурс") до 60 мин. (включая объем нагрузки до 5 мин., до 20 мин.) |  |  |  |  | 0.18 | 0 | 0 | 0 | 0 | 0.1 | 0 | 0 | 0 | 0.08 | 0
ИТОГО по ООО ТранснефтьЭлектросетьСервис (ООО "Русэнергоресурс") до 5 мин. с нарастающим итогом | [5 empty] | 0 | 0 | 0 | 0 | 0 | 0 | 0 | 0 | 0 | 0
ИТОГО по ООО ТранснефтьЭлектросетьСервис (ООО "Русэнергоресурс") от 5 до 20 мин. с нарастающим итогом | [5 empty] | 0 | 0 | 0 | 0 | 0.1 | 0.1 | 0.1 | 0.1 | 0.1 | 0.1
ИТОГО по ООО ТранснефтьЭлектросетьСервис (ООО "Русэнергоресурс") от 20 до 60 мин. с нарастающим итогом | [5 empty] | 0 | 0 | 0 | 0 | 0 | 0 | 0 | 0 | 0.08 | 0.08
ВСЕГО по ООО ТранснефтьЭлектросетьСервис (ООО "Русэнергоресурс") до 20 мин. (включая объем нагрузки до 5 мин.) с нарастающим итогом | [5 empty] | 0 | 0 | 0 | 0 | 0.1 | 0.1 | 0.1 | 0.1 | 0.1 | 0.1
ВСЕГО по ООО ТранснефтьЭлектросетьСервис (ООО "Русэнергоресурс") до 60 мин. (включая объем нагрузки до 5 мин., до 20 мин.) с нарастающим итогом | [5 empty] | 0 | 0 | 0 | 0 | 0.1 | 0.1 | 0.1 | 0.1 | 0.18 | 0.18
Потребители Филиала ПАО "ФСК ЕЭС" Новгородского предприятия МЭС
99 | ОАО "Красный Октябрь" | ПС 330 кВ Новгородская |  | ОП (ПП) | до 5 мин.
| директор: 64-29-10 |  |  |  | от 5 до 20 мин. |  |  |  | 0.46
8-963-366-3169
| Начальник команды: 64-21-50 |  |  |  | от 20 до 60 мин.
| 8-911-644-6822 |  | ВЛ 10 кВ л. 4 З-д Энергия*
| 8-911-601-0067 |  | ВЛ 10 кВ л. 18 З-д Энергия*
Электромонтер: 8-951-720-2180
100 | ООО "Газпром трансгаз | ПС 330 кВ Новгородская |  | ОП (ПП) | до 5 мин.
| Санкт-Петербург" |  |  |  | от 5 до 20 мин. |  |  |  | 0.12
Начальник СЭВС: 944-829,
| 8-921-205-8570 |  |  |  | от 20 до 60 мин.
Инженер СЭВС: 944-839
| 8-921-205-8569 |  | Фидер 10 кВ л. 6 Газпром
| 8-921-205-8540 |  | Трансгаз С-Петербург*
101 | ООО "Транснефть-Балтика" | ПС 330 кВ Юго-Западная |  | ОП (ПП) | до 5 мин. | 6
| Гл.энергетик: 8-931-850-90-08 |  |  |  | от 5 до 20 мин.
| Зам. гл. энергетика: 8-931-850-90-50 |  |  |  | от 20 до 60 мин
| энергетик: 8-931-850-90-64 |  | ВЛ 110 кВ Юго-Западная -
| энергодиспетчер: 8-931-850-90-22 |  | НПС-7 № 1*
ВЛ 110 кВ Юго-Западная -
НПС-7 № 2*
102 | АО "Фирма Ригель" | ПС 330 кВ Новгородская |  | ОП (ПП) | до 5 мин.
| энергетик: 8-911-648-97-18 |  |  |  | от 5 до 20 мин. |  |  |  | 0.123
инженер-механик, электромонтер:
| 8-921-200-39-67 |  |  |  | от 20 до 60 мин.
| т.(8162) 64-43-52 |  | ВЛ 10 кВ л. 12*
| т.(8162) 64-53-45 |  | ВЛ 10 кВ л. 14*
ИТОГО по Филиалу ПАО "ФСК ЕЭС" Новгородского предприятия МЭС до 5 мин. |  |  |  |  | 6 | 6 | 0 | 0 | 0 | 0 | 0 | 0 | 0 | 0 | 0
ИТОГО по Филиалу ПАО "ФСК ЕЭС" Новгородского предприятия МЭС от 5 до 20 мин. |  |  |  |  | 0.703 | 0 | 0 | 0 | 0.703 | 0 | 0 | 0 | 0 | 0 | 0
ИТОГО по Филиалу ПАО "ФСК ЕЭС" Новгородского предприятия МЭС от 20 до 60 мин. |  |  |  |  | 0 | 0 | 0 | 0 | 0 | 0 | 0 | 0 | 0 | 0 | 0
ВСЕГО по Филиалу ПАО "ФСК ЕЭС" Новгородского предприятия МЭС до 20 мин. (включая объем нагрузки до 5 мин.) |  |  |  |  | 6.703 | 6 | 0 | 0 | 0.703 | 0 | 0 | 0 | 0 | 0 | 0
ВСЕГО по Филиалу ПАО "ФСК ЕЭС" Новгородского предприятия МЭС до 60 мин. (включая объем нагрузки до 5 мин., до 20 мин.) |  |  |  |  | 6.703 | 6 | 0 | 0 | 0.703 | 0 | 0 | 0 | 0 | 0 | 0
ИТОГО по Филиалу ПАО "ФСК ЕЭС" Новгородского предприятия МЭС до 5 мин. с нарастающим итогом | [5 empty] | 6 | 6 | 6 | 6 | 6 | 6 | 6 | 6 | 6 | 6
ИТОГО по Филиалу ПАО "ФСК ЕЭС" Новгородского предприятия МЭС от 5 до 20 мин. с нарастающим итогом | [5 empty] | 0 | 0 | 0 | 0.703 | 0.703 | 0.703 | 0.703 | 0.703 | 0.703 | 0.703
ИТОГО по Филиалу ПАО "ФСК ЕЭС" Новгородского предприятия МЭС от 20 до 60 мин. с нарастающим итогом | [5 empty] | 0 | 0 | 0 | 0 | 0 | 0 | 0 | 0 | 0 | 0
ВСЕГО по Филиалу ПАО "ФСК ЕЭС" Новгородского предприятия МЭС до 20 мин. (включая объем нагрузки до 5 мин.) с нарастающим итогом | [5 empty] | 6 | 6 | 6 | 6.703 | 6.703 | 6.703 | 6.703 | 6.703 | 6.703 | 6.703
ВСЕГО по Филиалу ПАО "ФСК ЕЭС" Новгородского предприятия МЭС до 60 мин. (включая объем нагрузки до 5 мин., до 20 мин.) с нарастающим итогом | [5 empty] | 6 | 6 | 6 | 6.703 | 6.703 | 6.703 | 6.703 | 6.703 | 6.703 | 6.703
ПАО "ТГК-2" (ООО "Новэлектросети")
103 | ПАО "Акрон" дог. №0000071 дкп, | НТЭЦ 110 кВ | конторль ввода ГВО по величине потребления подстанций | ОП (ПП) | до 5 мин | 1.403
| 173012 г. Великий Новгород | (Новгородская ТЭЦ |  |  | от 5 до 20 мин |  |  |  | 7.669
| т. 8(8162)99-65-55 приемная | ПАО "ТГК-2") |  |  | от 20 до 60 мин
т. 8(8162)99-62-00 гл. инженер
т. 8(8162)99-62-05 гл. энергетик
т. 8(8162)99-63-77 нач. смены цеха эл. снабж.
т. 8(8162)99-62-54 диспетчер
т. 8(8162)99-61-09 справочная
ИТОГО по ПАО "ТГК-2" (ООО "Новэлектросети") до 5 мин. |  |  |  |  | 1.403 | 1.403 | 0 | 0 | 0 | 0 | 0 | 0 | 0 | 0 | 0
ИТОГО по ПАО "ТГК-2" (ООО "Новэлектросети") от 5 до 20 мин. |  |  |  |  | 7.669 | 0 | 0 | 0 | 7.669 | 0 | 0 | 0 | 0 | 0 | 0
ИТОГО по ПАО "ТГК-2" (ООО "Новэлектросети") от 20 до 60 мин. |  |  |  |  | 0 | 0 | 0 | 0 | 0 | 0 | 0 | 0 | 0 | 0 | 0
ВСЕГО по ПАО "ТГК-2" (ООО "Новэлектросети") до 20 мин. (включая объем нагрузки до 5 мин.) |  |  |  |  | 9.072 | 1.403 | 0 | 0 | 7.669 | 0 | 0 | 0 | 0 | 0 | 0
ВСЕГО по ПАО "ТГК-2" (ООО "Новэлектросети") до 60 мин. (включая объем нагрузки до 5 мин., до 20 мин.) |  |  |  |  | 9.072 | 1.403 | 0 | 0 | 7.669 | 0 | 0 | 0 | 0 | 0 | 0
ИТОГО по ПАО "ТГК-2" (ООО "Новэлектросети") до 5 мин. с нарастающим итогом | [5 empty] | 1.403 | 1.403 | 1.403 | 1.403 | 1.403 | 1.403 | 1.403 | 1.403 | 1.403 | 1.403
ИТОГО по ПАО "ТГК-2" (ООО "Новэлектросети") от 5 до 20 мин. с нарастающим итогом | [5 empty] | 0 | 0 | 0 | 7.669 | 7.669 | 7.669 | 7.669 | 7.669 | 7.669 | 7.669
ИТОГО по ПАО "ТГК-2" (ООО "Новэлектросети") от 20 до 60 мин. с нарастающим итогом | [5 empty] | 0 | 0 | 0 | 0 | 0 | 0 | 0 | 0 | 0 | 0
ВСЕГО по ПАО "ТГК-2" (ООО "Новэлектросети") до 20 мин. (включая объем нагрузки до 5 мин.) с нарастающим итогом | [5 empty] | 1.403 | 1.403 | 1.403 | 9.072 | 9.072 | 9.072 | 9.072 | 9.072 | 9.072 | 9.072
ВСЕГО по ПАО "ТГК-2" (ООО "Новэлектросети") до 60 мин. (включая объем нагрузки до 5 мин., до 20 мин.) с нарастающим итогом | [5 empty] | 1.403 | 1.403 | 1.403 | 9.072 | 9.072 | 9.072 | 9.072 | 9.072 | 9.072 | 9.072
ИТОГО по Новгородской области до 5 мин. |  |  |  |  | 30.448 | 18.914 | 6.457 | 5.077 | 0 | 0 | 0 | 0 | 0 | 0 | 0
ИТОГО по Новгородской области от 5 до 20 мин. |  |  |  |  | 21.241 | 0 | 0 | 0 | 19.941 | 1.3 | 0 | 0 | 0 | 0 | 0
ИТОГО по Новгородской области от 20 до 60 мин. |  |  |  |  | 34.195 | 0 | 0 | 0 | 0 | 0 | 0 | 16.762 | 3.257 | 12.62 | 1.556
ВСЕГО по Новгородской области до 20 мин. (включая объем нагрузки до 5 мин.) |  |  |  |  | 51.689 | 18.914 | 6.457 | 5.077 | 19.941 | 1.3 | 0 | 0 | 0 | 0 | 0
ВСЕГО по Новгородской области до 60 мин. (включая объем нагрузки до 5 мин., до 20 мин.) |  |  |  |  | 85.884 | 18.914 | 6.457 | 5.077 | 19.941 | 1.3 | 0 | 16.762 | 3.257 | 12.62 | 1.556
ВСЕГО по ДУ в Новгородской области до 5 мин. | [5 empty] | 0.054 | 0 | 0 | 0 | 0 | 0 | 0 | 0 | 0 | 0
ИТОГО по Новгородской области до 5 мин. с нарастающим итогом | [5 empty] | 18.914 | 25.371 | 30.448 | 30.448 | 30.448 | 30.448 | 30.448 | 30.448 | 30.448 | 30.448
ИТОГО по Новгородской области от 5 до 20 мин. с нарастающим итогом | [5 empty] | 0 | 0 | 0 | 19.941 | 21.241 | 21.241 | 21.241 | 21.241 | 21.241 | 21.241
ИТОГО по Новгородской областиот 20 до 60 мин. с нарастающим итогом | [5 empty] | 0 | 0 | 0 | 0 | 0 | 0 | 16.762 | 20.019 | 32.639 | 34.195
ВСЕГО по Новгородской области до 20 мин. (включая объем нагрузки до 5 мин.) с нарастающим итогом | [5 empty] | 18.914 | 25.371 | 30.448 | 50.389 | 51.689 | 51.689 | 51.689 | 51.689 | 51.689 | 51.689
ВСЕГО по Новгородской области до 60 мин. (включая объем нагрузки до 5 мин., до 20 мин.) с нарастающим итогом | [5 empty] | 18.914 | 25.371 | 30.448 | 50.389 | 51.689 | 51.689 | 68.451 | 71.708 | 84.328 | 85.884
ВСЕГО по ДУ в Новгородской области до 5 мин. с нарастающим итогом | [5 empty] | 0.054 | 0.054 | 0.054 | 0.054 | 0.054 | 0.054 | 0.054 | 0.054 | 0.054 | 0.054

## ГВО НО 08-00
ГРАФИК
временного отключения потребления на 2020/2021 гг.
по Новгородскому филиалу ПАО "МРСК Северо-Запада" на территории Новгородской области
по данным КЗ 16.06.21 за 08-00 час
№ п/п | Потребитель | Наименование подстанции | Наименование фидера /наименование фидера контроля* | Способ ввода отключения по графику | Время отключения | Очередь ограничения (МВт)
[6 empty] | I | II | III | IV | V | VI | VII | VIII | IX | X
1 | 2 | 3 | 4 | 5 | 6 | 7 | 8 | 9 | 10 | 11 | 12 | 13 | 14 | 15 | 16
Новгородского филиал ПАО "МРСК Северо-Запада"
ПО "Ильменские электрические сети"
1 | АО "НПО "КВАНТ" | ПС 110 кВ Районная | ф. 09 | ОП | до 5 мин | 0.4
| дог. №18/86 ДОУПЭ |  |  |  | от 5 до 20 мин
| т. 8(8162)68-20-04 отдел гл. энергетика |  |  |  | от 20 до 60 мин
| м.т. 8-951-720-15-00 нач. отдела гл. энергетика |  | ф. 26*, 62*, 67*
м.т. 8-921-207-62-35 дежурный электрик
2 | ОАО "Спектр" | ПС 110 кВ Районная | ф. 64 | ОП | до 5 мин | 0.342
| дог. №11-00035 |  |  |  | от 5 до 20 мин
| т. 8(8162)33-51-73 приемная |  |  |  | от 20 до 60 мин
| м.т. 8-952-480-10-14 |  | ф. 55*
гл. инженер, отв за эл.хоз-во
т.8(8162)33-51-57 дежурный
3 | ОАО "Заряд" | ПС 110 кВ Районная | ф. 30 | ОП | до 5 мин | 0.275
| дог. №11-00886 |  |  |  | от 5 до 20 мин
| т. 8(8162)62-77-64 приемная, директор |  |  |  | от 20 до 60 мин
| т. 8(8162)62-73-23 гл. инженер |  | ф. 16*
4 | ООО "Амкор СК Новгород" | ПС 110 кВ Районная | ф. 70 | ОП | до 5 мин | 1.37
| дог. №50 |  |  |  | от 5 до 20 мин
| т. 8(8162)940-888 приемная |  |  |  | от 20 до 60 мин
| м.т. 8-921-022-60-22 |  | ф. 61*
м.т. 8-921-190-17-63 гл. энергетик
м.т. 8-921-196-20-28 дежурный
т. 8(8162)940-890 охрана круглосуточно
5 | ООО "Амкор Флексиблз | ПС 110 кВ Районная | ф. 66 | ОП | до 5 мин | 0.795
| Новгород" |  |  |  | от 5 до 20 мин
| дог. №11-00011 |  |  |  | от 20 до 60 мин
| т. 8(8162)680-680 приемная, |  | ф. 39*
т. 8(8162)680-670,
м.т. 8-963-333-46-59 гл. инж.
технический менеджер
м.т. 8-963-330-68-50 энергетик
6 | АО "Дека" | ПС 110 кВ Районная | ф. 59 | ОП | до 5 мин | 0
| дог. №57 |  |  |  | от 5 до 20 мин
| т. 8(8162)33-93-50 приемная, |  |  |  | от 20 до 60 мин
| т. 8(8162)33-93-50 доб. 370, м.т. 8-921-200-12-47 гл. инженер, |  | ф. 69*
м.т. 8-921-022-37-97 дежурный
7 | ОАО "ВН Мясной Двор" | ПС 110 кВ Районная | ф. 27 | ОП | до 5 мин | 0.513
| дог. №0000085 |  |  |  | от 5 до 20 мин
| т. 8(8162)680-501 приемная, |  |  |  | от 20 до 60 мин
| т. 8(8162)680-511, м.т. 8-911-605-28-84 |  | ф. 44*
гл. инженер
т. 8(8162)680-552, м.т. 8-963-334-43-58
гл. энергетик
м.т. 8-911-600-23-21 дежурный
т. 8(8162)680-568 деж. по подстанции
8 | ООО "Гранит" | ПС 110 кВ Районная |  | ОП (ПП) | до 5 мин
| дог. №11-01389 |  |  |  | от 5 до 20 мин |  |  |  | 0.354
| м.т. 8-952-486-71-90 |  |  |  | от 20 до 60 мин
| главный инженер |  | ф. 47*, 48*
9 | ОАО "Новгородский завод | ПС 110 кВ Антоново |  | ОП (ПП) | до 5 мин
| стекловолокна" |  |  |  | от 5 до 20 мин |  |  |  | 0.5
| дог. №01-00054 |  |  |  | от 20 до 60 мин | [6 empty] | 0.242
| т. 8(8162)68-05-90 приемная |  | ф. 08*, 17*
т. 8-931-853-04-44 тех. директор
м.т. 8-921-730-33-13 инженер ОГЭ
10 | АО "НПП Старт" дог. №0000085 | ПС 110 кВ Базовая |  | ОП (ПП) | до 5 мин
| т. 8(8162)76-56-58 приемная |  |  |  | от 5 до 20 мин
| т. 8(8162)765-658 директор |  | ф. 11 |  | от 20 до 60 мин | [6 empty] | 1.098
| т. 8-911-604-99-00 зам. гл. энергетика |  | ф. 69*
м.т. 8-921-699-77-68 дежурный
11 | ПАО "Контур" дог. №253 | ПС 110 кВ Базовая |  | ОП (ПП) | до 5 мин
| т. 8(8162)68-09-00 приемная |  | ф. 66, 74 |  | от 5 до 20 мин |  |  |  | 0.68
| т. 8(8162)680-910, 680-900 доб. 477 |  |  |  | от 20 до 60 мин
| т. 8(8162)680-887, м.т. 8-965-808-03-33 |  | ф. 79*, 73*, 70*
гл. энергетик
т. 8(8162)680-900 доб. 134,
м.т. 8-965-806-74-05 дежурный
12 | ООО "Трубичино" |  |  | ОП (ПП) | до 5 мин
| дог. №13-00117 |  |  |  | от 5 до 20 мин
| т. 8(8162)741-133 приёмная |  |  |  | от 20 до 60 мин | [6 empty] | 0
| т. 8(8162)741-139, м.т. 8-911-601-28-21 гл. энерг., дежурный | ПС 330 кВ Новгородская | ф. 01*, 07*, 13*, 15*
13 | ЗАО "НМЗ" | НТЭЦ 110 кВ (Новгородская ТЭЦ ПАО "ТГК-2") |  | ОП (ПП) | до 5 мин
| дог. №01/12/17-ОГЭ |  |  |  | от 5 до 20 мин
| т. 8(8162)940-750 - приёмная |  |  |  | от 20 до 60 мин | [6 empty] | 1.578
| т. 8(8162)940-750 доб. 250, м.т. 8-911-600-74-72 |  | яч. 5*, яч. 46*
зам. главного энерг. по электрохозяйству
т. 8(8162)940-750 доб. 285, м.т. 8-911-600-46-70
ответственный за электрохозяйство
м.т. 8-911-600-66-35 - дежурный
14 | ПАО "Акрон" дог. №0000071 дкп, | ПС 110 кВ 100 | конторль ввода ГВО по величине потребления подстанций | ОП (ПП) | до 5 мин | 4.89
| 173012 г. Великий Новгород | ПС 110 кВ 315 |  |  | от 5 до 20 мин |  |  |  | 7.314
| т. 8(8162)99-65-55 приемная |  |  |  | от 20 до 60 мин | [6 empty] | 8.317
т. 8(8162)99-62-00 гл. инженер
т. 8(8162)99-62-05 гл. энергетик
т. 8(8162)99-63-77 нач. смены цеха эл. снабж.
т. 8(8162)99-62-54 диспетчер
т. 8(8162)99-61-09 справочная
15 | ООО "Новгородский бекон" | ПС 110 кВ Новоселицы |  | ОП (ПП) | до 5 мин
| п/ф д. Божонка |  |  |  | от 5 до 20 мин |  |  |  | 0.6
| дог. №53110002312 |  |  |  | от 20 до 60 мин | [6 empty] | 1.783
| т. 8(8162)682-631 приёмная |  | ф. 02*, 03*, 04*, 05*, 06*, 07*, 08*, 09*
м.т. 8-911-600-03-72 главный инженер
16 | ООО "Новгородский бекон" |  |  | ОП (ПП) | до 5 мин
| дог. №53110002312 |  |  |  | от 5 до 20 мин
| т. 8(8162)682-631 приёмная |  |  |  | от 20 до 60 мин | [6 empty] | 0.966
| м.т. 8-911-600-03-72 главный инженер | ПС 110 кВ Чечулино | ф. 05*, 06*, 07*, 08*
| т. 8(8162)682-670, 8(8162)682-660 дежурный | ПС 110 кВ Подберезье | ф. 04*, 05*, 07*, 08*
17 | ОАО "Подберезский | ПС 110 кВ Подберезье |  | ОП (ПП) | до 5 мин
| комбинат хлебепродуктов" |  |  |  | от 5 до 20 мин
| дог. №11-01590 |  | ф. 06, 09 |  | от 20 до 60 мин | [6 empty] | 0.393
т. 8(8162)742-641 приёмная
т. 8(8162) 742-643 гл. инженер
т. 8(8162)742-500, м.т. 8-911-645-24-67 гл. энергетик
т. 8(8162)742-641 охрана
18 | ООО "ИКЕА Индастри Новгород" |  |  | ОП (ПП) | до 5 мин
| дог. №11-01265 |  |  |  | от 5 до 20 мин |  |  |  | 3.782
| т. 8(8162)94-37-51 приёмная |  |  |  | от 20 до 60 мин | [6 empty] | 3.2
| т. 8(8162)987-080 гл. энергетик | ПС 110 кВ ДСП | ф. 05*, 25* (06*, 07*, 08*, 27*, 28*)
| м.т. 8-921-198-00-61 гл. энерг. | ПС 110 кВ Подберезье | ф. 09*
м.т. 8-921-195-00-87 дежурный,
мастер электромастерской
19 | ООО "Агрокомплекс" | ПС 110 кВ Спасская |  | ОП (ПП) | до 5 мин
| дог. №51-00191 |  |  |  | от 5 до 20 мин
| м.т. 8-921-964-78-00 - ген. директор |  |  |  | от 20 до 60 мин | [6 empty] | 0.1
| м.т. 8-921-196-54-42 - электромонтер |  | ф. 01*, 04*
20 | ООО "УРСА Евразия" | ПС 110 кВ Энергомаш | ф. 38 | ОП | до 5 мин |  |  | 0.62
| дог. №53 |  |  |  | от 5 до 20 мин
| т. 8(81665)46-180 приёмная |  |  |  | от 20 до 60 мин
| т. 8(81665)46-180 главный инженер |  | ф. 16*
т. 8(81665)46-180 м.т. 8-921-202-44-60
гл. энергетик
т. 8(81665)46-183 охрана
21 | ООО "ЮПМ-Кюммене Чудово" | ПС 110 кВ Энергомаш | ф. 04 | ОП | до 5 мин |  |  | 1.886
| дог. №514 ДОУПЭ |  |  |  | от 5 до 20 мин
| т. 8(81665)44-606 приёмная |  |  |  | от 20 до 60 мин
| т. 8(81665)44-606 главный инженер |  | ф. 54*
т. 8(81665)44-606, м.т. 8-921-202-74-10 гл. энерг.
т. 8(81665)44-616 дежурный по подстанции
22 | ООО "Эс. Си. Джонсон" г. Чудово | ПС 110 кВ Энергомаш | ф. 36 | ОП | до 5 мин |  |  | 0.282
| дог. №53110002230 |  |  |  | от 5 до 20 мин
| м.т. 8-964-310-00-22 директор (секретарь) |  |  |  | от 20 до 60 мин | [9 empty] | 0.928
| м.т. 8-964-694-49-96 гл. инженер |  | ф. 22
м.т. 8-981-602-86-28 гл. энергетик
м.т. 8-921-198-44-70 дежурный
23 | АО "Энергомаш" | ПС 110 кВ Энергомаш | ф. 13, 17, 21, 33 | ОП | до 5 мин |  |  | 0.219
| дог. №51-00001 |  |  |  | от 5 до 20 мин
| т. 8(81665)49-235 приемная |  |  |  | от 20 до 60 мин
| т. 8(81665)49-306 гл. инженер |  | ф. 19*, 31*, 35*, 37*, 39*
т. 8(81665)49-342 гл. энергетик
24 | ООО "Хасслахерлес" | ПС 110 кВ Вишерская |  | ОП (ПП) | до 5 мин
| дог. №52-00069 |  |  |  | от 5 до 20 мин
| т. 8(8162)968-100 приёмная |  |  |  | от 20 до 60 мин | [9 empty] | 0.909
| т. 8(8162)968-100, 8(8162)968-150 директор |  | ф. 09*, 10*
м.т. 8-921-202-02-07 директор
м.т. 8-921-707-24-24 ст. инженер
25 | Смешанная нагрузка: : Государственная компания "Российские автомобильные дороги" | ПС 110 кВ Дорожная | ф. 01 | ДУ | до 5 мин | 0.002
от 5 до 20 мин
от 20 до 60 мин
26 | Смешанная нагрузка: : Государственная компания "Российские автомобильные дороги" | ПС 110 кВ Дорожная | ф. 02 | ДУ | до 5 мин | 0
от 5 до 20 мин
от 20 до 60 мин
27 | Смешанная нагрузка: : Государственная компания "Российские автомобильные дороги" | ПС 110 кВ Дорожная | ф. 03 | ДУ | до 5 мин | 0
от 5 до 20 мин
от 20 до 60 мин
28 | Смешанная нагрузка: Государственная компания "Российские автомобильные дороги" (автодор) БРТП №190 | ПС 110 кВ Дорожная | ф. 04 | ДУ | до 5 мин | 0.011
от 5 до 20 мин
от 20 до 60 мин
29 | Смешанная нагрузка: : Государственная компания "Российские автомобильные дороги" | ПС 110 кВ Магистральная | ф. 02 | ДУ | до 5 мин | 0.019
от 5 до 20 мин
от 20 до 60 мин
30 | Смешанная нагрузка: : Государственная компания "Российские автомобильные дороги" | ПС 110 кВ Магистральная | ф. 04 | ДУ | до 5 мин | 0.022
от 5 до 20 мин
от 20 до 60 мин
31 | Смешанная нагрузка: население | ПС 110 кВ Батецкая | ф. 01 | ОП | до 5 мин |  |  | 0.022
от 5 до 20 мин
от 20 до 60 мин
32 | Смешанная нагрузка: МБУК "Батецкий межпоселенческий центр культуры и досуга", СПК "Красная звезда", ИП Поляков Ю. А., ИП Авдеев С. П., Администрация Батецкого муниципального района, Потребительское общество "Новгородское" (ПО "Новгородское"), население | ПС 110 кВ Батецкая | ф. 02 | ОП | до 5 мин |  |  | 0.045
от 5 до 20 мин
от 20 до 60 мин
33 | Смешанная нагрузка: ДСУ (дорожно-строительный участок), Батецкое лесное хозяйство, Скотный двор, население | ПС 110 кВ Батецкая | ф. 04 | ОП | до 5 мин |  |  | 0.034
от 5 до 20 мин
от 20 до 60 мин
34 | Смешанная нагрузка: население | ПС 110 кВ Батецкая | ф. 05 | ОП | до 5 мин |  |  | 0.136
от 5 до 20 мин
от 20 до 60 мин
35 | Смешанная нагрузка: КХ Кадырова А. У., ИП Макиева М. Н., население | ПС 110 кВ Шимск | ф. 01 | ОП | до 5 мин | 0.348
от 5 до 20 мин
от 20 до 60 мин
36 | Смешанная нагрузка: ФКУ "Упрдор Россия", ОАУСО "Шимский КЦСО", МУ Шимская ЦКДС, МУ "Шимская центральная районная больница", КФХ Акашкин А. И., ООО "Капитан", ИП Ведехин А. С., ИП Поздеев, ООО ПБ Русь-Агропрект, ООО "СП "Шелонь", Администрация Шимского муниципального района, население | ПС 110 кВ Шимск | ф. 13 | ОП | до 5 мин | 0.192
от 5 до 20 мин
от 20 до 60 мин
37 | Смешанная нагрузка: ФКУ "Упрдор Россия", ОАО "Ростелеком ТУ", Администрация Шимского муниципального района, ООО "Вода Виноградова", Медведское сельское поселение, население | ПС 110 кВ Шимск | ф. 14 | ОП | до 5 мин | 0.179
от 5 до 20 мин
от 20 до 60 мин
38 | Смешанная нагрузка: ООО "ВСН", ОАОУ НПО "Агролицей №25", ИП Товмасян М. Л., население | ПС 110 кВ Шимск | ф. 16 | ОП | до 5 мин | 0.175
от 5 до 20 мин
от 20 до 60 мин
39 | Смешанная нагрузка: Горгаз, население | ПС 110 кВ Сольцы | ф. 3 | ОП | до 5 мин |  |  | 0.041
от 5 до 20 мин
от 20 до 60 мин
40 | Смешанная нагрузка: Солецкое райпо, Администрация горского сельского поселения, ООО "Бристоль", ООО "Элита", СПК "Знамя Ленина", население | ПС 110 кВ Сольцы | ф. 4 | ОП | до 5 мин |  |  | 0.011
от 5 до 20 мин
от 20 до 60 мин
41 | Смешанная нагрузка: Солецкое райпо, МУП "ЖКХ "Солецкого района", ОАУСО "Солецкий КЦ", ИП Буров А. А., население | ПС 110 кВ Сольцы | ф. 14 | ОП | до 5 мин |  |  | 0.016
от 5 до 20 мин
от 20 до 60 мин
42 | Смешанная нагрузка: население | ПС 110 кВ Сольцы | ф. 15 | ОП | до 5 мин |  |  | 0.105
от 5 до 20 мин
от 20 до 60 мин
43 | Смешанная нагрузка: Горгаз, население | ПС 110 кВ Сольцы | ф. 16 | ОП | до 5 мин |  |  | 0.067
от 5 до 20 мин
от 20 до 60 мин
ПО "Ильменские электрические сети"
ИТОГО по ПО "ИЭС" до 5 мин. |  |  |  |  | 13.017 | 9.533 | 0 | 3.484 | 0 | 0 | 0 | 0 | 0 | 0 | 0
ИТОГО по ПО "ИЭС" от 5 до 20 мин. |  |  |  |  | 13.23 | 0 | 0 | 0 | 13.23 | 0 | 0 | 0 | 0 | 0 | 0
ИТОГО по ПО "ИЭС" от 20 до 60 мин. |  |  |  |  | 19.514 | 0 | 0 | 0 | 0 | 0 | 0 | 17.677 | 0 | 0 | 1.837
ВСЕГО по ПО "ИЭС" до 20 мин. (включая объем нагрузки до 5 мин.) |  |  |  |  | 26.247 | 9.533 | 0 | 3.484 | 13.23 | 0 | 0 | 0 | 0 | 0 | 0
ВСЕГО по ПО "ИЭС" до 60 мин. (включая объем нагрузки до 5 мин., до 20 мин.) |  |  |  |  | 45.761 | 9.533 | 0 | 3.484 | 13.23 | 0 | 0 | 17.677 | 0 | 0 | 1.837
ИТОГО по ПО "ИЭС" до 5 мин. с нарастающим итогом | [5 empty] | 9.533 | 9.533 | 13.017 | 13.017 | 13.017 | 13.017 | 13.017 | 13.017 | 13.017 | 13.017
ИТОГО по ПО "ИЭС" от 5 до 20 мин. с нарастающим итогом | [5 empty] | 0 | 0 | 0 | 13.23 | 13.23 | 13.23 | 13.23 | 13.23 | 13.23 | 13.23
ИТОГО по ПО "ИЭС" от 20 до 60 мин. с нарастающим итогом | [5 empty] | 0 | 0 | 0 | 0 | 0 | 0 | 17.677 | 17.677 | 17.677 | 19.514
ВСЕГО по ПО "ИЭС" до 20 мин. (включая объем нагрузки до 5 мин.) с нарастающим итогом | [5 empty] | 9.533 | 9.533 | 13.017 | 26.247 | 26.247 | 26.247 | 26.247 | 26.247 | 26.247 | 26.247
ВСЕГО по ПО "ИЭС" до 60 мин. (включая объем нагрузки до 5 мин., до 20 мин.) с нарастающим итогом | [5 empty] | 9.533 | 9.533 | 13.017 | 26.247 | 26.247 | 26.247 | 43.924 | 43.924 | 43.924 | 45.761
ПО "Боровичские электрические сети"
44 | ООО "Элегия" | ПС 110 кВ Сельская |  | ОП (ПП) | до 5 мин.
| дог. №21-00003 |  |  |  | от 5 до 20 мин.
| тел. 8-(816-64) 21-010-приёмная |  |  |  | от 20 до 60 мин | [8 empty] | 1.3
| 8-921-101-01-25-энергетик |  | ф. 2*, 8*
45 | АО "Боровичский завод "Полимермаш" | ПС 110 кВ Сельская |  | ОП (ПП) | до 5 мин.
| дог.21-00001 |  |  |  | от 5 до 20 мин.
| т.8-(816-64) 46-588 - секретарь |  |  |  | от 20 до 60 мин | [8 empty] | 0.09
| т.8-(816-64) 90-246 - энергетик |  | ф. 9*, 10*
46 | ОАО БКО | ПС 110 кВ Огнеупоры ПС 110 кВ Рудничная |  | ОП (ПП) | до 5 мин.
| дог.№ 21-00002 |  |  |  | от 5 до 20 мин.
| т.8-(816-64)-9-25-90, 9-25-91-щит управления |  |  |  | от 20 до 60 мин | [8 empty] | 2.1
| т.8-(816-64)-2-63-12 диспетчер. |  | Ввод Т-1 110 кВ*
Ввод Т-2 110 кВ*
47 | ООО Промстроймастер" | ПС 110 кВ Прогресс |  | ОП (ПП) | до 5 мин.
| дог.№ 53090002809 |  |  |  | от 5 до 20 мин.
| 89210203330- ответственный за эл.хоз. |  |  |  | от 20 до 60 мин | [8 empty] | 0.06
| технич.рук., дежурный |  | ф. 24*, 25*
48 | ЗАО "Неболочское карьероуправление" | ПС 110 кВ Неболчи |  | ОП (ПП) | до 5 мин.
| дог. № 9-92100-401Т |  |  |  | от 5 до 20 мин.
| 8-(816-2)-968-260, 8-911-618-38-80 гл.энерг. |  |  |  | от 20 до 60 мин | [8 empty] | 1.174
| 8-(816-2)-968-260, 8-911-612-20-20 ген.дир. |  | ф. 6*, 12*
8-921-200-37-73 гл. инженер
49 | ООО "Сетново" | ПС 110 кВ Неболчи |  | ОП (ПП) | до 5 мин.
| дог.№ 22-00149 |  |  |  | от 5 до 20 мин.
| (81668) 65101; 65-102; 61001; |  |  |  | от 20 до 60 мин | [8 empty] | 1.4
| моб. 8-812-930-39-76 ген.дир. |  | ф. 10*, 11*
т. 8-921-101-01-25 - энергетик
50 | ЗАО "Пестовский опытно-механический | ПС 110 кВ Пестово |  | ОП (ПП) | до 5 мин.
| завод" дог.№ 25-00017 |  |  |  | от 5 до 20 мин.
| м.т. 8-911-645-65-45 - директор |  |  |  | от 20 до 60 мин | [8 empty] | 0.1
| т. 8-921-707-93-25 - гл.энергетик |  | ф. 10*
т.8-(816-69)-5-66-12-гл.энергетик
51 | ООО "Пестовский лесопромышленный комплекс" | ПС 110 кВ Пестово |  | ОП (ПП) | до 5 мин.
| дог.№ 45 |  |  |  | от 5 до 20 мин.
| т.8-(816-69)-55-563 приёмная |  |  |  | от 20 до 60 мин | [8 empty] | 1.7
| т.8-(816-69)-555-62, |  | ф. 11*, 12*
главный .энерг.
52 | АО "Окуловская бумажная фабрика" |  |  | ОП (ПП) | до 5 мин.
| дог.№ 9-92100-401Т | ПС 110 кВ Парахино |  |  | от 5 до 20 мин.
| т.8-911-603-24-50 - энергетик, нач. энергоцеха | ГРУ-6,3 кВ |  |  | от 20 до 60 мин. | [8 empty] | 3.6
| т.8-(816-57)-23-012 (приемная) |  | ф. 5*, 13*
| т.8-(812)-336-27-01 (приемная) |  | ф. 28*, 35*, 39*, 40*
53 | ООО "Завод Агрокабель" |  |  | ОП (ПП) | до 5 мин.
| дог. №53-00024 | ПС 330 кВ Окуловская |  |  | от 5 до 20 мин.
| 8 (816-57) 2-33-85, 2-37-31 - директор | ПС 10 кВ Окуловка 1 |  |  | от 20 до 60 мин. | [8 empty] | 1.83
| 8 (816-57) 2-36-33 - тех. руководитель 8 (816-57) 2-38-81 - отв. за эл. Хозяйство | ПС 110 кВ Окуловка-тяговая | ф. 21*, 35*, 7*
54 | Смешанная нагрузка: ЗАО "УМ 282"; ООО "Экономдизайн"; Хрусталёв ВВ; СПК "Прогресс"; ИП Сканцев ДН; уличное освещение; СКЗ и ГРП (газораспределит.пункт); ООО "Звезда 2"; ООО "Мста М"; детский сад; ООО "Родина"; ИП Фомин КА; ООО "Мельница Боровичи"; Шевяков АГ; ООО "Автолига сервис"; ТК "Новгородская"; население. | ПС 110 кВ Прогресс | ф. 1 | ОП | до 5 мин. |  | 0.4
от 5 до 20 мин.
от 20 до 60 мин.
55 | Смешанная нагрузка: ООО "Зета-Контакт"; ООО "Тухун"; уличное освещение; Почта; СКЗ; Казаков А.С.;Сапожников М.А.; ООО" Баккара"; Библиотека; детский сад; ООО "Родина"; ООО "Компания СЭВ; Карьер; ТК "Новгородская"; пилорамы; население. | ПС 110 кВ Прогресс | ф. 2 | ОП | до 5 мин. |  | 0.22
от 5 до 20 мин.
от 20 до 60 мин.
56 | Смешанная нагрузка: ООО "Родина"; СТ "Мелиоратор";ООО "Борохотник"; ООО "Молочный дворик"; ИП Орловская; население. | ПС 110 кВ Прогресс | ф. 3 | ОП | до 5 мин. |  | 0.04
от 5 до 20 мин.
от 20 до 60 мин.
57 | Смешанная нагрузка: уличное освещение; Церковь; Клуб; ИП Константинова; ООО "Триф"; УФПС ФГУП "Почта России"павильон ОАО "Деметра"; ИП Ищенко; ИП Яковлев; ООО "Родина"; МБУК "МКБО"; ИП Цыганкова; ИП Орловская; ООО МЕТСЕ; Булина ИВ; ООО "Нордэнерго"; Васильева АВ; ТК Новгородская; население. | ПС 110 кВ Прогресс | ф. 4 | ОП | до 5 мин. |  | 0.257
от 5 до 20 мин.
от 20 до 60 мин.
58 | Смешанная нагрузка: ЗАО "УМ 282"; ООО "Боровичский Мясокомбинат"; ООО "Инвестрой"; Гурьянов АА; ИП Макаренкова А.А.УФПС ФГУП " Почта России"; Жуков АВ; Утленко ДВ; Белокуров СА; Котельникова ЕН; Иванова ГА; Федотов МС; Трошков СА; ИП Сканцев ДН; уличное освещение; Сельская администрация; Умов СА; ИП Иванова; ИП Тонян; ИП Сабиров; аптека; детский сад; Краснов ЮВ; ИП Плотникова; Клуб; Кобзев АМ; ИП Саркисян; ИП Бойцов; ИП Смирнов; Балагуров ДГ; Тиховская ВГ; ТК "Новгородская"; ООО "Гидроспецстрой"; ООО Т2 Мобайл; население: | ПС 110 кВ Прогресс | ф. 5 | ОП | до 5 мин. |  | 0.396
от 5 до 20 мин.
от 20 до 60 мин.
59 | Смешанная нагрузка: ИП Соловьёв СА; ; ИП Силин АС;ИП Румянцев АВ; ООО "СК Монополис"; ИП Бойцов СВ; ИП Кронштадтова ЕМ; ИП Петрова ИМ; ИП Веселов АИ; ООО "Универсал-строй"; ИП Чугунова СВ; ИП Веселов ИМ; уличное освещение; ООО "Строй-гид; население. | ПС 110 кВ Пестово | ф. 6 | ОП | до 5 мин. |  | 0.255
от 5 до 20 мин.
от 20 до 60 мин.
60 | Смешанная нагрузка: Уличное освещение; ИП Катешев ЕН; ИП Радыгин СВ; ИП Лебедева ВВ; МОБУ ДОД "ДЮСШ"; ИП Орлов ВВ; население. | ПС 110 кВ Пестово | ф. 9 | ОП | до 5 мин. |  | 0.2
от 5 до 20 мин.
от 20 до 60 мин.
61 | Смешанная нагрузка: Уличное освещение; КХ Джамалова МГ; Михалева АС; ИП Андреева ЛА; ООО "Трансстроймеханизация"; ИП Мишиева ИИ; население. | ПС 330 кВ Окуловская | ф. 14 | ОП | до 5 мин. |  | 0.19
от 5 до 20 мин.
от 20 до 60 мин.
62 | Смешанная нагрузка: Дом культуры; уличное освещение; Приход А.Невского; ООО "Первая Национальная группа"; ФГБУ НП "Валдайский"; ФГБУ "Национальный парк"; ООО "Русские башни"; Силиверстов И.А.;МАОУ "Школа Боровно"; ООО "Интерэнергосоюз"; население. | ПС 330 кВ Окуловская | ф. 29 | ОП | до 5 мин. |  | 0.4
от 5 до 20 мин.
от 20 до 60 мин.
63 | Смешанная нагрузка: Уличное освещение; ОАУСО"Окуловский КЦСО" (культурный центр); ООО "Завод Агрокабель"; часовня; ИП Алиев ЧАО; ИП Алексеенко ММ; ИП Малюхин СВ; ИП Вершинина АН; ИП Читанова НО; ИП Ивченко ПА; ООО "Колхида"; ООО ТК "Новгородская"; население. | ПС 330 кВ Окуловская | ф. 35 | ОП | до 5 мин. |  | 1.28
от 5 до 20 мин.
от 20 до 60 мин.
64 | Смешанная нагрузка: ИП Усманов РХ; МДОУ детский сад №17; ЧП Федоров СГ; уличное освещение; ЧП Иванова ОВ; ИП Иванова СП; ИП Максимов СБ; АО "Газпром"; ООО "НовЛенСтрой"; ООО "Фьорд"; ООО "Радуга"; ООО ТК Новгородская; население. | ПС 110 кВ Любытино | ф. 3 | ОП | до 5 мин. |  | 0.25
от 5 до 20 мин.
от 20 до 60 мин.
65 | Смешанная нагрузка: ИП глава КФХ Серков НВ; ИП Егоров СП; КХ Кузьмина; Почта; библиотека; уличное освещение; ООО "БЛПК"; ИП Попов АА; Петрова ЛА; Тишелович ВП; ООО "РОЯЛ"; кркстьянско фермерское хозяйство КФК ПегливанянАБ; население. | ПС 110 кВ Любытино | ф. 5 | ОП | до 5 мин. |  | 0.09
от 5 до 20 мин.
от 20 до 60 мин.
66 | Смешанная нагрузка: ЗАО "Агро"; Дом культуры; библиотеки; МДОУ Детский сад №17; уличное освещение; ООО Агрофирма "Государь"; АО "ОКТАГОН"; Ершова МН; ООО "АВВА Групп"; Муртазаев АГ; Гончаренко ЕЛ; Литвинов ОЮ; ООО ТК Новгородская; население. | ПС 110 кВ Любытино | ф. 6 | ОП | до 5 мин. |  | 0.36
от 5 до 20 мин.
от 20 до 60 мин.
67 | Смешанная нагрузка: ЧП Макарова ЛС; Зудин С.А.; уличное освещение; АО "Газпром"; Савенков ВВ; ПАО Вымпелком; Новгородский РТПЦ (радио-телевизионный передающий центр; население. | ПС 110 кВ Любытино | ф. 8 | ОП | до 5 мин. |  | 0.1
от 5 до 20 мин.
от 20 до 60 мин.
68 | Смешанная нагрузка: ООО "Любытино-слалом"; уличное освещение; База отдыха "Мать и дитя"; Церковь; ООО "Новгородский доркомсервис"; население. | ПС 110 кВ Любытино | ф. 7 | ОП | до 5 мин. |  | 0.09
от 5 до 20 мин.
от 20 до 60 мин.
69 | Смешанная нагрузка: ООО "Новгороднефтепродукт"; уличное освещение; ИП Костандян КС; АО "Газпром"; ИП Егорова ЕА; ИП Туманов АВ; ООО "Экосити"; Плотников ТА; Семенов ВБ; население. | ПС 110 кВ Любытино | ф. 12 | ОП | до 5 мин. |  | 0.139
от 5 до 20 мин.
от 20 до 60 мин.
70 | Смешанная нагрузка: ООО "Мошенское ДЭП" (дорожно эксплуатационное предприятие); уличное освещение; ООО "Грин-ВУД"; Мошенское РайПО; ООО "Стимул"; МОУ "СОШ с. Мошенское"; МУ Автобаза; библиотека; клуб; ИП Авакян РГ; ООО Содружество; ИП Голубева АА; Антонов АН; ООО "Рубеж"; ООО ТК Новгородская; население. | ПС 110 кВ Мошенское | ф. 2 | ОП | до 5 мин. |  | 0.352
от 5 до 20 мин.
от 20 до 60 мин.
71 | Смешанная нагрузка: Хвойнинское РайПО; ООО "Норд"; МБУК ЦКДО "Гармония"; МОУ "СОШ д. Остахново"; уличное освещение; Королев ДЕ; Жегалин СК; Лесничество; Рыльская СС; СХК "Родина"; Пинаев АВ; ПАО Ростелеком; ООО ТК Новгородская; население. | ПС 110 кВ Хвойная | ф. 7 | ОП | до 5 мин. |  | 0.03
от 5 до 20 мин.
от 20 до 60 мин.
72 | Смешанная нагрузка: КХ Кондратьев; Хвойнинское РайПО; Почта; уличное освещение; МОУ "СОШИ д. Мякишево"; ООО "Ермак"; НАО "ТЭК"; население. | ПС 110 кВ Хвойная | ф. 5 | ОП | до 5 мин. |  | 0.13
от 5 до 20 мин.
от 20 до 60 мин.
ИТОГО по ПО "БЭС" до 5 мин. |  |  |  |  | 5.179 | 0 | 5.179 | 0 | 0 | 0 | 0 | 0 | 0 | 0 | 0
ИТОГО по ПО "БЭС" от 5 до 20 мин. |  |  |  |  | 0 | 0 | 0 | 0 | 0 | 0 | 0 | 0 | 0 | 0 | 0
ИТОГО по ПО "БЭС" от 20 до 60 мин. |  |  |  |  | 13.354 | 0 | 0 | 0 | 0 | 0 | 0 | 0 | 0 | 13.354 | 0
ВСЕГО по ПО "БЭС" до 20 мин. (включая объем нагрузки до 5 мин.) |  |  |  |  | 5.179 | 0 | 5.179 | 0 | 0 | 0 | 0 | 0 | 0 | 0 | 0
ВСЕГО по ПО "БЭС" до 60 мин. (включая объем нагрузки до 5 мин., до 20 мин.) |  |  |  |  | 18.533 | 0 | 5.179 | 0 | 0 | 0 | 0 | 0 | 0 | 13.354 | 0
ИТОГО по ПО "БЭС" до 5 мин. с нарастающим итогом | [5 empty] | 0 | 5.179 | 5.179 | 5.179 | 5.179 | 5.179 | 5.179 | 5.179 | 5.179 | 5.179
ИТОГО по ПО "БЭС" от 5 до 20 мин. с нарастающим итогом | [5 empty] | 0 | 0 | 0 | 0 | 0 | 0 | 0 | 0 | 0 | 0
ИТОГО по ПО "БЭС" от 20 до 60 мин. с нарастающим итогом | [5 empty] | 0 | 0 | 0 | 0 | 0 | 0 | 0 | 0 | 13.354 | 13.354
ВСЕГО по ПО "БЭС" до 20 мин. (включая объем нагрузки до 5 мин.) с нарастающим итогом | [5 empty] | 0 | 5.179 | 5.179 | 5.179 | 5.179 | 5.179 | 5.179 | 5.179 | 5.179 | 5.179
ВСЕГО по ПО "БЭС" до 60 мин. (включая объем нагрузки до 5 мин., до 20 мин.) с нарастающим итогом | [5 empty] | 0 | 5.179 | 5.179 | 5.179 | 5.179 | 5.179 | 5.179 | 5.179 | 18.533 | 18.533
ПО "Валдайские электрические сети"
73 | Смешанная нагрузка: ООО "Спецстрой", СПК "Искра", пилорамы, население | ПС 110 кВ Демянск | ф. 1, 2, 3, 8, 9, 11 | ОП | до 5 мин. |  |  | 0.403
от 5 до 20 мин.
| Смешанная нагрузка: ООО "Мара", население |  |  |  | от 20 до 60 мин
74 | Смешанная нагрузка: ООО "Тимбер Тек", | ПС 110 кВ Крестцы | ф. 2, 10, 12 ,8 | ОП | до 5 мин. |  |  | 0.849
| ООО "Биопродмаш", ООО "Фореко" |  |  |  | от 5 до 20 мин.
| гаражи, склады,пилорама, асфальтобетонный завод (АБЗ), |  |  |  | от 20 до 60 мин
автозаправочная станция (АЗС)
75 | Смешанная нагрузка: пилорамы, население, | ПС 110 кВ Марёво | ф. 1, 2, 4, 5, 7, 8, 9 | ОП | до 5 мин. |  |  | 0.23
| магазины,ООО "Русбиоком" |  |  |  | от 5 до 20 мин.
от 20 до 60 мин
ИТОГО по ПО "ВЭС" до 5 мин. |  |  |  |  | 1.482 | 0 | 0 | 1.482 | 0 | 0 | 0 | 0 | 0 | 0 | 0
ИТОГО по ПО "ВЭС" от 5 до 20 мин. |  |  |  |  | 0 | 0 | 0 | 0 | 0 | 0 | 0 | 0 | 0 | 0 | 0
ИТОГО по ПО "ВЭС" от 20 до 60 мин. |  |  |  |  | 0 | 0 | 0 | 0 | 0 | 0 | 0 | 0 | 0 | 0 | 0
ВСЕГО по ПО "ВЭС" до 20 мин. (включая объем нагрузки до 5 мин.) |  |  |  |  | 1.482 | 0 | 0 | 1.482 | 0 | 0 | 0 | 0 | 0 | 0 | 0
ВСЕГО по ПО "ВЭС" до 60 мин. (включая объем нагрузки до 5 мин., до 20 мин.) |  |  |  |  | 1.482 | 0 | 0 | 1.482 | 0 | 0 | 0 | 0 | 0 | 0 | 0
ИТОГО по ПО "ВЭС" до 5 мин. с нарастающим итогом | [5 empty] | 0 | 0 | 1.482 | 1.482 | 1.482 | 1.482 | 1.482 | 1.482 | 1.482 | 1.482
ИТОГО по ПО "ВЭС" от 5 до 20 мин. с нарастающим итогом | [5 empty] | 0 | 0 | 0 | 0 | 0 | 0 | 0 | 0 | 0 | 0
ИТОГО по ПО "ВЭС" от 20 до 60 мин. с нарастающим итогом | [5 empty] | 0 | 0 | 0 | 0 | 0 | 0 | 0 | 0 | 0 | 0
ВСЕГО по ПО "ВЭС" до 20 мин. (включая объем нагрузки до 5 мин.) с нарастающим итогом | [5 empty] | 0 | 0 | 1.482 | 1.482 | 1.482 | 1.482 | 1.482 | 1.482 | 1.482 | 1.482
ВСЕГО по ПО "ВЭС" до 60 мин. (включая объем нагрузки до 5 мин., до 20 мин.) с нарастающим итогом | [5 empty] | 0 | 0 | 1.482 | 1.482 | 1.482 | 1.482 | 1.482 | 1.482 | 1.482 | 1.482
ПО "Старорусские электрические сети"
76 | ОАО "ПФК" | ПС 110 кВ Парфино |  | ОП (ПП) | до 5 мин.
| т. 8-964-310-70-79 - гл. энергетик |  | ф. 7 (6 кВ) |  | от 5 до 20 мин.
| т. 8-(816-50)-68-560, 8-921-697-19-58 - |  |  |  | от 20 до 60 мин | [7 empty] | 1.37
| главный инженер |  | ф. 3* (6 кВ)
т.8-(816-50)68-548 электрик
77 | НОАУ "Демянский | ПС 110 кВ Медниково |  | ОП (ПП) | до 5 мин.
| лесхоз" |  |  |  | от 5 до 20 мин.
| тел.8-(816-52)-58-537 - приемная |  | ф. 9 |  | от 20 до 60 мин | [7 empty] | 0.009
78 | ООО"ЭКО ВУД" тел.8-911-351-05-82 | ПС 110 кВ Парфино | ф. 4 (6 кВ) | ОП (ПП) | до 5 мин.
от 5 до 20 мин.
[5 empty] | от 20 до 60 мин | [7 empty] | 0.07
79 | ИП Иванов М.Е тел.8-(816-50)-61-984, 8-911-614-01-26 | ПС 110 кВ Парфино | ф. 1 (10 кВ) | ОП (ПП) | до 5 мин.
от 5 до 20 мин.
[5 empty] | от 20 до 60 мин | [7 empty] | 0.095
80 | Смешанная нагрузка (частный сектор, предприятия индивид предпринимателей, администрация сельского поселения,ДК (дом культуры), магазины, школа) | ПС 110 кВ Русса | ф. 6 | ОП | до 5 мин. | 0.414
от 5 до 20 мин.
от 20 до 60 мин
81 | Смешанная нагрузка (частный сектор, с/х предприятия, магазины, школа) | ПС 110 кВ Русса | ф. 5 | ОП | до 5 мин. | 0.173
от 5 до 20 мин.
от 20 до 60 мин
82 | Смешанная нагрузка (частный сектор, магазины, администрация сельского поселения, ДК, с\х предприятия, школа) | ПС 110 кВ Русса | ф. 10 | ОП | до 5 мин. | 0.432
от 5 до 20 мин.
от 20 до 60 мин
ИТОГО по ПО "СЭС" до 5 мин. |  |  |  |  | 1.019 | 1.019 | 0 | 0 | 0 | 0 | 0 | 0 | 0 | 0 | 0
ИТОГО по ПО "СЭС" от 5 до 20 мин. |  |  |  |  | 0 | 0 | 0 | 0 | 0 | 0 | 0 | 0 | 0 | 0 | 0
ИТОГО по ПО "СЭС" от 20 до 60 мин. |  |  |  |  | 1.544 | 0 | 0 | 0 | 0 | 0 | 0 | 0 | 1.544 | 0 | 0
ВСЕГО по ПО "СЭС" до 20 мин. (включая объем нагрузки до 5 мин.) |  |  |  |  | 1.019 | 1.019 | 0 | 0 | 0 | 0 | 0 | 0 | 0 | 0 | 0
ВСЕГО по ПО "СЭС" до 60 мин. (включая объем нагрузки до 5 мин., до 20 мин.) |  |  |  |  | 2.563 | 1.019 | 0 | 0 | 0 | 0 | 0 | 0 | 1.544 | 0 | 0
ИТОГО по ПО "СЭС" до 5 мин. с нарастающим итогом | [5 empty] | 1.019 | 1.019 | 1.019 | 1.019 | 1.019 | 1.019 | 1.019 | 1.019 | 1.019 | 1.019
ИТОГО по ПО "СЭС" от 5 до 20 мин. с нарастающим итогом | [5 empty] | 0 | 0 | 0 | 0 | 0 | 0 | 0 | 0 | 0 | 0
ИТОГО по ПО "СЭС" от 20 до 60 мин. с нарастающим итогом | [5 empty] | 0 | 0 | 0 | 0 | 0 | 0 | 0 | 1.544 | 1.544 | 1.544
ВСЕГО по ПО "СЭС" до 20 мин. (включая объем нагрузки до 5 мин.) с нарастающим итогом | [5 empty] | 1.019 | 1.019 | 1.019 | 1.019 | 1.019 | 1.019 | 1.019 | 1.019 | 1.019 | 1.019
ВСЕГО по ПО "СЭС" до 60 мин. (включая объем нагрузки до 5 мин., до 20 мин.) с нарастающим итогом | [5 empty] | 1.019 | 1.019 | 1.019 | 1.019 | 1.019 | 1.019 | 1.019 | 2.563 | 2.563 | 2.563
ИТОГО по Новгородскому филиалу ПАО "МРСК Северо-Запада" до 5 мин. |  |  |  |  | 20.697 | 10.552 | 5.179 | 4.966 | 0 | 0 | 0 | 0 | 0 | 0 | 0
ИТОГО по Новгородскому филиалу ПАО "МРСК Северо-Запада" от 5 до 20 мин. |  |  |  |  | 13.23 | 0 | 0 | 0 | 13.23 | 0 | 0 | 0 | 0 | 0 | 0
ИТОГО по Новгородскому филиалу ПАО "МРСК Северо-Запада" от 20 до 60 мин. |  |  |  |  | 34.412 | 0 | 0 | 0 | 0 | 0 | 0 | 17.677 | 1.544 | 13.354 | 1.837
ВСЕГО по Новгородскому филиалу ПАО "МРСК Северо-Запада" до 20 мин. (включая объем нагрузки до 5 мин.) |  |  |  |  | 33.927 | 10.552 | 5.179 | 4.966 | 13.23 | 0 | 0 | 0 | 0 | 0 | 0
ВСЕГО по Новгородскому филиалу ПАО "МРСК Северо-Запада" до 60 мин. (включая объем нагрузки до 5 мин., до 20 мин.) |  |  |  |  | 68.339 | 10.552 | 5.179 | 4.966 | 13.23 | 0 | 0 | 17.677 | 1.544 | 13.354 | 1.837
ИТОГО по Новгородскому филиалу ПАО "МРСК Северо-Запада" до 5 мин. с нарастающим итогом | [5 empty] | 10.552 | 15.731 | 20.697 | 20.697 | 20.697 | 20.697 | 20.697 | 20.697 | 20.697 | 20.697
ИТОГО по Новгородскому филиалу ПАО "МРСК Северо-Запада" от 5 до 20 мин. с нарастающим итогом | [5 empty] | 0 | 0 | 0 | 13.23 | 13.23 | 13.23 | 13.23 | 13.23 | 13.23 | 13.23
ИТОГО по Новгородскому филиалу ПАО "МРСК Северо-Запада" от 20 до 60 мин. с нарастающим итогом | [5 empty] | 0 | 0 | 0 | 0 | 0 | 0 | 17.677 | 19.221 | 32.575 | 34.412
ВСЕГО по Новгородскому филиалу ПАО "МРСК Северо-Запада" до 20 мин. (включая объем нагрузки до 5 мин.) с нарастающим итогом | [5 empty] | 10.552 | 15.731 | 20.697 | 33.927 | 33.927 | 33.927 | 33.927 | 33.927 | 33.927 | 33.927
ВСЕГО по Новгородскому филиалу ПАО "МРСК Северо-Запада" до 60 мин. (включая объем нагрузки до 5 мин., до 20 мин.) с нарастающим итогом | [5 empty] | 10.552 | 15.731 | 20.697 | 33.927 | 33.927 | 33.927 | 51.604 | 53.148 | 66.502 | 68.339
Потребители АО "Новгородоблэлектро"
Новгородское отделение, тел. диспетчера 77-22-22
83 | Промышленная зона | ПС 110 кВ Районная | ф. 41 | ОП | до 5 мин. | 0.434
| (ООО "Новгородснаб" тел.:62-82-46, 62-86-04 |  |  |  | от 5 до 20 мин.
| ООО "Лес" тел.:8-911-027-03-04) и др. |  |  |  | от 20 до 60 мин
тел. 77-22-22 деж. Диспетчер НОКЭ
84 | Промышленная зона | ПС 110 кВ Районная | ф. 33 | ОП | до 5 мин. | 0.069
| (ЗАО "Стройснаб" тел.:73-26-14, |  |  |  | от 5 до 20 мин.
| 8-911-633-12-15 |  |  |  | от 20 до 60 мин
ООО "Фабус" тел.:640-052, 640-202
ООО "Строительное предприятие 640"
тел.: 642-404, 641-627
85 | ЗАО "ПК "Волховец", дог.№ 00005 и др. | ПС 110 кВ Районная | ф. 34, 20 | ОП | до 5 мин. | 1.668
| 94-46-00 приемная, |  |  |  | от 5 до 20 мин.
| 94-47-08, 8-911-600-39-88 гл.энергетик, |  |  |  | от 20 до 60 мин
94-46-94, 8-911-041-96-33 зам. гл. энергетика
94-46-88, 94-47-29 деж.электрик
86 | ОАО "Трансвит" | ПС 110 кВ Районная |  | ОП (ПП) | до 5 мин.
| дог.№ 01314 |  |  |  | от 5 до 20 мин.
| тел. 77-44-74 гл. энергетик |  | ф. 13, 22 |  | от 20 до 60 мин | [7 empty] | 1.029
87 | ООО "КСМ" дог.№ 01339, тел.646-383 рук., | ПС 110 кВ Насосная |  | ОП (ПП) | до 5 мин.
| 646-370 приемная, |  |  |  | от 5 до 20 мин.
| 646-470 гл. инж., |  | ф. 11 |  | от 20 до 60 мин | [7 empty] | 0.005
64-68-82, 8-964-690-46-56 гл. энергетик,
88 | ЗАО "Лактис", дог.№01337, | ПС 110 кВ Районная |  | ОП (ПП) | до 5 мин.
| 500-908, 8-921-201-03-00 гл. энергетик, |  |  |  | от 5 до 20 мин.
| тел.629-108, 8-921-606-20-36 мастер эл.служ. |  | ф. 45, 46 |  | от 20 до 60 мин | [7 empty] | 0.774
629-128, 8-921-606-20-43 деж.электромонтер
89 | ООО "Лента", дог.№ 00002 | ПС 110 кВ Районная |  | ОП (ПП) | до 5 мин.
| 8-(812)-380-61-31 центр.приемная, |  |  |  | от 5 до 20 мин.
| 68-00-91 приемная, 8-921-570-12-08 гл. энерг. |  | ф. 23, 28 |  | от 20 до 60 мин | [7 empty] | 0.455
68-00-96 доб. 768 - гл. энергетик
ИТОГО по Новгородскому отделению до 5 мин. |  |  |  |  | 2.171 | 2.171 | 0 | 0 | 0 | 0 | 0 | 0 | 0 | 0 | 0
ИТОГО по Новгородскому отделению от 5 до 20 мин. |  |  |  |  | 0 | 0 | 0 | 0 | 0 | 0 | 0 | 0 | 0 | 0 | 0
ИТОГО по Новгородскому отделению от 20 до 60 мин. |  |  |  |  | 2.263 | 0 | 0 | 0 | 0 | 0 | 0 | 0 | 2.263 | 0 | 0
ИТОГО по Новгородскому отделению до 20 мин. (включая объем нагрузки до 5 мин.) |  |  |  |  | 2.171 | 2.171 | 0 | 0 | 0 | 0 | 0 | 0 | 0 | 0 | 0
ИТОГО по Новгородскому отделению до 60 мин. (включая объем нагрузки до 5 мин., до 20 мин.) |  |  |  |  | 4.434 | 2.171 | 0 | 0 | 0 | 0 | 0 | 0 | 2.263 | 0 | 0
ИТОГО по Новгородскому отделению до 5 мин. с нарастающим итогом | [5 empty] | 2.171 | 2.171 | 2.171 | 2.171 | 2.171 | 2.171 | 2.171 | 2.171 | 2.171 | 2.171
ИТОГО по Новгородскому отделению от 5 до 20 мин. с нарастающим итогом | [5 empty] | 0 | 0 | 0 | 0 | 0 | 0 | 0 | 0 | 0 | 0
ИТОГО по Новгородскому отделению от 20 до 60 мин. с нарастающим итогом | [5 empty] | 0 | 0 | 0 | 0 | 0 | 0 | 0 | 2.263 | 2.263 | 2.263
ИТОГО по Новгородскому отделению до 20 мин. (включая объем нагрузки до 5 мин.) с нарастающим итогом | [5 empty] | 2.171 | 2.171 | 2.171 | 2.171 | 2.171 | 2.171 | 2.171 | 2.171 | 2.171 | 2.171
ИТОГО по Новгородскому отделению до 60 мин. (включая объем нагрузки до 5 мин., до 20 мин.) с нарастающим итогом | [5 empty] | 2.171 | 2.171 | 2.171 | 2.171 | 2.171 | 2.171 | 2.171 | 4.434 | 4.434 | 4.434
Чудовский филиал тел. диспетчера 8-(816-65)-54-260
90 | Жилая зона и предприятия | ПС 330 кВ Чудово | ф. 16 | ОП | до 5 мин. |  |  | 0.181
| "Чудовский Лесхоз" |  |  |  | от 5 до 20 мин.
| тел. 8-(816-65)-54-260 |  |  |  | от 20 до 60 мин
ИТОГО по Чудовскому филиалу до 5 мин. |  |  |  |  | 0.181 | 0 | 0 | 0.181 | 0 | 0 | 0 | 0 | 0 | 0 | 0
ИТОГО по Чудовскому филиалу от 5 до 20 мин. |  |  |  |  | 0 | 0 | 0 | 0 | 0 | 0 | 0 | 0 | 0 | 0 | 0
ИТОГО по Чудовскому филиалу от 20 до 60 мин. |  |  |  |  | 0 | 0 | 0 | 0 | 0 | 0 | 0 | 0 | 0 | 0 | 0
ИТОГО по Чудовскому филиалу до 20 мин. (включая объем нагрузки до 5 мин.) |  |  |  |  | 0.181 | 0 | 0 | 0.181 | 0 | 0 | 0 | 0 | 0 | 0 | 0
ИТОГО по Чудовскому филиалу до 60 мин. (включая объем нагрузки до 5 мин., до 20 мин.) |  |  |  |  | 0.181 | 0 | 0 | 0.181 | 0 | 0 | 0 | 0 | 0 | 0 | 0
ИТОГО по Чудовскому филиалу до 5 мин. с нарастающим итогом | [5 empty] | 0 | 0 | 0.181 | 0.181 | 0.181 | 0.181 | 0.181 | 0.181 | 0.181 | 0.181
ИТОГО по Чудовскому филиалу от 5 до 20 мин. с нарастающим итогом | [5 empty] | 0 | 0 | 0 | 0 | 0 | 0 | 0 | 0 | 0 | 0
ИТОГО по Чудовскому филиалу от 20 до 60 мин. с нарастающим итогом | [5 empty] | 0 | 0 | 0 | 0 | 0 | 0 | 0 | 0 | 0 | 0
ИТОГО по Чудовскому филиалу до 20 мин. (включая объем нагрузки до 5 мин.) с нарастающим итогом | [5 empty] | 0 | 0 | 0.181 | 0.181 | 0.181 | 0.181 | 0.181 | 0.181 | 0.181 | 0.181
ИТОГО по Чудовскому филиалу до 60 мин. (включая объем нагрузки до 5 мин., до 20 мин.) с нарастающим итогом | [5 empty] | 0 | 0 | 0.181 | 0.181 | 0.181 | 0.181 | 0.181 | 0.181 | 0.181 | 0.181
Боровичский филиал, тел. диспетчера 8-(816-64)-4-17-27
91 | Жилая зона и ЗАО "Боровичи - мебель" | ПС 110 кВ Прогресс | ф. 7 | ОП | до 5 мин. |  | 1.4
| дог.№ 00678 |  |  |  | от 5 до 20 мин.
| тел.: 8-(816-64)-21-222 -продавцы, |  |  |  | от 20 до 60 мин
тел: 8-(816-64)-211-03 - приемная тел. 8-921-202-81-01 - энергетик
92 | Жилая зона и ОАО "Красный Октябрь" | ПС 110 кВ Прогресс | ф. 9, 10 | ОП | до 5 мин. |  | 0.3
| дог. 1210 |  |  |  | от 5 до 20 мин.
| тел.: 8-(816-64)404-26 |  |  |  | от 20 до 60 мин
ИТОГО по Боровичскому филиалу 5 мин. |  |  |  |  | 1.7 | 0 | 1.7 | 0 | 0 | 0 | 0 | 0 | 0 | 0 | 0
ИТОГО по Боровичскому филиалу от 5 до 20 мин. |  |  |  |  | 0 | 0 | 0 | 0 | 0 | 0 | 0 | 0 | 0 | 0 | 0
ИТОГО по Боровичскому филиалу от 20 до 60 мин. |  |  |  |  | 0 | 0 | 0 | 0 | 0 | 0 | 0 | 0 | 0 | 0 | 0
ИТОГО по Боровичскому филиалу до 20 мин. (включая объем нагрузки до 5 мин.) |  |  |  |  | 1.7 | 0 | 1.7 | 0 | 0 | 0 | 0 | 0 | 0 | 0 | 0
ИТОГО по Боровичскому филиалу до 60 мин. (включая объем нагрузки до 5 мин., до 20 мин.) |  |  |  |  | 1.7 | 0 | 1.7 | 0 | 0 | 0 | 0 | 0 | 0 | 0 | 0
ИТОГО по Боровичскому филиалу 5 мин. с нарастающим итогом | [5 empty] | 0 | 1.7 | 1.7 | 1.7 | 1.7 | 1.7 | 1.7 | 1.7 | 1.7 | 1.7
ИТОГО по Боровичскому филиалу от 5 до 20 мин. с нарастающим итогом | [5 empty] | 0 | 0 | 0 | 0 | 0 | 0 | 0 | 0 | 0 | 0
ИТОГО по Боровичскому филиалу от 20 до 60 мин. с нарастающим итогом | [5 empty] | 0 | 0 | 0 | 0 | 0 | 0 | 0 | 0 | 0 | 0
ИТОГО по Боровичскому филиалу до 20 мин. (включая объем нагрузки до 5 мин.) с нарастающим итогом | [5 empty] | 0 | 1.7 | 1.7 | 1.7 | 1.7 | 1.7 | 1.7 | 1.7 | 1.7 | 1.7
ИТОГО по Боровичскому филиалу до 60 мин. (включая объем нагрузки до 5 мин., до 20 мин.) с нарастающим итогом | [5 empty] | 0 | 1.7 | 1.7 | 1.7 | 1.7 | 1.7 | 1.7 | 1.7 | 1.7 | 1.7
Старорусский филиал, тел. диспетчера 8-(816-52)-52-639
93 | Промышленная зона | ПС 110 кВ Русса | ф. 15 | ОП | до 5 мин. | 0.427
| (ООО "Лакто-Новгород") |  |  |  | от 5 до 20 мин.
| т.8-(816-52)-5-61-85 |  |  |  | от 20 до 60 мин
ИТОГО по Старорусскому филиалу до 5 мин. |  |  |  |  | 0.427 | 0.427 | 0 | 0 | 0 | 0 | 0 | 0 | 0 | 0 | 0
ИТОГО по Старорусскому филиалу от 5 до 20 мин. |  |  |  |  | 0 | 0 | 0 | 0 | 0 | 0 | 0 | 0 | 0 | 0 | 0
ИТОГО по Старорусскому филиалу от 20 до 60 мин. |  |  |  |  | 0 | 0 | 0 | 0 | 0 | 0 | 0 | 0 | 0 | 0 | 0
ИТОГО по Старорусскому филиалу до 20 мин. (включая объем нагрузки до 5 мин.) |  |  |  |  | 0.427 | 0.427 | 0 | 0 | 0 | 0 | 0 | 0 | 0 | 0 | 0
ИТОГО по Старорусскому филиалу до 60 мин. (включая объем нагрузки до 5 мин., до 20 мин.) |  |  |  |  | 0.427 | 0.427 | 0 | 0 | 0 | 0 | 0 | 0 | 0 | 0 | 0
ИТОГО по Старорусскому филиалу до 5 мин. с нарастающим итогом | [5 empty] | 0.427 | 0.427 | 0.427 | 0.427 | 0.427 | 0.427 | 0.427 | 0.427 | 0.427 | 0.427
ИТОГО по Старорусскому филиалу от 5 до 20 мин. с нарастающим итогом | [5 empty] | 0 | 0 | 0 | 0 | 0 | 0 | 0 | 0 | 0 | 0
ИТОГО по Старорусскому филиалу от 20 до 60 мин. с нарастающим итогом | [5 empty] | 0 | 0 | 0 | 0 | 0 | 0 | 0 | 0 | 0 | 0
ИТОГО по Старорусскому филиалу до 20 мин. (включая объем нагрузки до 5 мин.) с нарастающим итогом | [5 empty] | 0.427 | 0.427 | 0.427 | 0.427 | 0.427 | 0.427 | 0.427 | 0.427 | 0.427 | 0.427
ИТОГО по Старорусскому филиалу до 60 мин. (включая объем нагрузки до 5 мин., до 20 мин.) с нарастающим итогом | [5 empty] | 0.427 | 0.427 | 0.427 | 0.427 | 0.427 | 0.427 | 0.427 | 0.427 | 0.427 | 0.427
Окуловский филиал, тел. диспетчера 8-(816-57)-2-24-35
94 | Промышленная зона | ПС 330 кВ Окуловская | ф. 38 | ОП (ПП) | до 5 мин.
| дог.№ 00476 |  |  |  | от 5 до 20 мин.
| (ЗАО "Агрокабель") |  |  |  | от 20 до 60 мин | [8 empty] | 1
тел.8-(816-52)-23-881 дисп. энергетик
95 | Промышленная зона | ПС 110 кВ Окуловка-тяговая | ф. 6 | ОП | до 5 мин.
| (ООО Олес) |  |  |  | от 5 до 20 мин. |  |  |  |  | 1.25
| тел.8-(816-57)-24-297 |  |  |  | от 20 до 60 мин
тел.8-(816-57)-24-287 гл. энергетик
96 | ЗАО "Окуловский завод мебельной | ПС 10 кВ Окуловка -1 |  | ОП (ПП) | до 5 мин.
| фурнитуры" |  |  |  | от 5 до 20 мин.
| дог.№00291 |  | ф. 18 |  | от 20 до 60 мин | [8 empty] | 0
8-(816-57)-23-588 дежурный электрик;
8-911-613-86-35 энергетик
ИТОГО по Окуловскому филиалу до 5 мин. |  |  |  |  | 0 | 0 | 0 | 0 | 0 | 0 | 0 | 0 | 0 | 0 | 0
ИТОГО по Окуловскому филиалу от 5 до 20 мин. |  |  |  |  | 1.25 | 0 | 0 | 0 | 0 | 1.25 | 0 | 0 | 0 | 0 | 0
ИТОГО по Окуловскому филиалу от 20 до 60 мин. |  |  |  |  | 1 | 0 | 0 | 0 | 0 | 0 | 0 | 0 | 0 | 1 | 0
ИТОГО по Окуловскому филиалу до 20 мин. (включая объем нагрузки до 5 мин.) |  |  |  |  | 1.25 | 0 | 0 | 0 | 0 | 1.25 | 0 | 0 | 0 | 0 | 0
ИТОГО по Окуловскому филиалу до 60 мин. (включая объем нагрузки до 5 мин., до 20 мин.) |  |  |  |  | 2.25 | 0 | 0 | 0 | 0 | 1.25 | 0 | 0 | 0 | 1 | 0
ИТОГО по Окуловскому филиалу до 5 мин. с нарастающим итогом | [5 empty] | 0 | 0 | 0 | 0 | 0 | 0 | 0 | 0 | 0 | 0
ИТОГО по Окуловскому филиалу от 5 до 20 мин. с нарастающим итогом | [5 empty] | 0 | 0 | 0 | 0 | 1.25 | 1.25 | 1.25 | 1.25 | 1.25 | 1.25
ИТОГО по Окуловскому филиалу от 20 до 60 мин. с нарастающим итогом | [5 empty] | 0 | 0 | 0 | 0 | 0 | 0 | 0 | 0 | 1 | 1
ИТОГО по Окуловскому филиалу до 20 мин. (включая объем нагрузки до 5 мин.) с нарастающим итогом | [5 empty] | 0 | 0 | 0 | 0 | 1.25 | 1.25 | 1.25 | 1.25 | 1.25 | 1.25
ИТОГО по Окуловскому филиалу до 60 мин. (включая объем нагрузки до 5 мин., до 20 мин.) с нарастающим итогом | [5 empty] | 0 | 0 | 0 | 0 | 1.25 | 1.25 | 1.25 | 1.25 | 2.25 | 2.25
ИТОГО по АО "Новгородоблэлектро" до 5 мин. |  |  |  |  | 4.479 | 2.598 | 1.7 | 0.181 | 0 | 0 | 0 | 0 | 0 | 0 | 0
ИТОГО по АО "Новгородоблэлектро" от 5 до 20 мин. |  |  |  |  | 1.25 | 0 | 0 | 0 | 0 | 1.25 | 0 | 0 | 0 | 0 | 0
ИТОГО по АО "Новгородоблэлектро" от 20 до 60 мин. |  |  |  |  | 3.263 | 0 | 0 | 0 | 0 | 0 | 0 | 0 | 2.263 | 1 | 0
ИТОГО по АО "Новгородобэлектро" до 20 мин. (включая объем нагрузки до 5 мин.) |  |  |  |  | 5.729 | 2.598 | 1.7 | 0.181 | 0 | 1.25 | 0 | 0 | 0 | 0 | 0
ИТОГО по АО "Новгородобэлектро" до 60 мин. (включая объем нагрузки до 5 мин., до 20 мин.) |  |  |  |  | 8.992 | 2.598 | 1.7 | 0.181 | 0 | 1.25 | 0 | 0 | 2.263 | 1 | 0
ИТОГО по АО "Новгородоблэлектро" до 5 мин. с нарастающим итогом | [5 empty] | 2.598 | 4.298 | 4.479 | 4.479 | 4.479 | 4.479 | 4.479 | 4.479 | 4.479 | 4.479
ИТОГО по АО "Новгородоблэлектро" от 5 до 20 мин. с нарастающим итогом | [5 empty] | 0 | 0 | 0 | 0 | 1.25 | 1.25 | 1.25 | 1.25 | 1.25 | 1.25
ИТОГО по АО "Новгородоблэлектро" от 20 до 60 мин. с нарастающим итогом | [5 empty] | 0 | 0 | 0 | 0 | 0 | 0 | 0 | 2.263 | 3.263 | 3.263
ИТОГО по АО "Новгородобэлектро"до 20 мин. (включая объем нагрузки до 5 мин.) с нарастающим итогом | [5 empty] | 2.598 | 4.298 | 4.479 | 4.479 | 5.729 | 5.729 | 5.729 | 5.729 | 5.729 | 5.729
ИТОГО по АО "Новгородобэлектро" до 60 мин. (включая объем нагрузки до 5 мин., до 20 мин.) с нарастающим итогом | [5 empty] | 2.598 | 4.298 | 4.479 | 4.479 | 5.729 | 5.729 | 5.729 | 7.992 | 8.992 | 8.992
Потребители ООО ТранснефтьЭлектросетьСервис (ООО "Русэнергоресурс")
97 | ООО "Транснефть-Балтика" | НРУ 110 кВ Пестово |  | ОП (ПП) | до 5 мин.
| (НПС Быково) |  |  |  | от 5 до 20 мин. |  |  |  |  | 0.05
| Инженер энергетик Шинтяков Н.А |  |  |  | от 20 до 60 мин | [8 empty] | 0.05
| тел. 8-911-643-33-97, |  | ВЛ 110 кВ НРУ Пестово - Быково НПС-2 I цепь (Л.Нефтяная-1)*
тел. 8-(816-69)-5-91-22,
тел. 8-911-040-40-11 инж. энергетик
| Диспетчер-технолог (круглосуточно) |  | ВЛ 110 кВ НРУ Пестово - Быково НПС-2 II цепь (Л.Нефтяная-2)*
8-(485-2)-44-83-64
Энергодиспетчер
8-(485-2)-49-14-67 (дневное время)
98 | ООО "Транснефть-Балтика" | ПС 110 кВ Песь |  | ОП (ПП) | до 5 мин.
| (НПС Песь) |  |  |  | от 5 до 20 мин. |  |  |  |  | 0.05
| Инженер энергетик Созин В. Л. |  |  |  | от 20 до 60 мин | [8 empty] | 0.03
| тел. 8-911-643-33-70, |  | ф. 3*, 4*
тел. 8-(816-67)-5-32-80
Диспетчер-технолог (круглосуточно)
8-(485-2)-44-83-64
Энергодиспетчер
8-(485-2)-49-14-67 (дневное время)
ИТОГО по ООО ТранснефтьЭлектросетьСервис (ООО "Русэнергоресурс") до 5 мин. |  |  |  |  | 0 | 0 | 0 | 0 | 0 | 0 | 0 | 0 | 0 | 0 | 0
ИТОГО по ООО ТранснефтьЭлектросетьСервис (ООО "Русэнергоресурс") от 5 до 20 мин. |  |  |  |  | 0.1 | 0 | 0 | 0 | 0 | 0.1 | 0 | 0 | 0 | 0 | 0
ИТОГО по ООО ТранснефтьЭлектросетьСервис (ООО "Русэнергоресурс") от 20 до 60 мин. |  |  |  |  | 0.08 | 0 | 0 | 0 | 0 | 0 | 0 | 0 | 0 | 0.08 | 0
ВСЕГО по ООО ТранснефтьЭлектросетьСервис (ООО "Русэнергоресурс") до 20 мин. (включая объем нагрузки до 5 мин.) |  |  |  |  | 0.1 | 0 | 0 | 0 | 0 | 0.1 | 0 | 0 | 0 | 0 | 0
ВСЕГО по ООО ТранснефтьЭлектросетьСервис (ООО "Русэнергоресурс") до 60 мин. (включая объем нагрузки до 5 мин., до 20 мин.) |  |  |  |  | 0.18 | 0 | 0 | 0 | 0 | 0.1 | 0 | 0 | 0 | 0.08 | 0
ИТОГО по ООО ТранснефтьЭлектросетьСервис (ООО "Русэнергоресурс") до 5 мин. с нарастающим итогом | [5 empty] | 0 | 0 | 0 | 0 | 0 | 0 | 0 | 0 | 0 | 0
ИТОГО по ООО ТранснефтьЭлектросетьСервис (ООО "Русэнергоресурс") от 5 до 20 мин. с нарастающим итогом | [5 empty] | 0 | 0 | 0 | 0 | 0.1 | 0.1 | 0.1 | 0.1 | 0.1 | 0.1
ИТОГО по ООО ТранснефтьЭлектросетьСервис (ООО "Русэнергоресурс") от 20 до 60 мин. с нарастающим итогом | [5 empty] | 0 | 0 | 0 | 0 | 0 | 0 | 0 | 0 | 0.08 | 0.08
ВСЕГО по ООО ТранснефтьЭлектросетьСервис (ООО "Русэнергоресурс") до 20 мин. (включая объем нагрузки до 5 мин.) с нарастающим итогом | [5 empty] | 0 | 0 | 0 | 0 | 0.1 | 0.1 | 0.1 | 0.1 | 0.1 | 0.1
ВСЕГО по ООО ТранснефтьЭлектросетьСервис (ООО "Русэнергоресурс") до 60 мин. (включая объем нагрузки до 5 мин., до 20 мин.) с нарастающим итогом | [5 empty] | 0 | 0 | 0 | 0 | 0.1 | 0.1 | 0.1 | 0.1 | 0.18 | 0.18
Потребители Филиала ПАО "ФСК ЕЭС" Новгородского предприятия МЭС
99 | ОАО "Красный Октябрь" | ПС 330 кВ Новгородская |  | ОП (ПП) | до 5 мин.
| директор: 64-29-10 |  |  |  | от 5 до 20 мин. |  |  |  | 0.95
8-963-366-3169
| Начальник команды: 64-21-50 |  |  |  | от 20 до 60 мин.
| 8-911-644-6822 |  | ВЛ 10 кВ л. 4 З-д Энергия*
| 8-911-601-0067 |  | ВЛ 10 кВ л. 18 З-д Энергия*
Электромонтер: 8-951-720-2180
100 | ООО "Газпром трансгаз | ПС 330 кВ Новгородская |  | ОП (ПП) | до 5 мин.
| Санкт-Петербург" |  |  |  | от 5 до 20 мин. |  |  |  | 0.21
Начальник СЭВС: 944-829,
| 8-921-205-8570 |  |  |  | от 20 до 60 мин.
Инженер СЭВС: 944-839
| 8-921-205-8569 |  | Фидер 10 кВ л. 6 Газпром
| 8-921-205-8540 |  | Трансгаз С-Петербург*
101 | ООО "Транснефть-Балтика" | ПС 330 кВ Юго-Западная |  | ОП (ПП) | до 5 мин. | 6.5
| Гл.энергетик: 8-931-850-90-08 |  |  |  | от 5 до 20 мин.
| Зам. гл. энергетика: 8-931-850-90-50 |  |  |  | от 20 до 60 мин
| энергетик: 8-931-850-90-64 |  | ВЛ 110 кВ Юго-Западная -
| энергодиспетчер: 8-931-850-90-22 |  | НПС-7 № 1*
ВЛ 110 кВ Юго-Западная -
НПС-7 № 2*
102 | АО "Фирма Ригель" | ПС 330 кВ Новгородская |  | ОП (ПП) | до 5 мин.
| энергетик: 8-911-648-97-18 |  |  |  | от 5 до 20 мин. |  |  |  | 0.101
инженер-механик, электромонтер:
| 8-921-200-39-67 |  |  |  | от 20 до 60 мин.
| т.(8162) 64-43-52 |  | ВЛ 10 кВ л. 12*
| т.(8162) 64-53-45 |  | ВЛ 10 кВ л. 14*
ИТОГО по Филиалу ПАО "ФСК ЕЭС" Новгородского предприятия МЭС до 5 мин. |  |  |  |  | 6.5 | 6.5 | 0 | 0 | 0 | 0 | 0 | 0 | 0 | 0 | 0
ИТОГО по Филиалу ПАО "ФСК ЕЭС" Новгородского предприятия МЭС от 5 до 20 мин. |  |  |  |  | 1.261 | 0 | 0 | 0 | 1.261 | 0 | 0 | 0 | 0 | 0 | 0
ИТОГО по Филиалу ПАО "ФСК ЕЭС" Новгородского предприятия МЭС от 20 до 60 мин. |  |  |  |  | 0 | 0 | 0 | 0 | 0 | 0 | 0 | 0 | 0 | 0 | 0
ВСЕГО по Филиалу ПАО "ФСК ЕЭС" Новгородского предприятия МЭС до 20 мин. (включая объем нагрузки до 5 мин.) |  |  |  |  | 7.761 | 6.5 | 0 | 0 | 1.261 | 0 | 0 | 0 | 0 | 0 | 0
ВСЕГО по Филиалу ПАО "ФСК ЕЭС" Новгородского предприятия МЭС до 60 мин. (включая объем нагрузки до 5 мин., до 20 мин.) |  |  |  |  | 7.761 | 6.5 | 0 | 0 | 1.261 | 0 | 0 | 0 | 0 | 0 | 0
ИТОГО по Филиалу ПАО "ФСК ЕЭС" Новгородского предприятия МЭС до 5 мин. с нарастающим итогом | [5 empty] | 6.5 | 6.5 | 6.5 | 6.5 | 6.5 | 6.5 | 6.5 | 6.5 | 6.5 | 6.5
ИТОГО по Филиалу ПАО "ФСК ЕЭС" Новгородского предприятия МЭС от 5 до 20 мин. с нарастающим итогом | [5 empty] | 0 | 0 | 0 | 1.261 | 1.261 | 1.261 | 1.261 | 1.261 | 1.261 | 1.261
ИТОГО по Филиалу ПАО "ФСК ЕЭС" Новгородского предприятия МЭС от 20 до 60 мин. с нарастающим итогом | [5 empty] | 0 | 0 | 0 | 0 | 0 | 0 | 0 | 0 | 0 | 0
ВСЕГО по Филиалу ПАО "ФСК ЕЭС" Новгородского предприятия МЭС до 20 мин. (включая объем нагрузки до 5 мин.) с нарастающим итогом | [5 empty] | 6.5 | 6.5 | 6.5 | 7.761 | 7.761 | 7.761 | 7.761 | 7.761 | 7.761 | 7.761
ВСЕГО по Филиалу ПАО "ФСК ЕЭС" Новгородского предприятия МЭС до 60 мин. (включая объем нагрузки до 5 мин., до 20 мин.) с нарастающим итогом | [5 empty] | 6.5 | 6.5 | 6.5 | 7.761 | 7.761 | 7.761 | 7.761 | 7.761 | 7.761 | 7.761
ПАО "ТГК-2" (ООО "Новэлектросети")
103 | ПАО "Акрон" дог. №0000071 дкп, | НТЭЦ 110 кВ | конторль ввода ГВО по величине потребления подстанций | ОП (ПП) | до 5 мин | 1.402
| 173012 г. Великий Новгород | (Новгородская ТЭЦ |  |  | от 5 до 20 мин |  |  |  | 7.722
| т. 8(8162)99-65-55 приемная | ПАО "ТГК-2") |  |  | от 20 до 60 мин
т. 8(8162)99-62-00 гл. инженер
т. 8(8162)99-62-05 гл. энергетик
т. 8(8162)99-63-77 нач. смены цеха эл. снабж.
т. 8(8162)99-62-54 диспетчер
т. 8(8162)99-61-09 справочная
ИТОГО по ПАО "ТГК-2" (ООО "Новэлектросети") до 5 мин. |  |  |  |  | 1.402 | 1.402 | 0 | 0 | 0 | 0 | 0 | 0 | 0 | 0 | 0
ИТОГО по ПАО "ТГК-2" (ООО "Новэлектросети") от 5 до 20 мин. |  |  |  |  | 7.722 | 0 | 0 | 0 | 7.722 | 0 | 0 | 0 | 0 | 0 | 0
ИТОГО по ПАО "ТГК-2" (ООО "Новэлектросети") от 20 до 60 мин. |  |  |  |  | 0 | 0 | 0 | 0 | 0 | 0 | 0 | 0 | 0 | 0 | 0
ВСЕГО по ПАО "ТГК-2" (ООО "Новэлектросети") до 20 мин. (включая объем нагрузки до 5 мин.) |  |  |  |  | 9.124 | 1.402 | 0 | 0 | 7.722 | 0 | 0 | 0 | 0 | 0 | 0
ВСЕГО по ПАО "ТГК-2" (ООО "Новэлектросети") до 60 мин. (включая объем нагрузки до 5 мин., до 20 мин.) |  |  |  |  | 9.124 | 1.402 | 0 | 0 | 7.722 | 0 | 0 | 0 | 0 | 0 | 0
ИТОГО по ПАО "ТГК-2" (ООО "Новэлектросети") до 5 мин. с нарастающим итогом | [5 empty] | 1.402 | 1.402 | 1.402 | 1.402 | 1.402 | 1.402 | 1.402 | 1.402 | 1.402 | 1.402
ИТОГО по ПАО "ТГК-2" (ООО "Новэлектросети") от 5 до 20 мин. с нарастающим итогом | [5 empty] | 0 | 0 | 0 | 7.722 | 7.722 | 7.722 | 7.722 | 7.722 | 7.722 | 7.722
ИТОГО по ПАО "ТГК-2" (ООО "Новэлектросети") от 20 до 60 мин. с нарастающим итогом | [5 empty] | 0 | 0 | 0 | 0 | 0 | 0 | 0 | 0 | 0 | 0
ВСЕГО по ПАО "ТГК-2" (ООО "Новэлектросети") до 20 мин. (включая объем нагрузки до 5 мин.) с нарастающим итогом | [5 empty] | 1.402 | 1.402 | 1.402 | 9.124 | 9.124 | 9.124 | 9.124 | 9.124 | 9.124 | 9.124
ВСЕГО по ПАО "ТГК-2" (ООО "Новэлектросети") до 60 мин. (включая объем нагрузки до 5 мин., до 20 мин.) с нарастающим итогом | [5 empty] | 1.402 | 1.402 | 1.402 | 9.124 | 9.124 | 9.124 | 9.124 | 9.124 | 9.124 | 9.124
ИТОГО по Новгородской области до 5 мин. |  |  |  |  | 33.078 | 21.052 | 6.879 | 5.147 | 0 | 0 | 0 | 0 | 0 | 0 | 0
ИТОГО по Новгородской области от 5 до 20 мин. |  |  |  |  | 23.563 | 0 | 0 | 0 | 22.213 | 1.35 | 0 | 0 | 0 | 0 | 0
ИТОГО по Новгородской области от 20 до 60 мин. |  |  |  |  | 37.755 | 0 | 0 | 0 | 0 | 0 | 0 | 17.677 | 3.807 | 14.434 | 1.837
ВСЕГО по Новгородской области до 20 мин. (включая объем нагрузки до 5 мин.) |  |  |  |  | 56.641 | 21.052 | 6.879 | 5.147 | 22.213 | 1.35 | 0 | 0 | 0 | 0 | 0
ВСЕГО по Новгородской области до 60 мин. (включая объем нагрузки до 5 мин., до 20 мин.) |  |  |  |  | 94.396 | 21.052 | 6.879 | 5.147 | 22.213 | 1.35 | 0 | 17.677 | 3.807 | 14.434 | 1.837
ВСЕГО по ДУ в Новгородской области до 5 мин. | [5 empty] | 0.054 | 0 | 0 | 0 | 0 | 0 | 0 | 0 | 0 | 0
ИТОГО по Новгородской области до 5 мин. с нарастающим итогом | [5 empty] | 21.052 | 27.931 | 33.078 | 33.078 | 33.078 | 33.078 | 33.078 | 33.078 | 33.078 | 33.078
ИТОГО по Новгородской области от 5 до 20 мин. с нарастающим итогом | [5 empty] | 0 | 0 | 0 | 22.213 | 23.563 | 23.563 | 23.563 | 23.563 | 23.563 | 23.563
ИТОГО по Новгородской областиот 20 до 60 мин. с нарастающим итогом | [5 empty] | 0 | 0 | 0 | 0 | 0 | 0 | 17.677 | 21.484 | 35.918 | 37.755
ВСЕГО по Новгородской области до 20 мин. (включая объем нагрузки до 5 мин.) с нарастающим итогом | [5 empty] | 21.052 | 27.931 | 33.078 | 55.291 | 56.641 | 56.641 | 56.641 | 56.641 | 56.641 | 56.641
ВСЕГО по Новгородской области до 60 мин. (включая объем нагрузки до 5 мин., до 20 мин.) с нарастающим итогом | [5 empty] | 21.052 | 27.931 | 33.078 | 55.291 | 56.641 | 56.641 | 74.318 | 78.125 | 92.559 | 94.396
ВСЕГО по ДУ в Новгородской области до 5 мин. с нарастающим итогом | [5 empty] | 0.054 | 0.054 | 0.054 | 0.054 | 0.054 | 0.054 | 0.054 | 0.054 | 0.054 | 0.054

## ГВО НО 09-00
ГРАФИК
временного отключения потребления на 2020/2021 гг.
по Новгородскому филиалу ПАО "МРСК Северо-Запада" на территории Новгородской области
по данным КЗ 16.06.21 за 09-00 час
№ п/п | Потребитель | Наименование подстанции | Наименование фидера /наименование фидера контроля* | Способ ввода отключения по графику | Время отключения | Очередь ограничения (МВт)
[6 empty] | I | II | III | IV | V | VI | VII | VIII | IX | X
1 | 2 | 3 | 4 | 5 | 6 | 7 | 8 | 9 | 10 | 11 | 12 | 13 | 14 | 15 | 16
Новгородского филиал ПАО "МРСК Северо-Запада"
ПО "Ильменские электрические сети"
1 | АО "НПО "КВАНТ" | ПС 110 кВ Районная | ф. 09 | ОП | до 5 мин | 0.5
| дог. №18/86 ДОУПЭ |  |  |  | от 5 до 20 мин
| т. 8(8162)68-20-04 отдел гл. энергетика |  |  |  | от 20 до 60 мин
| м.т. 8-951-720-15-00 нач. отдела гл. энергетика |  | ф. 26*, 62*, 67*
м.т. 8-921-207-62-35 дежурный электрик
2 | ОАО "Спектр" | ПС 110 кВ Районная | ф. 64 | ОП | до 5 мин | 0.428
| дог. №11-00035 |  |  |  | от 5 до 20 мин
| т. 8(8162)33-51-73 приемная |  |  |  | от 20 до 60 мин
| м.т. 8-952-480-10-14 |  | ф. 55*
гл. инженер, отв за эл.хоз-во
т.8(8162)33-51-57 дежурный
3 | ОАО "Заряд" | ПС 110 кВ Районная | ф. 30 | ОП | до 5 мин | 0.344
| дог. №11-00886 |  |  |  | от 5 до 20 мин
| т. 8(8162)62-77-64 приемная, директор |  |  |  | от 20 до 60 мин
| т. 8(8162)62-73-23 гл. инженер |  | ф. 16*
4 | ООО "Амкор СК Новгород" | ПС 110 кВ Районная | ф. 70 | ОП | до 5 мин | 1.1
| дог. №50 |  |  |  | от 5 до 20 мин
| т. 8(8162)940-888 приемная |  |  |  | от 20 до 60 мин
| м.т. 8-921-022-60-22 |  | ф. 61*
м.т. 8-921-190-17-63 гл. энергетик
м.т. 8-921-196-20-28 дежурный
т. 8(8162)940-890 охрана круглосуточно
5 | ООО "Амкор Флексиблз | ПС 110 кВ Районная | ф. 66 | ОП | до 5 мин | 0.995
| Новгород" |  |  |  | от 5 до 20 мин
| дог. №11-00011 |  |  |  | от 20 до 60 мин
| т. 8(8162)680-680 приемная, |  | ф. 39*
т. 8(8162)680-670,
м.т. 8-963-333-46-59 гл. инж.
технический менеджер
м.т. 8-963-330-68-50 энергетик
6 | АО "Дека" | ПС 110 кВ Районная | ф. 59 | ОП | до 5 мин | 0
| дог. №57 |  |  |  | от 5 до 20 мин
| т. 8(8162)33-93-50 приемная, |  |  |  | от 20 до 60 мин
| т. 8(8162)33-93-50 доб. 370, м.т. 8-921-200-12-47 гл. инженер, |  | ф. 69*
м.т. 8-921-022-37-97 дежурный
7 | ОАО "ВН Мясной Двор" | ПС 110 кВ Районная | ф. 27 | ОП | до 5 мин | 0.642
| дог. №0000085 |  |  |  | от 5 до 20 мин
| т. 8(8162)680-501 приемная, |  |  |  | от 20 до 60 мин
| т. 8(8162)680-511, м.т. 8-911-605-28-84 |  | ф. 44*
гл. инженер
т. 8(8162)680-552, м.т. 8-963-334-43-58
гл. энергетик
м.т. 8-911-600-23-21 дежурный
т. 8(8162)680-568 деж. по подстанции
8 | ООО "Гранит" | ПС 110 кВ Районная |  | ОП (ПП) | до 5 мин
| дог. №11-01389 |  |  |  | от 5 до 20 мин |  |  |  | 0.165
| м.т. 8-952-486-71-90 |  |  |  | от 20 до 60 мин
| главный инженер |  | ф. 47*, 48*
9 | ОАО "Новгородский завод | ПС 110 кВ Антоново |  | ОП (ПП) | до 5 мин
| стекловолокна" |  |  |  | от 5 до 20 мин |  |  |  | 0.241
| дог. №01-00054 |  |  |  | от 20 до 60 мин | [6 empty] | 0.251
| т. 8(8162)68-05-90 приемная |  | ф. 08*, 17*
т. 8-931-853-04-44 тех. директор
м.т. 8-921-730-33-13 инженер ОГЭ
10 | АО "НПП Старт" дог. №0000085 | ПС 110 кВ Базовая |  | ОП (ПП) | до 5 мин
| т. 8(8162)76-56-58 приемная |  |  |  | от 5 до 20 мин
| т. 8(8162)765-658 директор |  | ф. 11 |  | от 20 до 60 мин | [6 empty] | 1
| т. 8-911-604-99-00 зам. гл. энергетика |  | ф. 69*
м.т. 8-921-699-77-68 дежурный
11 | ПАО "Контур" дог. №253 | ПС 110 кВ Базовая |  | ОП (ПП) | до 5 мин
| т. 8(8162)68-09-00 приемная |  | ф. 66, 74 |  | от 5 до 20 мин |  |  |  | 0.86
| т. 8(8162)680-910, 680-900 доб. 477 |  |  |  | от 20 до 60 мин
| т. 8(8162)680-887, м.т. 8-965-808-03-33 |  | ф. 79*, 73*, 70*
гл. энергетик
т. 8(8162)680-900 доб. 134,
м.т. 8-965-806-74-05 дежурный
12 | ООО "Трубичино" |  |  | ОП (ПП) | до 5 мин
| дог. №13-00117 |  |  |  | от 5 до 20 мин
| т. 8(8162)741-133 приёмная |  |  |  | от 20 до 60 мин | [6 empty] | 0
| т. 8(8162)741-139, м.т. 8-911-601-28-21 гл. энерг., дежурный | ПС 330 кВ Новгородская | ф. 01*, 07*, 13*, 15*
13 | ЗАО "НМЗ" | НТЭЦ 110 кВ (Новгородская ТЭЦ ПАО "ТГК-2") |  | ОП (ПП) | до 5 мин
| дог. №01/12/17-ОГЭ |  |  |  | от 5 до 20 мин
| т. 8(8162)940-750 - приёмная |  |  |  | от 20 до 60 мин | [6 empty] | 1.708
| т. 8(8162)940-750 доб. 250, м.т. 8-911-600-74-72 |  | яч. 5*, яч. 46*
зам. главного энерг. по электрохозяйству
т. 8(8162)940-750 доб. 285, м.т. 8-911-600-46-70
ответственный за электрохозяйство
м.т. 8-911-600-66-35 - дежурный
14 | ПАО "Акрон" дог. №0000071 дкп, | ПС 110 кВ 100 | конторль ввода ГВО по величине потребления подстанций | ОП (ПП) | до 5 мин | 5.003
| 173012 г. Великий Новгород | ПС 110 кВ 315 |  |  | от 5 до 20 мин |  |  |  | 7.283
| т. 8(8162)99-65-55 приемная |  |  |  | от 20 до 60 мин | [6 empty] | 8.296
т. 8(8162)99-62-00 гл. инженер
т. 8(8162)99-62-05 гл. энергетик
т. 8(8162)99-63-77 нач. смены цеха эл. снабж.
т. 8(8162)99-62-54 диспетчер
т. 8(8162)99-61-09 справочная
15 | ООО "Новгородский бекон" | ПС 110 кВ Новоселицы |  | ОП (ПП) | до 5 мин
| п/ф д. Божонка |  |  |  | от 5 до 20 мин |  |  |  | 0.5
| дог. №53110002312 |  |  |  | от 20 до 60 мин | [6 empty] | 2.236
| т. 8(8162)682-631 приёмная |  | ф. 02*, 03*, 04*, 05*, 06*, 07*, 08*, 09*
м.т. 8-911-600-03-72 главный инженер
16 | ООО "Новгородский бекон" |  |  | ОП (ПП) | до 5 мин
| дог. №53110002312 |  |  |  | от 5 до 20 мин
| т. 8(8162)682-631 приёмная |  |  |  | от 20 до 60 мин | [6 empty] | 1.212
| м.т. 8-911-600-03-72 главный инженер | ПС 110 кВ Чечулино | ф. 05*, 06*, 07*, 08*
| т. 8(8162)682-670, 8(8162)682-660 дежурный | ПС 110 кВ Подберезье | ф. 04*, 05*, 07*, 08*
17 | ОАО "Подберезский | ПС 110 кВ Подберезье |  | ОП (ПП) | до 5 мин
| комбинат хлебепродуктов" |  |  |  | от 5 до 20 мин
| дог. №11-01590 |  | ф. 06, 09 |  | от 20 до 60 мин | [6 empty] | 0.495
т. 8(8162)742-641 приёмная
т. 8(8162) 742-643 гл. инженер
т. 8(8162)742-500, м.т. 8-911-645-24-67 гл. энергетик
т. 8(8162)742-641 охрана
18 | ООО "ИКЕА Индастри Новгород" |  |  | ОП (ПП) | до 5 мин
| дог. №11-01265 |  |  |  | от 5 до 20 мин |  |  |  | 3.48
| т. 8(8162)94-37-51 приёмная |  |  |  | от 20 до 60 мин | [6 empty] | 3
| т. 8(8162)987-080 гл. энергетик | ПС 110 кВ ДСП | ф. 05*, 25* (06*, 07*, 08*, 27*, 28*)
| м.т. 8-921-198-00-61 гл. энерг. | ПС 110 кВ Подберезье | ф. 09*
м.т. 8-921-195-00-87 дежурный,
мастер электромастерской
19 | ООО "Агрокомплекс" | ПС 110 кВ Спасская |  | ОП (ПП) | до 5 мин
| дог. №51-00191 |  |  |  | от 5 до 20 мин
| м.т. 8-921-964-78-00 - ген. директор |  |  |  | от 20 до 60 мин | [6 empty] | 0.099
| м.т. 8-921-196-54-42 - электромонтер |  | ф. 01*, 04*
20 | ООО "УРСА Евразия" | ПС 110 кВ Энергомаш | ф. 38 | ОП | до 5 мин |  |  | 0.208
| дог. №53 |  |  |  | от 5 до 20 мин
| т. 8(81665)46-180 приёмная |  |  |  | от 20 до 60 мин
| т. 8(81665)46-180 главный инженер |  | ф. 16*
т. 8(81665)46-180 м.т. 8-921-202-44-60
гл. энергетик
т. 8(81665)46-183 охрана
21 | ООО "ЮПМ-Кюммене Чудово" | ПС 110 кВ Энергомаш | ф. 04 | ОП | до 5 мин |  |  | 2
| дог. №514 ДОУПЭ |  |  |  | от 5 до 20 мин
| т. 8(81665)44-606 приёмная |  |  |  | от 20 до 60 мин
| т. 8(81665)44-606 главный инженер |  | ф. 54*
т. 8(81665)44-606, м.т. 8-921-202-74-10 гл. энерг.
т. 8(81665)44-616 дежурный по подстанции
22 | ООО "Эс. Си. Джонсон" г. Чудово | ПС 110 кВ Энергомаш | ф. 36 | ОП | до 5 мин |  |  | 0.208
| дог. №53110002230 |  |  |  | от 5 до 20 мин
| м.т. 8-964-310-00-22 директор (секретарь) |  |  |  | от 20 до 60 мин | [9 empty] | 1.195
| м.т. 8-964-694-49-96 гл. инженер |  | ф. 22
м.т. 8-981-602-86-28 гл. энергетик
м.т. 8-921-198-44-70 дежурный
23 | АО "Энергомаш" | ПС 110 кВ Энергомаш | ф. 13, 17, 21, 33 | ОП | до 5 мин |  |  | 0.279
| дог. №51-00001 |  |  |  | от 5 до 20 мин
| т. 8(81665)49-235 приемная |  |  |  | от 20 до 60 мин
| т. 8(81665)49-306 гл. инженер |  | ф. 19*, 31*, 35*, 37*, 39*
т. 8(81665)49-342 гл. энергетик
24 | ООО "Хасслахерлес" | ПС 110 кВ Вишерская |  | ОП (ПП) | до 5 мин
| дог. №52-00069 |  |  |  | от 5 до 20 мин
| т. 8(8162)968-100 приёмная |  |  |  | от 20 до 60 мин | [9 empty] | 1.149
| т. 8(8162)968-100, 8(8162)968-150 директор |  | ф. 09*, 10*
м.т. 8-921-202-02-07 директор
м.т. 8-921-707-24-24 ст. инженер
25 | Смешанная нагрузка: : Государственная компания "Российские автомобильные дороги" | ПС 110 кВ Дорожная | ф. 01 | ДУ | до 5 мин | 0.002
от 5 до 20 мин
от 20 до 60 мин
26 | Смешанная нагрузка: : Государственная компания "Российские автомобильные дороги" | ПС 110 кВ Дорожная | ф. 02 | ДУ | до 5 мин | 0
от 5 до 20 мин
от 20 до 60 мин
27 | Смешанная нагрузка: : Государственная компания "Российские автомобильные дороги" | ПС 110 кВ Дорожная | ф. 03 | ДУ | до 5 мин | 0
от 5 до 20 мин
от 20 до 60 мин
28 | Смешанная нагрузка: Государственная компания "Российские автомобильные дороги" (автодор) БРТП №190 | ПС 110 кВ Дорожная | ф. 04 | ДУ | до 5 мин | 0.011
от 5 до 20 мин
от 20 до 60 мин
29 | Смешанная нагрузка: : Государственная компания "Российские автомобильные дороги" | ПС 110 кВ Магистральная | ф. 02 | ДУ | до 5 мин | 0.018
от 5 до 20 мин
от 20 до 60 мин
30 | Смешанная нагрузка: : Государственная компания "Российские автомобильные дороги" | ПС 110 кВ Магистральная | ф. 04 | ДУ | до 5 мин | 0.03
от 5 до 20 мин
от 20 до 60 мин
31 | Смешанная нагрузка: население | ПС 110 кВ Батецкая | ф. 01 | ОП | до 5 мин |  |  | 0.02
от 5 до 20 мин
от 20 до 60 мин
32 | Смешанная нагрузка: МБУК "Батецкий межпоселенческий центр культуры и досуга", СПК "Красная звезда", ИП Поляков Ю. А., ИП Авдеев С. П., Администрация Батецкого муниципального района, Потребительское общество "Новгородское" (ПО "Новгородское"), население | ПС 110 кВ Батецкая | ф. 02 | ОП | до 5 мин |  |  | 0.052
от 5 до 20 мин
от 20 до 60 мин
33 | Смешанная нагрузка: ДСУ (дорожно-строительный участок), Батецкое лесное хозяйство, Скотный двор, население | ПС 110 кВ Батецкая | ф. 04 | ОП | до 5 мин |  |  | 0.035
от 5 до 20 мин
от 20 до 60 мин
34 | Смешанная нагрузка: население | ПС 110 кВ Батецкая | ф. 05 | ОП | до 5 мин |  |  | 0.149
от 5 до 20 мин
от 20 до 60 мин
35 | Смешанная нагрузка: КХ Кадырова А. У., ИП Макиева М. Н., население | ПС 110 кВ Шимск | ф. 01 | ОП | до 5 мин | 0.332
от 5 до 20 мин
от 20 до 60 мин
36 | Смешанная нагрузка: ФКУ "Упрдор Россия", ОАУСО "Шимский КЦСО", МУ Шимская ЦКДС, МУ "Шимская центральная районная больница", КФХ Акашкин А. И., ООО "Капитан", ИП Ведехин А. С., ИП Поздеев, ООО ПБ Русь-Агропрект, ООО "СП "Шелонь", Администрация Шимского муниципального района, население | ПС 110 кВ Шимск | ф. 13 | ОП | до 5 мин | 0.142
от 5 до 20 мин
от 20 до 60 мин
37 | Смешанная нагрузка: ФКУ "Упрдор Россия", ОАО "Ростелеком ТУ", Администрация Шимского муниципального района, ООО "Вода Виноградова", Медведское сельское поселение, население | ПС 110 кВ Шимск | ф. 14 | ОП | до 5 мин | 0.246
от 5 до 20 мин
от 20 до 60 мин
38 | Смешанная нагрузка: ООО "ВСН", ОАОУ НПО "Агролицей №25", ИП Товмасян М. Л., население | ПС 110 кВ Шимск | ф. 16 | ОП | до 5 мин | 0.355
от 5 до 20 мин
от 20 до 60 мин
39 | Смешанная нагрузка: Горгаз, население | ПС 110 кВ Сольцы | ф. 3 | ОП | до 5 мин |  |  | 0.044
от 5 до 20 мин
от 20 до 60 мин
40 | Смешанная нагрузка: Солецкое райпо, Администрация горского сельского поселения, ООО "Бристоль", ООО "Элита", СПК "Знамя Ленина", население | ПС 110 кВ Сольцы | ф. 4 | ОП | до 5 мин |  |  | 0.013
от 5 до 20 мин
от 20 до 60 мин
41 | Смешанная нагрузка: Солецкое райпо, МУП "ЖКХ "Солецкого района", ОАУСО "Солецкий КЦ", ИП Буров А. А., население | ПС 110 кВ Сольцы | ф. 14 | ОП | до 5 мин |  |  | 0.018
от 5 до 20 мин
от 20 до 60 мин
42 | Смешанная нагрузка: население | ПС 110 кВ Сольцы | ф. 15 | ОП | до 5 мин |  |  | 0.12
от 5 до 20 мин
от 20 до 60 мин
43 | Смешанная нагрузка: Горгаз, население | ПС 110 кВ Сольцы | ф. 16 | ОП | до 5 мин |  |  | 0.135
от 5 до 20 мин
от 20 до 60 мин
ПО "Ильменские электрические сети"
ИТОГО по ПО "ИЭС" до 5 мин. |  |  |  |  | 13.429 | 10.148 | 0 | 3.281 | 0 | 0 | 0 | 0 | 0 | 0 | 0
ИТОГО по ПО "ИЭС" от 5 до 20 мин. |  |  |  |  | 12.529 | 0 | 0 | 0 | 12.529 | 0 | 0 | 0 | 0 | 0 | 0
ИТОГО по ПО "ИЭС" от 20 до 60 мин. |  |  |  |  | 20.641 | 0 | 0 | 0 | 0 | 0 | 0 | 18.297 | 0 | 0 | 2.344
ВСЕГО по ПО "ИЭС" до 20 мин. (включая объем нагрузки до 5 мин.) |  |  |  |  | 25.958 | 10.148 | 0 | 3.281 | 12.529 | 0 | 0 | 0 | 0 | 0 | 0
ВСЕГО по ПО "ИЭС" до 60 мин. (включая объем нагрузки до 5 мин., до 20 мин.) |  |  |  |  | 46.599 | 10.148 | 0 | 3.281 | 12.529 | 0 | 0 | 18.297 | 0 | 0 | 2.344
ИТОГО по ПО "ИЭС" до 5 мин. с нарастающим итогом | [5 empty] | 10.148 | 10.148 | 13.429 | 13.429 | 13.429 | 13.429 | 13.429 | 13.429 | 13.429 | 13.429
ИТОГО по ПО "ИЭС" от 5 до 20 мин. с нарастающим итогом | [5 empty] | 0 | 0 | 0 | 12.529 | 12.529 | 12.529 | 12.529 | 12.529 | 12.529 | 12.529
ИТОГО по ПО "ИЭС" от 20 до 60 мин. с нарастающим итогом | [5 empty] | 0 | 0 | 0 | 0 | 0 | 0 | 18.297 | 18.297 | 18.297 | 20.641
ВСЕГО по ПО "ИЭС" до 20 мин. (включая объем нагрузки до 5 мин.) с нарастающим итогом | [5 empty] | 10.148 | 10.148 | 13.429 | 25.958 | 25.958 | 25.958 | 25.958 | 25.958 | 25.958 | 25.958
ВСЕГО по ПО "ИЭС" до 60 мин. (включая объем нагрузки до 5 мин., до 20 мин.) с нарастающим итогом | [5 empty] | 10.148 | 10.148 | 13.429 | 25.958 | 25.958 | 25.958 | 44.255 | 44.255 | 44.255 | 46.599
ПО "Боровичские электрические сети"
44 | ООО "Элегия" | ПС 110 кВ Сельская |  | ОП (ПП) | до 5 мин.
| дог. №21-00003 |  |  |  | от 5 до 20 мин.
| тел. 8-(816-64) 21-010-приёмная |  |  |  | от 20 до 60 мин | [8 empty] | 1.3
| 8-921-101-01-25-энергетик |  | ф. 2*, 8*
45 | АО "Боровичский завод "Полимермаш" | ПС 110 кВ Сельская |  | ОП (ПП) | до 5 мин.
| дог.21-00001 |  |  |  | от 5 до 20 мин.
| т.8-(816-64) 46-588 - секретарь |  |  |  | от 20 до 60 мин | [8 empty] | 0.1
| т.8-(816-64) 90-246 - энергетик |  | ф. 9*, 10*
46 | ОАО БКО | ПС 110 кВ Огнеупоры ПС 110 кВ Рудничная |  | ОП (ПП) | до 5 мин.
| дог.№ 21-00002 |  |  |  | от 5 до 20 мин.
| т.8-(816-64)-9-25-90, 9-25-91-щит управления |  |  |  | от 20 до 60 мин | [8 empty] | 2.187
| т.8-(816-64)-2-63-12 диспетчер. |  | Ввод Т-1 110 кВ*
Ввод Т-2 110 кВ*
47 | ООО Промстроймастер" | ПС 110 кВ Прогресс |  | ОП (ПП) | до 5 мин.
| дог.№ 53090002809 |  |  |  | от 5 до 20 мин.
| 89210203330- ответственный за эл.хоз. |  |  |  | от 20 до 60 мин | [8 empty] | 0.06
| технич.рук., дежурный |  | ф. 24*, 25*
48 | ЗАО "Неболочское карьероуправление" | ПС 110 кВ Неболчи |  | ОП (ПП) | до 5 мин.
| дог. № 9-92100-401Т |  |  |  | от 5 до 20 мин.
| 8-(816-2)-968-260, 8-911-618-38-80 гл.энерг. |  |  |  | от 20 до 60 мин | [8 empty] | 1.1
| 8-(816-2)-968-260, 8-911-612-20-20 ген.дир. |  | ф. 6*, 12*
8-921-200-37-73 гл. инженер
49 | ООО "Сетново" | ПС 110 кВ Неболчи |  | ОП (ПП) | до 5 мин.
| дог.№ 22-00149 |  |  |  | от 5 до 20 мин.
| (81668) 65101; 65-102; 61001; |  |  |  | от 20 до 60 мин | [8 empty] | 1.1
| моб. 8-812-930-39-76 ген.дир. |  | ф. 10*, 11*
т. 8-921-101-01-25 - энергетик
50 | ЗАО "Пестовский опытно-механический | ПС 110 кВ Пестово |  | ОП (ПП) | до 5 мин.
| завод" дог.№ 25-00017 |  |  |  | от 5 до 20 мин.
| м.т. 8-911-645-65-45 - директор |  |  |  | от 20 до 60 мин | [8 empty] | 0.1
| т. 8-921-707-93-25 - гл.энергетик |  | ф. 10*
т.8-(816-69)-5-66-12-гл.энергетик
51 | ООО "Пестовский лесопромышленный комплекс" | ПС 110 кВ Пестово |  | ОП (ПП) | до 5 мин.
| дог.№ 45 |  |  |  | от 5 до 20 мин.
| т.8-(816-69)-55-563 приёмная |  |  |  | от 20 до 60 мин | [8 empty] | 1.76
| т.8-(816-69)-555-62, |  | ф. 11*, 12*
главный .энерг.
52 | АО "Окуловская бумажная фабрика" |  |  | ОП (ПП) | до 5 мин.
| дог.№ 9-92100-401Т | ПС 110 кВ Парахино |  |  | от 5 до 20 мин.
| т.8-911-603-24-50 - энергетик, нач. энергоцеха | ГРУ-6,3 кВ |  |  | от 20 до 60 мин. | [8 empty] | 3.05
| т.8-(816-57)-23-012 (приемная) |  | ф. 5*, 13*
| т.8-(812)-336-27-01 (приемная) |  | ф. 28*, 35*, 39*, 40*
53 | ООО "Завод Агрокабель" |  |  | ОП (ПП) | до 5 мин.
| дог. №53-00024 | ПС 330 кВ Окуловская |  |  | от 5 до 20 мин.
| 8 (816-57) 2-33-85, 2-37-31 - директор | ПС 10 кВ Окуловка 1 |  |  | от 20 до 60 мин. | [8 empty] | 1.1
| 8 (816-57) 2-36-33 - тех. руководитель 8 (816-57) 2-38-81 - отв. за эл. Хозяйство | ПС 110 кВ Окуловка-тяговая | ф. 21*, 35*, 7*
54 | Смешанная нагрузка: ЗАО "УМ 282"; ООО "Экономдизайн"; Хрусталёв ВВ; СПК "Прогресс"; ИП Сканцев ДН; уличное освещение; СКЗ и ГРП (газораспределит.пункт); ООО "Звезда 2"; ООО "Мста М"; детский сад; ООО "Родина"; ИП Фомин КА; ООО "Мельница Боровичи"; Шевяков АГ; ООО "Автолига сервис"; ТК "Новгородская"; население. | ПС 110 кВ Прогресс | ф. 1 | ОП | до 5 мин. |  | 0.4
от 5 до 20 мин.
от 20 до 60 мин.
55 | Смешанная нагрузка: ООО "Зета-Контакт"; ООО "Тухун"; уличное освещение; Почта; СКЗ; Казаков А.С.;Сапожников М.А.; ООО" Баккара"; Библиотека; детский сад; ООО "Родина"; ООО "Компания СЭВ; Карьер; ТК "Новгородская"; пилорамы; население. | ПС 110 кВ Прогресс | ф. 2 | ОП | до 5 мин. |  | 0.23
от 5 до 20 мин.
от 20 до 60 мин.
56 | Смешанная нагрузка: ООО "Родина"; СТ "Мелиоратор";ООО "Борохотник"; ООО "Молочный дворик"; ИП Орловская; население. | ПС 110 кВ Прогресс | ф. 3 | ОП | до 5 мин. |  | 0.05
от 5 до 20 мин.
от 20 до 60 мин.
57 | Смешанная нагрузка: уличное освещение; Церковь; Клуб; ИП Константинова; ООО "Триф"; УФПС ФГУП "Почта России"павильон ОАО "Деметра"; ИП Ищенко; ИП Яковлев; ООО "Родина"; МБУК "МКБО"; ИП Цыганкова; ИП Орловская; ООО МЕТСЕ; Булина ИВ; ООО "Нордэнерго"; Васильева АВ; ТК Новгородская; население. | ПС 110 кВ Прогресс | ф. 4 | ОП | до 5 мин. |  | 0.26
от 5 до 20 мин.
от 20 до 60 мин.
58 | Смешанная нагрузка: ЗАО "УМ 282"; ООО "Боровичский Мясокомбинат"; ООО "Инвестрой"; Гурьянов АА; ИП Макаренкова А.А.УФПС ФГУП " Почта России"; Жуков АВ; Утленко ДВ; Белокуров СА; Котельникова ЕН; Иванова ГА; Федотов МС; Трошков СА; ИП Сканцев ДН; уличное освещение; Сельская администрация; Умов СА; ИП Иванова; ИП Тонян; ИП Сабиров; аптека; детский сад; Краснов ЮВ; ИП Плотникова; Клуб; Кобзев АМ; ИП Саркисян; ИП Бойцов; ИП Смирнов; Балагуров ДГ; Тиховская ВГ; ТК "Новгородская"; ООО "Гидроспецстрой"; ООО Т2 Мобайл; население: | ПС 110 кВ Прогресс | ф. 5 | ОП | до 5 мин. |  | 0.4
от 5 до 20 мин.
от 20 до 60 мин.
59 | Смешанная нагрузка: ИП Соловьёв СА; ; ИП Силин АС;ИП Румянцев АВ; ООО "СК Монополис"; ИП Бойцов СВ; ИП Кронштадтова ЕМ; ИП Петрова ИМ; ИП Веселов АИ; ООО "Универсал-строй"; ИП Чугунова СВ; ИП Веселов ИМ; уличное освещение; ООО "Строй-гид; население. | ПС 110 кВ Пестово | ф. 6 | ОП | до 5 мин. |  | 0.26
от 5 до 20 мин.
от 20 до 60 мин.
60 | Смешанная нагрузка: Уличное освещение; ИП Катешев ЕН; ИП Радыгин СВ; ИП Лебедева ВВ; МОБУ ДОД "ДЮСШ"; ИП Орлов ВВ; население. | ПС 110 кВ Пестово | ф. 9 | ОП | до 5 мин. |  | 0.2
от 5 до 20 мин.
от 20 до 60 мин.
61 | Смешанная нагрузка: Уличное освещение; КХ Джамалова МГ; Михалева АС; ИП Андреева ЛА; ООО "Трансстроймеханизация"; ИП Мишиева ИИ; население. | ПС 330 кВ Окуловская | ф. 14 | ОП | до 5 мин. |  | 0.2
от 5 до 20 мин.
от 20 до 60 мин.
62 | Смешанная нагрузка: Дом культуры; уличное освещение; Приход А.Невского; ООО "Первая Национальная группа"; ФГБУ НП "Валдайский"; ФГБУ "Национальный парк"; ООО "Русские башни"; Силиверстов И.А.;МАОУ "Школа Боровно"; ООО "Интерэнергосоюз"; население. | ПС 330 кВ Окуловская | ф. 29 | ОП | до 5 мин. |  | 0.42
от 5 до 20 мин.
от 20 до 60 мин.
63 | Смешанная нагрузка: Уличное освещение; ОАУСО"Окуловский КЦСО" (культурный центр); ООО "Завод Агрокабель"; часовня; ИП Алиев ЧАО; ИП Алексеенко ММ; ИП Малюхин СВ; ИП Вершинина АН; ИП Читанова НО; ИП Ивченко ПА; ООО "Колхида"; ООО ТК "Новгородская"; население. | ПС 330 кВ Окуловская | ф. 35 | ОП | до 5 мин. |  | 1.7
от 5 до 20 мин.
от 20 до 60 мин.
64 | Смешанная нагрузка: ИП Усманов РХ; МДОУ детский сад №17; ЧП Федоров СГ; уличное освещение; ЧП Иванова ОВ; ИП Иванова СП; ИП Максимов СБ; АО "Газпром"; ООО "НовЛенСтрой"; ООО "Фьорд"; ООО "Радуга"; ООО ТК Новгородская; население. | ПС 110 кВ Любытино | ф. 3 | ОП | до 5 мин. |  | 0.25
от 5 до 20 мин.
от 20 до 60 мин.
65 | Смешанная нагрузка: ИП глава КФХ Серков НВ; ИП Егоров СП; КХ Кузьмина; Почта; библиотека; уличное освещение; ООО "БЛПК"; ИП Попов АА; Петрова ЛА; Тишелович ВП; ООО "РОЯЛ"; кркстьянско фермерское хозяйство КФК ПегливанянАБ; население. | ПС 110 кВ Любытино | ф. 5 | ОП | до 5 мин. |  | 0.1
от 5 до 20 мин.
от 20 до 60 мин.
66 | Смешанная нагрузка: ЗАО "Агро"; Дом культуры; библиотеки; МДОУ Детский сад №17; уличное освещение; ООО Агрофирма "Государь"; АО "ОКТАГОН"; Ершова МН; ООО "АВВА Групп"; Муртазаев АГ; Гончаренко ЕЛ; Литвинов ОЮ; ООО ТК Новгородская; население. | ПС 110 кВ Любытино | ф. 6 | ОП | до 5 мин. |  | 0.37
от 5 до 20 мин.
от 20 до 60 мин.
67 | Смешанная нагрузка: ЧП Макарова ЛС; Зудин С.А.; уличное освещение; АО "Газпром"; Савенков ВВ; ПАО Вымпелком; Новгородский РТПЦ (радио-телевизионный передающий центр; население. | ПС 110 кВ Любытино | ф. 8 | ОП | до 5 мин. |  | 0.1
от 5 до 20 мин.
от 20 до 60 мин.
68 | Смешанная нагрузка: ООО "Любытино-слалом"; уличное освещение; База отдыха "Мать и дитя"; Церковь; ООО "Новгородский доркомсервис"; население. | ПС 110 кВ Любытино | ф. 7 | ОП | до 5 мин. |  | 0.23
от 5 до 20 мин.
от 20 до 60 мин.
69 | Смешанная нагрузка: ООО "Новгороднефтепродукт"; уличное освещение; ИП Костандян КС; АО "Газпром"; ИП Егорова ЕА; ИП Туманов АВ; ООО "Экосити"; Плотников ТА; Семенов ВБ; население. | ПС 110 кВ Любытино | ф. 12 | ОП | до 5 мин. |  | 0.14
от 5 до 20 мин.
от 20 до 60 мин.
70 | Смешанная нагрузка: ООО "Мошенское ДЭП" (дорожно эксплуатационное предприятие); уличное освещение; ООО "Грин-ВУД"; Мошенское РайПО; ООО "Стимул"; МОУ "СОШ с. Мошенское"; МУ Автобаза; библиотека; клуб; ИП Авакян РГ; ООО Содружество; ИП Голубева АА; Антонов АН; ООО "Рубеж"; ООО ТК Новгородская; население. | ПС 110 кВ Мошенское | ф. 2 | ОП | до 5 мин. |  | 0.33
от 5 до 20 мин.
от 20 до 60 мин.
71 | Смешанная нагрузка: Хвойнинское РайПО; ООО "Норд"; МБУК ЦКДО "Гармония"; МОУ "СОШ д. Остахново"; уличное освещение; Королев ДЕ; Жегалин СК; Лесничество; Рыльская СС; СХК "Родина"; Пинаев АВ; ПАО Ростелеком; ООО ТК Новгородская; население. | ПС 110 кВ Хвойная | ф. 7 | ОП | до 5 мин. |  | 0.258
от 5 до 20 мин.
от 20 до 60 мин.
72 | Смешанная нагрузка: КХ Кондратьев; Хвойнинское РайПО; Почта; уличное освещение; МОУ "СОШИ д. Мякишево"; ООО "Ермак"; НАО "ТЭК"; население. | ПС 110 кВ Хвойная | ф. 5 | ОП | до 5 мин. |  | 0.32
от 5 до 20 мин.
от 20 до 60 мин.
ИТОГО по ПО "БЭС" до 5 мин. |  |  |  |  | 6.218 | 0 | 6.218 | 0 | 0 | 0 | 0 | 0 | 0 | 0 | 0
ИТОГО по ПО "БЭС" от 5 до 20 мин. |  |  |  |  | 0 | 0 | 0 | 0 | 0 | 0 | 0 | 0 | 0 | 0 | 0
ИТОГО по ПО "БЭС" от 20 до 60 мин. |  |  |  |  | 11.857 | 0 | 0 | 0 | 0 | 0 | 0 | 0 | 0 | 11.857 | 0
ВСЕГО по ПО "БЭС" до 20 мин. (включая объем нагрузки до 5 мин.) |  |  |  |  | 6.218 | 0 | 6.218 | 0 | 0 | 0 | 0 | 0 | 0 | 0 | 0
ВСЕГО по ПО "БЭС" до 60 мин. (включая объем нагрузки до 5 мин., до 20 мин.) |  |  |  |  | 18.075 | 0 | 6.218 | 0 | 0 | 0 | 0 | 0 | 0 | 11.857 | 0
ИТОГО по ПО "БЭС" до 5 мин. с нарастающим итогом | [5 empty] | 0 | 6.218 | 6.218 | 6.218 | 6.218 | 6.218 | 6.218 | 6.218 | 6.218 | 6.218
ИТОГО по ПО "БЭС" от 5 до 20 мин. с нарастающим итогом | [5 empty] | 0 | 0 | 0 | 0 | 0 | 0 | 0 | 0 | 0 | 0
ИТОГО по ПО "БЭС" от 20 до 60 мин. с нарастающим итогом | [5 empty] | 0 | 0 | 0 | 0 | 0 | 0 | 0 | 0 | 11.857 | 11.857
ВСЕГО по ПО "БЭС" до 20 мин. (включая объем нагрузки до 5 мин.) с нарастающим итогом | [5 empty] | 0 | 6.218 | 6.218 | 6.218 | 6.218 | 6.218 | 6.218 | 6.218 | 6.218 | 6.218
ВСЕГО по ПО "БЭС" до 60 мин. (включая объем нагрузки до 5 мин., до 20 мин.) с нарастающим итогом | [5 empty] | 0 | 6.218 | 6.218 | 6.218 | 6.218 | 6.218 | 6.218 | 6.218 | 18.075 | 18.075
ПО "Валдайские электрические сети"
73 | Смешанная нагрузка: ООО "Спецстрой", СПК "Искра", пилорамы, население | ПС 110 кВ Демянск | ф. 1, 2, 3, 8, 9, 11 | ОП | до 5 мин. |  |  | 0.396
от 5 до 20 мин.
| Смешанная нагрузка: ООО "Мара", население |  |  |  | от 20 до 60 мин
74 | Смешанная нагрузка: ООО "Тимбер Тек", | ПС 110 кВ Крестцы | ф. 2, 10, 12 ,8 | ОП | до 5 мин. |  |  | 1.251
| ООО "Биопродмаш", ООО "Фореко" |  |  |  | от 5 до 20 мин.
| гаражи, склады,пилорама, асфальтобетонный завод (АБЗ), |  |  |  | от 20 до 60 мин
автозаправочная станция (АЗС)
75 | Смешанная нагрузка: пилорамы, население, | ПС 110 кВ Марёво | ф. 1, 2, 4, 5, 7, 8, 9 | ОП | до 5 мин. |  |  | 0.239
| магазины,ООО "Русбиоком" |  |  |  | от 5 до 20 мин.
от 20 до 60 мин
ИТОГО по ПО "ВЭС" до 5 мин. |  |  |  |  | 1.886 | 0 | 0 | 1.886 | 0 | 0 | 0 | 0 | 0 | 0 | 0
ИТОГО по ПО "ВЭС" от 5 до 20 мин. |  |  |  |  | 0 | 0 | 0 | 0 | 0 | 0 | 0 | 0 | 0 | 0 | 0
ИТОГО по ПО "ВЭС" от 20 до 60 мин. |  |  |  |  | 0 | 0 | 0 | 0 | 0 | 0 | 0 | 0 | 0 | 0 | 0
ВСЕГО по ПО "ВЭС" до 20 мин. (включая объем нагрузки до 5 мин.) |  |  |  |  | 1.886 | 0 | 0 | 1.886 | 0 | 0 | 0 | 0 | 0 | 0 | 0
ВСЕГО по ПО "ВЭС" до 60 мин. (включая объем нагрузки до 5 мин., до 20 мин.) |  |  |  |  | 1.886 | 0 | 0 | 1.886 | 0 | 0 | 0 | 0 | 0 | 0 | 0
ИТОГО по ПО "ВЭС" до 5 мин. с нарастающим итогом | [5 empty] | 0 | 0 | 1.886 | 1.886 | 1.886 | 1.886 | 1.886 | 1.886 | 1.886 | 1.886
ИТОГО по ПО "ВЭС" от 5 до 20 мин. с нарастающим итогом | [5 empty] | 0 | 0 | 0 | 0 | 0 | 0 | 0 | 0 | 0 | 0
ИТОГО по ПО "ВЭС" от 20 до 60 мин. с нарастающим итогом | [5 empty] | 0 | 0 | 0 | 0 | 0 | 0 | 0 | 0 | 0 | 0
ВСЕГО по ПО "ВЭС" до 20 мин. (включая объем нагрузки до 5 мин.) с нарастающим итогом | [5 empty] | 0 | 0 | 1.886 | 1.886 | 1.886 | 1.886 | 1.886 | 1.886 | 1.886 | 1.886
ВСЕГО по ПО "ВЭС" до 60 мин. (включая объем нагрузки до 5 мин., до 20 мин.) с нарастающим итогом | [5 empty] | 0 | 0 | 1.886 | 1.886 | 1.886 | 1.886 | 1.886 | 1.886 | 1.886 | 1.886
ПО "Старорусские электрические сети"
76 | ОАО "ПФК" | ПС 110 кВ Парфино |  | ОП (ПП) | до 5 мин.
| т. 8-964-310-70-79 - гл. энергетик |  | ф. 7 (6 кВ) |  | от 5 до 20 мин.
| т. 8-(816-50)-68-560, 8-921-697-19-58 - |  |  |  | от 20 до 60 мин | [7 empty] | 1.147
| главный инженер |  | ф. 3* (6 кВ)
т.8-(816-50)68-548 электрик
77 | НОАУ "Демянский | ПС 110 кВ Медниково |  | ОП (ПП) | до 5 мин.
| лесхоз" |  |  |  | от 5 до 20 мин.
| тел.8-(816-52)-58-537 - приемная |  | ф. 9 |  | от 20 до 60 мин | [7 empty] | 0.012
78 | ООО"ЭКО ВУД" тел.8-911-351-05-82 | ПС 110 кВ Парфино | ф. 4 (6 кВ) | ОП (ПП) | до 5 мин.
от 5 до 20 мин.
[5 empty] | от 20 до 60 мин | [7 empty] | 0.094
79 | ИП Иванов М.Е тел.8-(816-50)-61-984, 8-911-614-01-26 | ПС 110 кВ Парфино | ф. 1 (10 кВ) | ОП (ПП) | до 5 мин.
от 5 до 20 мин.
[5 empty] | от 20 до 60 мин | [7 empty] | 0.104
80 | Смешанная нагрузка (частный сектор, предприятия индивид предпринимателей, администрация сельского поселения,ДК (дом культуры), магазины, школа) | ПС 110 кВ Русса | ф. 6 | ОП | до 5 мин. | 0.438
от 5 до 20 мин.
от 20 до 60 мин
81 | Смешанная нагрузка (частный сектор, с/х предприятия, магазины, школа) | ПС 110 кВ Русса | ф. 5 | ОП | до 5 мин. | 0.157
от 5 до 20 мин.
от 20 до 60 мин
82 | Смешанная нагрузка (частный сектор, магазины, администрация сельского поселения, ДК, с\х предприятия, школа) | ПС 110 кВ Русса | ф. 10 | ОП | до 5 мин. | 0.406
от 5 до 20 мин.
от 20 до 60 мин
ИТОГО по ПО "СЭС" до 5 мин. |  |  |  |  | 1.001 | 1.001 | 0 | 0 | 0 | 0 | 0 | 0 | 0 | 0 | 0
ИТОГО по ПО "СЭС" от 5 до 20 мин. |  |  |  |  | 0 | 0 | 0 | 0 | 0 | 0 | 0 | 0 | 0 | 0 | 0
ИТОГО по ПО "СЭС" от 20 до 60 мин. |  |  |  |  | 1.357 | 0 | 0 | 0 | 0 | 0 | 0 | 0 | 1.357 | 0 | 0
ВСЕГО по ПО "СЭС" до 20 мин. (включая объем нагрузки до 5 мин.) |  |  |  |  | 1.001 | 1.001 | 0 | 0 | 0 | 0 | 0 | 0 | 0 | 0 | 0
ВСЕГО по ПО "СЭС" до 60 мин. (включая объем нагрузки до 5 мин., до 20 мин.) |  |  |  |  | 2.358 | 1.001 | 0 | 0 | 0 | 0 | 0 | 0 | 1.357 | 0 | 0
ИТОГО по ПО "СЭС" до 5 мин. с нарастающим итогом | [5 empty] | 1.001 | 1.001 | 1.001 | 1.001 | 1.001 | 1.001 | 1.001 | 1.001 | 1.001 | 1.001
ИТОГО по ПО "СЭС" от 5 до 20 мин. с нарастающим итогом | [5 empty] | 0 | 0 | 0 | 0 | 0 | 0 | 0 | 0 | 0 | 0
ИТОГО по ПО "СЭС" от 20 до 60 мин. с нарастающим итогом | [5 empty] | 0 | 0 | 0 | 0 | 0 | 0 | 0 | 1.357 | 1.357 | 1.357
ВСЕГО по ПО "СЭС" до 20 мин. (включая объем нагрузки до 5 мин.) с нарастающим итогом | [5 empty] | 1.001 | 1.001 | 1.001 | 1.001 | 1.001 | 1.001 | 1.001 | 1.001 | 1.001 | 1.001
ВСЕГО по ПО "СЭС" до 60 мин. (включая объем нагрузки до 5 мин., до 20 мин.) с нарастающим итогом | [5 empty] | 1.001 | 1.001 | 1.001 | 1.001 | 1.001 | 1.001 | 1.001 | 2.358 | 2.358 | 2.358
ИТОГО по Новгородскому филиалу ПАО "МРСК Северо-Запада" до 5 мин. |  |  |  |  | 22.534 | 11.149 | 6.218 | 5.167 | 0 | 0 | 0 | 0 | 0 | 0 | 0
ИТОГО по Новгородскому филиалу ПАО "МРСК Северо-Запада" от 5 до 20 мин. |  |  |  |  | 12.529 | 0 | 0 | 0 | 12.529 | 0 | 0 | 0 | 0 | 0 | 0
ИТОГО по Новгородскому филиалу ПАО "МРСК Северо-Запада" от 20 до 60 мин. |  |  |  |  | 33.855 | 0 | 0 | 0 | 0 | 0 | 0 | 18.297 | 1.357 | 11.857 | 2.344
ВСЕГО по Новгородскому филиалу ПАО "МРСК Северо-Запада" до 20 мин. (включая объем нагрузки до 5 мин.) |  |  |  |  | 35.063 | 11.149 | 6.218 | 5.167 | 12.529 | 0 | 0 | 0 | 0 | 0 | 0
ВСЕГО по Новгородскому филиалу ПАО "МРСК Северо-Запада" до 60 мин. (включая объем нагрузки до 5 мин., до 20 мин.) |  |  |  |  | 68.918 | 11.149 | 6.218 | 5.167 | 12.529 | 0 | 0 | 18.297 | 1.357 | 11.857 | 2.344
ИТОГО по Новгородскому филиалу ПАО "МРСК Северо-Запада" до 5 мин. с нарастающим итогом | [5 empty] | 11.149 | 17.367 | 22.534 | 22.534 | 22.534 | 22.534 | 22.534 | 22.534 | 22.534 | 22.534
ИТОГО по Новгородскому филиалу ПАО "МРСК Северо-Запада" от 5 до 20 мин. с нарастающим итогом | [5 empty] | 0 | 0 | 0 | 12.529 | 12.529 | 12.529 | 12.529 | 12.529 | 12.529 | 12.529
ИТОГО по Новгородскому филиалу ПАО "МРСК Северо-Запада" от 20 до 60 мин. с нарастающим итогом | [5 empty] | 0 | 0 | 0 | 0 | 0 | 0 | 18.297 | 19.654 | 31.511 | 33.855
ВСЕГО по Новгородскому филиалу ПАО "МРСК Северо-Запада" до 20 мин. (включая объем нагрузки до 5 мин.) с нарастающим итогом | [5 empty] | 11.149 | 17.367 | 22.534 | 35.063 | 35.063 | 35.063 | 35.063 | 35.063 | 35.063 | 35.063
ВСЕГО по Новгородскому филиалу ПАО "МРСК Северо-Запада" до 60 мин. (включая объем нагрузки до 5 мин., до 20 мин.) с нарастающим итогом | [5 empty] | 11.149 | 17.367 | 22.534 | 35.063 | 35.063 | 35.063 | 53.36 | 54.717 | 66.574 | 68.918
Потребители АО "Новгородоблэлектро"
Новгородское отделение, тел. диспетчера 77-22-22
83 | Промышленная зона | ПС 110 кВ Районная | ф. 41 | ОП | до 5 мин. | 0.516
| (ООО "Новгородснаб" тел.:62-82-46, 62-86-04 |  |  |  | от 5 до 20 мин.
| ООО "Лес" тел.:8-911-027-03-04) и др. |  |  |  | от 20 до 60 мин
тел. 77-22-22 деж. Диспетчер НОКЭ
84 | Промышленная зона | ПС 110 кВ Районная | ф. 33 | ОП | до 5 мин. | 0.119
| (ЗАО "Стройснаб" тел.:73-26-14, |  |  |  | от 5 до 20 мин.
| 8-911-633-12-15 |  |  |  | от 20 до 60 мин
ООО "Фабус" тел.:640-052, 640-202
ООО "Строительное предприятие 640"
тел.: 642-404, 641-627
85 | ЗАО "ПК "Волховец", дог.№ 00005 и др. | ПС 110 кВ Районная | ф. 34, 20 | ОП | до 5 мин. | 1.884
| 94-46-00 приемная, |  |  |  | от 5 до 20 мин.
| 94-47-08, 8-911-600-39-88 гл.энергетик, |  |  |  | от 20 до 60 мин
94-46-94, 8-911-041-96-33 зам. гл. энергетика
94-46-88, 94-47-29 деж.электрик
86 | ОАО "Трансвит" | ПС 110 кВ Районная |  | ОП (ПП) | до 5 мин.
| дог.№ 01314 |  |  |  | от 5 до 20 мин.
| тел. 77-44-74 гл. энергетик |  | ф. 13, 22 |  | от 20 до 60 мин | [7 empty] | 1.083
87 | ООО "КСМ" дог.№ 01339, тел.646-383 рук., | ПС 110 кВ Насосная |  | ОП (ПП) | до 5 мин.
| 646-370 приемная, |  |  |  | от 5 до 20 мин.
| 646-470 гл. инж., |  | ф. 11 |  | от 20 до 60 мин | [7 empty] | 0.006
64-68-82, 8-964-690-46-56 гл. энергетик,
88 | ЗАО "Лактис", дог.№01337, | ПС 110 кВ Районная |  | ОП (ПП) | до 5 мин.
| 500-908, 8-921-201-03-00 гл. энергетик, |  |  |  | от 5 до 20 мин.
| тел.629-108, 8-921-606-20-36 мастер эл.служ. |  | ф. 45, 46 |  | от 20 до 60 мин | [7 empty] | 0.904
629-128, 8-921-606-20-43 деж.электромонтер
89 | ООО "Лента", дог.№ 00002 | ПС 110 кВ Районная |  | ОП (ПП) | до 5 мин.
| 8-(812)-380-61-31 центр.приемная, |  |  |  | от 5 до 20 мин.
| 68-00-91 приемная, 8-921-570-12-08 гл. энерг. |  | ф. 23, 28 |  | от 20 до 60 мин | [7 empty] | 0.457
68-00-96 доб. 768 - гл. энергетик
ИТОГО по Новгородскому отделению до 5 мин. |  |  |  |  | 2.519 | 2.519 | 0 | 0 | 0 | 0 | 0 | 0 | 0 | 0 | 0
ИТОГО по Новгородскому отделению от 5 до 20 мин. |  |  |  |  | 0 | 0 | 0 | 0 | 0 | 0 | 0 | 0 | 0 | 0 | 0
ИТОГО по Новгородскому отделению от 20 до 60 мин. |  |  |  |  | 2.45 | 0 | 0 | 0 | 0 | 0 | 0 | 0 | 2.45 | 0 | 0
ИТОГО по Новгородскому отделению до 20 мин. (включая объем нагрузки до 5 мин.) |  |  |  |  | 2.519 | 2.519 | 0 | 0 | 0 | 0 | 0 | 0 | 0 | 0 | 0
ИТОГО по Новгородскому отделению до 60 мин. (включая объем нагрузки до 5 мин., до 20 мин.) |  |  |  |  | 4.969 | 2.519 | 0 | 0 | 0 | 0 | 0 | 0 | 2.45 | 0 | 0
ИТОГО по Новгородскому отделению до 5 мин. с нарастающим итогом | [5 empty] | 2.519 | 2.519 | 2.519 | 2.519 | 2.519 | 2.519 | 2.519 | 2.519 | 2.519 | 2.519
ИТОГО по Новгородскому отделению от 5 до 20 мин. с нарастающим итогом | [5 empty] | 0 | 0 | 0 | 0 | 0 | 0 | 0 | 0 | 0 | 0
ИТОГО по Новгородскому отделению от 20 до 60 мин. с нарастающим итогом | [5 empty] | 0 | 0 | 0 | 0 | 0 | 0 | 0 | 2.45 | 2.45 | 2.45
ИТОГО по Новгородскому отделению до 20 мин. (включая объем нагрузки до 5 мин.) с нарастающим итогом | [5 empty] | 2.519 | 2.519 | 2.519 | 2.519 | 2.519 | 2.519 | 2.519 | 2.519 | 2.519 | 2.519
ИТОГО по Новгородскому отделению до 60 мин. (включая объем нагрузки до 5 мин., до 20 мин.) с нарастающим итогом | [5 empty] | 2.519 | 2.519 | 2.519 | 2.519 | 2.519 | 2.519 | 2.519 | 4.969 | 4.969 | 4.969
Чудовский филиал тел. диспетчера 8-(816-65)-54-260
90 | Жилая зона и предприятия | ПС 330 кВ Чудово | ф. 16 | ОП | до 5 мин. |  |  | 0.19
| "Чудовский Лесхоз" |  |  |  | от 5 до 20 мин.
| тел. 8-(816-65)-54-260 |  |  |  | от 20 до 60 мин
ИТОГО по Чудовскому филиалу до 5 мин. |  |  |  |  | 0.19 | 0 | 0 | 0.19 | 0 | 0 | 0 | 0 | 0 | 0 | 0
ИТОГО по Чудовскому филиалу от 5 до 20 мин. |  |  |  |  | 0 | 0 | 0 | 0 | 0 | 0 | 0 | 0 | 0 | 0 | 0
ИТОГО по Чудовскому филиалу от 20 до 60 мин. |  |  |  |  | 0 | 0 | 0 | 0 | 0 | 0 | 0 | 0 | 0 | 0 | 0
ИТОГО по Чудовскому филиалу до 20 мин. (включая объем нагрузки до 5 мин.) |  |  |  |  | 0.19 | 0 | 0 | 0.19 | 0 | 0 | 0 | 0 | 0 | 0 | 0
ИТОГО по Чудовскому филиалу до 60 мин. (включая объем нагрузки до 5 мин., до 20 мин.) |  |  |  |  | 0.19 | 0 | 0 | 0.19 | 0 | 0 | 0 | 0 | 0 | 0 | 0
ИТОГО по Чудовскому филиалу до 5 мин. с нарастающим итогом | [5 empty] | 0 | 0 | 0.19 | 0.19 | 0.19 | 0.19 | 0.19 | 0.19 | 0.19 | 0.19
ИТОГО по Чудовскому филиалу от 5 до 20 мин. с нарастающим итогом | [5 empty] | 0 | 0 | 0 | 0 | 0 | 0 | 0 | 0 | 0 | 0
ИТОГО по Чудовскому филиалу от 20 до 60 мин. с нарастающим итогом | [5 empty] | 0 | 0 | 0 | 0 | 0 | 0 | 0 | 0 | 0 | 0
ИТОГО по Чудовскому филиалу до 20 мин. (включая объем нагрузки до 5 мин.) с нарастающим итогом | [5 empty] | 0 | 0 | 0.19 | 0.19 | 0.19 | 0.19 | 0.19 | 0.19 | 0.19 | 0.19
ИТОГО по Чудовскому филиалу до 60 мин. (включая объем нагрузки до 5 мин., до 20 мин.) с нарастающим итогом | [5 empty] | 0 | 0 | 0.19 | 0.19 | 0.19 | 0.19 | 0.19 | 0.19 | 0.19 | 0.19
Боровичский филиал, тел. диспетчера 8-(816-64)-4-17-27
91 | Жилая зона и ЗАО "Боровичи - мебель" | ПС 110 кВ Прогресс | ф. 7 | ОП | до 5 мин. |  | 1.4
| дог.№ 00678 |  |  |  | от 5 до 20 мин.
| тел.: 8-(816-64)-21-222 -продавцы, |  |  |  | от 20 до 60 мин
тел: 8-(816-64)-211-03 - приемная тел. 8-921-202-81-01 - энергетик
92 | Жилая зона и ОАО "Красный Октябрь" | ПС 110 кВ Прогресс | ф. 9, 10 | ОП | до 5 мин. |  | 0.4
| дог. 1210 |  |  |  | от 5 до 20 мин.
| тел.: 8-(816-64)404-26 |  |  |  | от 20 до 60 мин
ИТОГО по Боровичскому филиалу 5 мин. |  |  |  |  | 1.8 | 0 | 1.8 | 0 | 0 | 0 | 0 | 0 | 0 | 0 | 0
ИТОГО по Боровичскому филиалу от 5 до 20 мин. |  |  |  |  | 0 | 0 | 0 | 0 | 0 | 0 | 0 | 0 | 0 | 0 | 0
ИТОГО по Боровичскому филиалу от 20 до 60 мин. |  |  |  |  | 0 | 0 | 0 | 0 | 0 | 0 | 0 | 0 | 0 | 0 | 0
ИТОГО по Боровичскому филиалу до 20 мин. (включая объем нагрузки до 5 мин.) |  |  |  |  | 1.8 | 0 | 1.8 | 0 | 0 | 0 | 0 | 0 | 0 | 0 | 0
ИТОГО по Боровичскому филиалу до 60 мин. (включая объем нагрузки до 5 мин., до 20 мин.) |  |  |  |  | 1.8 | 0 | 1.8 | 0 | 0 | 0 | 0 | 0 | 0 | 0 | 0
ИТОГО по Боровичскому филиалу 5 мин. с нарастающим итогом | [5 empty] | 0 | 1.8 | 1.8 | 1.8 | 1.8 | 1.8 | 1.8 | 1.8 | 1.8 | 1.8
ИТОГО по Боровичскому филиалу от 5 до 20 мин. с нарастающим итогом | [5 empty] | 0 | 0 | 0 | 0 | 0 | 0 | 0 | 0 | 0 | 0
ИТОГО по Боровичскому филиалу от 20 до 60 мин. с нарастающим итогом | [5 empty] | 0 | 0 | 0 | 0 | 0 | 0 | 0 | 0 | 0 | 0
ИТОГО по Боровичскому филиалу до 20 мин. (включая объем нагрузки до 5 мин.) с нарастающим итогом | [5 empty] | 0 | 1.8 | 1.8 | 1.8 | 1.8 | 1.8 | 1.8 | 1.8 | 1.8 | 1.8
ИТОГО по Боровичскому филиалу до 60 мин. (включая объем нагрузки до 5 мин., до 20 мин.) с нарастающим итогом | [5 empty] | 0 | 1.8 | 1.8 | 1.8 | 1.8 | 1.8 | 1.8 | 1.8 | 1.8 | 1.8
Старорусский филиал, тел. диспетчера 8-(816-52)-52-639
93 | Промышленная зона | ПС 110 кВ Русса | ф. 15 | ОП | до 5 мин. | 0.566
| (ООО "Лакто-Новгород") |  |  |  | от 5 до 20 мин.
| т.8-(816-52)-5-61-85 |  |  |  | от 20 до 60 мин
ИТОГО по Старорусскому филиалу до 5 мин. |  |  |  |  | 0.566 | 0.566 | 0 | 0 | 0 | 0 | 0 | 0 | 0 | 0 | 0
ИТОГО по Старорусскому филиалу от 5 до 20 мин. |  |  |  |  | 0 | 0 | 0 | 0 | 0 | 0 | 0 | 0 | 0 | 0 | 0
ИТОГО по Старорусскому филиалу от 20 до 60 мин. |  |  |  |  | 0 | 0 | 0 | 0 | 0 | 0 | 0 | 0 | 0 | 0 | 0
ИТОГО по Старорусскому филиалу до 20 мин. (включая объем нагрузки до 5 мин.) |  |  |  |  | 0.566 | 0.566 | 0 | 0 | 0 | 0 | 0 | 0 | 0 | 0 | 0
ИТОГО по Старорусскому филиалу до 60 мин. (включая объем нагрузки до 5 мин., до 20 мин.) |  |  |  |  | 0.566 | 0.566 | 0 | 0 | 0 | 0 | 0 | 0 | 0 | 0 | 0
ИТОГО по Старорусскому филиалу до 5 мин. с нарастающим итогом | [5 empty] | 0.566 | 0.566 | 0.566 | 0.566 | 0.566 | 0.566 | 0.566 | 0.566 | 0.566 | 0.566
ИТОГО по Старорусскому филиалу от 5 до 20 мин. с нарастающим итогом | [5 empty] | 0 | 0 | 0 | 0 | 0 | 0 | 0 | 0 | 0 | 0
ИТОГО по Старорусскому филиалу от 20 до 60 мин. с нарастающим итогом | [5 empty] | 0 | 0 | 0 | 0 | 0 | 0 | 0 | 0 | 0 | 0
ИТОГО по Старорусскому филиалу до 20 мин. (включая объем нагрузки до 5 мин.) с нарастающим итогом | [5 empty] | 0.566 | 0.566 | 0.566 | 0.566 | 0.566 | 0.566 | 0.566 | 0.566 | 0.566 | 0.566
ИТОГО по Старорусскому филиалу до 60 мин. (включая объем нагрузки до 5 мин., до 20 мин.) с нарастающим итогом | [5 empty] | 0.566 | 0.566 | 0.566 | 0.566 | 0.566 | 0.566 | 0.566 | 0.566 | 0.566 | 0.566
Окуловский филиал, тел. диспетчера 8-(816-57)-2-24-35
94 | Промышленная зона | ПС 330 кВ Окуловская | ф. 38 | ОП (ПП) | до 5 мин.
| дог.№ 00476 |  |  |  | от 5 до 20 мин.
| (ЗАО "Агрокабель") |  |  |  | от 20 до 60 мин | [8 empty] | 1
тел.8-(816-52)-23-881 дисп. энергетик
95 | Промышленная зона | ПС 110 кВ Окуловка-тяговая | ф. 6 | ОП | до 5 мин.
| (ООО Олес) |  |  |  | от 5 до 20 мин. |  |  |  |  | 1.25
| тел.8-(816-57)-24-297 |  |  |  | от 20 до 60 мин
тел.8-(816-57)-24-287 гл. энергетик
96 | ЗАО "Окуловский завод мебельной | ПС 10 кВ Окуловка -1 |  | ОП (ПП) | до 5 мин.
| фурнитуры" |  |  |  | от 5 до 20 мин.
| дог.№00291 |  | ф. 18 |  | от 20 до 60 мин | [8 empty] | 0
8-(816-57)-23-588 дежурный электрик;
8-911-613-86-35 энергетик
ИТОГО по Окуловскому филиалу до 5 мин. |  |  |  |  | 0 | 0 | 0 | 0 | 0 | 0 | 0 | 0 | 0 | 0 | 0
ИТОГО по Окуловскому филиалу от 5 до 20 мин. |  |  |  |  | 1.25 | 0 | 0 | 0 | 0 | 1.25 | 0 | 0 | 0 | 0 | 0
ИТОГО по Окуловскому филиалу от 20 до 60 мин. |  |  |  |  | 1 | 0 | 0 | 0 | 0 | 0 | 0 | 0 | 0 | 1 | 0
ИТОГО по Окуловскому филиалу до 20 мин. (включая объем нагрузки до 5 мин.) |  |  |  |  | 1.25 | 0 | 0 | 0 | 0 | 1.25 | 0 | 0 | 0 | 0 | 0
ИТОГО по Окуловскому филиалу до 60 мин. (включая объем нагрузки до 5 мин., до 20 мин.) |  |  |  |  | 2.25 | 0 | 0 | 0 | 0 | 1.25 | 0 | 0 | 0 | 1 | 0
ИТОГО по Окуловскому филиалу до 5 мин. с нарастающим итогом | [5 empty] | 0 | 0 | 0 | 0 | 0 | 0 | 0 | 0 | 0 | 0
ИТОГО по Окуловскому филиалу от 5 до 20 мин. с нарастающим итогом | [5 empty] | 0 | 0 | 0 | 0 | 1.25 | 1.25 | 1.25 | 1.25 | 1.25 | 1.25
ИТОГО по Окуловскому филиалу от 20 до 60 мин. с нарастающим итогом | [5 empty] | 0 | 0 | 0 | 0 | 0 | 0 | 0 | 0 | 1 | 1
ИТОГО по Окуловскому филиалу до 20 мин. (включая объем нагрузки до 5 мин.) с нарастающим итогом | [5 empty] | 0 | 0 | 0 | 0 | 1.25 | 1.25 | 1.25 | 1.25 | 1.25 | 1.25
ИТОГО по Окуловскому филиалу до 60 мин. (включая объем нагрузки до 5 мин., до 20 мин.) с нарастающим итогом | [5 empty] | 0 | 0 | 0 | 0 | 1.25 | 1.25 | 1.25 | 1.25 | 2.25 | 2.25
ИТОГО по АО "Новгородоблэлектро" до 5 мин. |  |  |  |  | 5.075 | 3.085 | 1.8 | 0.19 | 0 | 0 | 0 | 0 | 0 | 0 | 0
ИТОГО по АО "Новгородоблэлектро" от 5 до 20 мин. |  |  |  |  | 1.25 | 0 | 0 | 0 | 0 | 1.25 | 0 | 0 | 0 | 0 | 0
ИТОГО по АО "Новгородоблэлектро" от 20 до 60 мин. |  |  |  |  | 3.45 | 0 | 0 | 0 | 0 | 0 | 0 | 0 | 2.45 | 1 | 0
ИТОГО по АО "Новгородобэлектро" до 20 мин. (включая объем нагрузки до 5 мин.) |  |  |  |  | 6.325 | 3.085 | 1.8 | 0.19 | 0 | 1.25 | 0 | 0 | 0 | 0 | 0
ИТОГО по АО "Новгородобэлектро" до 60 мин. (включая объем нагрузки до 5 мин., до 20 мин.) |  |  |  |  | 9.775 | 3.085 | 1.8 | 0.19 | 0 | 1.25 | 0 | 0 | 2.45 | 1 | 0
ИТОГО по АО "Новгородоблэлектро" до 5 мин. с нарастающим итогом | [5 empty] | 3.085 | 4.885 | 5.075 | 5.075 | 5.075 | 5.075 | 5.075 | 5.075 | 5.075 | 5.075
ИТОГО по АО "Новгородоблэлектро" от 5 до 20 мин. с нарастающим итогом | [5 empty] | 0 | 0 | 0 | 0 | 1.25 | 1.25 | 1.25 | 1.25 | 1.25 | 1.25
ИТОГО по АО "Новгородоблэлектро" от 20 до 60 мин. с нарастающим итогом | [5 empty] | 0 | 0 | 0 | 0 | 0 | 0 | 0 | 2.45 | 3.45 | 3.45
ИТОГО по АО "Новгородобэлектро"до 20 мин. (включая объем нагрузки до 5 мин.) с нарастающим итогом | [5 empty] | 3.085 | 4.885 | 5.075 | 5.075 | 6.325 | 6.325 | 6.325 | 6.325 | 6.325 | 6.325
ИТОГО по АО "Новгородобэлектро" до 60 мин. (включая объем нагрузки до 5 мин., до 20 мин.) с нарастающим итогом | [5 empty] | 3.085 | 4.885 | 5.075 | 5.075 | 6.325 | 6.325 | 6.325 | 8.775 | 9.775 | 9.775
Потребители ООО ТранснефтьЭлектросетьСервис (ООО "Русэнергоресурс")
97 | ООО "Транснефть-Балтика" | НРУ 110 кВ Пестово |  | ОП (ПП) | до 5 мин.
| (НПС Быково) |  |  |  | от 5 до 20 мин. |  |  |  |  | 0.05
| Инженер энергетик Шинтяков Н.А |  |  |  | от 20 до 60 мин | [8 empty] | 0.05
| тел. 8-911-643-33-97, |  | ВЛ 110 кВ НРУ Пестово - Быково НПС-2 I цепь (Л.Нефтяная-1)*
тел. 8-(816-69)-5-91-22,
тел. 8-911-040-40-11 инж. энергетик
| Диспетчер-технолог (круглосуточно) |  | ВЛ 110 кВ НРУ Пестово - Быково НПС-2 II цепь (Л.Нефтяная-2)*
8-(485-2)-44-83-64
Энергодиспетчер
8-(485-2)-49-14-67 (дневное время)
98 | ООО "Транснефть-Балтика" | ПС 110 кВ Песь |  | ОП (ПП) | до 5 мин.
| (НПС Песь) |  |  |  | от 5 до 20 мин. |  |  |  |  | 0.05
| Инженер энергетик Созин В. Л. |  |  |  | от 20 до 60 мин | [8 empty] | 0.03
| тел. 8-911-643-33-70, |  | ф. 3*, 4*
тел. 8-(816-67)-5-32-80
Диспетчер-технолог (круглосуточно)
8-(485-2)-44-83-64
Энергодиспетчер
8-(485-2)-49-14-67 (дневное время)
ИТОГО по ООО ТранснефтьЭлектросетьСервис (ООО "Русэнергоресурс") до 5 мин. |  |  |  |  | 0 | 0 | 0 | 0 | 0 | 0 | 0 | 0 | 0 | 0 | 0
ИТОГО по ООО ТранснефтьЭлектросетьСервис (ООО "Русэнергоресурс") от 5 до 20 мин. |  |  |  |  | 0.1 | 0 | 0 | 0 | 0 | 0.1 | 0 | 0 | 0 | 0 | 0
ИТОГО по ООО ТранснефтьЭлектросетьСервис (ООО "Русэнергоресурс") от 20 до 60 мин. |  |  |  |  | 0.08 | 0 | 0 | 0 | 0 | 0 | 0 | 0 | 0 | 0.08 | 0
ВСЕГО по ООО ТранснефтьЭлектросетьСервис (ООО "Русэнергоресурс") до 20 мин. (включая объем нагрузки до 5 мин.) |  |  |  |  | 0.1 | 0 | 0 | 0 | 0 | 0.1 | 0 | 0 | 0 | 0 | 0
ВСЕГО по ООО ТранснефтьЭлектросетьСервис (ООО "Русэнергоресурс") до 60 мин. (включая объем нагрузки до 5 мин., до 20 мин.) |  |  |  |  | 0.18 | 0 | 0 | 0 | 0 | 0.1 | 0 | 0 | 0 | 0.08 | 0
ИТОГО по ООО ТранснефтьЭлектросетьСервис (ООО "Русэнергоресурс") до 5 мин. с нарастающим итогом | [5 empty] | 0 | 0 | 0 | 0 | 0 | 0 | 0 | 0 | 0 | 0
ИТОГО по ООО ТранснефтьЭлектросетьСервис (ООО "Русэнергоресурс") от 5 до 20 мин. с нарастающим итогом | [5 empty] | 0 | 0 | 0 | 0 | 0.1 | 0.1 | 0.1 | 0.1 | 0.1 | 0.1
ИТОГО по ООО ТранснефтьЭлектросетьСервис (ООО "Русэнергоресурс") от 20 до 60 мин. с нарастающим итогом | [5 empty] | 0 | 0 | 0 | 0 | 0 | 0 | 0 | 0 | 0.08 | 0.08
ВСЕГО по ООО ТранснефтьЭлектросетьСервис (ООО "Русэнергоресурс") до 20 мин. (включая объем нагрузки до 5 мин.) с нарастающим итогом | [5 empty] | 0 | 0 | 0 | 0 | 0.1 | 0.1 | 0.1 | 0.1 | 0.1 | 0.1
ВСЕГО по ООО ТранснефтьЭлектросетьСервис (ООО "Русэнергоресурс") до 60 мин. (включая объем нагрузки до 5 мин., до 20 мин.) с нарастающим итогом | [5 empty] | 0 | 0 | 0 | 0 | 0.1 | 0.1 | 0.1 | 0.1 | 0.18 | 0.18
Потребители Филиала ПАО "ФСК ЕЭС" Новгородского предприятия МЭС
99 | ОАО "Красный Октябрь" | ПС 330 кВ Новгородская |  | ОП (ПП) | до 5 мин.
| директор: 64-29-10 |  |  |  | от 5 до 20 мин. |  |  |  | 0.6
8-963-366-3169
| Начальник команды: 64-21-50 |  |  |  | от 20 до 60 мин.
| 8-911-644-6822 |  | ВЛ 10 кВ л. 4 З-д Энергия*
| 8-911-601-0067 |  | ВЛ 10 кВ л. 18 З-д Энергия*
Электромонтер: 8-951-720-2180
100 | ООО "Газпром трансгаз | ПС 330 кВ Новгородская |  | ОП (ПП) | до 5 мин.
| Санкт-Петербург" |  |  |  | от 5 до 20 мин. |  |  |  | 0.2
Начальник СЭВС: 944-829,
| 8-921-205-8570 |  |  |  | от 20 до 60 мин.
Инженер СЭВС: 944-839
| 8-921-205-8569 |  | Фидер 10 кВ л. 6 Газпром
| 8-921-205-8540 |  | Трансгаз С-Петербург*
101 | ООО "Транснефть-Балтика" | ПС 330 кВ Юго-Западная |  | ОП (ПП) | до 5 мин. | 4.9
| Гл.энергетик: 8-931-850-90-08 |  |  |  | от 5 до 20 мин.
| Зам. гл. энергетика: 8-931-850-90-50 |  |  |  | от 20 до 60 мин
| энергетик: 8-931-850-90-64 |  | ВЛ 110 кВ Юго-Западная -
| энергодиспетчер: 8-931-850-90-22 |  | НПС-7 № 1*
ВЛ 110 кВ Юго-Западная -
НПС-7 № 2*
102 | АО "Фирма Ригель" | ПС 330 кВ Новгородская |  | ОП (ПП) | до 5 мин.
| энергетик: 8-911-648-97-18 |  |  |  | от 5 до 20 мин. |  |  |  | 0.6
инженер-механик, электромонтер:
| 8-921-200-39-67 |  |  |  | от 20 до 60 мин.
| т.(8162) 64-43-52 |  | ВЛ 10 кВ л. 12*
| т.(8162) 64-53-45 |  | ВЛ 10 кВ л. 14*
ИТОГО по Филиалу ПАО "ФСК ЕЭС" Новгородского предприятия МЭС до 5 мин. |  |  |  |  | 4.9 | 4.9 | 0 | 0 | 0 | 0 | 0 | 0 | 0 | 0 | 0
ИТОГО по Филиалу ПАО "ФСК ЕЭС" Новгородского предприятия МЭС от 5 до 20 мин. |  |  |  |  | 1.4 | 0 | 0 | 0 | 1.4 | 0 | 0 | 0 | 0 | 0 | 0
ИТОГО по Филиалу ПАО "ФСК ЕЭС" Новгородского предприятия МЭС от 20 до 60 мин. |  |  |  |  | 0 | 0 | 0 | 0 | 0 | 0 | 0 | 0 | 0 | 0 | 0
ВСЕГО по Филиалу ПАО "ФСК ЕЭС" Новгородского предприятия МЭС до 20 мин. (включая объем нагрузки до 5 мин.) |  |  |  |  | 6.3 | 4.9 | 0 | 0 | 1.4 | 0 | 0 | 0 | 0 | 0 | 0
ВСЕГО по Филиалу ПАО "ФСК ЕЭС" Новгородского предприятия МЭС до 60 мин. (включая объем нагрузки до 5 мин., до 20 мин.) |  |  |  |  | 6.3 | 4.9 | 0 | 0 | 1.4 | 0 | 0 | 0 | 0 | 0 | 0
ИТОГО по Филиалу ПАО "ФСК ЕЭС" Новгородского предприятия МЭС до 5 мин. с нарастающим итогом | [5 empty] | 4.9 | 4.9 | 4.9 | 4.9 | 4.9 | 4.9 | 4.9 | 4.9 | 4.9 | 4.9
ИТОГО по Филиалу ПАО "ФСК ЕЭС" Новгородского предприятия МЭС от 5 до 20 мин. с нарастающим итогом | [5 empty] | 0 | 0 | 0 | 1.4 | 1.4 | 1.4 | 1.4 | 1.4 | 1.4 | 1.4
ИТОГО по Филиалу ПАО "ФСК ЕЭС" Новгородского предприятия МЭС от 20 до 60 мин. с нарастающим итогом | [5 empty] | 0 | 0 | 0 | 0 | 0 | 0 | 0 | 0 | 0 | 0
ВСЕГО по Филиалу ПАО "ФСК ЕЭС" Новгородского предприятия МЭС до 20 мин. (включая объем нагрузки до 5 мин.) с нарастающим итогом | [5 empty] | 4.9 | 4.9 | 4.9 | 6.3 | 6.3 | 6.3 | 6.3 | 6.3 | 6.3 | 6.3
ВСЕГО по Филиалу ПАО "ФСК ЕЭС" Новгородского предприятия МЭС до 60 мин. (включая объем нагрузки до 5 мин., до 20 мин.) с нарастающим итогом | [5 empty] | 4.9 | 4.9 | 4.9 | 6.3 | 6.3 | 6.3 | 6.3 | 6.3 | 6.3 | 6.3
ПАО "ТГК-2" (ООО "Новэлектросети")
103 | ПАО "Акрон" дог. №0000071 дкп, | НТЭЦ 110 кВ | конторль ввода ГВО по величине потребления подстанций | ОП (ПП) | до 5 мин | 1.402
| 173012 г. Великий Новгород | (Новгородская ТЭЦ |  |  | от 5 до 20 мин |  |  |  | 7.718
| т. 8(8162)99-65-55 приемная | ПАО "ТГК-2") |  |  | от 20 до 60 мин
т. 8(8162)99-62-00 гл. инженер
т. 8(8162)99-62-05 гл. энергетик
т. 8(8162)99-63-77 нач. смены цеха эл. снабж.
т. 8(8162)99-62-54 диспетчер
т. 8(8162)99-61-09 справочная
ИТОГО по ПАО "ТГК-2" (ООО "Новэлектросети") до 5 мин. |  |  |  |  | 1.402 | 1.402 | 0 | 0 | 0 | 0 | 0 | 0 | 0 | 0 | 0
ИТОГО по ПАО "ТГК-2" (ООО "Новэлектросети") от 5 до 20 мин. |  |  |  |  | 7.718 | 0 | 0 | 0 | 7.718 | 0 | 0 | 0 | 0 | 0 | 0
ИТОГО по ПАО "ТГК-2" (ООО "Новэлектросети") от 20 до 60 мин. |  |  |  |  | 0 | 0 | 0 | 0 | 0 | 0 | 0 | 0 | 0 | 0 | 0
ВСЕГО по ПАО "ТГК-2" (ООО "Новэлектросети") до 20 мин. (включая объем нагрузки до 5 мин.) |  |  |  |  | 9.12 | 1.402 | 0 | 0 | 7.718 | 0 | 0 | 0 | 0 | 0 | 0
ВСЕГО по ПАО "ТГК-2" (ООО "Новэлектросети") до 60 мин. (включая объем нагрузки до 5 мин., до 20 мин.) |  |  |  |  | 9.12 | 1.402 | 0 | 0 | 7.718 | 0 | 0 | 0 | 0 | 0 | 0
ИТОГО по ПАО "ТГК-2" (ООО "Новэлектросети") до 5 мин. с нарастающим итогом | [5 empty] | 1.402 | 1.402 | 1.402 | 1.402 | 1.402 | 1.402 | 1.402 | 1.402 | 1.402 | 1.402
ИТОГО по ПАО "ТГК-2" (ООО "Новэлектросети") от 5 до 20 мин. с нарастающим итогом | [5 empty] | 0 | 0 | 0 | 7.718 | 7.718 | 7.718 | 7.718 | 7.718 | 7.718 | 7.718
ИТОГО по ПАО "ТГК-2" (ООО "Новэлектросети") от 20 до 60 мин. с нарастающим итогом | [5 empty] | 0 | 0 | 0 | 0 | 0 | 0 | 0 | 0 | 0 | 0
ВСЕГО по ПАО "ТГК-2" (ООО "Новэлектросети") до 20 мин. (включая объем нагрузки до 5 мин.) с нарастающим итогом | [5 empty] | 1.402 | 1.402 | 1.402 | 9.12 | 9.12 | 9.12 | 9.12 | 9.12 | 9.12 | 9.12
ВСЕГО по ПАО "ТГК-2" (ООО "Новэлектросети") до 60 мин. (включая объем нагрузки до 5 мин., до 20 мин.) с нарастающим итогом | [5 empty] | 1.402 | 1.402 | 1.402 | 9.12 | 9.12 | 9.12 | 9.12 | 9.12 | 9.12 | 9.12
ИТОГО по Новгородской области до 5 мин. |  |  |  |  | 33.911 | 20.536 | 8.018 | 5.357 | 0 | 0 | 0 | 0 | 0 | 0 | 0
ИТОГО по Новгородской области от 5 до 20 мин. |  |  |  |  | 22.997 | 0 | 0 | 0 | 21.647 | 1.35 | 0 | 0 | 0 | 0 | 0
ИТОГО по Новгородской области от 20 до 60 мин. |  |  |  |  | 37.385 | 0 | 0 | 0 | 0 | 0 | 0 | 18.297 | 3.807 | 12.937 | 2.344
ВСЕГО по Новгородской области до 20 мин. (включая объем нагрузки до 5 мин.) |  |  |  |  | 56.908 | 20.536 | 8.018 | 5.357 | 21.647 | 1.35 | 0 | 0 | 0 | 0 | 0
ВСЕГО по Новгородской области до 60 мин. (включая объем нагрузки до 5 мин., до 20 мин.) |  |  |  |  | 94.293 | 20.536 | 8.018 | 5.357 | 21.647 | 1.35 | 0 | 18.297 | 3.807 | 12.937 | 2.344
ВСЕГО по ДУ в Новгородской области до 5 мин. | [5 empty] | 0.061 | 0 | 0 | 0 | 0 | 0 | 0 | 0 | 0 | 0
ИТОГО по Новгородской области до 5 мин. с нарастающим итогом | [5 empty] | 20.536 | 28.554 | 33.911 | 33.911 | 33.911 | 33.911 | 33.911 | 33.911 | 33.911 | 33.911
ИТОГО по Новгородской области от 5 до 20 мин. с нарастающим итогом | [5 empty] | 0 | 0 | 0 | 21.647 | 22.997 | 22.997 | 22.997 | 22.997 | 22.997 | 22.997
ИТОГО по Новгородской областиот 20 до 60 мин. с нарастающим итогом | [5 empty] | 0 | 0 | 0 | 0 | 0 | 0 | 18.297 | 22.104 | 35.041 | 37.385
ВСЕГО по Новгородской области до 20 мин. (включая объем нагрузки до 5 мин.) с нарастающим итогом | [5 empty] | 20.536 | 28.554 | 33.911 | 55.558 | 56.908 | 56.908 | 56.908 | 56.908 | 56.908 | 56.908
ВСЕГО по Новгородской области до 60 мин. (включая объем нагрузки до 5 мин., до 20 мин.) с нарастающим итогом | [5 empty] | 20.536 | 28.554 | 33.911 | 55.558 | 56.908 | 56.908 | 75.205 | 79.012 | 91.949 | 94.293
ВСЕГО по ДУ в Новгородской области до 5 мин. с нарастающим итогом | [5 empty] | 0.061 | 0.061 | 0.061 | 0.061 | 0.061 | 0.061 | 0.061 | 0.061 | 0.061 | 0.061

## ГВО НО 10-00
ГРАФИК
временного отключения потребления на 2020/2021 гг.
по Новгородскому филиалу ПАО "МРСК Северо-Запада" на территории Новгородской области
по данным КЗ 16.06.21 за 10-00 час
№ п/п | Потребитель | Наименование подстанции | Наименование фидера /наименование фидера контроля* | Способ ввода отключения по графику | Время отключения | Очередь ограничения (МВт)
[6 empty] | I | II | III | IV | V | VI | VII | VIII | IX | X
1 | 2 | 3 | 4 | 5 | 6 | 7 | 8 | 9 | 10 | 11 | 12 | 13 | 14 | 15 | 16
Новгородского филиал ПАО "МРСК Северо-Запада"
ПО "Ильменские электрические сети"
1 | АО "НПО "КВАНТ" | ПС 110 кВ Районная | ф. 09 | ОП | до 5 мин | 0.353
| дог. №18/86 ДОУПЭ |  |  |  | от 5 до 20 мин
| т. 8(8162)68-20-04 отдел гл. энергетика |  |  |  | от 20 до 60 мин
| м.т. 8-951-720-15-00 нач. отдела гл. энергетика |  | ф. 26*, 62*, 67*
м.т. 8-921-207-62-35 дежурный электрик
2 | ОАО "Спектр" | ПС 110 кВ Районная | ф. 64 | ОП | до 5 мин | 0.21
| дог. №11-00035 |  |  |  | от 5 до 20 мин
| т. 8(8162)33-51-73 приемная |  |  |  | от 20 до 60 мин
| м.т. 8-952-480-10-14 |  | ф. 55*
гл. инженер, отв за эл.хоз-во
т.8(8162)33-51-57 дежурный
3 | ОАО "Заряд" | ПС 110 кВ Районная | ф. 30 | ОП | до 5 мин | 0.376
| дог. №11-00886 |  |  |  | от 5 до 20 мин
| т. 8(8162)62-77-64 приемная, директор |  |  |  | от 20 до 60 мин
| т. 8(8162)62-73-23 гл. инженер |  | ф. 16*
4 | ООО "Амкор СК Новгород" | ПС 110 кВ Районная | ф. 70 | ОП | до 5 мин | 1
| дог. №50 |  |  |  | от 5 до 20 мин
| т. 8(8162)940-888 приемная |  |  |  | от 20 до 60 мин
| м.т. 8-921-022-60-22 |  | ф. 61*
м.т. 8-921-190-17-63 гл. энергетик
м.т. 8-921-196-20-28 дежурный
т. 8(8162)940-890 охрана круглосуточно
5 | ООО "Амкор Флексиблз | ПС 110 кВ Районная | ф. 66 | ОП | до 5 мин | 0.8
| Новгород" |  |  |  | от 5 до 20 мин
| дог. №11-00011 |  |  |  | от 20 до 60 мин
| т. 8(8162)680-680 приемная, |  | ф. 39*
т. 8(8162)680-670,
м.т. 8-963-333-46-59 гл. инж.
технический менеджер
м.т. 8-963-330-68-50 энергетик
6 | АО "Дека" | ПС 110 кВ Районная | ф. 59 | ОП | до 5 мин | 0
| дог. №57 |  |  |  | от 5 до 20 мин
| т. 8(8162)33-93-50 приемная, |  |  |  | от 20 до 60 мин
| т. 8(8162)33-93-50 доб. 370, м.т. 8-921-200-12-47 гл. инженер, |  | ф. 69*
м.т. 8-921-022-37-97 дежурный
7 | ОАО "ВН Мясной Двор" | ПС 110 кВ Районная | ф. 27 | ОП | до 5 мин | 0.713
| дог. №0000085 |  |  |  | от 5 до 20 мин
| т. 8(8162)680-501 приемная, |  |  |  | от 20 до 60 мин
| т. 8(8162)680-511, м.т. 8-911-605-28-84 |  | ф. 44*
гл. инженер
т. 8(8162)680-552, м.т. 8-963-334-43-58
гл. энергетик
м.т. 8-911-600-23-21 дежурный
т. 8(8162)680-568 деж. по подстанции
8 | ООО "Гранит" | ПС 110 кВ Районная |  | ОП (ПП) | до 5 мин
| дог. №11-01389 |  |  |  | от 5 до 20 мин |  |  |  | 0.246
| м.т. 8-952-486-71-90 |  |  |  | от 20 до 60 мин
| главный инженер |  | ф. 47*, 48*
9 | ОАО "Новгородский завод | ПС 110 кВ Антоново |  | ОП (ПП) | до 5 мин
| стекловолокна" |  |  |  | от 5 до 20 мин |  |  |  | 0.5
| дог. №01-00054 |  |  |  | от 20 до 60 мин | [6 empty] | 0.44
| т. 8(8162)68-05-90 приемная |  | ф. 08*, 17*
т. 8-931-853-04-44 тех. директор
м.т. 8-921-730-33-13 инженер ОГЭ
10 | АО "НПП Старт" дог. №0000085 | ПС 110 кВ Базовая |  | ОП (ПП) | до 5 мин
| т. 8(8162)76-56-58 приемная |  |  |  | от 5 до 20 мин
| т. 8(8162)765-658 директор |  | ф. 11 |  | от 20 до 60 мин | [6 empty] | 1
| т. 8-911-604-99-00 зам. гл. энергетика |  | ф. 69*
м.т. 8-921-699-77-68 дежурный
11 | ПАО "Контур" дог. №253 | ПС 110 кВ Базовая |  | ОП (ПП) | до 5 мин
| т. 8(8162)68-09-00 приемная |  | ф. 66, 74 |  | от 5 до 20 мин |  |  |  | 0.945
| т. 8(8162)680-910, 680-900 доб. 477 |  |  |  | от 20 до 60 мин
| т. 8(8162)680-887, м.т. 8-965-808-03-33 |  | ф. 79*, 73*, 70*
гл. энергетик
т. 8(8162)680-900 доб. 134,
м.т. 8-965-806-74-05 дежурный
12 | ООО "Трубичино" |  |  | ОП (ПП) | до 5 мин
| дог. №13-00117 |  |  |  | от 5 до 20 мин
| т. 8(8162)741-133 приёмная |  |  |  | от 20 до 60 мин | [6 empty] | 0
| т. 8(8162)741-139, м.т. 8-911-601-28-21 гл. энерг., дежурный | ПС 330 кВ Новгородская | ф. 01*, 07*, 13*, 15*
13 | ЗАО "НМЗ" | НТЭЦ 110 кВ (Новгородская ТЭЦ ПАО "ТГК-2") |  | ОП (ПП) | до 5 мин
| дог. №01/12/17-ОГЭ |  |  |  | от 5 до 20 мин
| т. 8(8162)940-750 - приёмная |  |  |  | от 20 до 60 мин | [6 empty] | 1.735
| т. 8(8162)940-750 доб. 250, м.т. 8-911-600-74-72 |  | яч. 5*, яч. 46*
зам. главного энерг. по электрохозяйству
т. 8(8162)940-750 доб. 285, м.т. 8-911-600-46-70
ответственный за электрохозяйство
м.т. 8-911-600-66-35 - дежурный
14 | ПАО "Акрон" дог. №0000071 дкп, | ПС 110 кВ 100 | конторль ввода ГВО по величине потребления подстанций | ОП (ПП) | до 5 мин | 4.95
| 173012 г. Великий Новгород | ПС 110 кВ 315 |  |  | от 5 до 20 мин |  |  |  | 6.574
| т. 8(8162)99-65-55 приемная |  |  |  | от 20 до 60 мин | [6 empty] | 8.302
т. 8(8162)99-62-00 гл. инженер
т. 8(8162)99-62-05 гл. энергетик
т. 8(8162)99-63-77 нач. смены цеха эл. снабж.
т. 8(8162)99-62-54 диспетчер
т. 8(8162)99-61-09 справочная
15 | ООО "Новгородский бекон" | ПС 110 кВ Новоселицы |  | ОП (ПП) | до 5 мин
| п/ф д. Божонка |  |  |  | от 5 до 20 мин |  |  |  | 0.6
| дог. №53110002312 |  |  |  | от 20 до 60 мин | [6 empty] | 1.4
| т. 8(8162)682-631 приёмная |  | ф. 02*, 03*, 04*, 05*, 06*, 07*, 08*, 09*
м.т. 8-911-600-03-72 главный инженер
16 | ООО "Новгородский бекон" |  |  | ОП (ПП) | до 5 мин
| дог. №53110002312 |  |  |  | от 5 до 20 мин
| т. 8(8162)682-631 приёмная |  |  |  | от 20 до 60 мин | [6 empty] | 1.222
| м.т. 8-911-600-03-72 главный инженер | ПС 110 кВ Чечулино | ф. 05*, 06*, 07*, 08*
| т. 8(8162)682-670, 8(8162)682-660 дежурный | ПС 110 кВ Подберезье | ф. 04*, 05*, 07*, 08*
17 | ОАО "Подберезский | ПС 110 кВ Подберезье |  | ОП (ПП) | до 5 мин
| комбинат хлебепродуктов" |  |  |  | от 5 до 20 мин
| дог. №11-01590 |  | ф. 06, 09 |  | от 20 до 60 мин | [6 empty] | 0.538
т. 8(8162)742-641 приёмная
т. 8(8162) 742-643 гл. инженер
т. 8(8162)742-500, м.т. 8-911-645-24-67 гл. энергетик
т. 8(8162)742-641 охрана
18 | ООО "ИКЕА Индастри Новгород" |  |  | ОП (ПП) | до 5 мин
| дог. №11-01265 |  |  |  | от 5 до 20 мин |  |  |  | 3.872
| т. 8(8162)94-37-51 приёмная |  |  |  | от 20 до 60 мин | [6 empty] | 3.05
| т. 8(8162)987-080 гл. энергетик | ПС 110 кВ ДСП | ф. 05*, 25* (06*, 07*, 08*, 27*, 28*)
| м.т. 8-921-198-00-61 гл. энерг. | ПС 110 кВ Подберезье | ф. 09*
м.т. 8-921-195-00-87 дежурный,
мастер электромастерской
19 | ООО "Агрокомплекс" | ПС 110 кВ Спасская |  | ОП (ПП) | до 5 мин
| дог. №51-00191 |  |  |  | от 5 до 20 мин
| м.т. 8-921-964-78-00 - ген. директор |  |  |  | от 20 до 60 мин | [6 empty] | 0.106
| м.т. 8-921-196-54-42 - электромонтер |  | ф. 01*, 04*
20 | ООО "УРСА Евразия" | ПС 110 кВ Энергомаш | ф. 38 | ОП | до 5 мин |  |  | 0.321
| дог. №53 |  |  |  | от 5 до 20 мин
| т. 8(81665)46-180 приёмная |  |  |  | от 20 до 60 мин
| т. 8(81665)46-180 главный инженер |  | ф. 16*
т. 8(81665)46-180 м.т. 8-921-202-44-60
гл. энергетик
т. 8(81665)46-183 охрана
21 | ООО "ЮПМ-Кюммене Чудово" | ПС 110 кВ Энергомаш | ф. 04 | ОП | до 5 мин |  |  | 2.4
| дог. №514 ДОУПЭ |  |  |  | от 5 до 20 мин
| т. 8(81665)44-606 приёмная |  |  |  | от 20 до 60 мин
| т. 8(81665)44-606 главный инженер |  | ф. 54*
т. 8(81665)44-606, м.т. 8-921-202-74-10 гл. энерг.
т. 8(81665)44-616 дежурный по подстанции
22 | ООО "Эс. Си. Джонсон" г. Чудово | ПС 110 кВ Энергомаш | ф. 36 | ОП | до 5 мин |  |  | 0.321
| дог. №53110002230 |  |  |  | от 5 до 20 мин
| м.т. 8-964-310-00-22 директор (секретарь) |  |  |  | от 20 до 60 мин | [9 empty] | 1.314
| м.т. 8-964-694-49-96 гл. инженер |  | ф. 22
м.т. 8-981-602-86-28 гл. энергетик
м.т. 8-921-198-44-70 дежурный
23 | АО "Энергомаш" | ПС 110 кВ Энергомаш | ф. 13, 17, 21, 33 | ОП | до 5 мин |  |  | 0.304
| дог. №51-00001 |  |  |  | от 5 до 20 мин
| т. 8(81665)49-235 приемная |  |  |  | от 20 до 60 мин
| т. 8(81665)49-306 гл. инженер |  | ф. 19*, 31*, 35*, 37*, 39*
т. 8(81665)49-342 гл. энергетик
24 | ООО "Хасслахерлес" | ПС 110 кВ Вишерская |  | ОП (ПП) | до 5 мин
| дог. №52-00069 |  |  |  | от 5 до 20 мин
| т. 8(8162)968-100 приёмная |  |  |  | от 20 до 60 мин | [9 empty] | 1.25
| т. 8(8162)968-100, 8(8162)968-150 директор |  | ф. 09*, 10*
м.т. 8-921-202-02-07 директор
м.т. 8-921-707-24-24 ст. инженер
25 | Смешанная нагрузка: : Государственная компания "Российские автомобильные дороги" | ПС 110 кВ Дорожная | ф. 01 | ДУ | до 5 мин | 0.002
от 5 до 20 мин
от 20 до 60 мин
26 | Смешанная нагрузка: : Государственная компания "Российские автомобильные дороги" | ПС 110 кВ Дорожная | ф. 02 | ДУ | до 5 мин | 0
от 5 до 20 мин
от 20 до 60 мин
27 | Смешанная нагрузка: : Государственная компания "Российские автомобильные дороги" | ПС 110 кВ Дорожная | ф. 03 | ДУ | до 5 мин | 0
от 5 до 20 мин
от 20 до 60 мин
28 | Смешанная нагрузка: Государственная компания "Российские автомобильные дороги" (автодор) БРТП №190 | ПС 110 кВ Дорожная | ф. 04 | ДУ | до 5 мин | 0.01
от 5 до 20 мин
от 20 до 60 мин
29 | Смешанная нагрузка: : Государственная компания "Российские автомобильные дороги" | ПС 110 кВ Магистральная | ф. 02 | ДУ | до 5 мин | 0.017
от 5 до 20 мин
от 20 до 60 мин
30 | Смешанная нагрузка: : Государственная компания "Российские автомобильные дороги" | ПС 110 кВ Магистральная | ф. 04 | ДУ | до 5 мин | 0.028
от 5 до 20 мин
от 20 до 60 мин
31 | Смешанная нагрузка: население | ПС 110 кВ Батецкая | ф. 01 | ОП | до 5 мин |  |  | 0.019
от 5 до 20 мин
от 20 до 60 мин
32 | Смешанная нагрузка: МБУК "Батецкий межпоселенческий центр культуры и досуга", СПК "Красная звезда", ИП Поляков Ю. А., ИП Авдеев С. П., Администрация Батецкого муниципального района, Потребительское общество "Новгородское" (ПО "Новгородское"), население | ПС 110 кВ Батецкая | ф. 02 | ОП | до 5 мин |  |  | 0.058
от 5 до 20 мин
от 20 до 60 мин
33 | Смешанная нагрузка: ДСУ (дорожно-строительный участок), Батецкое лесное хозяйство, Скотный двор, население | ПС 110 кВ Батецкая | ф. 04 | ОП | до 5 мин |  |  | 0.04
от 5 до 20 мин
от 20 до 60 мин
34 | Смешанная нагрузка: население | ПС 110 кВ Батецкая | ф. 05 | ОП | до 5 мин |  |  | 0.167
от 5 до 20 мин
от 20 до 60 мин
35 | Смешанная нагрузка: КХ Кадырова А. У., ИП Макиева М. Н., население | ПС 110 кВ Шимск | ф. 01 | ОП | до 5 мин | 0.289
от 5 до 20 мин
от 20 до 60 мин
36 | Смешанная нагрузка: ФКУ "Упрдор Россия", ОАУСО "Шимский КЦСО", МУ Шимская ЦКДС, МУ "Шимская центральная районная больница", КФХ Акашкин А. И., ООО "Капитан", ИП Ведехин А. С., ИП Поздеев, ООО ПБ Русь-Агропрект, ООО "СП "Шелонь", Администрация Шимского муниципального района, население | ПС 110 кВ Шимск | ф. 13 | ОП | до 5 мин | 0.16
от 5 до 20 мин
от 20 до 60 мин
37 | Смешанная нагрузка: ФКУ "Упрдор Россия", ОАО "Ростелеком ТУ", Администрация Шимского муниципального района, ООО "Вода Виноградова", Медведское сельское поселение, население | ПС 110 кВ Шимск | ф. 14 | ОП | до 5 мин | 0.246
от 5 до 20 мин
от 20 до 60 мин
38 | Смешанная нагрузка: ООО "ВСН", ОАОУ НПО "Агролицей №25", ИП Товмасян М. Л., население | ПС 110 кВ Шимск | ф. 16 | ОП | до 5 мин | 0.359
от 5 до 20 мин
от 20 до 60 мин
39 | Смешанная нагрузка: Горгаз, население | ПС 110 кВ Сольцы | ф. 3 | ОП | до 5 мин |  |  | 0.134
от 5 до 20 мин
от 20 до 60 мин
40 | Смешанная нагрузка: Солецкое райпо, Администрация горского сельского поселения, ООО "Бристоль", ООО "Элита", СПК "Знамя Ленина", население | ПС 110 кВ Сольцы | ф. 4 | ОП | до 5 мин |  |  | 0.015
от 5 до 20 мин
от 20 до 60 мин
41 | Смешанная нагрузка: Солецкое райпо, МУП "ЖКХ "Солецкого района", ОАУСО "Солецкий КЦ", ИП Буров А. А., население | ПС 110 кВ Сольцы | ф. 14 | ОП | до 5 мин |  |  | 0.1
от 5 до 20 мин
от 20 до 60 мин
42 | Смешанная нагрузка: население | ПС 110 кВ Сольцы | ф. 15 | ОП | до 5 мин |  |  | 0.115
от 5 до 20 мин
от 20 до 60 мин
43 | Смешанная нагрузка: Горгаз, население | ПС 110 кВ Сольцы | ф. 16 | ОП | до 5 мин |  |  | 0.12
от 5 до 20 мин
от 20 до 60 мин
ПО "Ильменские электрические сети"
ИТОГО по ПО "ИЭС" до 5 мин. |  |  |  |  | 13.627 | 9.513 | 0 | 4.114 | 0 | 0 | 0 | 0 | 0 | 0 | 0
ИТОГО по ПО "ИЭС" от 5 до 20 мин. |  |  |  |  | 12.737 | 0 | 0 | 0 | 12.737 | 0 | 0 | 0 | 0 | 0 | 0
ИТОГО по ПО "ИЭС" от 20 до 60 мин. |  |  |  |  | 20.357 | 0 | 0 | 0 | 0 | 0 | 0 | 17.793 | 0 | 0 | 2.564
ВСЕГО по ПО "ИЭС" до 20 мин. (включая объем нагрузки до 5 мин.) |  |  |  |  | 26.364 | 9.513 | 0 | 4.114 | 12.737 | 0 | 0 | 0 | 0 | 0 | 0
ВСЕГО по ПО "ИЭС" до 60 мин. (включая объем нагрузки до 5 мин., до 20 мин.) |  |  |  |  | 46.721 | 9.513 | 0 | 4.114 | 12.737 | 0 | 0 | 17.793 | 0 | 0 | 2.564
ИТОГО по ПО "ИЭС" до 5 мин. с нарастающим итогом | [5 empty] | 9.513 | 9.513 | 13.627 | 13.627 | 13.627 | 13.627 | 13.627 | 13.627 | 13.627 | 13.627
ИТОГО по ПО "ИЭС" от 5 до 20 мин. с нарастающим итогом | [5 empty] | 0 | 0 | 0 | 12.737 | 12.737 | 12.737 | 12.737 | 12.737 | 12.737 | 12.737
ИТОГО по ПО "ИЭС" от 20 до 60 мин. с нарастающим итогом | [5 empty] | 0 | 0 | 0 | 0 | 0 | 0 | 17.793 | 17.793 | 17.793 | 20.357
ВСЕГО по ПО "ИЭС" до 20 мин. (включая объем нагрузки до 5 мин.) с нарастающим итогом | [5 empty] | 9.513 | 9.513 | 13.627 | 26.364 | 26.364 | 26.364 | 26.364 | 26.364 | 26.364 | 26.364
ВСЕГО по ПО "ИЭС" до 60 мин. (включая объем нагрузки до 5 мин., до 20 мин.) с нарастающим итогом | [5 empty] | 9.513 | 9.513 | 13.627 | 26.364 | 26.364 | 26.364 | 44.157 | 44.157 | 44.157 | 46.721
ПО "Боровичские электрические сети"
44 | ООО "Элегия" | ПС 110 кВ Сельская |  | ОП (ПП) | до 5 мин.
| дог. №21-00003 |  |  |  | от 5 до 20 мин.
| тел. 8-(816-64) 21-010-приёмная |  |  |  | от 20 до 60 мин | [8 empty] | 1.3
| 8-921-101-01-25-энергетик |  | ф. 2*, 8*
45 | АО "Боровичский завод "Полимермаш" | ПС 110 кВ Сельская |  | ОП (ПП) | до 5 мин.
| дог.21-00001 |  |  |  | от 5 до 20 мин.
| т.8-(816-64) 46-588 - секретарь |  |  |  | от 20 до 60 мин | [8 empty] | 0.14
| т.8-(816-64) 90-246 - энергетик |  | ф. 9*, 10*
46 | ОАО БКО | ПС 110 кВ Огнеупоры ПС 110 кВ Рудничная |  | ОП (ПП) | до 5 мин.
| дог.№ 21-00002 |  |  |  | от 5 до 20 мин.
| т.8-(816-64)-9-25-90, 9-25-91-щит управления |  |  |  | от 20 до 60 мин | [8 empty] | 3.4
| т.8-(816-64)-2-63-12 диспетчер. |  | Ввод Т-1 110 кВ*
Ввод Т-2 110 кВ*
47 | ООО Промстроймастер" | ПС 110 кВ Прогресс |  | ОП (ПП) | до 5 мин.
| дог.№ 53090002809 |  |  |  | от 5 до 20 мин.
| 89210203330- ответственный за эл.хоз. |  |  |  | от 20 до 60 мин | [8 empty] | 0.06
| технич.рук., дежурный |  | ф. 24*, 25*
48 | ЗАО "Неболочское карьероуправление" | ПС 110 кВ Неболчи |  | ОП (ПП) | до 5 мин.
| дог. № 9-92100-401Т |  |  |  | от 5 до 20 мин.
| 8-(816-2)-968-260, 8-911-618-38-80 гл.энерг. |  |  |  | от 20 до 60 мин | [8 empty] | 1.2
| 8-(816-2)-968-260, 8-911-612-20-20 ген.дир. |  | ф. 6*, 12*
8-921-200-37-73 гл. инженер
49 | ООО "Сетново" | ПС 110 кВ Неболчи |  | ОП (ПП) | до 5 мин.
| дог.№ 22-00149 |  |  |  | от 5 до 20 мин.
| (81668) 65101; 65-102; 61001; |  |  |  | от 20 до 60 мин | [8 empty] | 1.9
| моб. 8-812-930-39-76 ген.дир. |  | ф. 10*, 11*
т. 8-921-101-01-25 - энергетик
50 | ЗАО "Пестовский опытно-механический | ПС 110 кВ Пестово |  | ОП (ПП) | до 5 мин.
| завод" дог.№ 25-00017 |  |  |  | от 5 до 20 мин.
| м.т. 8-911-645-65-45 - директор |  |  |  | от 20 до 60 мин | [8 empty] | 0.16
| т. 8-921-707-93-25 - гл.энергетик |  | ф. 10*
т.8-(816-69)-5-66-12-гл.энергетик
51 | ООО "Пестовский лесопромышленный комплекс" | ПС 110 кВ Пестово |  | ОП (ПП) | до 5 мин.
| дог.№ 45 |  |  |  | от 5 до 20 мин.
| т.8-(816-69)-55-563 приёмная |  |  |  | от 20 до 60 мин | [8 empty] | 0.8
| т.8-(816-69)-555-62, |  | ф. 11*, 12*
главный .энерг.
52 | АО "Окуловская бумажная фабрика" |  |  | ОП (ПП) | до 5 мин.
| дог.№ 9-92100-401Т | ПС 110 кВ Парахино |  |  | от 5 до 20 мин.
| т.8-911-603-24-50 - энергетик, нач. энергоцеха | ГРУ-6,3 кВ |  |  | от 20 до 60 мин. | [8 empty] | 3.22
| т.8-(816-57)-23-012 (приемная) |  | ф. 5*, 13*
| т.8-(812)-336-27-01 (приемная) |  | ф. 28*, 35*, 39*, 40*
53 | ООО "Завод Агрокабель" |  |  | ОП (ПП) | до 5 мин.
| дог. №53-00024 | ПС 330 кВ Окуловская |  |  | от 5 до 20 мин.
| 8 (816-57) 2-33-85, 2-37-31 - директор | ПС 10 кВ Окуловка 1 |  |  | от 20 до 60 мин. | [8 empty] | 1.8
| 8 (816-57) 2-36-33 - тех. руководитель 8 (816-57) 2-38-81 - отв. за эл. Хозяйство | ПС 110 кВ Окуловка-тяговая | ф. 21*, 35*, 7*
54 | Смешанная нагрузка: ЗАО "УМ 282"; ООО "Экономдизайн"; Хрусталёв ВВ; СПК "Прогресс"; ИП Сканцев ДН; уличное освещение; СКЗ и ГРП (газораспределит.пункт); ООО "Звезда 2"; ООО "Мста М"; детский сад; ООО "Родина"; ИП Фомин КА; ООО "Мельница Боровичи"; Шевяков АГ; ООО "Автолига сервис"; ТК "Новгородская"; население. | ПС 110 кВ Прогресс | ф. 1 | ОП | до 5 мин. |  | 0.39
от 5 до 20 мин.
от 20 до 60 мин.
55 | Смешанная нагрузка: ООО "Зета-Контакт"; ООО "Тухун"; уличное освещение; Почта; СКЗ; Казаков А.С.;Сапожников М.А.; ООО" Баккара"; Библиотека; детский сад; ООО "Родина"; ООО "Компания СЭВ; Карьер; ТК "Новгородская"; пилорамы; население. | ПС 110 кВ Прогресс | ф. 2 | ОП | до 5 мин. |  | 0.32
от 5 до 20 мин.
от 20 до 60 мин.
56 | Смешанная нагрузка: ООО "Родина"; СТ "Мелиоратор";ООО "Борохотник"; ООО "Молочный дворик"; ИП Орловская; население. | ПС 110 кВ Прогресс | ф. 3 | ОП | до 5 мин. |  | 0.105
от 5 до 20 мин.
от 20 до 60 мин.
57 | Смешанная нагрузка: уличное освещение; Церковь; Клуб; ИП Константинова; ООО "Триф"; УФПС ФГУП "Почта России"павильон ОАО "Деметра"; ИП Ищенко; ИП Яковлев; ООО "Родина"; МБУК "МКБО"; ИП Цыганкова; ИП Орловская; ООО МЕТСЕ; Булина ИВ; ООО "Нордэнерго"; Васильева АВ; ТК Новгородская; население. | ПС 110 кВ Прогресс | ф. 4 | ОП | до 5 мин. |  | 0.27
от 5 до 20 мин.
от 20 до 60 мин.
58 | Смешанная нагрузка: ЗАО "УМ 282"; ООО "Боровичский Мясокомбинат"; ООО "Инвестрой"; Гурьянов АА; ИП Макаренкова А.А.УФПС ФГУП " Почта России"; Жуков АВ; Утленко ДВ; Белокуров СА; Котельникова ЕН; Иванова ГА; Федотов МС; Трошков СА; ИП Сканцев ДН; уличное освещение; Сельская администрация; Умов СА; ИП Иванова; ИП Тонян; ИП Сабиров; аптека; детский сад; Краснов ЮВ; ИП Плотникова; Клуб; Кобзев АМ; ИП Саркисян; ИП Бойцов; ИП Смирнов; Балагуров ДГ; Тиховская ВГ; ТК "Новгородская"; ООО "Гидроспецстрой"; ООО Т2 Мобайл; население: | ПС 110 кВ Прогресс | ф. 5 | ОП | до 5 мин. |  | 0.4
от 5 до 20 мин.
от 20 до 60 мин.
59 | Смешанная нагрузка: ИП Соловьёв СА; ; ИП Силин АС;ИП Румянцев АВ; ООО "СК Монополис"; ИП Бойцов СВ; ИП Кронштадтова ЕМ; ИП Петрова ИМ; ИП Веселов АИ; ООО "Универсал-строй"; ИП Чугунова СВ; ИП Веселов ИМ; уличное освещение; ООО "Строй-гид; население. | ПС 110 кВ Пестово | ф. 6 | ОП | до 5 мин. |  | 0.27
от 5 до 20 мин.
от 20 до 60 мин.
60 | Смешанная нагрузка: Уличное освещение; ИП Катешев ЕН; ИП Радыгин СВ; ИП Лебедева ВВ; МОБУ ДОД "ДЮСШ"; ИП Орлов ВВ; население. | ПС 110 кВ Пестово | ф. 9 | ОП | до 5 мин. |  | 0.2
от 5 до 20 мин.
от 20 до 60 мин.
61 | Смешанная нагрузка: Уличное освещение; КХ Джамалова МГ; Михалева АС; ИП Андреева ЛА; ООО "Трансстроймеханизация"; ИП Мишиева ИИ; население. | ПС 330 кВ Окуловская | ф. 14 | ОП | до 5 мин. |  | 0.2
от 5 до 20 мин.
от 20 до 60 мин.
62 | Смешанная нагрузка: Дом культуры; уличное освещение; Приход А.Невского; ООО "Первая Национальная группа"; ФГБУ НП "Валдайский"; ФГБУ "Национальный парк"; ООО "Русские башни"; Силиверстов И.А.;МАОУ "Школа Боровно"; ООО "Интерэнергосоюз"; население. | ПС 330 кВ Окуловская | ф. 29 | ОП | до 5 мин. |  | 0.32
от 5 до 20 мин.
от 20 до 60 мин.
63 | Смешанная нагрузка: Уличное освещение; ОАУСО"Окуловский КЦСО" (культурный центр); ООО "Завод Агрокабель"; часовня; ИП Алиев ЧАО; ИП Алексеенко ММ; ИП Малюхин СВ; ИП Вершинина АН; ИП Читанова НО; ИП Ивченко ПА; ООО "Колхида"; ООО ТК "Новгородская"; население. | ПС 330 кВ Окуловская | ф. 35 | ОП | до 5 мин. |  | 1.6
от 5 до 20 мин.
от 20 до 60 мин.
64 | Смешанная нагрузка: ИП Усманов РХ; МДОУ детский сад №17; ЧП Федоров СГ; уличное освещение; ЧП Иванова ОВ; ИП Иванова СП; ИП Максимов СБ; АО "Газпром"; ООО "НовЛенСтрой"; ООО "Фьорд"; ООО "Радуга"; ООО ТК Новгородская; население. | ПС 110 кВ Любытино | ф. 3 | ОП | до 5 мин. |  | 0.23
от 5 до 20 мин.
от 20 до 60 мин.
65 | Смешанная нагрузка: ИП глава КФХ Серков НВ; ИП Егоров СП; КХ Кузьмина; Почта; библиотека; уличное освещение; ООО "БЛПК"; ИП Попов АА; Петрова ЛА; Тишелович ВП; ООО "РОЯЛ"; кркстьянско фермерское хозяйство КФК ПегливанянАБ; население. | ПС 110 кВ Любытино | ф. 5 | ОП | до 5 мин. |  | 0.19
от 5 до 20 мин.
от 20 до 60 мин.
66 | Смешанная нагрузка: ЗАО "Агро"; Дом культуры; библиотеки; МДОУ Детский сад №17; уличное освещение; ООО Агрофирма "Государь"; АО "ОКТАГОН"; Ершова МН; ООО "АВВА Групп"; Муртазаев АГ; Гончаренко ЕЛ; Литвинов ОЮ; ООО ТК Новгородская; население. | ПС 110 кВ Любытино | ф. 6 | ОП | до 5 мин. |  | 0.37
от 5 до 20 мин.
от 20 до 60 мин.
67 | Смешанная нагрузка: ЧП Макарова ЛС; Зудин С.А.; уличное освещение; АО "Газпром"; Савенков ВВ; ПАО Вымпелком; Новгородский РТПЦ (радио-телевизионный передающий центр; население. | ПС 110 кВ Любытино | ф. 8 | ОП | до 5 мин. |  | 0.1
от 5 до 20 мин.
от 20 до 60 мин.
68 | Смешанная нагрузка: ООО "Любытино-слалом"; уличное освещение; База отдыха "Мать и дитя"; Церковь; ООО "Новгородский доркомсервис"; население. | ПС 110 кВ Любытино | ф. 7 | ОП | до 5 мин. |  | 0.12
от 5 до 20 мин.
от 20 до 60 мин.
69 | Смешанная нагрузка: ООО "Новгороднефтепродукт"; уличное освещение; ИП Костандян КС; АО "Газпром"; ИП Егорова ЕА; ИП Туманов АВ; ООО "Экосити"; Плотников ТА; Семенов ВБ; население. | ПС 110 кВ Любытино | ф. 12 | ОП | до 5 мин. |  | 0.13
от 5 до 20 мин.
от 20 до 60 мин.
70 | Смешанная нагрузка: ООО "Мошенское ДЭП" (дорожно эксплуатационное предприятие); уличное освещение; ООО "Грин-ВУД"; Мошенское РайПО; ООО "Стимул"; МОУ "СОШ с. Мошенское"; МУ Автобаза; библиотека; клуб; ИП Авакян РГ; ООО Содружество; ИП Голубева АА; Антонов АН; ООО "Рубеж"; ООО ТК Новгородская; население. | ПС 110 кВ Мошенское | ф. 2 | ОП | до 5 мин. |  | 0.32
от 5 до 20 мин.
от 20 до 60 мин.
71 | Смешанная нагрузка: Хвойнинское РайПО; ООО "Норд"; МБУК ЦКДО "Гармония"; МОУ "СОШ д. Остахново"; уличное освещение; Королев ДЕ; Жегалин СК; Лесничество; Рыльская СС; СХК "Родина"; Пинаев АВ; ПАО Ростелеком; ООО ТК Новгородская; население. | ПС 110 кВ Хвойная | ф. 7 | ОП | до 5 мин. |  | 0.262
от 5 до 20 мин.
от 20 до 60 мин.
72 | Смешанная нагрузка: КХ Кондратьев; Хвойнинское РайПО; Почта; уличное освещение; МОУ "СОШИ д. Мякишево"; ООО "Ермак"; НАО "ТЭК"; население. | ПС 110 кВ Хвойная | ф. 5 | ОП | до 5 мин. |  | 0.24
от 5 до 20 мин.
от 20 до 60 мин.
ИТОГО по ПО "БЭС" до 5 мин. |  |  |  |  | 6.037 | 0 | 6.037 | 0 | 0 | 0 | 0 | 0 | 0 | 0 | 0
ИТОГО по ПО "БЭС" от 5 до 20 мин. |  |  |  |  | 0 | 0 | 0 | 0 | 0 | 0 | 0 | 0 | 0 | 0 | 0
ИТОГО по ПО "БЭС" от 20 до 60 мин. |  |  |  |  | 13.98 | 0 | 0 | 0 | 0 | 0 | 0 | 0 | 0 | 13.98 | 0
ВСЕГО по ПО "БЭС" до 20 мин. (включая объем нагрузки до 5 мин.) |  |  |  |  | 6.037 | 0 | 6.037 | 0 | 0 | 0 | 0 | 0 | 0 | 0 | 0
ВСЕГО по ПО "БЭС" до 60 мин. (включая объем нагрузки до 5 мин., до 20 мин.) |  |  |  |  | 20.017 | 0 | 6.037 | 0 | 0 | 0 | 0 | 0 | 0 | 13.98 | 0
ИТОГО по ПО "БЭС" до 5 мин. с нарастающим итогом | [5 empty] | 0 | 6.037 | 6.037 | 6.037 | 6.037 | 6.037 | 6.037 | 6.037 | 6.037 | 6.037
ИТОГО по ПО "БЭС" от 5 до 20 мин. с нарастающим итогом | [5 empty] | 0 | 0 | 0 | 0 | 0 | 0 | 0 | 0 | 0 | 0
ИТОГО по ПО "БЭС" от 20 до 60 мин. с нарастающим итогом | [5 empty] | 0 | 0 | 0 | 0 | 0 | 0 | 0 | 0 | 13.98 | 13.98
ВСЕГО по ПО "БЭС" до 20 мин. (включая объем нагрузки до 5 мин.) с нарастающим итогом | [5 empty] | 0 | 6.037 | 6.037 | 6.037 | 6.037 | 6.037 | 6.037 | 6.037 | 6.037 | 6.037
ВСЕГО по ПО "БЭС" до 60 мин. (включая объем нагрузки до 5 мин., до 20 мин.) с нарастающим итогом | [5 empty] | 0 | 6.037 | 6.037 | 6.037 | 6.037 | 6.037 | 6.037 | 6.037 | 20.017 | 20.017
ПО "Валдайские электрические сети"
73 | Смешанная нагрузка: ООО "Спецстрой", СПК "Искра", пилорамы, население | ПС 110 кВ Демянск | ф. 1, 2, 3, 8, 9, 11 | ОП | до 5 мин. |  |  | 0.408
от 5 до 20 мин.
| Смешанная нагрузка: ООО "Мара", население |  |  |  | от 20 до 60 мин
74 | Смешанная нагрузка: ООО "Тимбер Тек", | ПС 110 кВ Крестцы | ф. 2, 10, 12 ,8 | ОП | до 5 мин. |  |  | 1.179
| ООО "Биопродмаш", ООО "Фореко" |  |  |  | от 5 до 20 мин.
| гаражи, склады,пилорама, асфальтобетонный завод (АБЗ), |  |  |  | от 20 до 60 мин
автозаправочная станция (АЗС)
75 | Смешанная нагрузка: пилорамы, население, | ПС 110 кВ Марёво | ф. 1, 2, 4, 5, 7, 8, 9 | ОП | до 5 мин. |  |  | 0.223
| магазины,ООО "Русбиоком" |  |  |  | от 5 до 20 мин.
от 20 до 60 мин
ИТОГО по ПО "ВЭС" до 5 мин. |  |  |  |  | 1.81 | 0 | 0 | 1.81 | 0 | 0 | 0 | 0 | 0 | 0 | 0
ИТОГО по ПО "ВЭС" от 5 до 20 мин. |  |  |  |  | 0 | 0 | 0 | 0 | 0 | 0 | 0 | 0 | 0 | 0 | 0
ИТОГО по ПО "ВЭС" от 20 до 60 мин. |  |  |  |  | 0 | 0 | 0 | 0 | 0 | 0 | 0 | 0 | 0 | 0 | 0
ВСЕГО по ПО "ВЭС" до 20 мин. (включая объем нагрузки до 5 мин.) |  |  |  |  | 1.81 | 0 | 0 | 1.81 | 0 | 0 | 0 | 0 | 0 | 0 | 0
ВСЕГО по ПО "ВЭС" до 60 мин. (включая объем нагрузки до 5 мин., до 20 мин.) |  |  |  |  | 1.81 | 0 | 0 | 1.81 | 0 | 0 | 0 | 0 | 0 | 0 | 0
ИТОГО по ПО "ВЭС" до 5 мин. с нарастающим итогом | [5 empty] | 0 | 0 | 1.81 | 1.81 | 1.81 | 1.81 | 1.81 | 1.81 | 1.81 | 1.81
ИТОГО по ПО "ВЭС" от 5 до 20 мин. с нарастающим итогом | [5 empty] | 0 | 0 | 0 | 0 | 0 | 0 | 0 | 0 | 0 | 0
ИТОГО по ПО "ВЭС" от 20 до 60 мин. с нарастающим итогом | [5 empty] | 0 | 0 | 0 | 0 | 0 | 0 | 0 | 0 | 0 | 0
ВСЕГО по ПО "ВЭС" до 20 мин. (включая объем нагрузки до 5 мин.) с нарастающим итогом | [5 empty] | 0 | 0 | 1.81 | 1.81 | 1.81 | 1.81 | 1.81 | 1.81 | 1.81 | 1.81
ВСЕГО по ПО "ВЭС" до 60 мин. (включая объем нагрузки до 5 мин., до 20 мин.) с нарастающим итогом | [5 empty] | 0 | 0 | 1.81 | 1.81 | 1.81 | 1.81 | 1.81 | 1.81 | 1.81 | 1.81
ПО "Старорусские электрические сети"
76 | ОАО "ПФК" | ПС 110 кВ Парфино |  | ОП (ПП) | до 5 мин.
| т. 8-964-310-70-79 - гл. энергетик |  | ф. 7 (6 кВ) |  | от 5 до 20 мин.
| т. 8-(816-50)-68-560, 8-921-697-19-58 - |  |  |  | от 20 до 60 мин | [7 empty] | 1.224
| главный инженер |  | ф. 3* (6 кВ)
т.8-(816-50)68-548 электрик
77 | НОАУ "Демянский | ПС 110 кВ Медниково |  | ОП (ПП) | до 5 мин.
| лесхоз" |  |  |  | от 5 до 20 мин.
| тел.8-(816-52)-58-537 - приемная |  | ф. 9 |  | от 20 до 60 мин | [7 empty] | 0.012
78 | ООО"ЭКО ВУД" тел.8-911-351-05-82 | ПС 110 кВ Парфино | ф. 4 (6 кВ) | ОП (ПП) | до 5 мин.
от 5 до 20 мин.
[5 empty] | от 20 до 60 мин | [7 empty] | 0.086
79 | ИП Иванов М.Е тел.8-(816-50)-61-984, 8-911-614-01-26 | ПС 110 кВ Парфино | ф. 1 (10 кВ) | ОП (ПП) | до 5 мин.
от 5 до 20 мин.
[5 empty] | от 20 до 60 мин | [7 empty] | 0.098
80 | Смешанная нагрузка (частный сектор, предприятия индивид предпринимателей, администрация сельского поселения,ДК (дом культуры), магазины, школа) | ПС 110 кВ Русса | ф. 6 | ОП | до 5 мин. | 0.401
от 5 до 20 мин.
от 20 до 60 мин
81 | Смешанная нагрузка (частный сектор, с/х предприятия, магазины, школа) | ПС 110 кВ Русса | ф. 5 | ОП | до 5 мин. | 0.172
от 5 до 20 мин.
от 20 до 60 мин
82 | Смешанная нагрузка (частный сектор, магазины, администрация сельского поселения, ДК, с\х предприятия, школа) | ПС 110 кВ Русса | ф. 10 | ОП | до 5 мин. | 0.419
от 5 до 20 мин.
от 20 до 60 мин
ИТОГО по ПО "СЭС" до 5 мин. |  |  |  |  | 0.992 | 0.992 | 0 | 0 | 0 | 0 | 0 | 0 | 0 | 0 | 0
ИТОГО по ПО "СЭС" от 5 до 20 мин. |  |  |  |  | 0 | 0 | 0 | 0 | 0 | 0 | 0 | 0 | 0 | 0 | 0
ИТОГО по ПО "СЭС" от 20 до 60 мин. |  |  |  |  | 1.42 | 0 | 0 | 0 | 0 | 0 | 0 | 0 | 1.42 | 0 | 0
ВСЕГО по ПО "СЭС" до 20 мин. (включая объем нагрузки до 5 мин.) |  |  |  |  | 0.992 | 0.992 | 0 | 0 | 0 | 0 | 0 | 0 | 0 | 0 | 0
ВСЕГО по ПО "СЭС" до 60 мин. (включая объем нагрузки до 5 мин., до 20 мин.) |  |  |  |  | 2.412 | 0.992 | 0 | 0 | 0 | 0 | 0 | 0 | 1.42 | 0 | 0
ИТОГО по ПО "СЭС" до 5 мин. с нарастающим итогом | [5 empty] | 0.992 | 0.992 | 0.992 | 0.992 | 0.992 | 0.992 | 0.992 | 0.992 | 0.992 | 0.992
ИТОГО по ПО "СЭС" от 5 до 20 мин. с нарастающим итогом | [5 empty] | 0 | 0 | 0 | 0 | 0 | 0 | 0 | 0 | 0 | 0
ИТОГО по ПО "СЭС" от 20 до 60 мин. с нарастающим итогом | [5 empty] | 0 | 0 | 0 | 0 | 0 | 0 | 0 | 1.42 | 1.42 | 1.42
ВСЕГО по ПО "СЭС" до 20 мин. (включая объем нагрузки до 5 мин.) с нарастающим итогом | [5 empty] | 0.992 | 0.992 | 0.992 | 0.992 | 0.992 | 0.992 | 0.992 | 0.992 | 0.992 | 0.992
ВСЕГО по ПО "СЭС" до 60 мин. (включая объем нагрузки до 5 мин., до 20 мин.) с нарастающим итогом | [5 empty] | 0.992 | 0.992 | 0.992 | 0.992 | 0.992 | 0.992 | 0.992 | 2.412 | 2.412 | 2.412
ИТОГО по Новгородскому филиалу ПАО "МРСК Северо-Запада" до 5 мин. |  |  |  |  | 22.466 | 10.505 | 6.037 | 5.924 | 0 | 0 | 0 | 0 | 0 | 0 | 0
ИТОГО по Новгородскому филиалу ПАО "МРСК Северо-Запада" от 5 до 20 мин. |  |  |  |  | 12.737 | 0 | 0 | 0 | 12.737 | 0 | 0 | 0 | 0 | 0 | 0
ИТОГО по Новгородскому филиалу ПАО "МРСК Северо-Запада" от 20 до 60 мин. |  |  |  |  | 35.757 | 0 | 0 | 0 | 0 | 0 | 0 | 17.793 | 1.42 | 13.98 | 2.564
ВСЕГО по Новгородскому филиалу ПАО "МРСК Северо-Запада" до 20 мин. (включая объем нагрузки до 5 мин.) |  |  |  |  | 35.203 | 10.505 | 6.037 | 5.924 | 12.737 | 0 | 0 | 0 | 0 | 0 | 0
ВСЕГО по Новгородскому филиалу ПАО "МРСК Северо-Запада" до 60 мин. (включая объем нагрузки до 5 мин., до 20 мин.) |  |  |  |  | 70.96 | 10.505 | 6.037 | 5.924 | 12.737 | 0 | 0 | 17.793 | 1.42 | 13.98 | 2.564
ИТОГО по Новгородскому филиалу ПАО "МРСК Северо-Запада" до 5 мин. с нарастающим итогом | [5 empty] | 10.505 | 16.542 | 22.466 | 22.466 | 22.466 | 22.466 | 22.466 | 22.466 | 22.466 | 22.466
ИТОГО по Новгородскому филиалу ПАО "МРСК Северо-Запада" от 5 до 20 мин. с нарастающим итогом | [5 empty] | 0 | 0 | 0 | 12.737 | 12.737 | 12.737 | 12.737 | 12.737 | 12.737 | 12.737
ИТОГО по Новгородскому филиалу ПАО "МРСК Северо-Запада" от 20 до 60 мин. с нарастающим итогом | [5 empty] | 0 | 0 | 0 | 0 | 0 | 0 | 17.793 | 19.213 | 33.193 | 35.757
ВСЕГО по Новгородскому филиалу ПАО "МРСК Северо-Запада" до 20 мин. (включая объем нагрузки до 5 мин.) с нарастающим итогом | [5 empty] | 10.505 | 16.542 | 22.466 | 35.203 | 35.203 | 35.203 | 35.203 | 35.203 | 35.203 | 35.203
ВСЕГО по Новгородскому филиалу ПАО "МРСК Северо-Запада" до 60 мин. (включая объем нагрузки до 5 мин., до 20 мин.) с нарастающим итогом | [5 empty] | 10.505 | 16.542 | 22.466 | 35.203 | 35.203 | 35.203 | 52.996 | 54.416 | 68.396 | 70.96
Потребители АО "Новгородоблэлектро"
Новгородское отделение, тел. диспетчера 77-22-22
83 | Промышленная зона | ПС 110 кВ Районная | ф. 41 | ОП | до 5 мин. | 0.128
| (ООО "Новгородснаб" тел.:62-82-46, 62-86-04 |  |  |  | от 5 до 20 мин.
| ООО "Лес" тел.:8-911-027-03-04) и др. |  |  |  | от 20 до 60 мин
тел. 77-22-22 деж. Диспетчер НОКЭ
84 | Промышленная зона | ПС 110 кВ Районная | ф. 33 | ОП | до 5 мин. | 0.141
| (ЗАО "Стройснаб" тел.:73-26-14, |  |  |  | от 5 до 20 мин.
| 8-911-633-12-15 |  |  |  | от 20 до 60 мин
ООО "Фабус" тел.:640-052, 640-202
ООО "Строительное предприятие 640"
тел.: 642-404, 641-627
85 | ЗАО "ПК "Волховец", дог.№ 00005 и др. | ПС 110 кВ Районная | ф. 34, 20 | ОП | до 5 мин. | 2.519
| 94-46-00 приемная, |  |  |  | от 5 до 20 мин.
| 94-47-08, 8-911-600-39-88 гл.энергетик, |  |  |  | от 20 до 60 мин
94-46-94, 8-911-041-96-33 зам. гл. энергетика
94-46-88, 94-47-29 деж.электрик
86 | ОАО "Трансвит" | ПС 110 кВ Районная |  | ОП (ПП) | до 5 мин.
| дог.№ 01314 |  |  |  | от 5 до 20 мин.
| тел. 77-44-74 гл. энергетик |  | ф. 13, 22 |  | от 20 до 60 мин | [7 empty] | 1.265
87 | ООО "КСМ" дог.№ 01339, тел.646-383 рук., | ПС 110 кВ Насосная |  | ОП (ПП) | до 5 мин.
| 646-370 приемная, |  |  |  | от 5 до 20 мин.
| 646-470 гл. инж., |  | ф. 11 |  | от 20 до 60 мин | [7 empty] | 0.008
64-68-82, 8-964-690-46-56 гл. энергетик,
88 | ЗАО "Лактис", дог.№01337, | ПС 110 кВ Районная |  | ОП (ПП) | до 5 мин.
| 500-908, 8-921-201-03-00 гл. энергетик, |  |  |  | от 5 до 20 мин.
| тел.629-108, 8-921-606-20-36 мастер эл.служ. |  | ф. 45, 46 |  | от 20 до 60 мин | [7 empty] | 0.935
629-128, 8-921-606-20-43 деж.электромонтер
89 | ООО "Лента", дог.№ 00002 | ПС 110 кВ Районная |  | ОП (ПП) | до 5 мин.
| 8-(812)-380-61-31 центр.приемная, |  |  |  | от 5 до 20 мин.
| 68-00-91 приемная, 8-921-570-12-08 гл. энерг. |  | ф. 23, 28 |  | от 20 до 60 мин | [7 empty] | 0.443
68-00-96 доб. 768 - гл. энергетик
ИТОГО по Новгородскому отделению до 5 мин. |  |  |  |  | 2.788 | 2.788 | 0 | 0 | 0 | 0 | 0 | 0 | 0 | 0 | 0
ИТОГО по Новгородскому отделению от 5 до 20 мин. |  |  |  |  | 0 | 0 | 0 | 0 | 0 | 0 | 0 | 0 | 0 | 0 | 0
ИТОГО по Новгородскому отделению от 20 до 60 мин. |  |  |  |  | 2.651 | 0 | 0 | 0 | 0 | 0 | 0 | 0 | 2.651 | 0 | 0
ИТОГО по Новгородскому отделению до 20 мин. (включая объем нагрузки до 5 мин.) |  |  |  |  | 2.788 | 2.788 | 0 | 0 | 0 | 0 | 0 | 0 | 0 | 0 | 0
ИТОГО по Новгородскому отделению до 60 мин. (включая объем нагрузки до 5 мин., до 20 мин.) |  |  |  |  | 5.439 | 2.788 | 0 | 0 | 0 | 0 | 0 | 0 | 2.651 | 0 | 0
ИТОГО по Новгородскому отделению до 5 мин. с нарастающим итогом | [5 empty] | 2.788 | 2.788 | 2.788 | 2.788 | 2.788 | 2.788 | 2.788 | 2.788 | 2.788 | 2.788
ИТОГО по Новгородскому отделению от 5 до 20 мин. с нарастающим итогом | [5 empty] | 0 | 0 | 0 | 0 | 0 | 0 | 0 | 0 | 0 | 0
ИТОГО по Новгородскому отделению от 20 до 60 мин. с нарастающим итогом | [5 empty] | 0 | 0 | 0 | 0 | 0 | 0 | 0 | 2.651 | 2.651 | 2.651
ИТОГО по Новгородскому отделению до 20 мин. (включая объем нагрузки до 5 мин.) с нарастающим итогом | [5 empty] | 2.788 | 2.788 | 2.788 | 2.788 | 2.788 | 2.788 | 2.788 | 2.788 | 2.788 | 2.788
ИТОГО по Новгородскому отделению до 60 мин. (включая объем нагрузки до 5 мин., до 20 мин.) с нарастающим итогом | [5 empty] | 2.788 | 2.788 | 2.788 | 2.788 | 2.788 | 2.788 | 2.788 | 5.439 | 5.439 | 5.439
Чудовский филиал тел. диспетчера 8-(816-65)-54-260
90 | Жилая зона и предприятия | ПС 330 кВ Чудово | ф. 16 | ОП | до 5 мин. |  |  | 0.192
| "Чудовский Лесхоз" |  |  |  | от 5 до 20 мин.
| тел. 8-(816-65)-54-260 |  |  |  | от 20 до 60 мин
ИТОГО по Чудовскому филиалу до 5 мин. |  |  |  |  | 0.192 | 0 | 0 | 0.192 | 0 | 0 | 0 | 0 | 0 | 0 | 0
ИТОГО по Чудовскому филиалу от 5 до 20 мин. |  |  |  |  | 0 | 0 | 0 | 0 | 0 | 0 | 0 | 0 | 0 | 0 | 0
ИТОГО по Чудовскому филиалу от 20 до 60 мин. |  |  |  |  | 0 | 0 | 0 | 0 | 0 | 0 | 0 | 0 | 0 | 0 | 0
ИТОГО по Чудовскому филиалу до 20 мин. (включая объем нагрузки до 5 мин.) |  |  |  |  | 0.192 | 0 | 0 | 0.192 | 0 | 0 | 0 | 0 | 0 | 0 | 0
ИТОГО по Чудовскому филиалу до 60 мин. (включая объем нагрузки до 5 мин., до 20 мин.) |  |  |  |  | 0.192 | 0 | 0 | 0.192 | 0 | 0 | 0 | 0 | 0 | 0 | 0
ИТОГО по Чудовскому филиалу до 5 мин. с нарастающим итогом | [5 empty] | 0 | 0 | 0.192 | 0.192 | 0.192 | 0.192 | 0.192 | 0.192 | 0.192 | 0.192
ИТОГО по Чудовскому филиалу от 5 до 20 мин. с нарастающим итогом | [5 empty] | 0 | 0 | 0 | 0 | 0 | 0 | 0 | 0 | 0 | 0
ИТОГО по Чудовскому филиалу от 20 до 60 мин. с нарастающим итогом | [5 empty] | 0 | 0 | 0 | 0 | 0 | 0 | 0 | 0 | 0 | 0
ИТОГО по Чудовскому филиалу до 20 мин. (включая объем нагрузки до 5 мин.) с нарастающим итогом | [5 empty] | 0 | 0 | 0.192 | 0.192 | 0.192 | 0.192 | 0.192 | 0.192 | 0.192 | 0.192
ИТОГО по Чудовскому филиалу до 60 мин. (включая объем нагрузки до 5 мин., до 20 мин.) с нарастающим итогом | [5 empty] | 0 | 0 | 0.192 | 0.192 | 0.192 | 0.192 | 0.192 | 0.192 | 0.192 | 0.192
Боровичский филиал, тел. диспетчера 8-(816-64)-4-17-27
91 | Жилая зона и ЗАО "Боровичи - мебель" | ПС 110 кВ Прогресс | ф. 7 | ОП | до 5 мин. |  | 1.5
| дог.№ 00678 |  |  |  | от 5 до 20 мин.
| тел.: 8-(816-64)-21-222 -продавцы, |  |  |  | от 20 до 60 мин
тел: 8-(816-64)-211-03 - приемная тел. 8-921-202-81-01 - энергетик
92 | Жилая зона и ОАО "Красный Октябрь" | ПС 110 кВ Прогресс | ф. 9, 10 | ОП | до 5 мин. |  | 0.4
| дог. 1210 |  |  |  | от 5 до 20 мин.
| тел.: 8-(816-64)404-26 |  |  |  | от 20 до 60 мин
ИТОГО по Боровичскому филиалу 5 мин. |  |  |  |  | 1.9 | 0 | 1.9 | 0 | 0 | 0 | 0 | 0 | 0 | 0 | 0
ИТОГО по Боровичскому филиалу от 5 до 20 мин. |  |  |  |  | 0 | 0 | 0 | 0 | 0 | 0 | 0 | 0 | 0 | 0 | 0
ИТОГО по Боровичскому филиалу от 20 до 60 мин. |  |  |  |  | 0 | 0 | 0 | 0 | 0 | 0 | 0 | 0 | 0 | 0 | 0
ИТОГО по Боровичскому филиалу до 20 мин. (включая объем нагрузки до 5 мин.) |  |  |  |  | 1.9 | 0 | 1.9 | 0 | 0 | 0 | 0 | 0 | 0 | 0 | 0
ИТОГО по Боровичскому филиалу до 60 мин. (включая объем нагрузки до 5 мин., до 20 мин.) |  |  |  |  | 1.9 | 0 | 1.9 | 0 | 0 | 0 | 0 | 0 | 0 | 0 | 0
ИТОГО по Боровичскому филиалу 5 мин. с нарастающим итогом | [5 empty] | 0 | 1.9 | 1.9 | 1.9 | 1.9 | 1.9 | 1.9 | 1.9 | 1.9 | 1.9
ИТОГО по Боровичскому филиалу от 5 до 20 мин. с нарастающим итогом | [5 empty] | 0 | 0 | 0 | 0 | 0 | 0 | 0 | 0 | 0 | 0
ИТОГО по Боровичскому филиалу от 20 до 60 мин. с нарастающим итогом | [5 empty] | 0 | 0 | 0 | 0 | 0 | 0 | 0 | 0 | 0 | 0
ИТОГО по Боровичскому филиалу до 20 мин. (включая объем нагрузки до 5 мин.) с нарастающим итогом | [5 empty] | 0 | 1.9 | 1.9 | 1.9 | 1.9 | 1.9 | 1.9 | 1.9 | 1.9 | 1.9
ИТОГО по Боровичскому филиалу до 60 мин. (включая объем нагрузки до 5 мин., до 20 мин.) с нарастающим итогом | [5 empty] | 0 | 1.9 | 1.9 | 1.9 | 1.9 | 1.9 | 1.9 | 1.9 | 1.9 | 1.9
Старорусский филиал, тел. диспетчера 8-(816-52)-52-639
93 | Промышленная зона | ПС 110 кВ Русса | ф. 15 | ОП | до 5 мин. | 0.592
| (ООО "Лакто-Новгород") |  |  |  | от 5 до 20 мин.
| т.8-(816-52)-5-61-85 |  |  |  | от 20 до 60 мин
ИТОГО по Старорусскому филиалу до 5 мин. |  |  |  |  | 0.592 | 0.592 | 0 | 0 | 0 | 0 | 0 | 0 | 0 | 0 | 0
ИТОГО по Старорусскому филиалу от 5 до 20 мин. |  |  |  |  | 0 | 0 | 0 | 0 | 0 | 0 | 0 | 0 | 0 | 0 | 0
ИТОГО по Старорусскому филиалу от 20 до 60 мин. |  |  |  |  | 0 | 0 | 0 | 0 | 0 | 0 | 0 | 0 | 0 | 0 | 0
ИТОГО по Старорусскому филиалу до 20 мин. (включая объем нагрузки до 5 мин.) |  |  |  |  | 0.592 | 0.592 | 0 | 0 | 0 | 0 | 0 | 0 | 0 | 0 | 0
ИТОГО по Старорусскому филиалу до 60 мин. (включая объем нагрузки до 5 мин., до 20 мин.) |  |  |  |  | 0.592 | 0.592 | 0 | 0 | 0 | 0 | 0 | 0 | 0 | 0 | 0
ИТОГО по Старорусскому филиалу до 5 мин. с нарастающим итогом | [5 empty] | 0.592 | 0.592 | 0.592 | 0.592 | 0.592 | 0.592 | 0.592 | 0.592 | 0.592 | 0.592
ИТОГО по Старорусскому филиалу от 5 до 20 мин. с нарастающим итогом | [5 empty] | 0 | 0 | 0 | 0 | 0 | 0 | 0 | 0 | 0 | 0
ИТОГО по Старорусскому филиалу от 20 до 60 мин. с нарастающим итогом | [5 empty] | 0 | 0 | 0 | 0 | 0 | 0 | 0 | 0 | 0 | 0
ИТОГО по Старорусскому филиалу до 20 мин. (включая объем нагрузки до 5 мин.) с нарастающим итогом | [5 empty] | 0.592 | 0.592 | 0.592 | 0.592 | 0.592 | 0.592 | 0.592 | 0.592 | 0.592 | 0.592
ИТОГО по Старорусскому филиалу до 60 мин. (включая объем нагрузки до 5 мин., до 20 мин.) с нарастающим итогом | [5 empty] | 0.592 | 0.592 | 0.592 | 0.592 | 0.592 | 0.592 | 0.592 | 0.592 | 0.592 | 0.592
Окуловский филиал, тел. диспетчера 8-(816-57)-2-24-35
94 | Промышленная зона | ПС 330 кВ Окуловская | ф. 38 | ОП (ПП) | до 5 мин.
| дог.№ 00476 |  |  |  | от 5 до 20 мин.
| (ЗАО "Агрокабель") |  |  |  | от 20 до 60 мин | [8 empty] | 1
тел.8-(816-52)-23-881 дисп. энергетик
95 | Промышленная зона | ПС 110 кВ Окуловка-тяговая | ф. 6 | ОП | до 5 мин.
| (ООО Олес) |  |  |  | от 5 до 20 мин. |  |  |  |  | 1.28
| тел.8-(816-57)-24-297 |  |  |  | от 20 до 60 мин
тел.8-(816-57)-24-287 гл. энергетик
96 | ЗАО "Окуловский завод мебельной | ПС 10 кВ Окуловка -1 |  | ОП (ПП) | до 5 мин.
| фурнитуры" |  |  |  | от 5 до 20 мин.
| дог.№00291 |  | ф. 18 |  | от 20 до 60 мин | [8 empty] | 0
8-(816-57)-23-588 дежурный электрик;
8-911-613-86-35 энергетик
ИТОГО по Окуловскому филиалу до 5 мин. |  |  |  |  | 0 | 0 | 0 | 0 | 0 | 0 | 0 | 0 | 0 | 0 | 0
ИТОГО по Окуловскому филиалу от 5 до 20 мин. |  |  |  |  | 1.28 | 0 | 0 | 0 | 0 | 1.28 | 0 | 0 | 0 | 0 | 0
ИТОГО по Окуловскому филиалу от 20 до 60 мин. |  |  |  |  | 1 | 0 | 0 | 0 | 0 | 0 | 0 | 0 | 0 | 1 | 0
ИТОГО по Окуловскому филиалу до 20 мин. (включая объем нагрузки до 5 мин.) |  |  |  |  | 1.28 | 0 | 0 | 0 | 0 | 1.28 | 0 | 0 | 0 | 0 | 0
ИТОГО по Окуловскому филиалу до 60 мин. (включая объем нагрузки до 5 мин., до 20 мин.) |  |  |  |  | 2.28 | 0 | 0 | 0 | 0 | 1.28 | 0 | 0 | 0 | 1 | 0
ИТОГО по Окуловскому филиалу до 5 мин. с нарастающим итогом | [5 empty] | 0 | 0 | 0 | 0 | 0 | 0 | 0 | 0 | 0 | 0
ИТОГО по Окуловскому филиалу от 5 до 20 мин. с нарастающим итогом | [5 empty] | 0 | 0 | 0 | 0 | 1.28 | 1.28 | 1.28 | 1.28 | 1.28 | 1.28
ИТОГО по Окуловскому филиалу от 20 до 60 мин. с нарастающим итогом | [5 empty] | 0 | 0 | 0 | 0 | 0 | 0 | 0 | 0 | 1 | 1
ИТОГО по Окуловскому филиалу до 20 мин. (включая объем нагрузки до 5 мин.) с нарастающим итогом | [5 empty] | 0 | 0 | 0 | 0 | 1.28 | 1.28 | 1.28 | 1.28 | 1.28 | 1.28
ИТОГО по Окуловскому филиалу до 60 мин. (включая объем нагрузки до 5 мин., до 20 мин.) с нарастающим итогом | [5 empty] | 0 | 0 | 0 | 0 | 1.28 | 1.28 | 1.28 | 1.28 | 2.28 | 2.28
ИТОГО по АО "Новгородоблэлектро" до 5 мин. |  |  |  |  | 5.472 | 3.38 | 1.9 | 0.192 | 0 | 0 | 0 | 0 | 0 | 0 | 0
ИТОГО по АО "Новгородоблэлектро" от 5 до 20 мин. |  |  |  |  | 1.28 | 0 | 0 | 0 | 0 | 1.28 | 0 | 0 | 0 | 0 | 0
ИТОГО по АО "Новгородоблэлектро" от 20 до 60 мин. |  |  |  |  | 3.651 | 0 | 0 | 0 | 0 | 0 | 0 | 0 | 2.651 | 1 | 0
ИТОГО по АО "Новгородобэлектро" до 20 мин. (включая объем нагрузки до 5 мин.) |  |  |  |  | 6.752 | 3.38 | 1.9 | 0.192 | 0 | 1.28 | 0 | 0 | 0 | 0 | 0
ИТОГО по АО "Новгородобэлектро" до 60 мин. (включая объем нагрузки до 5 мин., до 20 мин.) |  |  |  |  | 10.403 | 3.38 | 1.9 | 0.192 | 0 | 1.28 | 0 | 0 | 2.651 | 1 | 0
ИТОГО по АО "Новгородоблэлектро" до 5 мин. с нарастающим итогом | [5 empty] | 3.38 | 5.28 | 5.472 | 5.472 | 5.472 | 5.472 | 5.472 | 5.472 | 5.472 | 5.472
ИТОГО по АО "Новгородоблэлектро" от 5 до 20 мин. с нарастающим итогом | [5 empty] | 0 | 0 | 0 | 0 | 1.28 | 1.28 | 1.28 | 1.28 | 1.28 | 1.28
ИТОГО по АО "Новгородоблэлектро" от 20 до 60 мин. с нарастающим итогом | [5 empty] | 0 | 0 | 0 | 0 | 0 | 0 | 0 | 2.651 | 3.651 | 3.651
ИТОГО по АО "Новгородобэлектро"до 20 мин. (включая объем нагрузки до 5 мин.) с нарастающим итогом | [5 empty] | 3.38 | 5.28 | 5.472 | 5.472 | 6.752 | 6.752 | 6.752 | 6.752 | 6.752 | 6.752
ИТОГО по АО "Новгородобэлектро" до 60 мин. (включая объем нагрузки до 5 мин., до 20 мин.) с нарастающим итогом | [5 empty] | 3.38 | 5.28 | 5.472 | 5.472 | 6.752 | 6.752 | 6.752 | 9.403 | 10.403 | 10.403
Потребители ООО ТранснефтьЭлектросетьСервис (ООО "Русэнергоресурс")
97 | ООО "Транснефть-Балтика" | НРУ 110 кВ Пестово |  | ОП (ПП) | до 5 мин.
| (НПС Быково) |  |  |  | от 5 до 20 мин. |  |  |  |  | 0.05
| Инженер энергетик Шинтяков Н.А |  |  |  | от 20 до 60 мин | [8 empty] | 0.05
| тел. 8-911-643-33-97, |  | ВЛ 110 кВ НРУ Пестово - Быково НПС-2 I цепь (Л.Нефтяная-1)*
тел. 8-(816-69)-5-91-22,
тел. 8-911-040-40-11 инж. энергетик
| Диспетчер-технолог (круглосуточно) |  | ВЛ 110 кВ НРУ Пестово - Быково НПС-2 II цепь (Л.Нефтяная-2)*
8-(485-2)-44-83-64
Энергодиспетчер
8-(485-2)-49-14-67 (дневное время)
98 | ООО "Транснефть-Балтика" | ПС 110 кВ Песь |  | ОП (ПП) | до 5 мин.
| (НПС Песь) |  |  |  | от 5 до 20 мин. |  |  |  |  | 0.05
| Инженер энергетик Созин В. Л. |  |  |  | от 20 до 60 мин | [8 empty] | 0.03
| тел. 8-911-643-33-70, |  | ф. 3*, 4*
тел. 8-(816-67)-5-32-80
Диспетчер-технолог (круглосуточно)
8-(485-2)-44-83-64
Энергодиспетчер
8-(485-2)-49-14-67 (дневное время)
ИТОГО по ООО ТранснефтьЭлектросетьСервис (ООО "Русэнергоресурс") до 5 мин. |  |  |  |  | 0 | 0 | 0 | 0 | 0 | 0 | 0 | 0 | 0 | 0 | 0
ИТОГО по ООО ТранснефтьЭлектросетьСервис (ООО "Русэнергоресурс") от 5 до 20 мин. |  |  |  |  | 0.1 | 0 | 0 | 0 | 0 | 0.1 | 0 | 0 | 0 | 0 | 0
ИТОГО по ООО ТранснефтьЭлектросетьСервис (ООО "Русэнергоресурс") от 20 до 60 мин. |  |  |  |  | 0.08 | 0 | 0 | 0 | 0 | 0 | 0 | 0 | 0 | 0.08 | 0
ВСЕГО по ООО ТранснефтьЭлектросетьСервис (ООО "Русэнергоресурс") до 20 мин. (включая объем нагрузки до 5 мин.) |  |  |  |  | 0.1 | 0 | 0 | 0 | 0 | 0.1 | 0 | 0 | 0 | 0 | 0
ВСЕГО по ООО ТранснефтьЭлектросетьСервис (ООО "Русэнергоресурс") до 60 мин. (включая объем нагрузки до 5 мин., до 20 мин.) |  |  |  |  | 0.18 | 0 | 0 | 0 | 0 | 0.1 | 0 | 0 | 0 | 0.08 | 0
ИТОГО по ООО ТранснефтьЭлектросетьСервис (ООО "Русэнергоресурс") до 5 мин. с нарастающим итогом | [5 empty] | 0 | 0 | 0 | 0 | 0 | 0 | 0 | 0 | 0 | 0
ИТОГО по ООО ТранснефтьЭлектросетьСервис (ООО "Русэнергоресурс") от 5 до 20 мин. с нарастающим итогом | [5 empty] | 0 | 0 | 0 | 0 | 0.1 | 0.1 | 0.1 | 0.1 | 0.1 | 0.1
ИТОГО по ООО ТранснефтьЭлектросетьСервис (ООО "Русэнергоресурс") от 20 до 60 мин. с нарастающим итогом | [5 empty] | 0 | 0 | 0 | 0 | 0 | 0 | 0 | 0 | 0.08 | 0.08
ВСЕГО по ООО ТранснефтьЭлектросетьСервис (ООО "Русэнергоресурс") до 20 мин. (включая объем нагрузки до 5 мин.) с нарастающим итогом | [5 empty] | 0 | 0 | 0 | 0 | 0.1 | 0.1 | 0.1 | 0.1 | 0.1 | 0.1
ВСЕГО по ООО ТранснефтьЭлектросетьСервис (ООО "Русэнергоресурс") до 60 мин. (включая объем нагрузки до 5 мин., до 20 мин.) с нарастающим итогом | [5 empty] | 0 | 0 | 0 | 0 | 0.1 | 0.1 | 0.1 | 0.1 | 0.18 | 0.18
Потребители Филиала ПАО "ФСК ЕЭС" Новгородского предприятия МЭС
99 | ОАО "Красный Октябрь" | ПС 330 кВ Новгородская |  | ОП (ПП) | до 5 мин.
| директор: 64-29-10 |  |  |  | от 5 до 20 мин. |  |  |  | 0.9
8-963-366-3169
| Начальник команды: 64-21-50 |  |  |  | от 20 до 60 мин.
| 8-911-644-6822 |  | ВЛ 10 кВ л. 4 З-д Энергия*
| 8-911-601-0067 |  | ВЛ 10 кВ л. 18 З-д Энергия*
Электромонтер: 8-951-720-2180
100 | ООО "Газпром трансгаз | ПС 330 кВ Новгородская |  | ОП (ПП) | до 5 мин.
| Санкт-Петербург" |  |  |  | от 5 до 20 мин. |  |  |  | 0.35
Начальник СЭВС: 944-829,
| 8-921-205-8570 |  |  |  | от 20 до 60 мин.
Инженер СЭВС: 944-839
| 8-921-205-8569 |  | Фидер 10 кВ л. 6 Газпром
| 8-921-205-8540 |  | Трансгаз С-Петербург*
101 | ООО "Транснефть-Балтика" | ПС 330 кВ Юго-Западная |  | ОП (ПП) | до 5 мин. | 6
| Гл.энергетик: 8-931-850-90-08 |  |  |  | от 5 до 20 мин.
| Зам. гл. энергетика: 8-931-850-90-50 |  |  |  | от 20 до 60 мин
| энергетик: 8-931-850-90-64 |  | ВЛ 110 кВ Юго-Западная -
| энергодиспетчер: 8-931-850-90-22 |  | НПС-7 № 1*
ВЛ 110 кВ Юго-Западная -
НПС-7 № 2*
102 | АО "Фирма Ригель" | ПС 330 кВ Новгородская |  | ОП (ПП) | до 5 мин.
| энергетик: 8-911-648-97-18 |  |  |  | от 5 до 20 мин. |  |  |  | 0.8
инженер-механик, электромонтер:
| 8-921-200-39-67 |  |  |  | от 20 до 60 мин.
| т.(8162) 64-43-52 |  | ВЛ 10 кВ л. 12*
| т.(8162) 64-53-45 |  | ВЛ 10 кВ л. 14*
ИТОГО по Филиалу ПАО "ФСК ЕЭС" Новгородского предприятия МЭС до 5 мин. |  |  |  |  | 6 | 6 | 0 | 0 | 0 | 0 | 0 | 0 | 0 | 0 | 0
ИТОГО по Филиалу ПАО "ФСК ЕЭС" Новгородского предприятия МЭС от 5 до 20 мин. |  |  |  |  | 2.05 | 0 | 0 | 0 | 2.05 | 0 | 0 | 0 | 0 | 0 | 0
ИТОГО по Филиалу ПАО "ФСК ЕЭС" Новгородского предприятия МЭС от 20 до 60 мин. |  |  |  |  | 0 | 0 | 0 | 0 | 0 | 0 | 0 | 0 | 0 | 0 | 0
ВСЕГО по Филиалу ПАО "ФСК ЕЭС" Новгородского предприятия МЭС до 20 мин. (включая объем нагрузки до 5 мин.) |  |  |  |  | 8.05 | 6 | 0 | 0 | 2.05 | 0 | 0 | 0 | 0 | 0 | 0
ВСЕГО по Филиалу ПАО "ФСК ЕЭС" Новгородского предприятия МЭС до 60 мин. (включая объем нагрузки до 5 мин., до 20 мин.) |  |  |  |  | 8.05 | 6 | 0 | 0 | 2.05 | 0 | 0 | 0 | 0 | 0 | 0
ИТОГО по Филиалу ПАО "ФСК ЕЭС" Новгородского предприятия МЭС до 5 мин. с нарастающим итогом | [5 empty] | 6 | 6 | 6 | 6 | 6 | 6 | 6 | 6 | 6 | 6
ИТОГО по Филиалу ПАО "ФСК ЕЭС" Новгородского предприятия МЭС от 5 до 20 мин. с нарастающим итогом | [5 empty] | 0 | 0 | 0 | 2.05 | 2.05 | 2.05 | 2.05 | 2.05 | 2.05 | 2.05
ИТОГО по Филиалу ПАО "ФСК ЕЭС" Новгородского предприятия МЭС от 20 до 60 мин. с нарастающим итогом | [5 empty] | 0 | 0 | 0 | 0 | 0 | 0 | 0 | 0 | 0 | 0
ВСЕГО по Филиалу ПАО "ФСК ЕЭС" Новгородского предприятия МЭС до 20 мин. (включая объем нагрузки до 5 мин.) с нарастающим итогом | [5 empty] | 6 | 6 | 6 | 8.05 | 8.05 | 8.05 | 8.05 | 8.05 | 8.05 | 8.05
ВСЕГО по Филиалу ПАО "ФСК ЕЭС" Новгородского предприятия МЭС до 60 мин. (включая объем нагрузки до 5 мин., до 20 мин.) с нарастающим итогом | [5 empty] | 6 | 6 | 6 | 8.05 | 8.05 | 8.05 | 8.05 | 8.05 | 8.05 | 8.05
ПАО "ТГК-2" (ООО "Новэлектросети")
103 | ПАО "Акрон" дог. №0000071 дкп, | НТЭЦ 110 кВ | конторль ввода ГВО по величине потребления подстанций | ОП (ПП) | до 5 мин | 1.399
| 173012 г. Великий Новгород | (Новгородская ТЭЦ |  |  | от 5 до 20 мин |  |  |  | 7.766
| т. 8(8162)99-65-55 приемная | ПАО "ТГК-2") |  |  | от 20 до 60 мин
т. 8(8162)99-62-00 гл. инженер
т. 8(8162)99-62-05 гл. энергетик
т. 8(8162)99-63-77 нач. смены цеха эл. снабж.
т. 8(8162)99-62-54 диспетчер
т. 8(8162)99-61-09 справочная
ИТОГО по ПАО "ТГК-2" (ООО "Новэлектросети") до 5 мин. |  |  |  |  | 1.399 | 1.399 | 0 | 0 | 0 | 0 | 0 | 0 | 0 | 0 | 0
ИТОГО по ПАО "ТГК-2" (ООО "Новэлектросети") от 5 до 20 мин. |  |  |  |  | 7.766 | 0 | 0 | 0 | 7.766 | 0 | 0 | 0 | 0 | 0 | 0
ИТОГО по ПАО "ТГК-2" (ООО "Новэлектросети") от 20 до 60 мин. |  |  |  |  | 0 | 0 | 0 | 0 | 0 | 0 | 0 | 0 | 0 | 0 | 0
ВСЕГО по ПАО "ТГК-2" (ООО "Новэлектросети") до 20 мин. (включая объем нагрузки до 5 мин.) |  |  |  |  | 9.165 | 1.399 | 0 | 0 | 7.766 | 0 | 0 | 0 | 0 | 0 | 0
ВСЕГО по ПАО "ТГК-2" (ООО "Новэлектросети") до 60 мин. (включая объем нагрузки до 5 мин., до 20 мин.) |  |  |  |  | 9.165 | 1.399 | 0 | 0 | 7.766 | 0 | 0 | 0 | 0 | 0 | 0
ИТОГО по ПАО "ТГК-2" (ООО "Новэлектросети") до 5 мин. с нарастающим итогом | [5 empty] | 1.399 | 1.399 | 1.399 | 1.399 | 1.399 | 1.399 | 1.399 | 1.399 | 1.399 | 1.399
ИТОГО по ПАО "ТГК-2" (ООО "Новэлектросети") от 5 до 20 мин. с нарастающим итогом | [5 empty] | 0 | 0 | 0 | 7.766 | 7.766 | 7.766 | 7.766 | 7.766 | 7.766 | 7.766
ИТОГО по ПАО "ТГК-2" (ООО "Новэлектросети") от 20 до 60 мин. с нарастающим итогом | [5 empty] | 0 | 0 | 0 | 0 | 0 | 0 | 0 | 0 | 0 | 0
ВСЕГО по ПАО "ТГК-2" (ООО "Новэлектросети") до 20 мин. (включая объем нагрузки до 5 мин.) с нарастающим итогом | [5 empty] | 1.399 | 1.399 | 1.399 | 9.165 | 9.165 | 9.165 | 9.165 | 9.165 | 9.165 | 9.165
ВСЕГО по ПАО "ТГК-2" (ООО "Новэлектросети") до 60 мин. (включая объем нагрузки до 5 мин., до 20 мин.) с нарастающим итогом | [5 empty] | 1.399 | 1.399 | 1.399 | 9.165 | 9.165 | 9.165 | 9.165 | 9.165 | 9.165 | 9.165
ИТОГО по Новгородской области до 5 мин. |  |  |  |  | 35.337 | 21.284 | 7.937 | 6.116 | 0 | 0 | 0 | 0 | 0 | 0 | 0
ИТОГО по Новгородской области от 5 до 20 мин. |  |  |  |  | 23.933 | 0 | 0 | 0 | 22.553 | 1.38 | 0 | 0 | 0 | 0 | 0
ИТОГО по Новгородской области от 20 до 60 мин. |  |  |  |  | 39.488 | 0 | 0 | 0 | 0 | 0 | 0 | 17.793 | 4.071 | 15.06 | 2.564
ВСЕГО по Новгородской области до 20 мин. (включая объем нагрузки до 5 мин.) |  |  |  |  | 59.27 | 21.284 | 7.937 | 6.116 | 22.553 | 1.38 | 0 | 0 | 0 | 0 | 0
ВСЕГО по Новгородской области до 60 мин. (включая объем нагрузки до 5 мин., до 20 мин.) |  |  |  |  | 98.758 | 21.284 | 7.937 | 6.116 | 22.553 | 1.38 | 0 | 17.793 | 4.071 | 15.06 | 2.564
ВСЕГО по ДУ в Новгородской области до 5 мин. | [5 empty] | 0.057 | 0 | 0 | 0 | 0 | 0 | 0 | 0 | 0 | 0
ИТОГО по Новгородской области до 5 мин. с нарастающим итогом | [5 empty] | 21.284 | 29.221 | 35.337 | 35.337 | 35.337 | 35.337 | 35.337 | 35.337 | 35.337 | 35.337
ИТОГО по Новгородской области от 5 до 20 мин. с нарастающим итогом | [5 empty] | 0 | 0 | 0 | 22.553 | 23.933 | 23.933 | 23.933 | 23.933 | 23.933 | 23.933
ИТОГО по Новгородской областиот 20 до 60 мин. с нарастающим итогом | [5 empty] | 0 | 0 | 0 | 0 | 0 | 0 | 17.793 | 21.864 | 36.924 | 39.488
ВСЕГО по Новгородской области до 20 мин. (включая объем нагрузки до 5 мин.) с нарастающим итогом | [5 empty] | 21.284 | 29.221 | 35.337 | 57.89 | 59.27 | 59.27 | 59.27 | 59.27 | 59.27 | 59.27
ВСЕГО по Новгородской области до 60 мин. (включая объем нагрузки до 5 мин., до 20 мин.) с нарастающим итогом | [5 empty] | 21.284 | 29.221 | 35.337 | 57.89 | 59.27 | 59.27 | 77.063 | 81.134 | 96.194 | 98.758
ВСЕГО по ДУ в Новгородской области до 5 мин. с нарастающим итогом | [5 empty] | 0.057 | 0.057 | 0.057 | 0.057 | 0.057 | 0.057 | 0.057 | 0.057 | 0.057 | 0.057

## ГВО НО 11-00
ГРАФИК
временного отключения потребления на 2020/2021 гг.
по Новгородскому филиалу ПАО "МРСК Северо-Запада" на территории Новгородской области
по данным КЗ 16.06.21 за 11-00 час
№ п/п | Потребитель | Наименование подстанции | Наименование фидера /наименование фидера контроля* | Способ ввода отключения по графику | Время отключения | Очередь ограничения (МВт)
[6 empty] | I | II | III | IV | V | VI | VII | VIII | IX | X
1 | 2 | 3 | 4 | 5 | 6 | 7 | 8 | 9 | 10 | 11 | 12 | 13 | 14 | 15 | 16
Новгородского филиал ПАО "МРСК Северо-Запада"
ПО "Ильменские электрические сети"
1 | АО "НПО "КВАНТ" | ПС 110 кВ Районная | ф. 09 | ОП | до 5 мин | 0.347
| дог. №18/86 ДОУПЭ |  |  |  | от 5 до 20 мин
| т. 8(8162)68-20-04 отдел гл. энергетика |  |  |  | от 20 до 60 мин
| м.т. 8-951-720-15-00 нач. отдела гл. энергетика |  | ф. 26*, 62*, 67*
м.т. 8-921-207-62-35 дежурный электрик
2 | ОАО "Спектр" | ПС 110 кВ Районная | ф. 64 | ОП | до 5 мин | 0.363
| дог. №11-00035 |  |  |  | от 5 до 20 мин
| т. 8(8162)33-51-73 приемная |  |  |  | от 20 до 60 мин
| м.т. 8-952-480-10-14 |  | ф. 55*
гл. инженер, отв за эл.хоз-во
т.8(8162)33-51-57 дежурный
3 | ОАО "Заряд" | ПС 110 кВ Районная | ф. 30 | ОП | до 5 мин | 0.369
| дог. №11-00886 |  |  |  | от 5 до 20 мин
| т. 8(8162)62-77-64 приемная, директор |  |  |  | от 20 до 60 мин
| т. 8(8162)62-73-23 гл. инженер |  | ф. 16*
4 | ООО "Амкор СК Новгород" | ПС 110 кВ Районная | ф. 70 | ОП | до 5 мин | 1
| дог. №50 |  |  |  | от 5 до 20 мин
| т. 8(8162)940-888 приемная |  |  |  | от 20 до 60 мин
| м.т. 8-921-022-60-22 |  | ф. 61*
м.т. 8-921-190-17-63 гл. энергетик
м.т. 8-921-196-20-28 дежурный
т. 8(8162)940-890 охрана круглосуточно
5 | ООО "Амкор Флексиблз | ПС 110 кВ Районная | ф. 66 | ОП | до 5 мин | 0.79
| Новгород" |  |  |  | от 5 до 20 мин
| дог. №11-00011 |  |  |  | от 20 до 60 мин
| т. 8(8162)680-680 приемная, |  | ф. 39*
т. 8(8162)680-670,
м.т. 8-963-333-46-59 гл. инж.
технический менеджер
м.т. 8-963-330-68-50 энергетик
6 | АО "Дека" | ПС 110 кВ Районная | ф. 59 | ОП | до 5 мин | 0
| дог. №57 |  |  |  | от 5 до 20 мин
| т. 8(8162)33-93-50 приемная, |  |  |  | от 20 до 60 мин
| т. 8(8162)33-93-50 доб. 370, м.т. 8-921-200-12-47 гл. инженер, |  | ф. 69*
м.т. 8-921-022-37-97 дежурный
7 | ОАО "ВН Мясной Двор" | ПС 110 кВ Районная | ф. 27 | ОП | до 5 мин | 0.394
| дог. №0000085 |  |  |  | от 5 до 20 мин
| т. 8(8162)680-501 приемная, |  |  |  | от 20 до 60 мин
| т. 8(8162)680-511, м.т. 8-911-605-28-84 |  | ф. 44*
гл. инженер
т. 8(8162)680-552, м.т. 8-963-334-43-58
гл. энергетик
м.т. 8-911-600-23-21 дежурный
т. 8(8162)680-568 деж. по подстанции
8 | ООО "Гранит" | ПС 110 кВ Районная |  | ОП (ПП) | до 5 мин
| дог. №11-01389 |  |  |  | от 5 до 20 мин |  |  |  | 0.113
| м.т. 8-952-486-71-90 |  |  |  | от 20 до 60 мин
| главный инженер |  | ф. 47*, 48*
9 | ОАО "Новгородский завод | ПС 110 кВ Антоново |  | ОП (ПП) | до 5 мин
| стекловолокна" |  |  |  | от 5 до 20 мин |  |  |  | 0.5
| дог. №01-00054 |  |  |  | от 20 до 60 мин | [6 empty] | 0.436
| т. 8(8162)68-05-90 приемная |  | ф. 08*, 17*
т. 8-931-853-04-44 тех. директор
м.т. 8-921-730-33-13 инженер ОГЭ
10 | АО "НПП Старт" дог. №0000085 | ПС 110 кВ Базовая |  | ОП (ПП) | до 5 мин
| т. 8(8162)76-56-58 приемная |  |  |  | от 5 до 20 мин
| т. 8(8162)765-658 директор |  | ф. 11 |  | от 20 до 60 мин | [6 empty] | 1.509
| т. 8-911-604-99-00 зам. гл. энергетика |  | ф. 69*
м.т. 8-921-699-77-68 дежурный
11 | ПАО "Контур" дог. №253 | ПС 110 кВ Базовая |  | ОП (ПП) | до 5 мин
| т. 8(8162)68-09-00 приемная |  | ф. 66, 74 |  | от 5 до 20 мин |  |  |  | 0.963
| т. 8(8162)680-910, 680-900 доб. 477 |  |  |  | от 20 до 60 мин
| т. 8(8162)680-887, м.т. 8-965-808-03-33 |  | ф. 79*, 73*, 70*
гл. энергетик
т. 8(8162)680-900 доб. 134,
м.т. 8-965-806-74-05 дежурный
12 | ООО "Трубичино" |  |  | ОП (ПП) | до 5 мин
| дог. №13-00117 |  |  |  | от 5 до 20 мин
| т. 8(8162)741-133 приёмная |  |  |  | от 20 до 60 мин | [6 empty] | 0
| т. 8(8162)741-139, м.т. 8-911-601-28-21 гл. энерг., дежурный | ПС 330 кВ Новгородская | ф. 01*, 07*, 13*, 15*
13 | ЗАО "НМЗ" | НТЭЦ 110 кВ (Новгородская ТЭЦ ПАО "ТГК-2") |  | ОП (ПП) | до 5 мин
| дог. №01/12/17-ОГЭ |  |  |  | от 5 до 20 мин
| т. 8(8162)940-750 - приёмная |  |  |  | от 20 до 60 мин | [6 empty] | 1.45
| т. 8(8162)940-750 доб. 250, м.т. 8-911-600-74-72 |  | яч. 5*, яч. 46*
зам. главного энерг. по электрохозяйству
т. 8(8162)940-750 доб. 285, м.т. 8-911-600-46-70
ответственный за электрохозяйство
м.т. 8-911-600-66-35 - дежурный
14 | ПАО "Акрон" дог. №0000071 дкп, | ПС 110 кВ 100 | конторль ввода ГВО по величине потребления подстанций | ОП (ПП) | до 5 мин | 4.962
| 173012 г. Великий Новгород | ПС 110 кВ 315 |  |  | от 5 до 20 мин |  |  |  | 6.916
| т. 8(8162)99-65-55 приемная |  |  |  | от 20 до 60 мин | [6 empty] | 8.317
т. 8(8162)99-62-00 гл. инженер
т. 8(8162)99-62-05 гл. энергетик
т. 8(8162)99-63-77 нач. смены цеха эл. снабж.
т. 8(8162)99-62-54 диспетчер
т. 8(8162)99-61-09 справочная
15 | ООО "Новгородский бекон" | ПС 110 кВ Новоселицы |  | ОП (ПП) | до 5 мин
| п/ф д. Божонка |  |  |  | от 5 до 20 мин |  |  |  | 0.6
| дог. №53110002312 |  |  |  | от 20 до 60 мин | [6 empty] | 1.4
| т. 8(8162)682-631 приёмная |  | ф. 02*, 03*, 04*, 05*, 06*, 07*, 08*, 09*
м.т. 8-911-600-03-72 главный инженер
16 | ООО "Новгородский бекон" |  |  | ОП (ПП) | до 5 мин
| дог. №53110002312 |  |  |  | от 5 до 20 мин
| т. 8(8162)682-631 приёмная |  |  |  | от 20 до 60 мин | [6 empty] | 1.308
| м.т. 8-911-600-03-72 главный инженер | ПС 110 кВ Чечулино | ф. 05*, 06*, 07*, 08*
| т. 8(8162)682-670, 8(8162)682-660 дежурный | ПС 110 кВ Подберезье | ф. 04*, 05*, 07*, 08*
17 | ОАО "Подберезский | ПС 110 кВ Подберезье |  | ОП (ПП) | до 5 мин
| комбинат хлебепродуктов" |  |  |  | от 5 до 20 мин
| дог. №11-01590 |  | ф. 06, 09 |  | от 20 до 60 мин | [6 empty] | 0.536
т. 8(8162)742-641 приёмная
т. 8(8162) 742-643 гл. инженер
т. 8(8162)742-500, м.т. 8-911-645-24-67 гл. энергетик
т. 8(8162)742-641 охрана
18 | ООО "ИКЕА Индастри Новгород" |  |  | ОП (ПП) | до 5 мин
| дог. №11-01265 |  |  |  | от 5 до 20 мин |  |  |  | 3.5
| т. 8(8162)94-37-51 приёмная |  |  |  | от 20 до 60 мин | [6 empty] | 3.1
| т. 8(8162)987-080 гл. энергетик | ПС 110 кВ ДСП | ф. 05*, 25* (06*, 07*, 08*, 27*, 28*)
| м.т. 8-921-198-00-61 гл. энерг. | ПС 110 кВ Подберезье | ф. 09*
м.т. 8-921-195-00-87 дежурный,
мастер электромастерской
19 | ООО "Агрокомплекс" | ПС 110 кВ Спасская |  | ОП (ПП) | до 5 мин
| дог. №51-00191 |  |  |  | от 5 до 20 мин
| м.т. 8-921-964-78-00 - ген. директор |  |  |  | от 20 до 60 мин | [6 empty] | 0.101
| м.т. 8-921-196-54-42 - электромонтер |  | ф. 01*, 04*
20 | ООО "УРСА Евразия" | ПС 110 кВ Энергомаш | ф. 38 | ОП | до 5 мин |  |  | 0.193
| дог. №53 |  |  |  | от 5 до 20 мин
| т. 8(81665)46-180 приёмная |  |  |  | от 20 до 60 мин
| т. 8(81665)46-180 главный инженер |  | ф. 16*
т. 8(81665)46-180 м.т. 8-921-202-44-60
гл. энергетик
т. 8(81665)46-183 охрана
21 | ООО "ЮПМ-Кюммене Чудово" | ПС 110 кВ Энергомаш | ф. 04 | ОП | до 5 мин |  |  | 2.593
| дог. №514 ДОУПЭ |  |  |  | от 5 до 20 мин
| т. 8(81665)44-606 приёмная |  |  |  | от 20 до 60 мин
| т. 8(81665)44-606 главный инженер |  | ф. 54*
т. 8(81665)44-606, м.т. 8-921-202-74-10 гл. энерг.
т. 8(81665)44-616 дежурный по подстанции
22 | ООО "Эс. Си. Джонсон" г. Чудово | ПС 110 кВ Энергомаш | ф. 36 | ОП | до 5 мин |  |  | 0.193
| дог. №53110002230 |  |  |  | от 5 до 20 мин
| м.т. 8-964-310-00-22 директор (секретарь) |  |  |  | от 20 до 60 мин | [9 empty] | 1.275
| м.т. 8-964-694-49-96 гл. инженер |  | ф. 22
м.т. 8-981-602-86-28 гл. энергетик
м.т. 8-921-198-44-70 дежурный
23 | АО "Энергомаш" | ПС 110 кВ Энергомаш | ф. 13, 17, 21, 33 | ОП | до 5 мин |  |  | 0.296
| дог. №51-00001 |  |  |  | от 5 до 20 мин
| т. 8(81665)49-235 приемная |  |  |  | от 20 до 60 мин
| т. 8(81665)49-306 гл. инженер |  | ф. 19*, 31*, 35*, 37*, 39*
т. 8(81665)49-342 гл. энергетик
24 | ООО "Хасслахерлес" | ПС 110 кВ Вишерская |  | ОП (ПП) | до 5 мин
| дог. №52-00069 |  |  |  | от 5 до 20 мин
| т. 8(8162)968-100 приёмная |  |  |  | от 20 до 60 мин | [9 empty] | 1.286
| т. 8(8162)968-100, 8(8162)968-150 директор |  | ф. 09*, 10*
м.т. 8-921-202-02-07 директор
м.т. 8-921-707-24-24 ст. инженер
25 | Смешанная нагрузка: : Государственная компания "Российские автомобильные дороги" | ПС 110 кВ Дорожная | ф. 01 | ДУ | до 5 мин | 0.002
от 5 до 20 мин
от 20 до 60 мин
26 | Смешанная нагрузка: : Государственная компания "Российские автомобильные дороги" | ПС 110 кВ Дорожная | ф. 02 | ДУ | до 5 мин | 0
от 5 до 20 мин
от 20 до 60 мин
27 | Смешанная нагрузка: : Государственная компания "Российские автомобильные дороги" | ПС 110 кВ Дорожная | ф. 03 | ДУ | до 5 мин | 0
от 5 до 20 мин
от 20 до 60 мин
28 | Смешанная нагрузка: Государственная компания "Российские автомобильные дороги" (автодор) БРТП №190 | ПС 110 кВ Дорожная | ф. 04 | ДУ | до 5 мин | 0.01
от 5 до 20 мин
от 20 до 60 мин
29 | Смешанная нагрузка: : Государственная компания "Российские автомобильные дороги" | ПС 110 кВ Магистральная | ф. 02 | ДУ | до 5 мин | 0.018
от 5 до 20 мин
от 20 до 60 мин
30 | Смешанная нагрузка: : Государственная компания "Российские автомобильные дороги" | ПС 110 кВ Магистральная | ф. 04 | ДУ | до 5 мин | 0.024
от 5 до 20 мин
от 20 до 60 мин
31 | Смешанная нагрузка: население | ПС 110 кВ Батецкая | ф. 01 | ОП | до 5 мин |  |  | 0.102
от 5 до 20 мин
от 20 до 60 мин
32 | Смешанная нагрузка: МБУК "Батецкий межпоселенческий центр культуры и досуга", СПК "Красная звезда", ИП Поляков Ю. А., ИП Авдеев С. П., Администрация Батецкого муниципального района, Потребительское общество "Новгородское" (ПО "Новгородское"), население | ПС 110 кВ Батецкая | ф. 02 | ОП | до 5 мин |  |  | 0.09
от 5 до 20 мин
от 20 до 60 мин
33 | Смешанная нагрузка: ДСУ (дорожно-строительный участок), Батецкое лесное хозяйство, Скотный двор, население | ПС 110 кВ Батецкая | ф. 04 | ОП | до 5 мин |  |  | 0.1
от 5 до 20 мин
от 20 до 60 мин
34 | Смешанная нагрузка: население | ПС 110 кВ Батецкая | ф. 05 | ОП | до 5 мин |  |  | 0.166
от 5 до 20 мин
от 20 до 60 мин
35 | Смешанная нагрузка: КХ Кадырова А. У., ИП Макиева М. Н., население | ПС 110 кВ Шимск | ф. 01 | ОП | до 5 мин | 0.338
от 5 до 20 мин
от 20 до 60 мин
36 | Смешанная нагрузка: ФКУ "Упрдор Россия", ОАУСО "Шимский КЦСО", МУ Шимская ЦКДС, МУ "Шимская центральная районная больница", КФХ Акашкин А. И., ООО "Капитан", ИП Ведехин А. С., ИП Поздеев, ООО ПБ Русь-Агропрект, ООО "СП "Шелонь", Администрация Шимского муниципального района, население | ПС 110 кВ Шимск | ф. 13 | ОП | до 5 мин | 0.192
от 5 до 20 мин
от 20 до 60 мин
37 | Смешанная нагрузка: ФКУ "Упрдор Россия", ОАО "Ростелеком ТУ", Администрация Шимского муниципального района, ООО "Вода Виноградова", Медведское сельское поселение, население | ПС 110 кВ Шимск | ф. 14 | ОП | до 5 мин | 0.24
от 5 до 20 мин
от 20 до 60 мин
38 | Смешанная нагрузка: ООО "ВСН", ОАОУ НПО "Агролицей №25", ИП Товмасян М. Л., население | ПС 110 кВ Шимск | ф. 16 | ОП | до 5 мин | 0.355
от 5 до 20 мин
от 20 до 60 мин
39 | Смешанная нагрузка: Горгаз, население | ПС 110 кВ Сольцы | ф. 3 | ОП | до 5 мин |  |  | 0.14
от 5 до 20 мин
от 20 до 60 мин
40 | Смешанная нагрузка: Солецкое райпо, Администрация горского сельского поселения, ООО "Бристоль", ООО "Элита", СПК "Знамя Ленина", население | ПС 110 кВ Сольцы | ф. 4 | ОП | до 5 мин |  |  | 0.015
от 5 до 20 мин
от 20 до 60 мин
41 | Смешанная нагрузка: Солецкое райпо, МУП "ЖКХ "Солецкого района", ОАУСО "Солецкий КЦ", ИП Буров А. А., население | ПС 110 кВ Сольцы | ф. 14 | ОП | до 5 мин |  |  | 0.021
от 5 до 20 мин
от 20 до 60 мин
42 | Смешанная нагрузка: население | ПС 110 кВ Сольцы | ф. 15 | ОП | до 5 мин |  |  | 0.24
от 5 до 20 мин
от 20 до 60 мин
43 | Смешанная нагрузка: Горгаз, население | ПС 110 кВ Сольцы | ф. 16 | ОП | до 5 мин |  |  | 0.136
от 5 до 20 мин
от 20 до 60 мин
ПО "Ильменские электрические сети"
ИТОГО по ПО "ИЭС" до 5 мин. |  |  |  |  | 13.689 | 9.404 | 0 | 4.285 | 0 | 0 | 0 | 0 | 0 | 0 | 0
ИТОГО по ПО "ИЭС" от 5 до 20 мин. |  |  |  |  | 12.592 | 0 | 0 | 0 | 12.592 | 0 | 0 | 0 | 0 | 0 | 0
ИТОГО по ПО "ИЭС" от 20 до 60 мин. |  |  |  |  | 20.718 | 0 | 0 | 0 | 0 | 0 | 0 | 18.157 | 0 | 0 | 2.561
ВСЕГО по ПО "ИЭС" до 20 мин. (включая объем нагрузки до 5 мин.) |  |  |  |  | 26.281 | 9.404 | 0 | 4.285 | 12.592 | 0 | 0 | 0 | 0 | 0 | 0
ВСЕГО по ПО "ИЭС" до 60 мин. (включая объем нагрузки до 5 мин., до 20 мин.) |  |  |  |  | 46.999 | 9.404 | 0 | 4.285 | 12.592 | 0 | 0 | 18.157 | 0 | 0 | 2.561
ИТОГО по ПО "ИЭС" до 5 мин. с нарастающим итогом | [5 empty] | 9.404 | 9.404 | 13.689 | 13.689 | 13.689 | 13.689 | 13.689 | 13.689 | 13.689 | 13.689
ИТОГО по ПО "ИЭС" от 5 до 20 мин. с нарастающим итогом | [5 empty] | 0 | 0 | 0 | 12.592 | 12.592 | 12.592 | 12.592 | 12.592 | 12.592 | 12.592
ИТОГО по ПО "ИЭС" от 20 до 60 мин. с нарастающим итогом | [5 empty] | 0 | 0 | 0 | 0 | 0 | 0 | 18.157 | 18.157 | 18.157 | 20.718
ВСЕГО по ПО "ИЭС" до 20 мин. (включая объем нагрузки до 5 мин.) с нарастающим итогом | [5 empty] | 9.404 | 9.404 | 13.689 | 26.281 | 26.281 | 26.281 | 26.281 | 26.281 | 26.281 | 26.281
ВСЕГО по ПО "ИЭС" до 60 мин. (включая объем нагрузки до 5 мин., до 20 мин.) с нарастающим итогом | [5 empty] | 9.404 | 9.404 | 13.689 | 26.281 | 26.281 | 26.281 | 44.438 | 44.438 | 44.438 | 46.999
ПО "Боровичские электрические сети"
44 | ООО "Элегия" | ПС 110 кВ Сельская |  | ОП (ПП) | до 5 мин.
| дог. №21-00003 |  |  |  | от 5 до 20 мин.
| тел. 8-(816-64) 21-010-приёмная |  |  |  | от 20 до 60 мин | [8 empty] | 1.35
| 8-921-101-01-25-энергетик |  | ф. 2*, 8*
45 | АО "Боровичский завод "Полимермаш" | ПС 110 кВ Сельская |  | ОП (ПП) | до 5 мин.
| дог.21-00001 |  |  |  | от 5 до 20 мин.
| т.8-(816-64) 46-588 - секретарь |  |  |  | от 20 до 60 мин | [8 empty] | 0.14
| т.8-(816-64) 90-246 - энергетик |  | ф. 9*, 10*
46 | ОАО БКО | ПС 110 кВ Огнеупоры ПС 110 кВ Рудничная |  | ОП (ПП) | до 5 мин.
| дог.№ 21-00002 |  |  |  | от 5 до 20 мин.
| т.8-(816-64)-9-25-90, 9-25-91-щит управления |  |  |  | от 20 до 60 мин | [8 empty] | 2.3
| т.8-(816-64)-2-63-12 диспетчер. |  | Ввод Т-1 110 кВ*
Ввод Т-2 110 кВ*
47 | ООО Промстроймастер" | ПС 110 кВ Прогресс |  | ОП (ПП) | до 5 мин.
| дог.№ 53090002809 |  |  |  | от 5 до 20 мин.
| 89210203330- ответственный за эл.хоз. |  |  |  | от 20 до 60 мин | [8 empty] | 0.06
| технич.рук., дежурный |  | ф. 24*, 25*
48 | ЗАО "Неболочское карьероуправление" | ПС 110 кВ Неболчи |  | ОП (ПП) | до 5 мин.
| дог. № 9-92100-401Т |  |  |  | от 5 до 20 мин.
| 8-(816-2)-968-260, 8-911-618-38-80 гл.энерг. |  |  |  | от 20 до 60 мин | [8 empty] | 1.15
| 8-(816-2)-968-260, 8-911-612-20-20 ген.дир. |  | ф. 6*, 12*
8-921-200-37-73 гл. инженер
49 | ООО "Сетново" | ПС 110 кВ Неболчи |  | ОП (ПП) | до 5 мин.
| дог.№ 22-00149 |  |  |  | от 5 до 20 мин.
| (81668) 65101; 65-102; 61001; |  |  |  | от 20 до 60 мин | [8 empty] | 1.75
| моб. 8-812-930-39-76 ген.дир. |  | ф. 10*, 11*
т. 8-921-101-01-25 - энергетик
50 | ЗАО "Пестовский опытно-механический | ПС 110 кВ Пестово |  | ОП (ПП) | до 5 мин.
| завод" дог.№ 25-00017 |  |  |  | от 5 до 20 мин.
| м.т. 8-911-645-65-45 - директор |  |  |  | от 20 до 60 мин | [8 empty] | 0.18
| т. 8-921-707-93-25 - гл.энергетик |  | ф. 10*
т.8-(816-69)-5-66-12-гл.энергетик
51 | ООО "Пестовский лесопромышленный комплекс" | ПС 110 кВ Пестово |  | ОП (ПП) | до 5 мин.
| дог.№ 45 |  |  |  | от 5 до 20 мин.
| т.8-(816-69)-55-563 приёмная |  |  |  | от 20 до 60 мин | [8 empty] | 1
| т.8-(816-69)-555-62, |  | ф. 11*, 12*
главный .энерг.
52 | АО "Окуловская бумажная фабрика" |  |  | ОП (ПП) | до 5 мин.
| дог.№ 9-92100-401Т | ПС 110 кВ Парахино |  |  | от 5 до 20 мин.
| т.8-911-603-24-50 - энергетик, нач. энергоцеха | ГРУ-6,3 кВ |  |  | от 20 до 60 мин. | [8 empty] | 2.4
| т.8-(816-57)-23-012 (приемная) |  | ф. 5*, 13*
| т.8-(812)-336-27-01 (приемная) |  | ф. 28*, 35*, 39*, 40*
53 | ООО "Завод Агрокабель" |  |  | ОП (ПП) | до 5 мин.
| дог. №53-00024 | ПС 330 кВ Окуловская |  |  | от 5 до 20 мин.
| 8 (816-57) 2-33-85, 2-37-31 - директор | ПС 10 кВ Окуловка 1 |  |  | от 20 до 60 мин. | [8 empty] | 1.15
| 8 (816-57) 2-36-33 - тех. руководитель 8 (816-57) 2-38-81 - отв. за эл. Хозяйство | ПС 110 кВ Окуловка-тяговая | ф. 21*, 35*, 7*
54 | Смешанная нагрузка: ЗАО "УМ 282"; ООО "Экономдизайн"; Хрусталёв ВВ; СПК "Прогресс"; ИП Сканцев ДН; уличное освещение; СКЗ и ГРП (газораспределит.пункт); ООО "Звезда 2"; ООО "Мста М"; детский сад; ООО "Родина"; ИП Фомин КА; ООО "Мельница Боровичи"; Шевяков АГ; ООО "Автолига сервис"; ТК "Новгородская"; население. | ПС 110 кВ Прогресс | ф. 1 | ОП | до 5 мин. |  | 0.4
от 5 до 20 мин.
от 20 до 60 мин.
55 | Смешанная нагрузка: ООО "Зета-Контакт"; ООО "Тухун"; уличное освещение; Почта; СКЗ; Казаков А.С.;Сапожников М.А.; ООО" Баккара"; Библиотека; детский сад; ООО "Родина"; ООО "Компания СЭВ; Карьер; ТК "Новгородская"; пилорамы; население. | ПС 110 кВ Прогресс | ф. 2 | ОП | до 5 мин. |  | 0.238
от 5 до 20 мин.
от 20 до 60 мин.
56 | Смешанная нагрузка: ООО "Родина"; СТ "Мелиоратор";ООО "Борохотник"; ООО "Молочный дворик"; ИП Орловская; население. | ПС 110 кВ Прогресс | ф. 3 | ОП | до 5 мин. |  | 0.05
от 5 до 20 мин.
от 20 до 60 мин.
57 | Смешанная нагрузка: уличное освещение; Церковь; Клуб; ИП Константинова; ООО "Триф"; УФПС ФГУП "Почта России"павильон ОАО "Деметра"; ИП Ищенко; ИП Яковлев; ООО "Родина"; МБУК "МКБО"; ИП Цыганкова; ИП Орловская; ООО МЕТСЕ; Булина ИВ; ООО "Нордэнерго"; Васильева АВ; ТК Новгородская; население. | ПС 110 кВ Прогресс | ф. 4 | ОП | до 5 мин. |  | 0.27
от 5 до 20 мин.
от 20 до 60 мин.
58 | Смешанная нагрузка: ЗАО "УМ 282"; ООО "Боровичский Мясокомбинат"; ООО "Инвестрой"; Гурьянов АА; ИП Макаренкова А.А.УФПС ФГУП " Почта России"; Жуков АВ; Утленко ДВ; Белокуров СА; Котельникова ЕН; Иванова ГА; Федотов МС; Трошков СА; ИП Сканцев ДН; уличное освещение; Сельская администрация; Умов СА; ИП Иванова; ИП Тонян; ИП Сабиров; аптека; детский сад; Краснов ЮВ; ИП Плотникова; Клуб; Кобзев АМ; ИП Саркисян; ИП Бойцов; ИП Смирнов; Балагуров ДГ; Тиховская ВГ; ТК "Новгородская"; ООО "Гидроспецстрой"; ООО Т2 Мобайл; население: | ПС 110 кВ Прогресс | ф. 5 | ОП | до 5 мин. |  | 0.47
от 5 до 20 мин.
от 20 до 60 мин.
59 | Смешанная нагрузка: ИП Соловьёв СА; ; ИП Силин АС;ИП Румянцев АВ; ООО "СК Монополис"; ИП Бойцов СВ; ИП Кронштадтова ЕМ; ИП Петрова ИМ; ИП Веселов АИ; ООО "Универсал-строй"; ИП Чугунова СВ; ИП Веселов ИМ; уличное освещение; ООО "Строй-гид; население. | ПС 110 кВ Пестово | ф. 6 | ОП | до 5 мин. |  | 0.27
от 5 до 20 мин.
от 20 до 60 мин.
60 | Смешанная нагрузка: Уличное освещение; ИП Катешев ЕН; ИП Радыгин СВ; ИП Лебедева ВВ; МОБУ ДОД "ДЮСШ"; ИП Орлов ВВ; население. | ПС 110 кВ Пестово | ф. 9 | ОП | до 5 мин. |  | 0.188
от 5 до 20 мин.
от 20 до 60 мин.
61 | Смешанная нагрузка: Уличное освещение; КХ Джамалова МГ; Михалева АС; ИП Андреева ЛА; ООО "Трансстроймеханизация"; ИП Мишиева ИИ; население. | ПС 330 кВ Окуловская | ф. 14 | ОП | до 5 мин. |  | 0.22
от 5 до 20 мин.
от 20 до 60 мин.
62 | Смешанная нагрузка: Дом культуры; уличное освещение; Приход А.Невского; ООО "Первая Национальная группа"; ФГБУ НП "Валдайский"; ФГБУ "Национальный парк"; ООО "Русские башни"; Силиверстов И.А.;МАОУ "Школа Боровно"; ООО "Интерэнергосоюз"; население. | ПС 330 кВ Окуловская | ф. 29 | ОП | до 5 мин. |  | 0.48
от 5 до 20 мин.
от 20 до 60 мин.
63 | Смешанная нагрузка: Уличное освещение; ОАУСО"Окуловский КЦСО" (культурный центр); ООО "Завод Агрокабель"; часовня; ИП Алиев ЧАО; ИП Алексеенко ММ; ИП Малюхин СВ; ИП Вершинина АН; ИП Читанова НО; ИП Ивченко ПА; ООО "Колхида"; ООО ТК "Новгородская"; население. | ПС 330 кВ Окуловская | ф. 35 | ОП | до 5 мин. |  | 1
от 5 до 20 мин.
от 20 до 60 мин.
64 | Смешанная нагрузка: ИП Усманов РХ; МДОУ детский сад №17; ЧП Федоров СГ; уличное освещение; ЧП Иванова ОВ; ИП Иванова СП; ИП Максимов СБ; АО "Газпром"; ООО "НовЛенСтрой"; ООО "Фьорд"; ООО "Радуга"; ООО ТК Новгородская; население. | ПС 110 кВ Любытино | ф. 3 | ОП | до 5 мин. |  | 0.238
от 5 до 20 мин.
от 20 до 60 мин.
65 | Смешанная нагрузка: ИП глава КФХ Серков НВ; ИП Егоров СП; КХ Кузьмина; Почта; библиотека; уличное освещение; ООО "БЛПК"; ИП Попов АА; Петрова ЛА; Тишелович ВП; ООО "РОЯЛ"; кркстьянско фермерское хозяйство КФК ПегливанянАБ; население. | ПС 110 кВ Любытино | ф. 5 | ОП | до 5 мин. |  | 0.08
от 5 до 20 мин.
от 20 до 60 мин.
66 | Смешанная нагрузка: ЗАО "Агро"; Дом культуры; библиотеки; МДОУ Детский сад №17; уличное освещение; ООО Агрофирма "Государь"; АО "ОКТАГОН"; Ершова МН; ООО "АВВА Групп"; Муртазаев АГ; Гончаренко ЕЛ; Литвинов ОЮ; ООО ТК Новгородская; население. | ПС 110 кВ Любытино | ф. 6 | ОП | до 5 мин. |  | 0.377
от 5 до 20 мин.
от 20 до 60 мин.
67 | Смешанная нагрузка: ЧП Макарова ЛС; Зудин С.А.; уличное освещение; АО "Газпром"; Савенков ВВ; ПАО Вымпелком; Новгородский РТПЦ (радио-телевизионный передающий центр; население. | ПС 110 кВ Любытино | ф. 8 | ОП | до 5 мин. |  | 0.192
от 5 до 20 мин.
от 20 до 60 мин.
68 | Смешанная нагрузка: ООО "Любытино-слалом"; уличное освещение; База отдыха "Мать и дитя"; Церковь; ООО "Новгородский доркомсервис"; население. | ПС 110 кВ Любытино | ф. 7 | ОП | до 5 мин. |  | 0.25
от 5 до 20 мин.
от 20 до 60 мин.
69 | Смешанная нагрузка: ООО "Новгороднефтепродукт"; уличное освещение; ИП Костандян КС; АО "Газпром"; ИП Егорова ЕА; ИП Туманов АВ; ООО "Экосити"; Плотников ТА; Семенов ВБ; население. | ПС 110 кВ Любытино | ф. 12 | ОП | до 5 мин. |  | 0.135
от 5 до 20 мин.
от 20 до 60 мин.
70 | Смешанная нагрузка: ООО "Мошенское ДЭП" (дорожно эксплуатационное предприятие); уличное освещение; ООО "Грин-ВУД"; Мошенское РайПО; ООО "Стимул"; МОУ "СОШ с. Мошенское"; МУ Автобаза; библиотека; клуб; ИП Авакян РГ; ООО Содружество; ИП Голубева АА; Антонов АН; ООО "Рубеж"; ООО ТК Новгородская; население. | ПС 110 кВ Мошенское | ф. 2 | ОП | до 5 мин. |  | 0.3
от 5 до 20 мин.
от 20 до 60 мин.
71 | Смешанная нагрузка: Хвойнинское РайПО; ООО "Норд"; МБУК ЦКДО "Гармония"; МОУ "СОШ д. Остахново"; уличное освещение; Королев ДЕ; Жегалин СК; Лесничество; Рыльская СС; СХК "Родина"; Пинаев АВ; ПАО Ростелеком; ООО ТК Новгородская; население. | ПС 110 кВ Хвойная | ф. 7 | ОП | до 5 мин. |  | 0.246
от 5 до 20 мин.
от 20 до 60 мин.
72 | Смешанная нагрузка: КХ Кондратьев; Хвойнинское РайПО; Почта; уличное освещение; МОУ "СОШИ д. Мякишево"; ООО "Ермак"; НАО "ТЭК"; население. | ПС 110 кВ Хвойная | ф. 5 | ОП | до 5 мин. |  | 0.126
от 5 до 20 мин.
от 20 до 60 мин.
ИТОГО по ПО "БЭС" до 5 мин. |  |  |  |  | 5.53 | 0 | 5.53 | 0 | 0 | 0 | 0 | 0 | 0 | 0 | 0
ИТОГО по ПО "БЭС" от 5 до 20 мин. |  |  |  |  | 0 | 0 | 0 | 0 | 0 | 0 | 0 | 0 | 0 | 0 | 0
ИТОГО по ПО "БЭС" от 20 до 60 мин. |  |  |  |  | 11.48 | 0 | 0 | 0 | 0 | 0 | 0 | 0 | 0 | 11.48 | 0
ВСЕГО по ПО "БЭС" до 20 мин. (включая объем нагрузки до 5 мин.) |  |  |  |  | 5.53 | 0 | 5.53 | 0 | 0 | 0 | 0 | 0 | 0 | 0 | 0
ВСЕГО по ПО "БЭС" до 60 мин. (включая объем нагрузки до 5 мин., до 20 мин.) |  |  |  |  | 17.01 | 0 | 5.53 | 0 | 0 | 0 | 0 | 0 | 0 | 11.48 | 0
ИТОГО по ПО "БЭС" до 5 мин. с нарастающим итогом | [5 empty] | 0 | 5.53 | 5.53 | 5.53 | 5.53 | 5.53 | 5.53 | 5.53 | 5.53 | 5.53
ИТОГО по ПО "БЭС" от 5 до 20 мин. с нарастающим итогом | [5 empty] | 0 | 0 | 0 | 0 | 0 | 0 | 0 | 0 | 0 | 0
ИТОГО по ПО "БЭС" от 20 до 60 мин. с нарастающим итогом | [5 empty] | 0 | 0 | 0 | 0 | 0 | 0 | 0 | 0 | 11.48 | 11.48
ВСЕГО по ПО "БЭС" до 20 мин. (включая объем нагрузки до 5 мин.) с нарастающим итогом | [5 empty] | 0 | 5.53 | 5.53 | 5.53 | 5.53 | 5.53 | 5.53 | 5.53 | 5.53 | 5.53
ВСЕГО по ПО "БЭС" до 60 мин. (включая объем нагрузки до 5 мин., до 20 мин.) с нарастающим итогом | [5 empty] | 0 | 5.53 | 5.53 | 5.53 | 5.53 | 5.53 | 5.53 | 5.53 | 17.01 | 17.01
ПО "Валдайские электрические сети"
73 | Смешанная нагрузка: ООО "Спецстрой", СПК "Искра", пилорамы, население | ПС 110 кВ Демянск | ф. 1, 2, 3, 8, 9, 11 | ОП | до 5 мин. |  |  | 0.388
от 5 до 20 мин.
| Смешанная нагрузка: ООО "Мара", население |  |  |  | от 20 до 60 мин
74 | Смешанная нагрузка: ООО "Тимбер Тек", | ПС 110 кВ Крестцы | ф. 2, 10, 12 ,8 | ОП | до 5 мин. |  |  | 1.178
| ООО "Биопродмаш", ООО "Фореко" |  |  |  | от 5 до 20 мин.
| гаражи, склады,пилорама, асфальтобетонный завод (АБЗ), |  |  |  | от 20 до 60 мин
автозаправочная станция (АЗС)
75 | Смешанная нагрузка: пилорамы, население, | ПС 110 кВ Марёво | ф. 1, 2, 4, 5, 7, 8, 9 | ОП | до 5 мин. |  |  | 0.235
| магазины,ООО "Русбиоком" |  |  |  | от 5 до 20 мин.
от 20 до 60 мин
ИТОГО по ПО "ВЭС" до 5 мин. |  |  |  |  | 1.801 | 0 | 0 | 1.801 | 0 | 0 | 0 | 0 | 0 | 0 | 0
ИТОГО по ПО "ВЭС" от 5 до 20 мин. |  |  |  |  | 0 | 0 | 0 | 0 | 0 | 0 | 0 | 0 | 0 | 0 | 0
ИТОГО по ПО "ВЭС" от 20 до 60 мин. |  |  |  |  | 0 | 0 | 0 | 0 | 0 | 0 | 0 | 0 | 0 | 0 | 0
ВСЕГО по ПО "ВЭС" до 20 мин. (включая объем нагрузки до 5 мин.) |  |  |  |  | 1.801 | 0 | 0 | 1.801 | 0 | 0 | 0 | 0 | 0 | 0 | 0
ВСЕГО по ПО "ВЭС" до 60 мин. (включая объем нагрузки до 5 мин., до 20 мин.) |  |  |  |  | 1.801 | 0 | 0 | 1.801 | 0 | 0 | 0 | 0 | 0 | 0 | 0
ИТОГО по ПО "ВЭС" до 5 мин. с нарастающим итогом | [5 empty] | 0 | 0 | 1.801 | 1.801 | 1.801 | 1.801 | 1.801 | 1.801 | 1.801 | 1.801
ИТОГО по ПО "ВЭС" от 5 до 20 мин. с нарастающим итогом | [5 empty] | 0 | 0 | 0 | 0 | 0 | 0 | 0 | 0 | 0 | 0
ИТОГО по ПО "ВЭС" от 20 до 60 мин. с нарастающим итогом | [5 empty] | 0 | 0 | 0 | 0 | 0 | 0 | 0 | 0 | 0 | 0
ВСЕГО по ПО "ВЭС" до 20 мин. (включая объем нагрузки до 5 мин.) с нарастающим итогом | [5 empty] | 0 | 0 | 1.801 | 1.801 | 1.801 | 1.801 | 1.801 | 1.801 | 1.801 | 1.801
ВСЕГО по ПО "ВЭС" до 60 мин. (включая объем нагрузки до 5 мин., до 20 мин.) с нарастающим итогом | [5 empty] | 0 | 0 | 1.801 | 1.801 | 1.801 | 1.801 | 1.801 | 1.801 | 1.801 | 1.801
ПО "Старорусские электрические сети"
76 | ОАО "ПФК" | ПС 110 кВ Парфино |  | ОП (ПП) | до 5 мин.
| т. 8-964-310-70-79 - гл. энергетик |  | ф. 7 (6 кВ) |  | от 5 до 20 мин.
| т. 8-(816-50)-68-560, 8-921-697-19-58 - |  |  |  | от 20 до 60 мин | [7 empty] | 1.235
| главный инженер |  | ф. 3* (6 кВ)
т.8-(816-50)68-548 электрик
77 | НОАУ "Демянский | ПС 110 кВ Медниково |  | ОП (ПП) | до 5 мин.
| лесхоз" |  |  |  | от 5 до 20 мин.
| тел.8-(816-52)-58-537 - приемная |  | ф. 9 |  | от 20 до 60 мин | [7 empty] | 0.016
78 | ООО"ЭКО ВУД" тел.8-911-351-05-82 | ПС 110 кВ Парфино | ф. 4 (6 кВ) | ОП (ПП) | до 5 мин.
от 5 до 20 мин.
[5 empty] | от 20 до 60 мин | [7 empty] | 0.079
79 | ИП Иванов М.Е тел.8-(816-50)-61-984, 8-911-614-01-26 | ПС 110 кВ Парфино | ф. 1 (10 кВ) | ОП (ПП) | до 5 мин.
от 5 до 20 мин.
[5 empty] | от 20 до 60 мин | [7 empty] | 0.097
80 | Смешанная нагрузка (частный сектор, предприятия индивид предпринимателей, администрация сельского поселения,ДК (дом культуры), магазины, школа) | ПС 110 кВ Русса | ф. 6 | ОП | до 5 мин. | 0.376
от 5 до 20 мин.
от 20 до 60 мин
81 | Смешанная нагрузка (частный сектор, с/х предприятия, магазины, школа) | ПС 110 кВ Русса | ф. 5 | ОП | до 5 мин. | 0.172
от 5 до 20 мин.
от 20 до 60 мин
82 | Смешанная нагрузка (частный сектор, магазины, администрация сельского поселения, ДК, с\х предприятия, школа) | ПС 110 кВ Русса | ф. 10 | ОП | до 5 мин. | 0.421
от 5 до 20 мин.
от 20 до 60 мин
ИТОГО по ПО "СЭС" до 5 мин. |  |  |  |  | 0.969 | 0.969 | 0 | 0 | 0 | 0 | 0 | 0 | 0 | 0 | 0
ИТОГО по ПО "СЭС" от 5 до 20 мин. |  |  |  |  | 0 | 0 | 0 | 0 | 0 | 0 | 0 | 0 | 0 | 0 | 0
ИТОГО по ПО "СЭС" от 20 до 60 мин. |  |  |  |  | 1.427 | 0 | 0 | 0 | 0 | 0 | 0 | 0 | 1.427 | 0 | 0
ВСЕГО по ПО "СЭС" до 20 мин. (включая объем нагрузки до 5 мин.) |  |  |  |  | 0.969 | 0.969 | 0 | 0 | 0 | 0 | 0 | 0 | 0 | 0 | 0
ВСЕГО по ПО "СЭС" до 60 мин. (включая объем нагрузки до 5 мин., до 20 мин.) |  |  |  |  | 2.396 | 0.969 | 0 | 0 | 0 | 0 | 0 | 0 | 1.427 | 0 | 0
ИТОГО по ПО "СЭС" до 5 мин. с нарастающим итогом | [5 empty] | 0.969 | 0.969 | 0.969 | 0.969 | 0.969 | 0.969 | 0.969 | 0.969 | 0.969 | 0.969
ИТОГО по ПО "СЭС" от 5 до 20 мин. с нарастающим итогом | [5 empty] | 0 | 0 | 0 | 0 | 0 | 0 | 0 | 0 | 0 | 0
ИТОГО по ПО "СЭС" от 20 до 60 мин. с нарастающим итогом | [5 empty] | 0 | 0 | 0 | 0 | 0 | 0 | 0 | 1.427 | 1.427 | 1.427
ВСЕГО по ПО "СЭС" до 20 мин. (включая объем нагрузки до 5 мин.) с нарастающим итогом | [5 empty] | 0.969 | 0.969 | 0.969 | 0.969 | 0.969 | 0.969 | 0.969 | 0.969 | 0.969 | 0.969
ВСЕГО по ПО "СЭС" до 60 мин. (включая объем нагрузки до 5 мин., до 20 мин.) с нарастающим итогом | [5 empty] | 0.969 | 0.969 | 0.969 | 0.969 | 0.969 | 0.969 | 0.969 | 2.396 | 2.396 | 2.396
ИТОГО по Новгородскому филиалу ПАО "МРСК Северо-Запада" до 5 мин. |  |  |  |  | 21.989 | 10.373 | 5.53 | 6.086 | 0 | 0 | 0 | 0 | 0 | 0 | 0
ИТОГО по Новгородскому филиалу ПАО "МРСК Северо-Запада" от 5 до 20 мин. |  |  |  |  | 12.592 | 0 | 0 | 0 | 12.592 | 0 | 0 | 0 | 0 | 0 | 0
ИТОГО по Новгородскому филиалу ПАО "МРСК Северо-Запада" от 20 до 60 мин. |  |  |  |  | 33.625 | 0 | 0 | 0 | 0 | 0 | 0 | 18.157 | 1.427 | 11.48 | 2.561
ВСЕГО по Новгородскому филиалу ПАО "МРСК Северо-Запада" до 20 мин. (включая объем нагрузки до 5 мин.) |  |  |  |  | 34.581 | 10.373 | 5.53 | 6.086 | 12.592 | 0 | 0 | 0 | 0 | 0 | 0
ВСЕГО по Новгородскому филиалу ПАО "МРСК Северо-Запада" до 60 мин. (включая объем нагрузки до 5 мин., до 20 мин.) |  |  |  |  | 68.206 | 10.373 | 5.53 | 6.086 | 12.592 | 0 | 0 | 18.157 | 1.427 | 11.48 | 2.561
ИТОГО по Новгородскому филиалу ПАО "МРСК Северо-Запада" до 5 мин. с нарастающим итогом | [5 empty] | 10.373 | 15.903 | 21.989 | 21.989 | 21.989 | 21.989 | 21.989 | 21.989 | 21.989 | 21.989
ИТОГО по Новгородскому филиалу ПАО "МРСК Северо-Запада" от 5 до 20 мин. с нарастающим итогом | [5 empty] | 0 | 0 | 0 | 12.592 | 12.592 | 12.592 | 12.592 | 12.592 | 12.592 | 12.592
ИТОГО по Новгородскому филиалу ПАО "МРСК Северо-Запада" от 20 до 60 мин. с нарастающим итогом | [5 empty] | 0 | 0 | 0 | 0 | 0 | 0 | 18.157 | 19.584 | 31.064 | 33.625
ВСЕГО по Новгородскому филиалу ПАО "МРСК Северо-Запада" до 20 мин. (включая объем нагрузки до 5 мин.) с нарастающим итогом | [5 empty] | 10.373 | 15.903 | 21.989 | 34.581 | 34.581 | 34.581 | 34.581 | 34.581 | 34.581 | 34.581
ВСЕГО по Новгородскому филиалу ПАО "МРСК Северо-Запада" до 60 мин. (включая объем нагрузки до 5 мин., до 20 мин.) с нарастающим итогом | [5 empty] | 10.373 | 15.903 | 21.989 | 34.581 | 34.581 | 34.581 | 52.738 | 54.165 | 65.645 | 68.206
Потребители АО "Новгородоблэлектро"
Новгородское отделение, тел. диспетчера 77-22-22
83 | Промышленная зона | ПС 110 кВ Районная | ф. 41 | ОП | до 5 мин. | 0.15
| (ООО "Новгородснаб" тел.:62-82-46, 62-86-04 |  |  |  | от 5 до 20 мин.
| ООО "Лес" тел.:8-911-027-03-04) и др. |  |  |  | от 20 до 60 мин
тел. 77-22-22 деж. Диспетчер НОКЭ
84 | Промышленная зона | ПС 110 кВ Районная | ф. 33 | ОП | до 5 мин. | 0.133
| (ЗАО "Стройснаб" тел.:73-26-14, |  |  |  | от 5 до 20 мин.
| 8-911-633-12-15 |  |  |  | от 20 до 60 мин
ООО "Фабус" тел.:640-052, 640-202
ООО "Строительное предприятие 640"
тел.: 642-404, 641-627
85 | ЗАО "ПК "Волховец", дог.№ 00005 и др. | ПС 110 кВ Районная | ф. 34, 20 | ОП | до 5 мин. | 2.577
| 94-46-00 приемная, |  |  |  | от 5 до 20 мин.
| 94-47-08, 8-911-600-39-88 гл.энергетик, |  |  |  | от 20 до 60 мин
94-46-94, 8-911-041-96-33 зам. гл. энергетика
94-46-88, 94-47-29 деж.электрик
86 | ОАО "Трансвит" | ПС 110 кВ Районная |  | ОП (ПП) | до 5 мин.
| дог.№ 01314 |  |  |  | от 5 до 20 мин.
| тел. 77-44-74 гл. энергетик |  | ф. 13, 22 |  | от 20 до 60 мин | [7 empty] | 1.194
87 | ООО "КСМ" дог.№ 01339, тел.646-383 рук., | ПС 110 кВ Насосная |  | ОП (ПП) | до 5 мин.
| 646-370 приемная, |  |  |  | от 5 до 20 мин.
| 646-470 гл. инж., |  | ф. 11 |  | от 20 до 60 мин | [7 empty] | 0.011
64-68-82, 8-964-690-46-56 гл. энергетик,
88 | ЗАО "Лактис", дог.№01337, | ПС 110 кВ Районная |  | ОП (ПП) | до 5 мин.
| 500-908, 8-921-201-03-00 гл. энергетик, |  |  |  | от 5 до 20 мин.
| тел.629-108, 8-921-606-20-36 мастер эл.служ. |  | ф. 45, 46 |  | от 20 до 60 мин | [7 empty] | 0.95
629-128, 8-921-606-20-43 деж.электромонтер
89 | ООО "Лента", дог.№ 00002 | ПС 110 кВ Районная |  | ОП (ПП) | до 5 мин.
| 8-(812)-380-61-31 центр.приемная, |  |  |  | от 5 до 20 мин.
| 68-00-91 приемная, 8-921-570-12-08 гл. энерг. |  | ф. 23, 28 |  | от 20 до 60 мин | [7 empty] | 0.456
68-00-96 доб. 768 - гл. энергетик
ИТОГО по Новгородскому отделению до 5 мин. |  |  |  |  | 2.86 | 2.86 | 0 | 0 | 0 | 0 | 0 | 0 | 0 | 0 | 0
ИТОГО по Новгородскому отделению от 5 до 20 мин. |  |  |  |  | 0 | 0 | 0 | 0 | 0 | 0 | 0 | 0 | 0 | 0 | 0
ИТОГО по Новгородскому отделению от 20 до 60 мин. |  |  |  |  | 2.611 | 0 | 0 | 0 | 0 | 0 | 0 | 0 | 2.611 | 0 | 0
ИТОГО по Новгородскому отделению до 20 мин. (включая объем нагрузки до 5 мин.) |  |  |  |  | 2.86 | 2.86 | 0 | 0 | 0 | 0 | 0 | 0 | 0 | 0 | 0
ИТОГО по Новгородскому отделению до 60 мин. (включая объем нагрузки до 5 мин., до 20 мин.) |  |  |  |  | 5.471 | 2.86 | 0 | 0 | 0 | 0 | 0 | 0 | 2.611 | 0 | 0
ИТОГО по Новгородскому отделению до 5 мин. с нарастающим итогом | [5 empty] | 2.86 | 2.86 | 2.86 | 2.86 | 2.86 | 2.86 | 2.86 | 2.86 | 2.86 | 2.86
ИТОГО по Новгородскому отделению от 5 до 20 мин. с нарастающим итогом | [5 empty] | 0 | 0 | 0 | 0 | 0 | 0 | 0 | 0 | 0 | 0
ИТОГО по Новгородскому отделению от 20 до 60 мин. с нарастающим итогом | [5 empty] | 0 | 0 | 0 | 0 | 0 | 0 | 0 | 2.611 | 2.611 | 2.611
ИТОГО по Новгородскому отделению до 20 мин. (включая объем нагрузки до 5 мин.) с нарастающим итогом | [5 empty] | 2.86 | 2.86 | 2.86 | 2.86 | 2.86 | 2.86 | 2.86 | 2.86 | 2.86 | 2.86
ИТОГО по Новгородскому отделению до 60 мин. (включая объем нагрузки до 5 мин., до 20 мин.) с нарастающим итогом | [5 empty] | 2.86 | 2.86 | 2.86 | 2.86 | 2.86 | 2.86 | 2.86 | 5.471 | 5.471 | 5.471
Чудовский филиал тел. диспетчера 8-(816-65)-54-260
90 | Жилая зона и предприятия | ПС 330 кВ Чудово | ф. 16 | ОП | до 5 мин. |  |  | 0.177
| "Чудовский Лесхоз" |  |  |  | от 5 до 20 мин.
| тел. 8-(816-65)-54-260 |  |  |  | от 20 до 60 мин
ИТОГО по Чудовскому филиалу до 5 мин. |  |  |  |  | 0.177 | 0 | 0 | 0.177 | 0 | 0 | 0 | 0 | 0 | 0 | 0
ИТОГО по Чудовскому филиалу от 5 до 20 мин. |  |  |  |  | 0 | 0 | 0 | 0 | 0 | 0 | 0 | 0 | 0 | 0 | 0
ИТОГО по Чудовскому филиалу от 20 до 60 мин. |  |  |  |  | 0 | 0 | 0 | 0 | 0 | 0 | 0 | 0 | 0 | 0 | 0
ИТОГО по Чудовскому филиалу до 20 мин. (включая объем нагрузки до 5 мин.) |  |  |  |  | 0.177 | 0 | 0 | 0.177 | 0 | 0 | 0 | 0 | 0 | 0 | 0
ИТОГО по Чудовскому филиалу до 60 мин. (включая объем нагрузки до 5 мин., до 20 мин.) |  |  |  |  | 0.177 | 0 | 0 | 0.177 | 0 | 0 | 0 | 0 | 0 | 0 | 0
ИТОГО по Чудовскому филиалу до 5 мин. с нарастающим итогом | [5 empty] | 0 | 0 | 0.177 | 0.177 | 0.177 | 0.177 | 0.177 | 0.177 | 0.177 | 0.177
ИТОГО по Чудовскому филиалу от 5 до 20 мин. с нарастающим итогом | [5 empty] | 0 | 0 | 0 | 0 | 0 | 0 | 0 | 0 | 0 | 0
ИТОГО по Чудовскому филиалу от 20 до 60 мин. с нарастающим итогом | [5 empty] | 0 | 0 | 0 | 0 | 0 | 0 | 0 | 0 | 0 | 0
ИТОГО по Чудовскому филиалу до 20 мин. (включая объем нагрузки до 5 мин.) с нарастающим итогом | [5 empty] | 0 | 0 | 0.177 | 0.177 | 0.177 | 0.177 | 0.177 | 0.177 | 0.177 | 0.177
ИТОГО по Чудовскому филиалу до 60 мин. (включая объем нагрузки до 5 мин., до 20 мин.) с нарастающим итогом | [5 empty] | 0 | 0 | 0.177 | 0.177 | 0.177 | 0.177 | 0.177 | 0.177 | 0.177 | 0.177
Боровичский филиал, тел. диспетчера 8-(816-64)-4-17-27
91 | Жилая зона и ЗАО "Боровичи - мебель" | ПС 110 кВ Прогресс | ф. 7 | ОП | до 5 мин. |  | 1.52
| дог.№ 00678 |  |  |  | от 5 до 20 мин.
| тел.: 8-(816-64)-21-222 -продавцы, |  |  |  | от 20 до 60 мин
тел: 8-(816-64)-211-03 - приемная тел. 8-921-202-81-01 - энергетик
92 | Жилая зона и ОАО "Красный Октябрь" | ПС 110 кВ Прогресс | ф. 9, 10 | ОП | до 5 мин. |  | 0.45
| дог. 1210 |  |  |  | от 5 до 20 мин.
| тел.: 8-(816-64)404-26 |  |  |  | от 20 до 60 мин
ИТОГО по Боровичскому филиалу 5 мин. |  |  |  |  | 1.97 | 0 | 1.97 | 0 | 0 | 0 | 0 | 0 | 0 | 0 | 0
ИТОГО по Боровичскому филиалу от 5 до 20 мин. |  |  |  |  | 0 | 0 | 0 | 0 | 0 | 0 | 0 | 0 | 0 | 0 | 0
ИТОГО по Боровичскому филиалу от 20 до 60 мин. |  |  |  |  | 0 | 0 | 0 | 0 | 0 | 0 | 0 | 0 | 0 | 0 | 0
ИТОГО по Боровичскому филиалу до 20 мин. (включая объем нагрузки до 5 мин.) |  |  |  |  | 1.97 | 0 | 1.97 | 0 | 0 | 0 | 0 | 0 | 0 | 0 | 0
ИТОГО по Боровичскому филиалу до 60 мин. (включая объем нагрузки до 5 мин., до 20 мин.) |  |  |  |  | 1.97 | 0 | 1.97 | 0 | 0 | 0 | 0 | 0 | 0 | 0 | 0
ИТОГО по Боровичскому филиалу 5 мин. с нарастающим итогом | [5 empty] | 0 | 1.97 | 1.97 | 1.97 | 1.97 | 1.97 | 1.97 | 1.97 | 1.97 | 1.97
ИТОГО по Боровичскому филиалу от 5 до 20 мин. с нарастающим итогом | [5 empty] | 0 | 0 | 0 | 0 | 0 | 0 | 0 | 0 | 0 | 0
ИТОГО по Боровичскому филиалу от 20 до 60 мин. с нарастающим итогом | [5 empty] | 0 | 0 | 0 | 0 | 0 | 0 | 0 | 0 | 0 | 0
ИТОГО по Боровичскому филиалу до 20 мин. (включая объем нагрузки до 5 мин.) с нарастающим итогом | [5 empty] | 0 | 1.97 | 1.97 | 1.97 | 1.97 | 1.97 | 1.97 | 1.97 | 1.97 | 1.97
ИТОГО по Боровичскому филиалу до 60 мин. (включая объем нагрузки до 5 мин., до 20 мин.) с нарастающим итогом | [5 empty] | 0 | 1.97 | 1.97 | 1.97 | 1.97 | 1.97 | 1.97 | 1.97 | 1.97 | 1.97
Старорусский филиал, тел. диспетчера 8-(816-52)-52-639
93 | Промышленная зона | ПС 110 кВ Русса | ф. 15 | ОП | до 5 мин. | 0.69
| (ООО "Лакто-Новгород") |  |  |  | от 5 до 20 мин.
| т.8-(816-52)-5-61-85 |  |  |  | от 20 до 60 мин
ИТОГО по Старорусскому филиалу до 5 мин. |  |  |  |  | 0.69 | 0.69 | 0 | 0 | 0 | 0 | 0 | 0 | 0 | 0 | 0
ИТОГО по Старорусскому филиалу от 5 до 20 мин. |  |  |  |  | 0 | 0 | 0 | 0 | 0 | 0 | 0 | 0 | 0 | 0 | 0
ИТОГО по Старорусскому филиалу от 20 до 60 мин. |  |  |  |  | 0 | 0 | 0 | 0 | 0 | 0 | 0 | 0 | 0 | 0 | 0
ИТОГО по Старорусскому филиалу до 20 мин. (включая объем нагрузки до 5 мин.) |  |  |  |  | 0.69 | 0.69 | 0 | 0 | 0 | 0 | 0 | 0 | 0 | 0 | 0
ИТОГО по Старорусскому филиалу до 60 мин. (включая объем нагрузки до 5 мин., до 20 мин.) |  |  |  |  | 0.69 | 0.69 | 0 | 0 | 0 | 0 | 0 | 0 | 0 | 0 | 0
ИТОГО по Старорусскому филиалу до 5 мин. с нарастающим итогом | [5 empty] | 0.69 | 0.69 | 0.69 | 0.69 | 0.69 | 0.69 | 0.69 | 0.69 | 0.69 | 0.69
ИТОГО по Старорусскому филиалу от 5 до 20 мин. с нарастающим итогом | [5 empty] | 0 | 0 | 0 | 0 | 0 | 0 | 0 | 0 | 0 | 0
ИТОГО по Старорусскому филиалу от 20 до 60 мин. с нарастающим итогом | [5 empty] | 0 | 0 | 0 | 0 | 0 | 0 | 0 | 0 | 0 | 0
ИТОГО по Старорусскому филиалу до 20 мин. (включая объем нагрузки до 5 мин.) с нарастающим итогом | [5 empty] | 0.69 | 0.69 | 0.69 | 0.69 | 0.69 | 0.69 | 0.69 | 0.69 | 0.69 | 0.69
ИТОГО по Старорусскому филиалу до 60 мин. (включая объем нагрузки до 5 мин., до 20 мин.) с нарастающим итогом | [5 empty] | 0.69 | 0.69 | 0.69 | 0.69 | 0.69 | 0.69 | 0.69 | 0.69 | 0.69 | 0.69
Окуловский филиал, тел. диспетчера 8-(816-57)-2-24-35
94 | Промышленная зона | ПС 330 кВ Окуловская | ф. 38 | ОП (ПП) | до 5 мин.
| дог.№ 00476 |  |  |  | от 5 до 20 мин.
| (ЗАО "Агрокабель") |  |  |  | от 20 до 60 мин | [8 empty] | 1.1
тел.8-(816-52)-23-881 дисп. энергетик
95 | Промышленная зона | ПС 110 кВ Окуловка-тяговая | ф. 6 | ОП | до 5 мин.
| (ООО Олес) |  |  |  | от 5 до 20 мин. |  |  |  |  | 1.3
| тел.8-(816-57)-24-297 |  |  |  | от 20 до 60 мин
тел.8-(816-57)-24-287 гл. энергетик
96 | ЗАО "Окуловский завод мебельной | ПС 10 кВ Окуловка -1 |  | ОП (ПП) | до 5 мин.
| фурнитуры" |  |  |  | от 5 до 20 мин.
| дог.№00291 |  | ф. 18 |  | от 20 до 60 мин | [8 empty] | 0
8-(816-57)-23-588 дежурный электрик;
8-911-613-86-35 энергетик
ИТОГО по Окуловскому филиалу до 5 мин. |  |  |  |  | 0 | 0 | 0 | 0 | 0 | 0 | 0 | 0 | 0 | 0 | 0
ИТОГО по Окуловскому филиалу от 5 до 20 мин. |  |  |  |  | 1.3 | 0 | 0 | 0 | 0 | 1.3 | 0 | 0 | 0 | 0 | 0
ИТОГО по Окуловскому филиалу от 20 до 60 мин. |  |  |  |  | 1.1 | 0 | 0 | 0 | 0 | 0 | 0 | 0 | 0 | 1.1 | 0
ИТОГО по Окуловскому филиалу до 20 мин. (включая объем нагрузки до 5 мин.) |  |  |  |  | 1.3 | 0 | 0 | 0 | 0 | 1.3 | 0 | 0 | 0 | 0 | 0
ИТОГО по Окуловскому филиалу до 60 мин. (включая объем нагрузки до 5 мин., до 20 мин.) |  |  |  |  | 2.4 | 0 | 0 | 0 | 0 | 1.3 | 0 | 0 | 0 | 1.1 | 0
ИТОГО по Окуловскому филиалу до 5 мин. с нарастающим итогом | [5 empty] | 0 | 0 | 0 | 0 | 0 | 0 | 0 | 0 | 0 | 0
ИТОГО по Окуловскому филиалу от 5 до 20 мин. с нарастающим итогом | [5 empty] | 0 | 0 | 0 | 0 | 1.3 | 1.3 | 1.3 | 1.3 | 1.3 | 1.3
ИТОГО по Окуловскому филиалу от 20 до 60 мин. с нарастающим итогом | [5 empty] | 0 | 0 | 0 | 0 | 0 | 0 | 0 | 0 | 1.1 | 1.1
ИТОГО по Окуловскому филиалу до 20 мин. (включая объем нагрузки до 5 мин.) с нарастающим итогом | [5 empty] | 0 | 0 | 0 | 0 | 1.3 | 1.3 | 1.3 | 1.3 | 1.3 | 1.3
ИТОГО по Окуловскому филиалу до 60 мин. (включая объем нагрузки до 5 мин., до 20 мин.) с нарастающим итогом | [5 empty] | 0 | 0 | 0 | 0 | 1.3 | 1.3 | 1.3 | 1.3 | 2.4 | 2.4
ИТОГО по АО "Новгородоблэлектро" до 5 мин. |  |  |  |  | 5.697 | 3.55 | 1.97 | 0.177 | 0 | 0 | 0 | 0 | 0 | 0 | 0
ИТОГО по АО "Новгородоблэлектро" от 5 до 20 мин. |  |  |  |  | 1.3 | 0 | 0 | 0 | 0 | 1.3 | 0 | 0 | 0 | 0 | 0
ИТОГО по АО "Новгородоблэлектро" от 20 до 60 мин. |  |  |  |  | 3.711 | 0 | 0 | 0 | 0 | 0 | 0 | 0 | 2.611 | 1.1 | 0
ИТОГО по АО "Новгородобэлектро" до 20 мин. (включая объем нагрузки до 5 мин.) |  |  |  |  | 6.997 | 3.55 | 1.97 | 0.177 | 0 | 1.3 | 0 | 0 | 0 | 0 | 0
ИТОГО по АО "Новгородобэлектро" до 60 мин. (включая объем нагрузки до 5 мин., до 20 мин.) |  |  |  |  | 10.708 | 3.55 | 1.97 | 0.177 | 0 | 1.3 | 0 | 0 | 2.611 | 1.1 | 0
ИТОГО по АО "Новгородоблэлектро" до 5 мин. с нарастающим итогом | [5 empty] | 3.55 | 5.52 | 5.697 | 5.697 | 5.697 | 5.697 | 5.697 | 5.697 | 5.697 | 5.697
ИТОГО по АО "Новгородоблэлектро" от 5 до 20 мин. с нарастающим итогом | [5 empty] | 0 | 0 | 0 | 0 | 1.3 | 1.3 | 1.3 | 1.3 | 1.3 | 1.3
ИТОГО по АО "Новгородоблэлектро" от 20 до 60 мин. с нарастающим итогом | [5 empty] | 0 | 0 | 0 | 0 | 0 | 0 | 0 | 2.611 | 3.711 | 3.711
ИТОГО по АО "Новгородобэлектро"до 20 мин. (включая объем нагрузки до 5 мин.) с нарастающим итогом | [5 empty] | 3.55 | 5.52 | 5.697 | 5.697 | 6.997 | 6.997 | 6.997 | 6.997 | 6.997 | 6.997
ИТОГО по АО "Новгородобэлектро" до 60 мин. (включая объем нагрузки до 5 мин., до 20 мин.) с нарастающим итогом | [5 empty] | 3.55 | 5.52 | 5.697 | 5.697 | 6.997 | 6.997 | 6.997 | 9.608 | 10.708 | 10.708
Потребители ООО ТранснефтьЭлектросетьСервис (ООО "Русэнергоресурс")
97 | ООО "Транснефть-Балтика" | НРУ 110 кВ Пестово |  | ОП (ПП) | до 5 мин.
| (НПС Быково) |  |  |  | от 5 до 20 мин. |  |  |  |  | 0.05
| Инженер энергетик Шинтяков Н.А |  |  |  | от 20 до 60 мин | [8 empty] | 0.05
| тел. 8-911-643-33-97, |  | ВЛ 110 кВ НРУ Пестово - Быково НПС-2 I цепь (Л.Нефтяная-1)*
тел. 8-(816-69)-5-91-22,
тел. 8-911-040-40-11 инж. энергетик
| Диспетчер-технолог (круглосуточно) |  | ВЛ 110 кВ НРУ Пестово - Быково НПС-2 II цепь (Л.Нефтяная-2)*
8-(485-2)-44-83-64
Энергодиспетчер
8-(485-2)-49-14-67 (дневное время)
98 | ООО "Транснефть-Балтика" | ПС 110 кВ Песь |  | ОП (ПП) | до 5 мин.
| (НПС Песь) |  |  |  | от 5 до 20 мин. |  |  |  |  | 0.05
| Инженер энергетик Созин В. Л. |  |  |  | от 20 до 60 мин | [8 empty] | 0.032
| тел. 8-911-643-33-70, |  | ф. 3*, 4*
тел. 8-(816-67)-5-32-80
Диспетчер-технолог (круглосуточно)
8-(485-2)-44-83-64
Энергодиспетчер
8-(485-2)-49-14-67 (дневное время)
ИТОГО по ООО ТранснефтьЭлектросетьСервис (ООО "Русэнергоресурс") до 5 мин. |  |  |  |  | 0 | 0 | 0 | 0 | 0 | 0 | 0 | 0 | 0 | 0 | 0
ИТОГО по ООО ТранснефтьЭлектросетьСервис (ООО "Русэнергоресурс") от 5 до 20 мин. |  |  |  |  | 0.1 | 0 | 0 | 0 | 0 | 0.1 | 0 | 0 | 0 | 0 | 0
ИТОГО по ООО ТранснефтьЭлектросетьСервис (ООО "Русэнергоресурс") от 20 до 60 мин. |  |  |  |  | 0.082 | 0 | 0 | 0 | 0 | 0 | 0 | 0 | 0 | 0.082 | 0
ВСЕГО по ООО ТранснефтьЭлектросетьСервис (ООО "Русэнергоресурс") до 20 мин. (включая объем нагрузки до 5 мин.) |  |  |  |  | 0.1 | 0 | 0 | 0 | 0 | 0.1 | 0 | 0 | 0 | 0 | 0
ВСЕГО по ООО ТранснефтьЭлектросетьСервис (ООО "Русэнергоресурс") до 60 мин. (включая объем нагрузки до 5 мин., до 20 мин.) |  |  |  |  | 0.182 | 0 | 0 | 0 | 0 | 0.1 | 0 | 0 | 0 | 0.082 | 0
ИТОГО по ООО ТранснефтьЭлектросетьСервис (ООО "Русэнергоресурс") до 5 мин. с нарастающим итогом | [5 empty] | 0 | 0 | 0 | 0 | 0 | 0 | 0 | 0 | 0 | 0
ИТОГО по ООО ТранснефтьЭлектросетьСервис (ООО "Русэнергоресурс") от 5 до 20 мин. с нарастающим итогом | [5 empty] | 0 | 0 | 0 | 0 | 0.1 | 0.1 | 0.1 | 0.1 | 0.1 | 0.1
ИТОГО по ООО ТранснефтьЭлектросетьСервис (ООО "Русэнергоресурс") от 20 до 60 мин. с нарастающим итогом | [5 empty] | 0 | 0 | 0 | 0 | 0 | 0 | 0 | 0 | 0.082 | 0.082
ВСЕГО по ООО ТранснефтьЭлектросетьСервис (ООО "Русэнергоресурс") до 20 мин. (включая объем нагрузки до 5 мин.) с нарастающим итогом | [5 empty] | 0 | 0 | 0 | 0 | 0.1 | 0.1 | 0.1 | 0.1 | 0.1 | 0.1
ВСЕГО по ООО ТранснефтьЭлектросетьСервис (ООО "Русэнергоресурс") до 60 мин. (включая объем нагрузки до 5 мин., до 20 мин.) с нарастающим итогом | [5 empty] | 0 | 0 | 0 | 0 | 0.1 | 0.1 | 0.1 | 0.1 | 0.182 | 0.182
Потребители Филиала ПАО "ФСК ЕЭС" Новгородского предприятия МЭС
99 | ОАО "Красный Октябрь" | ПС 330 кВ Новгородская |  | ОП (ПП) | до 5 мин.
| директор: 64-29-10 |  |  |  | от 5 до 20 мин. |  |  |  | 0.8
8-963-366-3169
| Начальник команды: 64-21-50 |  |  |  | от 20 до 60 мин.
| 8-911-644-6822 |  | ВЛ 10 кВ л. 4 З-д Энергия*
| 8-911-601-0067 |  | ВЛ 10 кВ л. 18 З-д Энергия*
Электромонтер: 8-951-720-2180
100 | ООО "Газпром трансгаз | ПС 330 кВ Новгородская |  | ОП (ПП) | до 5 мин.
| Санкт-Петербург" |  |  |  | от 5 до 20 мин. |  |  |  | 0.2
Начальник СЭВС: 944-829,
| 8-921-205-8570 |  |  |  | от 20 до 60 мин.
Инженер СЭВС: 944-839
| 8-921-205-8569 |  | Фидер 10 кВ л. 6 Газпром
| 8-921-205-8540 |  | Трансгаз С-Петербург*
101 | ООО "Транснефть-Балтика" | ПС 330 кВ Юго-Западная |  | ОП (ПП) | до 5 мин. | 4.5
| Гл.энергетик: 8-931-850-90-08 |  |  |  | от 5 до 20 мин.
| Зам. гл. энергетика: 8-931-850-90-50 |  |  |  | от 20 до 60 мин
| энергетик: 8-931-850-90-64 |  | ВЛ 110 кВ Юго-Западная -
| энергодиспетчер: 8-931-850-90-22 |  | НПС-7 № 1*
ВЛ 110 кВ Юго-Западная -
НПС-7 № 2*
102 | АО "Фирма Ригель" | ПС 330 кВ Новгородская |  | ОП (ПП) | до 5 мин.
| энергетик: 8-911-648-97-18 |  |  |  | от 5 до 20 мин. |  |  |  | 0.25
инженер-механик, электромонтер:
| 8-921-200-39-67 |  |  |  | от 20 до 60 мин.
| т.(8162) 64-43-52 |  | ВЛ 10 кВ л. 12*
| т.(8162) 64-53-45 |  | ВЛ 10 кВ л. 14*
ИТОГО по Филиалу ПАО "ФСК ЕЭС" Новгородского предприятия МЭС до 5 мин. |  |  |  |  | 4.5 | 4.5 | 0 | 0 | 0 | 0 | 0 | 0 | 0 | 0 | 0
ИТОГО по Филиалу ПАО "ФСК ЕЭС" Новгородского предприятия МЭС от 5 до 20 мин. |  |  |  |  | 1.25 | 0 | 0 | 0 | 1.25 | 0 | 0 | 0 | 0 | 0 | 0
ИТОГО по Филиалу ПАО "ФСК ЕЭС" Новгородского предприятия МЭС от 20 до 60 мин. |  |  |  |  | 0 | 0 | 0 | 0 | 0 | 0 | 0 | 0 | 0 | 0 | 0
ВСЕГО по Филиалу ПАО "ФСК ЕЭС" Новгородского предприятия МЭС до 20 мин. (включая объем нагрузки до 5 мин.) |  |  |  |  | 5.75 | 4.5 | 0 | 0 | 1.25 | 0 | 0 | 0 | 0 | 0 | 0
ВСЕГО по Филиалу ПАО "ФСК ЕЭС" Новгородского предприятия МЭС до 60 мин. (включая объем нагрузки до 5 мин., до 20 мин.) |  |  |  |  | 5.75 | 4.5 | 0 | 0 | 1.25 | 0 | 0 | 0 | 0 | 0 | 0
ИТОГО по Филиалу ПАО "ФСК ЕЭС" Новгородского предприятия МЭС до 5 мин. с нарастающим итогом | [5 empty] | 4.5 | 4.5 | 4.5 | 4.5 | 4.5 | 4.5 | 4.5 | 4.5 | 4.5 | 4.5
ИТОГО по Филиалу ПАО "ФСК ЕЭС" Новгородского предприятия МЭС от 5 до 20 мин. с нарастающим итогом | [5 empty] | 0 | 0 | 0 | 1.25 | 1.25 | 1.25 | 1.25 | 1.25 | 1.25 | 1.25
ИТОГО по Филиалу ПАО "ФСК ЕЭС" Новгородского предприятия МЭС от 20 до 60 мин. с нарастающим итогом | [5 empty] | 0 | 0 | 0 | 0 | 0 | 0 | 0 | 0 | 0 | 0
ВСЕГО по Филиалу ПАО "ФСК ЕЭС" Новгородского предприятия МЭС до 20 мин. (включая объем нагрузки до 5 мин.) с нарастающим итогом | [5 empty] | 4.5 | 4.5 | 4.5 | 5.75 | 5.75 | 5.75 | 5.75 | 5.75 | 5.75 | 5.75
ВСЕГО по Филиалу ПАО "ФСК ЕЭС" Новгородского предприятия МЭС до 60 мин. (включая объем нагрузки до 5 мин., до 20 мин.) с нарастающим итогом | [5 empty] | 4.5 | 4.5 | 4.5 | 5.75 | 5.75 | 5.75 | 5.75 | 5.75 | 5.75 | 5.75
ПАО "ТГК-2" (ООО "Новэлектросети")
103 | ПАО "Акрон" дог. №0000071 дкп, | НТЭЦ 110 кВ | конторль ввода ГВО по величине потребления подстанций | ОП (ПП) | до 5 мин | 1.397
| 173012 г. Великий Новгород | (Новгородская ТЭЦ |  |  | от 5 до 20 мин |  |  |  | 7.779
| т. 8(8162)99-65-55 приемная | ПАО "ТГК-2") |  |  | от 20 до 60 мин
т. 8(8162)99-62-00 гл. инженер
т. 8(8162)99-62-05 гл. энергетик
т. 8(8162)99-63-77 нач. смены цеха эл. снабж.
т. 8(8162)99-62-54 диспетчер
т. 8(8162)99-61-09 справочная
ИТОГО по ПАО "ТГК-2" (ООО "Новэлектросети") до 5 мин. |  |  |  |  | 1.397 | 1.397 | 0 | 0 | 0 | 0 | 0 | 0 | 0 | 0 | 0
ИТОГО по ПАО "ТГК-2" (ООО "Новэлектросети") от 5 до 20 мин. |  |  |  |  | 7.779 | 0 | 0 | 0 | 7.779 | 0 | 0 | 0 | 0 | 0 | 0
ИТОГО по ПАО "ТГК-2" (ООО "Новэлектросети") от 20 до 60 мин. |  |  |  |  | 0 | 0 | 0 | 0 | 0 | 0 | 0 | 0 | 0 | 0 | 0
ВСЕГО по ПАО "ТГК-2" (ООО "Новэлектросети") до 20 мин. (включая объем нагрузки до 5 мин.) |  |  |  |  | 9.176 | 1.397 | 0 | 0 | 7.779 | 0 | 0 | 0 | 0 | 0 | 0
ВСЕГО по ПАО "ТГК-2" (ООО "Новэлектросети") до 60 мин. (включая объем нагрузки до 5 мин., до 20 мин.) |  |  |  |  | 9.176 | 1.397 | 0 | 0 | 7.779 | 0 | 0 | 0 | 0 | 0 | 0
ИТОГО по ПАО "ТГК-2" (ООО "Новэлектросети") до 5 мин. с нарастающим итогом | [5 empty] | 1.397 | 1.397 | 1.397 | 1.397 | 1.397 | 1.397 | 1.397 | 1.397 | 1.397 | 1.397
ИТОГО по ПАО "ТГК-2" (ООО "Новэлектросети") от 5 до 20 мин. с нарастающим итогом | [5 empty] | 0 | 0 | 0 | 7.779 | 7.779 | 7.779 | 7.779 | 7.779 | 7.779 | 7.779
ИТОГО по ПАО "ТГК-2" (ООО "Новэлектросети") от 20 до 60 мин. с нарастающим итогом | [5 empty] | 0 | 0 | 0 | 0 | 0 | 0 | 0 | 0 | 0 | 0
ВСЕГО по ПАО "ТГК-2" (ООО "Новэлектросети") до 20 мин. (включая объем нагрузки до 5 мин.) с нарастающим итогом | [5 empty] | 1.397 | 1.397 | 1.397 | 9.176 | 9.176 | 9.176 | 9.176 | 9.176 | 9.176 | 9.176
ВСЕГО по ПАО "ТГК-2" (ООО "Новэлектросети") до 60 мин. (включая объем нагрузки до 5 мин., до 20 мин.) с нарастающим итогом | [5 empty] | 1.397 | 1.397 | 1.397 | 9.176 | 9.176 | 9.176 | 9.176 | 9.176 | 9.176 | 9.176
ИТОГО по Новгородской области до 5 мин. |  |  |  |  | 33.583 | 19.82 | 7.5 | 6.263 | 0 | 0 | 0 | 0 | 0 | 0 | 0
ИТОГО по Новгородской области от 5 до 20 мин. |  |  |  |  | 23.021 | 0 | 0 | 0 | 21.621 | 1.4 | 0 | 0 | 0 | 0 | 0
ИТОГО по Новгородской области от 20 до 60 мин. |  |  |  |  | 37.418 | 0 | 0 | 0 | 0 | 0 | 0 | 18.157 | 4.038 | 12.662 | 2.561
ВСЕГО по Новгородской области до 20 мин. (включая объем нагрузки до 5 мин.) |  |  |  |  | 56.604 | 19.82 | 7.5 | 6.263 | 21.621 | 1.4 | 0 | 0 | 0 | 0 | 0
ВСЕГО по Новгородской области до 60 мин. (включая объем нагрузки до 5 мин., до 20 мин.) |  |  |  |  | 94.022 | 19.82 | 7.5 | 6.263 | 21.621 | 1.4 | 0 | 18.157 | 4.038 | 12.662 | 2.561
ВСЕГО по ДУ в Новгородской области до 5 мин. | [5 empty] | 0.054 | 0 | 0 | 0 | 0 | 0 | 0 | 0 | 0 | 0
ИТОГО по Новгородской области до 5 мин. с нарастающим итогом | [5 empty] | 19.82 | 27.32 | 33.583 | 33.583 | 33.583 | 33.583 | 33.583 | 33.583 | 33.583 | 33.583
ИТОГО по Новгородской области от 5 до 20 мин. с нарастающим итогом | [5 empty] | 0 | 0 | 0 | 21.621 | 23.021 | 23.021 | 23.021 | 23.021 | 23.021 | 23.021
ИТОГО по Новгородской областиот 20 до 60 мин. с нарастающим итогом | [5 empty] | 0 | 0 | 0 | 0 | 0 | 0 | 18.157 | 22.195 | 34.857 | 37.418
ВСЕГО по Новгородской области до 20 мин. (включая объем нагрузки до 5 мин.) с нарастающим итогом | [5 empty] | 19.82 | 27.32 | 33.583 | 55.204 | 56.604 | 56.604 | 56.604 | 56.604 | 56.604 | 56.604
ВСЕГО по Новгородской области до 60 мин. (включая объем нагрузки до 5 мин., до 20 мин.) с нарастающим итогом | [5 empty] | 19.82 | 27.32 | 33.583 | 55.204 | 56.604 | 56.604 | 74.761 | 78.799 | 91.461 | 94.022
ВСЕГО по ДУ в Новгородской области до 5 мин. с нарастающим итогом | [5 empty] | 0.054 | 0.054 | 0.054 | 0.054 | 0.054 | 0.054 | 0.054 | 0.054 | 0.054 | 0.054

## ГВО НО 12-00
ГРАФИК
временного отключения потребления на 2020/2021 гг.
по Новгородскому филиалу ПАО "МРСК Северо-Запада" на территории Новгородской области
по данным КЗ 16.06.21 за 12-00 час
№ п/п | Потребитель | Наименование подстанции | Наименование фидера /наименование фидера контроля* | Способ ввода отключения по графику | Время отключения | Очередь ограничения (МВт)
[6 empty] | I | II | III | IV | V | VI | VII | VIII | IX | X
1 | 2 | 3 | 4 | 5 | 6 | 7 | 8 | 9 | 10 | 11 | 12 | 13 | 14 | 15 | 16
Новгородского филиал ПАО "МРСК Северо-Запада"
ПО "Ильменские электрические сети"
1 | АО "НПО "КВАНТ" | ПС 110 кВ Районная | ф. 09 | ОП | до 5 мин | 0.529
| дог. №18/86 ДОУПЭ |  |  |  | от 5 до 20 мин
| т. 8(8162)68-20-04 отдел гл. энергетика |  |  |  | от 20 до 60 мин
| м.т. 8-951-720-15-00 нач. отдела гл. энергетика |  | ф. 26*, 62*, 67*
м.т. 8-921-207-62-35 дежурный электрик
2 | ОАО "Спектр" | ПС 110 кВ Районная | ф. 64 | ОП | до 5 мин | 0.454
| дог. №11-00035 |  |  |  | от 5 до 20 мин
| т. 8(8162)33-51-73 приемная |  |  |  | от 20 до 60 мин
| м.т. 8-952-480-10-14 |  | ф. 55*
гл. инженер, отв за эл.хоз-во
т.8(8162)33-51-57 дежурный
3 | ОАО "Заряд" | ПС 110 кВ Районная | ф. 30 | ОП | до 5 мин | 0.362
| дог. №11-00886 |  |  |  | от 5 до 20 мин
| т. 8(8162)62-77-64 приемная, директор |  |  |  | от 20 до 60 мин
| т. 8(8162)62-73-23 гл. инженер |  | ф. 16*
4 | ООО "Амкор СК Новгород" | ПС 110 кВ Районная | ф. 70 | ОП | до 5 мин | 1
| дог. №50 |  |  |  | от 5 до 20 мин
| т. 8(8162)940-888 приемная |  |  |  | от 20 до 60 мин
| м.т. 8-921-022-60-22 |  | ф. 61*
м.т. 8-921-190-17-63 гл. энергетик
м.т. 8-921-196-20-28 дежурный
т. 8(8162)940-890 охрана круглосуточно
5 | ООО "Амкор Флексиблз | ПС 110 кВ Районная | ф. 66 | ОП | до 5 мин | 1.056
| Новгород" |  |  |  | от 5 до 20 мин
| дог. №11-00011 |  |  |  | от 20 до 60 мин
| т. 8(8162)680-680 приемная, |  | ф. 39*
т. 8(8162)680-670,
м.т. 8-963-333-46-59 гл. инж.
технический менеджер
м.т. 8-963-330-68-50 энергетик
6 | АО "Дека" | ПС 110 кВ Районная | ф. 59 | ОП | до 5 мин | 0
| дог. №57 |  |  |  | от 5 до 20 мин
| т. 8(8162)33-93-50 приемная, |  |  |  | от 20 до 60 мин
| т. 8(8162)33-93-50 доб. 370, м.т. 8-921-200-12-47 гл. инженер, |  | ф. 69*
м.т. 8-921-022-37-97 дежурный
7 | ОАО "ВН Мясной Двор" | ПС 110 кВ Районная | ф. 27 | ОП | до 5 мин | 0.682
| дог. №0000085 |  |  |  | от 5 до 20 мин
| т. 8(8162)680-501 приемная, |  |  |  | от 20 до 60 мин
| т. 8(8162)680-511, м.т. 8-911-605-28-84 |  | ф. 44*
гл. инженер
т. 8(8162)680-552, м.т. 8-963-334-43-58
гл. энергетик
м.т. 8-911-600-23-21 дежурный
т. 8(8162)680-568 деж. по подстанции
8 | ООО "Гранит" | ПС 110 кВ Районная |  | ОП (ПП) | до 5 мин
| дог. №11-01389 |  |  |  | от 5 до 20 мин |  |  |  | 0.145
| м.т. 8-952-486-71-90 |  |  |  | от 20 до 60 мин
| главный инженер |  | ф. 47*, 48*
9 | ОАО "Новгородский завод | ПС 110 кВ Антоново |  | ОП (ПП) | до 5 мин
| стекловолокна" |  |  |  | от 5 до 20 мин |  |  |  | 0.5
| дог. №01-00054 |  |  |  | от 20 до 60 мин | [6 empty] | 0.427
| т. 8(8162)68-05-90 приемная |  | ф. 08*, 17*
т. 8-931-853-04-44 тех. директор
м.т. 8-921-730-33-13 инженер ОГЭ
10 | АО "НПП Старт" дог. №0000085 | ПС 110 кВ Базовая |  | ОП (ПП) | до 5 мин
| т. 8(8162)76-56-58 приемная |  |  |  | от 5 до 20 мин
| т. 8(8162)765-658 директор |  | ф. 11 |  | от 20 до 60 мин | [6 empty] | 1.1
| т. 8-911-604-99-00 зам. гл. энергетика |  | ф. 69*
м.т. 8-921-699-77-68 дежурный
11 | ПАО "Контур" дог. №253 | ПС 110 кВ Базовая |  | ОП (ПП) | до 5 мин
| т. 8(8162)68-09-00 приемная |  | ф. 66, 74 |  | от 5 до 20 мин |  |  |  | 0.917
| т. 8(8162)680-910, 680-900 доб. 477 |  |  |  | от 20 до 60 мин
| т. 8(8162)680-887, м.т. 8-965-808-03-33 |  | ф. 79*, 73*, 70*
гл. энергетик
т. 8(8162)680-900 доб. 134,
м.т. 8-965-806-74-05 дежурный
12 | ООО "Трубичино" |  |  | ОП (ПП) | до 5 мин
| дог. №13-00117 |  |  |  | от 5 до 20 мин
| т. 8(8162)741-133 приёмная |  |  |  | от 20 до 60 мин | [6 empty] | 0
| т. 8(8162)741-139, м.т. 8-911-601-28-21 гл. энерг., дежурный | ПС 330 кВ Новгородская | ф. 01*, 07*, 13*, 15*
13 | ЗАО "НМЗ" | НТЭЦ 110 кВ (Новгородская ТЭЦ ПАО "ТГК-2") |  | ОП (ПП) | до 5 мин
| дог. №01/12/17-ОГЭ |  |  |  | от 5 до 20 мин
| т. 8(8162)940-750 - приёмная |  |  |  | от 20 до 60 мин | [6 empty] | 1.733
| т. 8(8162)940-750 доб. 250, м.т. 8-911-600-74-72 |  | яч. 5*, яч. 46*
зам. главного энерг. по электрохозяйству
т. 8(8162)940-750 доб. 285, м.т. 8-911-600-46-70
ответственный за электрохозяйство
м.т. 8-911-600-66-35 - дежурный
14 | ПАО "Акрон" дог. №0000071 дкп, | ПС 110 кВ 100 | конторль ввода ГВО по величине потребления подстанций | ОП (ПП) | до 5 мин | 4.928
| 173012 г. Великий Новгород | ПС 110 кВ 315 |  |  | от 5 до 20 мин |  |  |  | 7.469
| т. 8(8162)99-65-55 приемная |  |  |  | от 20 до 60 мин | [6 empty] | 8.311
т. 8(8162)99-62-00 гл. инженер
т. 8(8162)99-62-05 гл. энергетик
т. 8(8162)99-63-77 нач. смены цеха эл. снабж.
т. 8(8162)99-62-54 диспетчер
т. 8(8162)99-61-09 справочная
15 | ООО "Новгородский бекон" | ПС 110 кВ Новоселицы |  | ОП (ПП) | до 5 мин
| п/ф д. Божонка |  |  |  | от 5 до 20 мин |  |  |  | 0.5
| дог. №53110002312 |  |  |  | от 20 до 60 мин | [6 empty] | 1.4
| т. 8(8162)682-631 приёмная |  | ф. 02*, 03*, 04*, 05*, 06*, 07*, 08*, 09*
м.т. 8-911-600-03-72 главный инженер
16 | ООО "Новгородский бекон" |  |  | ОП (ПП) | до 5 мин
| дог. №53110002312 |  |  |  | от 5 до 20 мин
| т. 8(8162)682-631 приёмная |  |  |  | от 20 до 60 мин | [6 empty] | 1.284
| м.т. 8-911-600-03-72 главный инженер | ПС 110 кВ Чечулино | ф. 05*, 06*, 07*, 08*
| т. 8(8162)682-670, 8(8162)682-660 дежурный | ПС 110 кВ Подберезье | ф. 04*, 05*, 07*, 08*
17 | ОАО "Подберезский | ПС 110 кВ Подберезье |  | ОП (ПП) | до 5 мин
| комбинат хлебепродуктов" |  |  |  | от 5 до 20 мин
| дог. №11-01590 |  | ф. 06, 09 |  | от 20 до 60 мин | [6 empty] | 0.52
т. 8(8162)742-641 приёмная
т. 8(8162) 742-643 гл. инженер
т. 8(8162)742-500, м.т. 8-911-645-24-67 гл. энергетик
т. 8(8162)742-641 охрана
18 | ООО "ИКЕА Индастри Новгород" |  |  | ОП (ПП) | до 5 мин
| дог. №11-01265 |  |  |  | от 5 до 20 мин |  |  |  | 3.3
| т. 8(8162)94-37-51 приёмная |  |  |  | от 20 до 60 мин | [6 empty] | 2.9
| т. 8(8162)987-080 гл. энергетик | ПС 110 кВ ДСП | ф. 05*, 25* (06*, 07*, 08*, 27*, 28*)
| м.т. 8-921-198-00-61 гл. энерг. | ПС 110 кВ Подберезье | ф. 09*
м.т. 8-921-195-00-87 дежурный,
мастер электромастерской
19 | ООО "Агрокомплекс" | ПС 110 кВ Спасская |  | ОП (ПП) | до 5 мин
| дог. №51-00191 |  |  |  | от 5 до 20 мин
| м.т. 8-921-964-78-00 - ген. директор |  |  |  | от 20 до 60 мин | [6 empty] | 0.105
| м.т. 8-921-196-54-42 - электромонтер |  | ф. 01*, 04*
20 | ООО "УРСА Евразия" | ПС 110 кВ Энергомаш | ф. 38 | ОП | до 5 мин |  |  | 0.229
| дог. №53 |  |  |  | от 5 до 20 мин
| т. 8(81665)46-180 приёмная |  |  |  | от 20 до 60 мин
| т. 8(81665)46-180 главный инженер |  | ф. 16*
т. 8(81665)46-180 м.т. 8-921-202-44-60
гл. энергетик
т. 8(81665)46-183 охрана
21 | ООО "ЮПМ-Кюммене Чудово" | ПС 110 кВ Энергомаш | ф. 04 | ОП | до 5 мин |  |  | 2
| дог. №514 ДОУПЭ |  |  |  | от 5 до 20 мин
| т. 8(81665)44-606 приёмная |  |  |  | от 20 до 60 мин
| т. 8(81665)44-606 главный инженер |  | ф. 54*
т. 8(81665)44-606, м.т. 8-921-202-74-10 гл. энерг.
т. 8(81665)44-616 дежурный по подстанции
22 | ООО "Эс. Си. Джонсон" г. Чудово | ПС 110 кВ Энергомаш | ф. 36 | ОП | до 5 мин |  |  | 0.229
| дог. №53110002230 |  |  |  | от 5 до 20 мин
| м.т. 8-964-310-00-22 директор (секретарь) |  |  |  | от 20 до 60 мин | [9 empty] | 1.25
| м.т. 8-964-694-49-96 гл. инженер |  | ф. 22
м.т. 8-981-602-86-28 гл. энергетик
м.т. 8-921-198-44-70 дежурный
23 | АО "Энергомаш" | ПС 110 кВ Энергомаш | ф. 13, 17, 21, 33 | ОП | до 5 мин |  |  | 0.29
| дог. №51-00001 |  |  |  | от 5 до 20 мин
| т. 8(81665)49-235 приемная |  |  |  | от 20 до 60 мин
| т. 8(81665)49-306 гл. инженер |  | ф. 19*, 31*, 35*, 37*, 39*
т. 8(81665)49-342 гл. энергетик
24 | ООО "Хасслахерлес" | ПС 110 кВ Вишерская |  | ОП (ПП) | до 5 мин
| дог. №52-00069 |  |  |  | от 5 до 20 мин
| т. 8(8162)968-100 приёмная |  |  |  | от 20 до 60 мин | [9 empty] | 1.26
| т. 8(8162)968-100, 8(8162)968-150 директор |  | ф. 09*, 10*
м.т. 8-921-202-02-07 директор
м.т. 8-921-707-24-24 ст. инженер
25 | Смешанная нагрузка: : Государственная компания "Российские автомобильные дороги" | ПС 110 кВ Дорожная | ф. 01 | ДУ | до 5 мин | 0.002
от 5 до 20 мин
от 20 до 60 мин
26 | Смешанная нагрузка: : Государственная компания "Российские автомобильные дороги" | ПС 110 кВ Дорожная | ф. 02 | ДУ | до 5 мин | 0
от 5 до 20 мин
от 20 до 60 мин
27 | Смешанная нагрузка: : Государственная компания "Российские автомобильные дороги" | ПС 110 кВ Дорожная | ф. 03 | ДУ | до 5 мин | 0
от 5 до 20 мин
от 20 до 60 мин
28 | Смешанная нагрузка: Государственная компания "Российские автомобильные дороги" (автодор) БРТП №190 | ПС 110 кВ Дорожная | ф. 04 | ДУ | до 5 мин | 0.01
от 5 до 20 мин
от 20 до 60 мин
29 | Смешанная нагрузка: : Государственная компания "Российские автомобильные дороги" | ПС 110 кВ Магистральная | ф. 02 | ДУ | до 5 мин | 0.017
от 5 до 20 мин
от 20 до 60 мин
30 | Смешанная нагрузка: : Государственная компания "Российские автомобильные дороги" | ПС 110 кВ Магистральная | ф. 04 | ДУ | до 5 мин | 0.025
от 5 до 20 мин
от 20 до 60 мин
31 | Смешанная нагрузка: население | ПС 110 кВ Батецкая | ф. 01 | ОП | до 5 мин |  |  | 0.019
от 5 до 20 мин
от 20 до 60 мин
32 | Смешанная нагрузка: МБУК "Батецкий межпоселенческий центр культуры и досуга", СПК "Красная звезда", ИП Поляков Ю. А., ИП Авдеев С. П., Администрация Батецкого муниципального района, Потребительское общество "Новгородское" (ПО "Новгородское"), население | ПС 110 кВ Батецкая | ф. 02 | ОП | до 5 мин |  |  | 0.043
от 5 до 20 мин
от 20 до 60 мин
33 | Смешанная нагрузка: ДСУ (дорожно-строительный участок), Батецкое лесное хозяйство, Скотный двор, население | ПС 110 кВ Батецкая | ф. 04 | ОП | до 5 мин |  |  | 0.041
от 5 до 20 мин
от 20 до 60 мин
34 | Смешанная нагрузка: население | ПС 110 кВ Батецкая | ф. 05 | ОП | до 5 мин |  |  | 0.165
от 5 до 20 мин
от 20 до 60 мин
35 | Смешанная нагрузка: КХ Кадырова А. У., ИП Макиева М. Н., население | ПС 110 кВ Шимск | ф. 01 | ОП | до 5 мин | 0.333
от 5 до 20 мин
от 20 до 60 мин
36 | Смешанная нагрузка: ФКУ "Упрдор Россия", ОАУСО "Шимский КЦСО", МУ Шимская ЦКДС, МУ "Шимская центральная районная больница", КФХ Акашкин А. И., ООО "Капитан", ИП Ведехин А. С., ИП Поздеев, ООО ПБ Русь-Агропрект, ООО "СП "Шелонь", Администрация Шимского муниципального района, население | ПС 110 кВ Шимск | ф. 13 | ОП | до 5 мин | 0.12
от 5 до 20 мин
от 20 до 60 мин
37 | Смешанная нагрузка: ФКУ "Упрдор Россия", ОАО "Ростелеком ТУ", Администрация Шимского муниципального района, ООО "Вода Виноградова", Медведское сельское поселение, население | ПС 110 кВ Шимск | ф. 14 | ОП | до 5 мин | 0.24
от 5 до 20 мин
от 20 до 60 мин
38 | Смешанная нагрузка: ООО "ВСН", ОАОУ НПО "Агролицей №25", ИП Товмасян М. Л., население | ПС 110 кВ Шимск | ф. 16 | ОП | до 5 мин | 0.357
от 5 до 20 мин
от 20 до 60 мин
39 | Смешанная нагрузка: Горгаз, население | ПС 110 кВ Сольцы | ф. 3 | ОП | до 5 мин |  |  | 0.132
от 5 до 20 мин
от 20 до 60 мин
40 | Смешанная нагрузка: Солецкое райпо, Администрация горского сельского поселения, ООО "Бристоль", ООО "Элита", СПК "Знамя Ленина", население | ПС 110 кВ Сольцы | ф. 4 | ОП | до 5 мин |  |  | 0.1
от 5 до 20 мин
от 20 до 60 мин
41 | Смешанная нагрузка: Солецкое райпо, МУП "ЖКХ "Солецкого района", ОАУСО "Солецкий КЦ", ИП Буров А. А., население | ПС 110 кВ Сольцы | ф. 14 | ОП | до 5 мин |  |  | 0.11
от 5 до 20 мин
от 20 до 60 мин
42 | Смешанная нагрузка: население | ПС 110 кВ Сольцы | ф. 15 | ОП | до 5 мин |  |  | 0.111
от 5 до 20 мин
от 20 до 60 мин
43 | Смешанная нагрузка: Горгаз, население | ПС 110 кВ Сольцы | ф. 16 | ОП | до 5 мин |  |  | 0.139
от 5 до 20 мин
от 20 до 60 мин
ПО "Ильменские электрические сети"
ИТОГО по ПО "ИЭС" до 5 мин. |  |  |  |  | 13.723 | 10.115 | 0 | 3.608 | 0 | 0 | 0 | 0 | 0 | 0 | 0
ИТОГО по ПО "ИЭС" от 5 до 20 мин. |  |  |  |  | 12.831 | 0 | 0 | 0 | 12.831 | 0 | 0 | 0 | 0 | 0 | 0
ИТОГО по ПО "ИЭС" от 20 до 60 мин. |  |  |  |  | 20.29 | 0 | 0 | 0 | 0 | 0 | 0 | 17.78 | 0 | 0 | 2.51
ВСЕГО по ПО "ИЭС" до 20 мин. (включая объем нагрузки до 5 мин.) |  |  |  |  | 26.554 | 10.115 | 0 | 3.608 | 12.831 | 0 | 0 | 0 | 0 | 0 | 0
ВСЕГО по ПО "ИЭС" до 60 мин. (включая объем нагрузки до 5 мин., до 20 мин.) |  |  |  |  | 46.844 | 10.115 | 0 | 3.608 | 12.831 | 0 | 0 | 17.78 | 0 | 0 | 2.51
ИТОГО по ПО "ИЭС" до 5 мин. с нарастающим итогом | [5 empty] | 10.115 | 10.115 | 13.723 | 13.723 | 13.723 | 13.723 | 13.723 | 13.723 | 13.723 | 13.723
ИТОГО по ПО "ИЭС" от 5 до 20 мин. с нарастающим итогом | [5 empty] | 0 | 0 | 0 | 12.831 | 12.831 | 12.831 | 12.831 | 12.831 | 12.831 | 12.831
ИТОГО по ПО "ИЭС" от 20 до 60 мин. с нарастающим итогом | [5 empty] | 0 | 0 | 0 | 0 | 0 | 0 | 17.78 | 17.78 | 17.78 | 20.29
ВСЕГО по ПО "ИЭС" до 20 мин. (включая объем нагрузки до 5 мин.) с нарастающим итогом | [5 empty] | 10.115 | 10.115 | 13.723 | 26.554 | 26.554 | 26.554 | 26.554 | 26.554 | 26.554 | 26.554
ВСЕГО по ПО "ИЭС" до 60 мин. (включая объем нагрузки до 5 мин., до 20 мин.) с нарастающим итогом | [5 empty] | 10.115 | 10.115 | 13.723 | 26.554 | 26.554 | 26.554 | 44.334 | 44.334 | 44.334 | 46.844
ПО "Боровичские электрические сети"
44 | ООО "Элегия" | ПС 110 кВ Сельская |  | ОП (ПП) | до 5 мин.
| дог. №21-00003 |  |  |  | от 5 до 20 мин.
| тел. 8-(816-64) 21-010-приёмная |  |  |  | от 20 до 60 мин | [8 empty] | 1
| 8-921-101-01-25-энергетик |  | ф. 2*, 8*
45 | АО "Боровичский завод "Полимермаш" | ПС 110 кВ Сельская |  | ОП (ПП) | до 5 мин.
| дог.21-00001 |  |  |  | от 5 до 20 мин.
| т.8-(816-64) 46-588 - секретарь |  |  |  | от 20 до 60 мин | [8 empty] | 1.2
| т.8-(816-64) 90-246 - энергетик |  | ф. 9*, 10*
46 | ОАО БКО | ПС 110 кВ Огнеупоры ПС 110 кВ Рудничная |  | ОП (ПП) | до 5 мин.
| дог.№ 21-00002 |  |  |  | от 5 до 20 мин.
| т.8-(816-64)-9-25-90, 9-25-91-щит управления |  |  |  | от 20 до 60 мин | [8 empty] | 2.9
| т.8-(816-64)-2-63-12 диспетчер. |  | Ввод Т-1 110 кВ*
Ввод Т-2 110 кВ*
47 | ООО Промстроймастер" | ПС 110 кВ Прогресс |  | ОП (ПП) | до 5 мин.
| дог.№ 53090002809 |  |  |  | от 5 до 20 мин.
| 89210203330- ответственный за эл.хоз. |  |  |  | от 20 до 60 мин | [8 empty] | 0.057
| технич.рук., дежурный |  | ф. 24*, 25*
48 | ЗАО "Неболочское карьероуправление" | ПС 110 кВ Неболчи |  | ОП (ПП) | до 5 мин.
| дог. № 9-92100-401Т |  |  |  | от 5 до 20 мин.
| 8-(816-2)-968-260, 8-911-618-38-80 гл.энерг. |  |  |  | от 20 до 60 мин | [8 empty] | 1.147
| 8-(816-2)-968-260, 8-911-612-20-20 ген.дир. |  | ф. 6*, 12*
8-921-200-37-73 гл. инженер
49 | ООО "Сетново" | ПС 110 кВ Неболчи |  | ОП (ПП) | до 5 мин.
| дог.№ 22-00149 |  |  |  | от 5 до 20 мин.
| (81668) 65101; 65-102; 61001; |  |  |  | от 20 до 60 мин | [8 empty] | 1.5
| моб. 8-812-930-39-76 ген.дир. |  | ф. 10*, 11*
т. 8-921-101-01-25 - энергетик
50 | ЗАО "Пестовский опытно-механический | ПС 110 кВ Пестово |  | ОП (ПП) | до 5 мин.
| завод" дог.№ 25-00017 |  |  |  | от 5 до 20 мин.
| м.т. 8-911-645-65-45 - директор |  |  |  | от 20 до 60 мин | [8 empty] | 0.182
| т. 8-921-707-93-25 - гл.энергетик |  | ф. 10*
т.8-(816-69)-5-66-12-гл.энергетик
51 | ООО "Пестовский лесопромышленный комплекс" | ПС 110 кВ Пестово |  | ОП (ПП) | до 5 мин.
| дог.№ 45 |  |  |  | от 5 до 20 мин.
| т.8-(816-69)-55-563 приёмная |  |  |  | от 20 до 60 мин | [8 empty] | 0.78
| т.8-(816-69)-555-62, |  | ф. 11*, 12*
главный .энерг.
52 | АО "Окуловская бумажная фабрика" |  |  | ОП (ПП) | до 5 мин.
| дог.№ 9-92100-401Т | ПС 110 кВ Парахино |  |  | от 5 до 20 мин.
| т.8-911-603-24-50 - энергетик, нач. энергоцеха | ГРУ-6,3 кВ |  |  | от 20 до 60 мин. | [8 empty] | 2.91
| т.8-(816-57)-23-012 (приемная) |  | ф. 5*, 13*
| т.8-(812)-336-27-01 (приемная) |  | ф. 28*, 35*, 39*, 40*
53 | ООО "Завод Агрокабель" |  |  | ОП (ПП) | до 5 мин.
| дог. №53-00024 | ПС 330 кВ Окуловская |  |  | от 5 до 20 мин.
| 8 (816-57) 2-33-85, 2-37-31 - директор | ПС 10 кВ Окуловка 1 |  |  | от 20 до 60 мин. | [8 empty] | 1.05
| 8 (816-57) 2-36-33 - тех. руководитель 8 (816-57) 2-38-81 - отв. за эл. Хозяйство | ПС 110 кВ Окуловка-тяговая | ф. 21*, 35*, 7*
54 | Смешанная нагрузка: ЗАО "УМ 282"; ООО "Экономдизайн"; Хрусталёв ВВ; СПК "Прогресс"; ИП Сканцев ДН; уличное освещение; СКЗ и ГРП (газораспределит.пункт); ООО "Звезда 2"; ООО "Мста М"; детский сад; ООО "Родина"; ИП Фомин КА; ООО "Мельница Боровичи"; Шевяков АГ; ООО "Автолига сервис"; ТК "Новгородская"; население. | ПС 110 кВ Прогресс | ф. 1 | ОП | до 5 мин. |  | 0.39
от 5 до 20 мин.
от 20 до 60 мин.
55 | Смешанная нагрузка: ООО "Зета-Контакт"; ООО "Тухун"; уличное освещение; Почта; СКЗ; Казаков А.С.;Сапожников М.А.; ООО" Баккара"; Библиотека; детский сад; ООО "Родина"; ООО "Компания СЭВ; Карьер; ТК "Новгородская"; пилорамы; население. | ПС 110 кВ Прогресс | ф. 2 | ОП | до 5 мин. |  | 0.238
от 5 до 20 мин.
от 20 до 60 мин.
56 | Смешанная нагрузка: ООО "Родина"; СТ "Мелиоратор";ООО "Борохотник"; ООО "Молочный дворик"; ИП Орловская; население. | ПС 110 кВ Прогресс | ф. 3 | ОП | до 5 мин. |  | 0.05
от 5 до 20 мин.
от 20 до 60 мин.
57 | Смешанная нагрузка: уличное освещение; Церковь; Клуб; ИП Константинова; ООО "Триф"; УФПС ФГУП "Почта России"павильон ОАО "Деметра"; ИП Ищенко; ИП Яковлев; ООО "Родина"; МБУК "МКБО"; ИП Цыганкова; ИП Орловская; ООО МЕТСЕ; Булина ИВ; ООО "Нордэнерго"; Васильева АВ; ТК Новгородская; население. | ПС 110 кВ Прогресс | ф. 4 | ОП | до 5 мин. |  | 0.271
от 5 до 20 мин.
от 20 до 60 мин.
58 | Смешанная нагрузка: ЗАО "УМ 282"; ООО "Боровичский Мясокомбинат"; ООО "Инвестрой"; Гурьянов АА; ИП Макаренкова А.А.УФПС ФГУП " Почта России"; Жуков АВ; Утленко ДВ; Белокуров СА; Котельникова ЕН; Иванова ГА; Федотов МС; Трошков СА; ИП Сканцев ДН; уличное освещение; Сельская администрация; Умов СА; ИП Иванова; ИП Тонян; ИП Сабиров; аптека; детский сад; Краснов ЮВ; ИП Плотникова; Клуб; Кобзев АМ; ИП Саркисян; ИП Бойцов; ИП Смирнов; Балагуров ДГ; Тиховская ВГ; ТК "Новгородская"; ООО "Гидроспецстрой"; ООО Т2 Мобайл; население: | ПС 110 кВ Прогресс | ф. 5 | ОП | до 5 мин. |  | 0.477
от 5 до 20 мин.
от 20 до 60 мин.
59 | Смешанная нагрузка: ИП Соловьёв СА; ; ИП Силин АС;ИП Румянцев АВ; ООО "СК Монополис"; ИП Бойцов СВ; ИП Кронштадтова ЕМ; ИП Петрова ИМ; ИП Веселов АИ; ООО "Универсал-строй"; ИП Чугунова СВ; ИП Веселов ИМ; уличное освещение; ООО "Строй-гид; население. | ПС 110 кВ Пестово | ф. 6 | ОП | до 5 мин. |  | 0.271
от 5 до 20 мин.
от 20 до 60 мин.
60 | Смешанная нагрузка: Уличное освещение; ИП Катешев ЕН; ИП Радыгин СВ; ИП Лебедева ВВ; МОБУ ДОД "ДЮСШ"; ИП Орлов ВВ; население. | ПС 110 кВ Пестово | ф. 9 | ОП | до 5 мин. |  | 0.17
от 5 до 20 мин.
от 20 до 60 мин.
61 | Смешанная нагрузка: Уличное освещение; КХ Джамалова МГ; Михалева АС; ИП Андреева ЛА; ООО "Трансстроймеханизация"; ИП Мишиева ИИ; население. | ПС 330 кВ Окуловская | ф. 14 | ОП | до 5 мин. |  | 0.22
от 5 до 20 мин.
от 20 до 60 мин.
62 | Смешанная нагрузка: Дом культуры; уличное освещение; Приход А.Невского; ООО "Первая Национальная группа"; ФГБУ НП "Валдайский"; ФГБУ "Национальный парк"; ООО "Русские башни"; Силиверстов И.А.;МАОУ "Школа Боровно"; ООО "Интерэнергосоюз"; население. | ПС 330 кВ Окуловская | ф. 29 | ОП | до 5 мин. |  | 0.48
от 5 до 20 мин.
от 20 до 60 мин.
63 | Смешанная нагрузка: Уличное освещение; ОАУСО"Окуловский КЦСО" (культурный центр); ООО "Завод Агрокабель"; часовня; ИП Алиев ЧАО; ИП Алексеенко ММ; ИП Малюхин СВ; ИП Вершинина АН; ИП Читанова НО; ИП Ивченко ПА; ООО "Колхида"; ООО ТК "Новгородская"; население. | ПС 330 кВ Окуловская | ф. 35 | ОП | до 5 мин. |  | 2.1
от 5 до 20 мин.
от 20 до 60 мин.
64 | Смешанная нагрузка: ИП Усманов РХ; МДОУ детский сад №17; ЧП Федоров СГ; уличное освещение; ЧП Иванова ОВ; ИП Иванова СП; ИП Максимов СБ; АО "Газпром"; ООО "НовЛенСтрой"; ООО "Фьорд"; ООО "Радуга"; ООО ТК Новгородская; население. | ПС 110 кВ Любытино | ф. 3 | ОП | до 5 мин. |  | 0.238
от 5 до 20 мин.
от 20 до 60 мин.
65 | Смешанная нагрузка: ИП глава КФХ Серков НВ; ИП Егоров СП; КХ Кузьмина; Почта; библиотека; уличное освещение; ООО "БЛПК"; ИП Попов АА; Петрова ЛА; Тишелович ВП; ООО "РОЯЛ"; кркстьянско фермерское хозяйство КФК ПегливанянАБ; население. | ПС 110 кВ Любытино | ф. 5 | ОП | до 5 мин. |  | 0.082
от 5 до 20 мин.
от 20 до 60 мин.
66 | Смешанная нагрузка: ЗАО "Агро"; Дом культуры; библиотеки; МДОУ Детский сад №17; уличное освещение; ООО Агрофирма "Государь"; АО "ОКТАГОН"; Ершова МН; ООО "АВВА Групп"; Муртазаев АГ; Гончаренко ЕЛ; Литвинов ОЮ; ООО ТК Новгородская; население. | ПС 110 кВ Любытино | ф. 6 | ОП | до 5 мин. |  | 0.377
от 5 до 20 мин.
от 20 до 60 мин.
67 | Смешанная нагрузка: ЧП Макарова ЛС; Зудин С.А.; уличное освещение; АО "Газпром"; Савенков ВВ; ПАО Вымпелком; Новгородский РТПЦ (радио-телевизионный передающий центр; население. | ПС 110 кВ Любытино | ф. 8 | ОП | до 5 мин. |  | 0.082
от 5 до 20 мин.
от 20 до 60 мин.
68 | Смешанная нагрузка: ООО "Любытино-слалом"; уличное освещение; База отдыха "Мать и дитя"; Церковь; ООО "Новгородский доркомсервис"; население. | ПС 110 кВ Любытино | ф. 7 | ОП | до 5 мин. |  | 0.089
от 5 до 20 мин.
от 20 до 60 мин.
69 | Смешанная нагрузка: ООО "Новгороднефтепродукт"; уличное освещение; ИП Костандян КС; АО "Газпром"; ИП Егорова ЕА; ИП Туманов АВ; ООО "Экосити"; Плотников ТА; Семенов ВБ; население. | ПС 110 кВ Любытино | ф. 12 | ОП | до 5 мин. |  | 0.135
от 5 до 20 мин.
от 20 до 60 мин.
70 | Смешанная нагрузка: ООО "Мошенское ДЭП" (дорожно эксплуатационное предприятие); уличное освещение; ООО "Грин-ВУД"; Мошенское РайПО; ООО "Стимул"; МОУ "СОШ с. Мошенское"; МУ Автобаза; библиотека; клуб; ИП Авакян РГ; ООО Содружество; ИП Голубева АА; Антонов АН; ООО "Рубеж"; ООО ТК Новгородская; население. | ПС 110 кВ Мошенское | ф. 2 | ОП | до 5 мин. |  | 0.3
от 5 до 20 мин.
от 20 до 60 мин.
71 | Смешанная нагрузка: Хвойнинское РайПО; ООО "Норд"; МБУК ЦКДО "Гармония"; МОУ "СОШ д. Остахново"; уличное освещение; Королев ДЕ; Жегалин СК; Лесничество; Рыльская СС; СХК "Родина"; Пинаев АВ; ПАО Ростелеком; ООО ТК Новгородская; население. | ПС 110 кВ Хвойная | ф. 7 | ОП | до 5 мин. |  | 0.03
от 5 до 20 мин.
от 20 до 60 мин.
72 | Смешанная нагрузка: КХ Кондратьев; Хвойнинское РайПО; Почта; уличное освещение; МОУ "СОШИ д. Мякишево"; ООО "Ермак"; НАО "ТЭК"; население. | ПС 110 кВ Хвойная | ф. 5 | ОП | до 5 мин. |  | 0.126
от 5 до 20 мин.
от 20 до 60 мин.
ИТОГО по ПО "БЭС" до 5 мин. |  |  |  |  | 6.126 | 0 | 6.126 | 0 | 0 | 0 | 0 | 0 | 0 | 0 | 0
ИТОГО по ПО "БЭС" от 5 до 20 мин. |  |  |  |  | 0 | 0 | 0 | 0 | 0 | 0 | 0 | 0 | 0 | 0 | 0
ИТОГО по ПО "БЭС" от 20 до 60 мин. |  |  |  |  | 12.726 | 0 | 0 | 0 | 0 | 0 | 0 | 0 | 0 | 12.726 | 0
ВСЕГО по ПО "БЭС" до 20 мин. (включая объем нагрузки до 5 мин.) |  |  |  |  | 6.126 | 0 | 6.126 | 0 | 0 | 0 | 0 | 0 | 0 | 0 | 0
ВСЕГО по ПО "БЭС" до 60 мин. (включая объем нагрузки до 5 мин., до 20 мин.) |  |  |  |  | 18.852 | 0 | 6.126 | 0 | 0 | 0 | 0 | 0 | 0 | 12.726 | 0
ИТОГО по ПО "БЭС" до 5 мин. с нарастающим итогом | [5 empty] | 0 | 6.126 | 6.126 | 6.126 | 6.126 | 6.126 | 6.126 | 6.126 | 6.126 | 6.126
ИТОГО по ПО "БЭС" от 5 до 20 мин. с нарастающим итогом | [5 empty] | 0 | 0 | 0 | 0 | 0 | 0 | 0 | 0 | 0 | 0
ИТОГО по ПО "БЭС" от 20 до 60 мин. с нарастающим итогом | [5 empty] | 0 | 0 | 0 | 0 | 0 | 0 | 0 | 0 | 12.726 | 12.726
ВСЕГО по ПО "БЭС" до 20 мин. (включая объем нагрузки до 5 мин.) с нарастающим итогом | [5 empty] | 0 | 6.126 | 6.126 | 6.126 | 6.126 | 6.126 | 6.126 | 6.126 | 6.126 | 6.126
ВСЕГО по ПО "БЭС" до 60 мин. (включая объем нагрузки до 5 мин., до 20 мин.) с нарастающим итогом | [5 empty] | 0 | 6.126 | 6.126 | 6.126 | 6.126 | 6.126 | 6.126 | 6.126 | 18.852 | 18.852
ПО "Валдайские электрические сети"
73 | Смешанная нагрузка: ООО "Спецстрой", СПК "Искра", пилорамы, население | ПС 110 кВ Демянск | ф. 1, 2, 3, 8, 9, 11 | ОП | до 5 мин. |  |  | 0.387
от 5 до 20 мин.
| Смешанная нагрузка: ООО "Мара", население |  |  |  | от 20 до 60 мин
74 | Смешанная нагрузка: ООО "Тимбер Тек", | ПС 110 кВ Крестцы | ф. 2, 10, 12 ,8 | ОП | до 5 мин. |  |  | 1.234
| ООО "Биопродмаш", ООО "Фореко" |  |  |  | от 5 до 20 мин.
| гаражи, склады,пилорама, асфальтобетонный завод (АБЗ), |  |  |  | от 20 до 60 мин
автозаправочная станция (АЗС)
75 | Смешанная нагрузка: пилорамы, население, | ПС 110 кВ Марёво | ф. 1, 2, 4, 5, 7, 8, 9 | ОП | до 5 мин. |  |  | 0.221
| магазины,ООО "Русбиоком" |  |  |  | от 5 до 20 мин.
от 20 до 60 мин
ИТОГО по ПО "ВЭС" до 5 мин. |  |  |  |  | 1.842 | 0 | 0 | 1.842 | 0 | 0 | 0 | 0 | 0 | 0 | 0
ИТОГО по ПО "ВЭС" от 5 до 20 мин. |  |  |  |  | 0 | 0 | 0 | 0 | 0 | 0 | 0 | 0 | 0 | 0 | 0
ИТОГО по ПО "ВЭС" от 20 до 60 мин. |  |  |  |  | 0 | 0 | 0 | 0 | 0 | 0 | 0 | 0 | 0 | 0 | 0
ВСЕГО по ПО "ВЭС" до 20 мин. (включая объем нагрузки до 5 мин.) |  |  |  |  | 1.842 | 0 | 0 | 1.842 | 0 | 0 | 0 | 0 | 0 | 0 | 0
ВСЕГО по ПО "ВЭС" до 60 мин. (включая объем нагрузки до 5 мин., до 20 мин.) |  |  |  |  | 1.842 | 0 | 0 | 1.842 | 0 | 0 | 0 | 0 | 0 | 0 | 0
ИТОГО по ПО "ВЭС" до 5 мин. с нарастающим итогом | [5 empty] | 0 | 0 | 1.842 | 1.842 | 1.842 | 1.842 | 1.842 | 1.842 | 1.842 | 1.842
ИТОГО по ПО "ВЭС" от 5 до 20 мин. с нарастающим итогом | [5 empty] | 0 | 0 | 0 | 0 | 0 | 0 | 0 | 0 | 0 | 0
ИТОГО по ПО "ВЭС" от 20 до 60 мин. с нарастающим итогом | [5 empty] | 0 | 0 | 0 | 0 | 0 | 0 | 0 | 0 | 0 | 0
ВСЕГО по ПО "ВЭС" до 20 мин. (включая объем нагрузки до 5 мин.) с нарастающим итогом | [5 empty] | 0 | 0 | 1.842 | 1.842 | 1.842 | 1.842 | 1.842 | 1.842 | 1.842 | 1.842
ВСЕГО по ПО "ВЭС" до 60 мин. (включая объем нагрузки до 5 мин., до 20 мин.) с нарастающим итогом | [5 empty] | 0 | 0 | 1.842 | 1.842 | 1.842 | 1.842 | 1.842 | 1.842 | 1.842 | 1.842
ПО "Старорусские электрические сети"
76 | ОАО "ПФК" | ПС 110 кВ Парфино |  | ОП (ПП) | до 5 мин.
| т. 8-964-310-70-79 - гл. энергетик |  | ф. 7 (6 кВ) |  | от 5 до 20 мин.
| т. 8-(816-50)-68-560, 8-921-697-19-58 - |  |  |  | от 20 до 60 мин | [7 empty] | 1.179
| главный инженер |  | ф. 3* (6 кВ)
т.8-(816-50)68-548 электрик
77 | НОАУ "Демянский | ПС 110 кВ Медниково |  | ОП (ПП) | до 5 мин.
| лесхоз" |  |  |  | от 5 до 20 мин.
| тел.8-(816-52)-58-537 - приемная |  | ф. 9 |  | от 20 до 60 мин | [7 empty] | 0.016
78 | ООО"ЭКО ВУД" тел.8-911-351-05-82 | ПС 110 кВ Парфино | ф. 4 (6 кВ) | ОП (ПП) | до 5 мин.
от 5 до 20 мин.
[5 empty] | от 20 до 60 мин | [7 empty] | 0.078
79 | ИП Иванов М.Е тел.8-(816-50)-61-984, 8-911-614-01-26 | ПС 110 кВ Парфино | ф. 1 (10 кВ) | ОП (ПП) | до 5 мин.
от 5 до 20 мин.
[5 empty] | от 20 до 60 мин | [7 empty] | 0.088
80 | Смешанная нагрузка (частный сектор, предприятия индивид предпринимателей, администрация сельского поселения,ДК (дом культуры), магазины, школа) | ПС 110 кВ Русса | ф. 6 | ОП | до 5 мин. | 0.348
от 5 до 20 мин.
от 20 до 60 мин
81 | Смешанная нагрузка (частный сектор, с/х предприятия, магазины, школа) | ПС 110 кВ Русса | ф. 5 | ОП | до 5 мин. | 0.172
от 5 до 20 мин.
от 20 до 60 мин
82 | Смешанная нагрузка (частный сектор, магазины, администрация сельского поселения, ДК, с\х предприятия, школа) | ПС 110 кВ Русса | ф. 10 | ОП | до 5 мин. | 0.412
от 5 до 20 мин.
от 20 до 60 мин
ИТОГО по ПО "СЭС" до 5 мин. |  |  |  |  | 0.932 | 0.932 | 0 | 0 | 0 | 0 | 0 | 0 | 0 | 0 | 0
ИТОГО по ПО "СЭС" от 5 до 20 мин. |  |  |  |  | 0 | 0 | 0 | 0 | 0 | 0 | 0 | 0 | 0 | 0 | 0
ИТОГО по ПО "СЭС" от 20 до 60 мин. |  |  |  |  | 1.361 | 0 | 0 | 0 | 0 | 0 | 0 | 0 | 1.361 | 0 | 0
ВСЕГО по ПО "СЭС" до 20 мин. (включая объем нагрузки до 5 мин.) |  |  |  |  | 0.932 | 0.932 | 0 | 0 | 0 | 0 | 0 | 0 | 0 | 0 | 0
ВСЕГО по ПО "СЭС" до 60 мин. (включая объем нагрузки до 5 мин., до 20 мин.) |  |  |  |  | 2.293 | 0.932 | 0 | 0 | 0 | 0 | 0 | 0 | 1.361 | 0 | 0
ИТОГО по ПО "СЭС" до 5 мин. с нарастающим итогом | [5 empty] | 0.932 | 0.932 | 0.932 | 0.932 | 0.932 | 0.932 | 0.932 | 0.932 | 0.932 | 0.932
ИТОГО по ПО "СЭС" от 5 до 20 мин. с нарастающим итогом | [5 empty] | 0 | 0 | 0 | 0 | 0 | 0 | 0 | 0 | 0 | 0
ИТОГО по ПО "СЭС" от 20 до 60 мин. с нарастающим итогом | [5 empty] | 0 | 0 | 0 | 0 | 0 | 0 | 0 | 1.361 | 1.361 | 1.361
ВСЕГО по ПО "СЭС" до 20 мин. (включая объем нагрузки до 5 мин.) с нарастающим итогом | [5 empty] | 0.932 | 0.932 | 0.932 | 0.932 | 0.932 | 0.932 | 0.932 | 0.932 | 0.932 | 0.932
ВСЕГО по ПО "СЭС" до 60 мин. (включая объем нагрузки до 5 мин., до 20 мин.) с нарастающим итогом | [5 empty] | 0.932 | 0.932 | 0.932 | 0.932 | 0.932 | 0.932 | 0.932 | 2.293 | 2.293 | 2.293
ИТОГО по Новгородскому филиалу ПАО "МРСК Северо-Запада" до 5 мин. |  |  |  |  | 22.623 | 11.047 | 6.126 | 5.45 | 0 | 0 | 0 | 0 | 0 | 0 | 0
ИТОГО по Новгородскому филиалу ПАО "МРСК Северо-Запада" от 5 до 20 мин. |  |  |  |  | 12.831 | 0 | 0 | 0 | 12.831 | 0 | 0 | 0 | 0 | 0 | 0
ИТОГО по Новгородскому филиалу ПАО "МРСК Северо-Запада" от 20 до 60 мин. |  |  |  |  | 34.377 | 0 | 0 | 0 | 0 | 0 | 0 | 17.78 | 1.361 | 12.726 | 2.51
ВСЕГО по Новгородскому филиалу ПАО "МРСК Северо-Запада" до 20 мин. (включая объем нагрузки до 5 мин.) |  |  |  |  | 35.454 | 11.047 | 6.126 | 5.45 | 12.831 | 0 | 0 | 0 | 0 | 0 | 0
ВСЕГО по Новгородскому филиалу ПАО "МРСК Северо-Запада" до 60 мин. (включая объем нагрузки до 5 мин., до 20 мин.) |  |  |  |  | 69.831 | 11.047 | 6.126 | 5.45 | 12.831 | 0 | 0 | 17.78 | 1.361 | 12.726 | 2.51
ИТОГО по Новгородскому филиалу ПАО "МРСК Северо-Запада" до 5 мин. с нарастающим итогом | [5 empty] | 11.047 | 17.173 | 22.623 | 22.623 | 22.623 | 22.623 | 22.623 | 22.623 | 22.623 | 22.623
ИТОГО по Новгородскому филиалу ПАО "МРСК Северо-Запада" от 5 до 20 мин. с нарастающим итогом | [5 empty] | 0 | 0 | 0 | 12.831 | 12.831 | 12.831 | 12.831 | 12.831 | 12.831 | 12.831
ИТОГО по Новгородскому филиалу ПАО "МРСК Северо-Запада" от 20 до 60 мин. с нарастающим итогом | [5 empty] | 0 | 0 | 0 | 0 | 0 | 0 | 17.78 | 19.141 | 31.867 | 34.377
ВСЕГО по Новгородскому филиалу ПАО "МРСК Северо-Запада" до 20 мин. (включая объем нагрузки до 5 мин.) с нарастающим итогом | [5 empty] | 11.047 | 17.173 | 22.623 | 35.454 | 35.454 | 35.454 | 35.454 | 35.454 | 35.454 | 35.454
ВСЕГО по Новгородскому филиалу ПАО "МРСК Северо-Запада" до 60 мин. (включая объем нагрузки до 5 мин., до 20 мин.) с нарастающим итогом | [5 empty] | 11.047 | 17.173 | 22.623 | 35.454 | 35.454 | 35.454 | 53.234 | 54.595 | 67.321 | 69.831
Потребители АО "Новгородоблэлектро"
Новгородское отделение, тел. диспетчера 77-22-22
83 | Промышленная зона | ПС 110 кВ Районная | ф. 41 | ОП | до 5 мин. | 0.132
| (ООО "Новгородснаб" тел.:62-82-46, 62-86-04 |  |  |  | от 5 до 20 мин.
| ООО "Лес" тел.:8-911-027-03-04) и др. |  |  |  | от 20 до 60 мин
тел. 77-22-22 деж. Диспетчер НОКЭ
84 | Промышленная зона | ПС 110 кВ Районная | ф. 33 | ОП | до 5 мин. | 0.161
| (ЗАО "Стройснаб" тел.:73-26-14, |  |  |  | от 5 до 20 мин.
| 8-911-633-12-15 |  |  |  | от 20 до 60 мин
ООО "Фабус" тел.:640-052, 640-202
ООО "Строительное предприятие 640"
тел.: 642-404, 641-627
85 | ЗАО "ПК "Волховец", дог.№ 00005 и др. | ПС 110 кВ Районная | ф. 34, 20 | ОП | до 5 мин. | 2.264
| 94-46-00 приемная, |  |  |  | от 5 до 20 мин.
| 94-47-08, 8-911-600-39-88 гл.энергетик, |  |  |  | от 20 до 60 мин
94-46-94, 8-911-041-96-33 зам. гл. энергетика
94-46-88, 94-47-29 деж.электрик
86 | ОАО "Трансвит" | ПС 110 кВ Районная |  | ОП (ПП) | до 5 мин.
| дог.№ 01314 |  |  |  | от 5 до 20 мин.
| тел. 77-44-74 гл. энергетик |  | ф. 13, 22 |  | от 20 до 60 мин | [7 empty] | 1.15
87 | ООО "КСМ" дог.№ 01339, тел.646-383 рук., | ПС 110 кВ Насосная |  | ОП (ПП) | до 5 мин.
| 646-370 приемная, |  |  |  | от 5 до 20 мин.
| 646-470 гл. инж., |  | ф. 11 |  | от 20 до 60 мин | [7 empty] | 0.009
64-68-82, 8-964-690-46-56 гл. энергетик,
88 | ЗАО "Лактис", дог.№01337, | ПС 110 кВ Районная |  | ОП (ПП) | до 5 мин.
| 500-908, 8-921-201-03-00 гл. энергетик, |  |  |  | от 5 до 20 мин.
| тел.629-108, 8-921-606-20-36 мастер эл.служ. |  | ф. 45, 46 |  | от 20 до 60 мин | [7 empty] | 1.027
629-128, 8-921-606-20-43 деж.электромонтер
89 | ООО "Лента", дог.№ 00002 | ПС 110 кВ Районная |  | ОП (ПП) | до 5 мин.
| 8-(812)-380-61-31 центр.приемная, |  |  |  | от 5 до 20 мин.
| 68-00-91 приемная, 8-921-570-12-08 гл. энерг. |  | ф. 23, 28 |  | от 20 до 60 мин | [7 empty] | 0.494
68-00-96 доб. 768 - гл. энергетик
ИТОГО по Новгородскому отделению до 5 мин. |  |  |  |  | 2.557 | 2.557 | 0 | 0 | 0 | 0 | 0 | 0 | 0 | 0 | 0
ИТОГО по Новгородскому отделению от 5 до 20 мин. |  |  |  |  | 0 | 0 | 0 | 0 | 0 | 0 | 0 | 0 | 0 | 0 | 0
ИТОГО по Новгородскому отделению от 20 до 60 мин. |  |  |  |  | 2.68 | 0 | 0 | 0 | 0 | 0 | 0 | 0 | 2.68 | 0 | 0
ИТОГО по Новгородскому отделению до 20 мин. (включая объем нагрузки до 5 мин.) |  |  |  |  | 2.557 | 2.557 | 0 | 0 | 0 | 0 | 0 | 0 | 0 | 0 | 0
ИТОГО по Новгородскому отделению до 60 мин. (включая объем нагрузки до 5 мин., до 20 мин.) |  |  |  |  | 5.237 | 2.557 | 0 | 0 | 0 | 0 | 0 | 0 | 2.68 | 0 | 0
ИТОГО по Новгородскому отделению до 5 мин. с нарастающим итогом | [5 empty] | 2.557 | 2.557 | 2.557 | 2.557 | 2.557 | 2.557 | 2.557 | 2.557 | 2.557 | 2.557
ИТОГО по Новгородскому отделению от 5 до 20 мин. с нарастающим итогом | [5 empty] | 0 | 0 | 0 | 0 | 0 | 0 | 0 | 0 | 0 | 0
ИТОГО по Новгородскому отделению от 20 до 60 мин. с нарастающим итогом | [5 empty] | 0 | 0 | 0 | 0 | 0 | 0 | 0 | 2.68 | 2.68 | 2.68
ИТОГО по Новгородскому отделению до 20 мин. (включая объем нагрузки до 5 мин.) с нарастающим итогом | [5 empty] | 2.557 | 2.557 | 2.557 | 2.557 | 2.557 | 2.557 | 2.557 | 2.557 | 2.557 | 2.557
ИТОГО по Новгородскому отделению до 60 мин. (включая объем нагрузки до 5 мин., до 20 мин.) с нарастающим итогом | [5 empty] | 2.557 | 2.557 | 2.557 | 2.557 | 2.557 | 2.557 | 2.557 | 5.237 | 5.237 | 5.237
Чудовский филиал тел. диспетчера 8-(816-65)-54-260
90 | Жилая зона и предприятия | ПС 330 кВ Чудово | ф. 16 | ОП | до 5 мин. |  |  | 0.188
| "Чудовский Лесхоз" |  |  |  | от 5 до 20 мин.
| тел. 8-(816-65)-54-260 |  |  |  | от 20 до 60 мин
ИТОГО по Чудовскому филиалу до 5 мин. |  |  |  |  | 0.188 | 0 | 0 | 0.188 | 0 | 0 | 0 | 0 | 0 | 0 | 0
ИТОГО по Чудовскому филиалу от 5 до 20 мин. |  |  |  |  | 0 | 0 | 0 | 0 | 0 | 0 | 0 | 0 | 0 | 0 | 0
ИТОГО по Чудовскому филиалу от 20 до 60 мин. |  |  |  |  | 0 | 0 | 0 | 0 | 0 | 0 | 0 | 0 | 0 | 0 | 0
ИТОГО по Чудовскому филиалу до 20 мин. (включая объем нагрузки до 5 мин.) |  |  |  |  | 0.188 | 0 | 0 | 0.188 | 0 | 0 | 0 | 0 | 0 | 0 | 0
ИТОГО по Чудовскому филиалу до 60 мин. (включая объем нагрузки до 5 мин., до 20 мин.) |  |  |  |  | 0.188 | 0 | 0 | 0.188 | 0 | 0 | 0 | 0 | 0 | 0 | 0
ИТОГО по Чудовскому филиалу до 5 мин. с нарастающим итогом | [5 empty] | 0 | 0 | 0.188 | 0.188 | 0.188 | 0.188 | 0.188 | 0.188 | 0.188 | 0.188
ИТОГО по Чудовскому филиалу от 5 до 20 мин. с нарастающим итогом | [5 empty] | 0 | 0 | 0 | 0 | 0 | 0 | 0 | 0 | 0 | 0
ИТОГО по Чудовскому филиалу от 20 до 60 мин. с нарастающим итогом | [5 empty] | 0 | 0 | 0 | 0 | 0 | 0 | 0 | 0 | 0 | 0
ИТОГО по Чудовскому филиалу до 20 мин. (включая объем нагрузки до 5 мин.) с нарастающим итогом | [5 empty] | 0 | 0 | 0.188 | 0.188 | 0.188 | 0.188 | 0.188 | 0.188 | 0.188 | 0.188
ИТОГО по Чудовскому филиалу до 60 мин. (включая объем нагрузки до 5 мин., до 20 мин.) с нарастающим итогом | [5 empty] | 0 | 0 | 0.188 | 0.188 | 0.188 | 0.188 | 0.188 | 0.188 | 0.188 | 0.188
Боровичский филиал, тел. диспетчера 8-(816-64)-4-17-27
91 | Жилая зона и ЗАО "Боровичи - мебель" | ПС 110 кВ Прогресс | ф. 7 | ОП | до 5 мин. |  | 1.6
| дог.№ 00678 |  |  |  | от 5 до 20 мин.
| тел.: 8-(816-64)-21-222 -продавцы, |  |  |  | от 20 до 60 мин
тел: 8-(816-64)-211-03 - приемная тел. 8-921-202-81-01 - энергетик
92 | Жилая зона и ОАО "Красный Октябрь" | ПС 110 кВ Прогресс | ф. 9, 10 | ОП | до 5 мин. |  | 0.45
| дог. 1210 |  |  |  | от 5 до 20 мин.
| тел.: 8-(816-64)404-26 |  |  |  | от 20 до 60 мин
ИТОГО по Боровичскому филиалу 5 мин. |  |  |  |  | 2.05 | 0 | 2.05 | 0 | 0 | 0 | 0 | 0 | 0 | 0 | 0
ИТОГО по Боровичскому филиалу от 5 до 20 мин. |  |  |  |  | 0 | 0 | 0 | 0 | 0 | 0 | 0 | 0 | 0 | 0 | 0
ИТОГО по Боровичскому филиалу от 20 до 60 мин. |  |  |  |  | 0 | 0 | 0 | 0 | 0 | 0 | 0 | 0 | 0 | 0 | 0
ИТОГО по Боровичскому филиалу до 20 мин. (включая объем нагрузки до 5 мин.) |  |  |  |  | 2.05 | 0 | 2.05 | 0 | 0 | 0 | 0 | 0 | 0 | 0 | 0
ИТОГО по Боровичскому филиалу до 60 мин. (включая объем нагрузки до 5 мин., до 20 мин.) |  |  |  |  | 2.05 | 0 | 2.05 | 0 | 0 | 0 | 0 | 0 | 0 | 0 | 0
ИТОГО по Боровичскому филиалу 5 мин. с нарастающим итогом | [5 empty] | 0 | 2.05 | 2.05 | 2.05 | 2.05 | 2.05 | 2.05 | 2.05 | 2.05 | 2.05
ИТОГО по Боровичскому филиалу от 5 до 20 мин. с нарастающим итогом | [5 empty] | 0 | 0 | 0 | 0 | 0 | 0 | 0 | 0 | 0 | 0
ИТОГО по Боровичскому филиалу от 20 до 60 мин. с нарастающим итогом | [5 empty] | 0 | 0 | 0 | 0 | 0 | 0 | 0 | 0 | 0 | 0
ИТОГО по Боровичскому филиалу до 20 мин. (включая объем нагрузки до 5 мин.) с нарастающим итогом | [5 empty] | 0 | 2.05 | 2.05 | 2.05 | 2.05 | 2.05 | 2.05 | 2.05 | 2.05 | 2.05
ИТОГО по Боровичскому филиалу до 60 мин. (включая объем нагрузки до 5 мин., до 20 мин.) с нарастающим итогом | [5 empty] | 0 | 2.05 | 2.05 | 2.05 | 2.05 | 2.05 | 2.05 | 2.05 | 2.05 | 2.05
Старорусский филиал, тел. диспетчера 8-(816-52)-52-639
93 | Промышленная зона | ПС 110 кВ Русса | ф. 15 | ОП | до 5 мин. | 0.795
| (ООО "Лакто-Новгород") |  |  |  | от 5 до 20 мин.
| т.8-(816-52)-5-61-85 |  |  |  | от 20 до 60 мин
ИТОГО по Старорусскому филиалу до 5 мин. |  |  |  |  | 0.795 | 0.795 | 0 | 0 | 0 | 0 | 0 | 0 | 0 | 0 | 0
ИТОГО по Старорусскому филиалу от 5 до 20 мин. |  |  |  |  | 0 | 0 | 0 | 0 | 0 | 0 | 0 | 0 | 0 | 0 | 0
ИТОГО по Старорусскому филиалу от 20 до 60 мин. |  |  |  |  | 0 | 0 | 0 | 0 | 0 | 0 | 0 | 0 | 0 | 0 | 0
ИТОГО по Старорусскому филиалу до 20 мин. (включая объем нагрузки до 5 мин.) |  |  |  |  | 0.795 | 0.795 | 0 | 0 | 0 | 0 | 0 | 0 | 0 | 0 | 0
ИТОГО по Старорусскому филиалу до 60 мин. (включая объем нагрузки до 5 мин., до 20 мин.) |  |  |  |  | 0.795 | 0.795 | 0 | 0 | 0 | 0 | 0 | 0 | 0 | 0 | 0
ИТОГО по Старорусскому филиалу до 5 мин. с нарастающим итогом | [5 empty] | 0.795 | 0.795 | 0.795 | 0.795 | 0.795 | 0.795 | 0.795 | 0.795 | 0.795 | 0.795
ИТОГО по Старорусскому филиалу от 5 до 20 мин. с нарастающим итогом | [5 empty] | 0 | 0 | 0 | 0 | 0 | 0 | 0 | 0 | 0 | 0
ИТОГО по Старорусскому филиалу от 20 до 60 мин. с нарастающим итогом | [5 empty] | 0 | 0 | 0 | 0 | 0 | 0 | 0 | 0 | 0 | 0
ИТОГО по Старорусскому филиалу до 20 мин. (включая объем нагрузки до 5 мин.) с нарастающим итогом | [5 empty] | 0.795 | 0.795 | 0.795 | 0.795 | 0.795 | 0.795 | 0.795 | 0.795 | 0.795 | 0.795
ИТОГО по Старорусскому филиалу до 60 мин. (включая объем нагрузки до 5 мин., до 20 мин.) с нарастающим итогом | [5 empty] | 0.795 | 0.795 | 0.795 | 0.795 | 0.795 | 0.795 | 0.795 | 0.795 | 0.795 | 0.795
Окуловский филиал, тел. диспетчера 8-(816-57)-2-24-35
94 | Промышленная зона | ПС 330 кВ Окуловская | ф. 38 | ОП (ПП) | до 5 мин.
| дог.№ 00476 |  |  |  | от 5 до 20 мин.
| (ЗАО "Агрокабель") |  |  |  | от 20 до 60 мин | [8 empty] | 1
тел.8-(816-52)-23-881 дисп. энергетик
95 | Промышленная зона | ПС 110 кВ Окуловка-тяговая | ф. 6 | ОП | до 5 мин.
| (ООО Олес) |  |  |  | от 5 до 20 мин. |  |  |  |  | 1.2
| тел.8-(816-57)-24-297 |  |  |  | от 20 до 60 мин
тел.8-(816-57)-24-287 гл. энергетик
96 | ЗАО "Окуловский завод мебельной | ПС 10 кВ Окуловка -1 |  | ОП (ПП) | до 5 мин.
| фурнитуры" |  |  |  | от 5 до 20 мин.
| дог.№00291 |  | ф. 18 |  | от 20 до 60 мин | [8 empty] | 0
8-(816-57)-23-588 дежурный электрик;
8-911-613-86-35 энергетик
ИТОГО по Окуловскому филиалу до 5 мин. |  |  |  |  | 0 | 0 | 0 | 0 | 0 | 0 | 0 | 0 | 0 | 0 | 0
ИТОГО по Окуловскому филиалу от 5 до 20 мин. |  |  |  |  | 1.2 | 0 | 0 | 0 | 0 | 1.2 | 0 | 0 | 0 | 0 | 0
ИТОГО по Окуловскому филиалу от 20 до 60 мин. |  |  |  |  | 1 | 0 | 0 | 0 | 0 | 0 | 0 | 0 | 0 | 1 | 0
ИТОГО по Окуловскому филиалу до 20 мин. (включая объем нагрузки до 5 мин.) |  |  |  |  | 1.2 | 0 | 0 | 0 | 0 | 1.2 | 0 | 0 | 0 | 0 | 0
ИТОГО по Окуловскому филиалу до 60 мин. (включая объем нагрузки до 5 мин., до 20 мин.) |  |  |  |  | 2.2 | 0 | 0 | 0 | 0 | 1.2 | 0 | 0 | 0 | 1 | 0
ИТОГО по Окуловскому филиалу до 5 мин. с нарастающим итогом | [5 empty] | 0 | 0 | 0 | 0 | 0 | 0 | 0 | 0 | 0 | 0
ИТОГО по Окуловскому филиалу от 5 до 20 мин. с нарастающим итогом | [5 empty] | 0 | 0 | 0 | 0 | 1.2 | 1.2 | 1.2 | 1.2 | 1.2 | 1.2
ИТОГО по Окуловскому филиалу от 20 до 60 мин. с нарастающим итогом | [5 empty] | 0 | 0 | 0 | 0 | 0 | 0 | 0 | 0 | 1 | 1
ИТОГО по Окуловскому филиалу до 20 мин. (включая объем нагрузки до 5 мин.) с нарастающим итогом | [5 empty] | 0 | 0 | 0 | 0 | 1.2 | 1.2 | 1.2 | 1.2 | 1.2 | 1.2
ИТОГО по Окуловскому филиалу до 60 мин. (включая объем нагрузки до 5 мин., до 20 мин.) с нарастающим итогом | [5 empty] | 0 | 0 | 0 | 0 | 1.2 | 1.2 | 1.2 | 1.2 | 2.2 | 2.2
ИТОГО по АО "Новгородоблэлектро" до 5 мин. |  |  |  |  | 5.59 | 3.352 | 2.05 | 0.188 | 0 | 0 | 0 | 0 | 0 | 0 | 0
ИТОГО по АО "Новгородоблэлектро" от 5 до 20 мин. |  |  |  |  | 1.2 | 0 | 0 | 0 | 0 | 1.2 | 0 | 0 | 0 | 0 | 0
ИТОГО по АО "Новгородоблэлектро" от 20 до 60 мин. |  |  |  |  | 3.68 | 0 | 0 | 0 | 0 | 0 | 0 | 0 | 2.68 | 1 | 0
ИТОГО по АО "Новгородобэлектро" до 20 мин. (включая объем нагрузки до 5 мин.) |  |  |  |  | 6.79 | 3.352 | 2.05 | 0.188 | 0 | 1.2 | 0 | 0 | 0 | 0 | 0
ИТОГО по АО "Новгородобэлектро" до 60 мин. (включая объем нагрузки до 5 мин., до 20 мин.) |  |  |  |  | 10.47 | 3.352 | 2.05 | 0.188 | 0 | 1.2 | 0 | 0 | 2.68 | 1 | 0
ИТОГО по АО "Новгородоблэлектро" до 5 мин. с нарастающим итогом | [5 empty] | 3.352 | 5.402 | 5.59 | 5.59 | 5.59 | 5.59 | 5.59 | 5.59 | 5.59 | 5.59
ИТОГО по АО "Новгородоблэлектро" от 5 до 20 мин. с нарастающим итогом | [5 empty] | 0 | 0 | 0 | 0 | 1.2 | 1.2 | 1.2 | 1.2 | 1.2 | 1.2
ИТОГО по АО "Новгородоблэлектро" от 20 до 60 мин. с нарастающим итогом | [5 empty] | 0 | 0 | 0 | 0 | 0 | 0 | 0 | 2.68 | 3.68 | 3.68
ИТОГО по АО "Новгородобэлектро"до 20 мин. (включая объем нагрузки до 5 мин.) с нарастающим итогом | [5 empty] | 3.352 | 5.402 | 5.59 | 5.59 | 6.79 | 6.79 | 6.79 | 6.79 | 6.79 | 6.79
ИТОГО по АО "Новгородобэлектро" до 60 мин. (включая объем нагрузки до 5 мин., до 20 мин.) с нарастающим итогом | [5 empty] | 3.352 | 5.402 | 5.59 | 5.59 | 6.79 | 6.79 | 6.79 | 9.47 | 10.47 | 10.47
Потребители ООО ТранснефтьЭлектросетьСервис (ООО "Русэнергоресурс")
97 | ООО "Транснефть-Балтика" | НРУ 110 кВ Пестово |  | ОП (ПП) | до 5 мин.
| (НПС Быково) |  |  |  | от 5 до 20 мин. |  |  |  |  | 0.05
| Инженер энергетик Шинтяков Н.А |  |  |  | от 20 до 60 мин | [8 empty] | 0.05
| тел. 8-911-643-33-97, |  | ВЛ 110 кВ НРУ Пестово - Быково НПС-2 I цепь (Л.Нефтяная-1)*
тел. 8-(816-69)-5-91-22,
тел. 8-911-040-40-11 инж. энергетик
| Диспетчер-технолог (круглосуточно) |  | ВЛ 110 кВ НРУ Пестово - Быково НПС-2 II цепь (Л.Нефтяная-2)*
8-(485-2)-44-83-64
Энергодиспетчер
8-(485-2)-49-14-67 (дневное время)
98 | ООО "Транснефть-Балтика" | ПС 110 кВ Песь |  | ОП (ПП) | до 5 мин.
| (НПС Песь) |  |  |  | от 5 до 20 мин. |  |  |  |  | 0.05
| Инженер энергетик Созин В. Л. |  |  |  | от 20 до 60 мин | [8 empty] | 0.03
| тел. 8-911-643-33-70, |  | ф. 3*, 4*
тел. 8-(816-67)-5-32-80
Диспетчер-технолог (круглосуточно)
8-(485-2)-44-83-64
Энергодиспетчер
8-(485-2)-49-14-67 (дневное время)
ИТОГО по ООО ТранснефтьЭлектросетьСервис (ООО "Русэнергоресурс") до 5 мин. |  |  |  |  | 0 | 0 | 0 | 0 | 0 | 0 | 0 | 0 | 0 | 0 | 0
ИТОГО по ООО ТранснефтьЭлектросетьСервис (ООО "Русэнергоресурс") от 5 до 20 мин. |  |  |  |  | 0.1 | 0 | 0 | 0 | 0 | 0.1 | 0 | 0 | 0 | 0 | 0
ИТОГО по ООО ТранснефтьЭлектросетьСервис (ООО "Русэнергоресурс") от 20 до 60 мин. |  |  |  |  | 0.08 | 0 | 0 | 0 | 0 | 0 | 0 | 0 | 0 | 0.08 | 0
ВСЕГО по ООО ТранснефтьЭлектросетьСервис (ООО "Русэнергоресурс") до 20 мин. (включая объем нагрузки до 5 мин.) |  |  |  |  | 0.1 | 0 | 0 | 0 | 0 | 0.1 | 0 | 0 | 0 | 0 | 0
ВСЕГО по ООО ТранснефтьЭлектросетьСервис (ООО "Русэнергоресурс") до 60 мин. (включая объем нагрузки до 5 мин., до 20 мин.) |  |  |  |  | 0.18 | 0 | 0 | 0 | 0 | 0.1 | 0 | 0 | 0 | 0.08 | 0
ИТОГО по ООО ТранснефтьЭлектросетьСервис (ООО "Русэнергоресурс") до 5 мин. с нарастающим итогом | [5 empty] | 0 | 0 | 0 | 0 | 0 | 0 | 0 | 0 | 0 | 0
ИТОГО по ООО ТранснефтьЭлектросетьСервис (ООО "Русэнергоресурс") от 5 до 20 мин. с нарастающим итогом | [5 empty] | 0 | 0 | 0 | 0 | 0.1 | 0.1 | 0.1 | 0.1 | 0.1 | 0.1
ИТОГО по ООО ТранснефтьЭлектросетьСервис (ООО "Русэнергоресурс") от 20 до 60 мин. с нарастающим итогом | [5 empty] | 0 | 0 | 0 | 0 | 0 | 0 | 0 | 0 | 0.08 | 0.08
ВСЕГО по ООО ТранснефтьЭлектросетьСервис (ООО "Русэнергоресурс") до 20 мин. (включая объем нагрузки до 5 мин.) с нарастающим итогом | [5 empty] | 0 | 0 | 0 | 0 | 0.1 | 0.1 | 0.1 | 0.1 | 0.1 | 0.1
ВСЕГО по ООО ТранснефтьЭлектросетьСервис (ООО "Русэнергоресурс") до 60 мин. (включая объем нагрузки до 5 мин., до 20 мин.) с нарастающим итогом | [5 empty] | 0 | 0 | 0 | 0 | 0.1 | 0.1 | 0.1 | 0.1 | 0.18 | 0.18
Потребители Филиала ПАО "ФСК ЕЭС" Новгородского предприятия МЭС
99 | ОАО "Красный Октябрь" | ПС 330 кВ Новгородская |  | ОП (ПП) | до 5 мин.
| директор: 64-29-10 |  |  |  | от 5 до 20 мин. |  |  |  | 0.8
8-963-366-3169
| Начальник команды: 64-21-50 |  |  |  | от 20 до 60 мин.
| 8-911-644-6822 |  | ВЛ 10 кВ л. 4 З-д Энергия*
| 8-911-601-0067 |  | ВЛ 10 кВ л. 18 З-д Энергия*
Электромонтер: 8-951-720-2180
100 | ООО "Газпром трансгаз | ПС 330 кВ Новгородская |  | ОП (ПП) | до 5 мин.
| Санкт-Петербург" |  |  |  | от 5 до 20 мин. |  |  |  | 0.25
Начальник СЭВС: 944-829,
| 8-921-205-8570 |  |  |  | от 20 до 60 мин.
Инженер СЭВС: 944-839
| 8-921-205-8569 |  | Фидер 10 кВ л. 6 Газпром
| 8-921-205-8540 |  | Трансгаз С-Петербург*
101 | ООО "Транснефть-Балтика" | ПС 330 кВ Юго-Западная |  | ОП (ПП) | до 5 мин. | 4.65
| Гл.энергетик: 8-931-850-90-08 |  |  |  | от 5 до 20 мин.
| Зам. гл. энергетика: 8-931-850-90-50 |  |  |  | от 20 до 60 мин
| энергетик: 8-931-850-90-64 |  | ВЛ 110 кВ Юго-Западная -
| энергодиспетчер: 8-931-850-90-22 |  | НПС-7 № 1*
ВЛ 110 кВ Юго-Западная -
НПС-7 № 2*
102 | АО "Фирма Ригель" | ПС 330 кВ Новгородская |  | ОП (ПП) | до 5 мин.
| энергетик: 8-911-648-97-18 |  |  |  | от 5 до 20 мин. |  |  |  | 0.22
инженер-механик, электромонтер:
| 8-921-200-39-67 |  |  |  | от 20 до 60 мин.
| т.(8162) 64-43-52 |  | ВЛ 10 кВ л. 12*
| т.(8162) 64-53-45 |  | ВЛ 10 кВ л. 14*
ИТОГО по Филиалу ПАО "ФСК ЕЭС" Новгородского предприятия МЭС до 5 мин. |  |  |  |  | 4.65 | 4.65 | 0 | 0 | 0 | 0 | 0 | 0 | 0 | 0 | 0
ИТОГО по Филиалу ПАО "ФСК ЕЭС" Новгородского предприятия МЭС от 5 до 20 мин. |  |  |  |  | 1.27 | 0 | 0 | 0 | 1.27 | 0 | 0 | 0 | 0 | 0 | 0
ИТОГО по Филиалу ПАО "ФСК ЕЭС" Новгородского предприятия МЭС от 20 до 60 мин. |  |  |  |  | 0 | 0 | 0 | 0 | 0 | 0 | 0 | 0 | 0 | 0 | 0
ВСЕГО по Филиалу ПАО "ФСК ЕЭС" Новгородского предприятия МЭС до 20 мин. (включая объем нагрузки до 5 мин.) |  |  |  |  | 5.92 | 4.65 | 0 | 0 | 1.27 | 0 | 0 | 0 | 0 | 0 | 0
ВСЕГО по Филиалу ПАО "ФСК ЕЭС" Новгородского предприятия МЭС до 60 мин. (включая объем нагрузки до 5 мин., до 20 мин.) |  |  |  |  | 5.92 | 4.65 | 0 | 0 | 1.27 | 0 | 0 | 0 | 0 | 0 | 0
ИТОГО по Филиалу ПАО "ФСК ЕЭС" Новгородского предприятия МЭС до 5 мин. с нарастающим итогом | [5 empty] | 4.65 | 4.65 | 4.65 | 4.65 | 4.65 | 4.65 | 4.65 | 4.65 | 4.65 | 4.65
ИТОГО по Филиалу ПАО "ФСК ЕЭС" Новгородского предприятия МЭС от 5 до 20 мин. с нарастающим итогом | [5 empty] | 0 | 0 | 0 | 1.27 | 1.27 | 1.27 | 1.27 | 1.27 | 1.27 | 1.27
ИТОГО по Филиалу ПАО "ФСК ЕЭС" Новгородского предприятия МЭС от 20 до 60 мин. с нарастающим итогом | [5 empty] | 0 | 0 | 0 | 0 | 0 | 0 | 0 | 0 | 0 | 0
ВСЕГО по Филиалу ПАО "ФСК ЕЭС" Новгородского предприятия МЭС до 20 мин. (включая объем нагрузки до 5 мин.) с нарастающим итогом | [5 empty] | 4.65 | 4.65 | 4.65 | 5.92 | 5.92 | 5.92 | 5.92 | 5.92 | 5.92 | 5.92
ВСЕГО по Филиалу ПАО "ФСК ЕЭС" Новгородского предприятия МЭС до 60 мин. (включая объем нагрузки до 5 мин., до 20 мин.) с нарастающим итогом | [5 empty] | 4.65 | 4.65 | 4.65 | 5.92 | 5.92 | 5.92 | 5.92 | 5.92 | 5.92 | 5.92
ПАО "ТГК-2" (ООО "Новэлектросети")
103 | ПАО "Акрон" дог. №0000071 дкп, | НТЭЦ 110 кВ | конторль ввода ГВО по величине потребления подстанций | ОП (ПП) | до 5 мин | 1.395
| 173012 г. Великий Новгород | (Новгородская ТЭЦ |  |  | от 5 до 20 мин |  |  |  | 7.761
| т. 8(8162)99-65-55 приемная | ПАО "ТГК-2") |  |  | от 20 до 60 мин
т. 8(8162)99-62-00 гл. инженер
т. 8(8162)99-62-05 гл. энергетик
т. 8(8162)99-63-77 нач. смены цеха эл. снабж.
т. 8(8162)99-62-54 диспетчер
т. 8(8162)99-61-09 справочная
ИТОГО по ПАО "ТГК-2" (ООО "Новэлектросети") до 5 мин. |  |  |  |  | 1.395 | 1.395 | 0 | 0 | 0 | 0 | 0 | 0 | 0 | 0 | 0
ИТОГО по ПАО "ТГК-2" (ООО "Новэлектросети") от 5 до 20 мин. |  |  |  |  | 7.761 | 0 | 0 | 0 | 7.761 | 0 | 0 | 0 | 0 | 0 | 0
ИТОГО по ПАО "ТГК-2" (ООО "Новэлектросети") от 20 до 60 мин. |  |  |  |  | 0 | 0 | 0 | 0 | 0 | 0 | 0 | 0 | 0 | 0 | 0
ВСЕГО по ПАО "ТГК-2" (ООО "Новэлектросети") до 20 мин. (включая объем нагрузки до 5 мин.) |  |  |  |  | 9.156 | 1.395 | 0 | 0 | 7.761 | 0 | 0 | 0 | 0 | 0 | 0
ВСЕГО по ПАО "ТГК-2" (ООО "Новэлектросети") до 60 мин. (включая объем нагрузки до 5 мин., до 20 мин.) |  |  |  |  | 9.156 | 1.395 | 0 | 0 | 7.761 | 0 | 0 | 0 | 0 | 0 | 0
ИТОГО по ПАО "ТГК-2" (ООО "Новэлектросети") до 5 мин. с нарастающим итогом | [5 empty] | 1.395 | 1.395 | 1.395 | 1.395 | 1.395 | 1.395 | 1.395 | 1.395 | 1.395 | 1.395
ИТОГО по ПАО "ТГК-2" (ООО "Новэлектросети") от 5 до 20 мин. с нарастающим итогом | [5 empty] | 0 | 0 | 0 | 7.761 | 7.761 | 7.761 | 7.761 | 7.761 | 7.761 | 7.761
ИТОГО по ПАО "ТГК-2" (ООО "Новэлектросети") от 20 до 60 мин. с нарастающим итогом | [5 empty] | 0 | 0 | 0 | 0 | 0 | 0 | 0 | 0 | 0 | 0
ВСЕГО по ПАО "ТГК-2" (ООО "Новэлектросети") до 20 мин. (включая объем нагрузки до 5 мин.) с нарастающим итогом | [5 empty] | 1.395 | 1.395 | 1.395 | 9.156 | 9.156 | 9.156 | 9.156 | 9.156 | 9.156 | 9.156
ВСЕГО по ПАО "ТГК-2" (ООО "Новэлектросети") до 60 мин. (включая объем нагрузки до 5 мин., до 20 мин.) с нарастающим итогом | [5 empty] | 1.395 | 1.395 | 1.395 | 9.156 | 9.156 | 9.156 | 9.156 | 9.156 | 9.156 | 9.156
ИТОГО по Новгородской области до 5 мин. |  |  |  |  | 34.258 | 20.444 | 8.176 | 5.638 | 0 | 0 | 0 | 0 | 0 | 0 | 0
ИТОГО по Новгородской области от 5 до 20 мин. |  |  |  |  | 23.162 | 0 | 0 | 0 | 21.862 | 1.3 | 0 | 0 | 0 | 0 | 0
ИТОГО по Новгородской области от 20 до 60 мин. |  |  |  |  | 38.137 | 0 | 0 | 0 | 0 | 0 | 0 | 17.78 | 4.041 | 13.806 | 2.51
ВСЕГО по Новгородской области до 20 мин. (включая объем нагрузки до 5 мин.) |  |  |  |  | 57.42 | 20.444 | 8.176 | 5.638 | 21.862 | 1.3 | 0 | 0 | 0 | 0 | 0
ВСЕГО по Новгородской области до 60 мин. (включая объем нагрузки до 5 мин., до 20 мин.) |  |  |  |  | 95.557 | 20.444 | 8.176 | 5.638 | 21.862 | 1.3 | 0 | 17.78 | 4.041 | 13.806 | 2.51
ВСЕГО по ДУ в Новгородской области до 5 мин. | [5 empty] | 0.054 | 0 | 0 | 0 | 0 | 0 | 0 | 0 | 0 | 0
ИТОГО по Новгородской области до 5 мин. с нарастающим итогом | [5 empty] | 20.444 | 28.62 | 34.258 | 34.258 | 34.258 | 34.258 | 34.258 | 34.258 | 34.258 | 34.258
ИТОГО по Новгородской области от 5 до 20 мин. с нарастающим итогом | [5 empty] | 0 | 0 | 0 | 21.862 | 23.162 | 23.162 | 23.162 | 23.162 | 23.162 | 23.162
ИТОГО по Новгородской областиот 20 до 60 мин. с нарастающим итогом | [5 empty] | 0 | 0 | 0 | 0 | 0 | 0 | 17.78 | 21.821 | 35.627 | 38.137
ВСЕГО по Новгородской области до 20 мин. (включая объем нагрузки до 5 мин.) с нарастающим итогом | [5 empty] | 20.444 | 28.62 | 34.258 | 56.12 | 57.42 | 57.42 | 57.42 | 57.42 | 57.42 | 57.42
ВСЕГО по Новгородской области до 60 мин. (включая объем нагрузки до 5 мин., до 20 мин.) с нарастающим итогом | [5 empty] | 20.444 | 28.62 | 34.258 | 56.12 | 57.42 | 57.42 | 75.2 | 79.241 | 93.047 | 95.557
ВСЕГО по ДУ в Новгородской области до 5 мин. с нарастающим итогом | [5 empty] | 0.054 | 0.054 | 0.054 | 0.054 | 0.054 | 0.054 | 0.054 | 0.054 | 0.054 | 0.054

## ГВО НО 13-00
ГРАФИК
временного отключения потребления на 2020/2021 гг.
по Новгородскому филиалу ПАО "МРСК Северо-Запада" на территории Новгородской области
по данным КЗ 16.06.21 за 13-00 час
№ п/п | Потребитель | Наименование подстанции | Наименование фидера /наименование фидера контроля* | Способ ввода отключения по графику | Время отключения | Очередь ограничения (МВт)
[6 empty] | I | II | III | IV | V | VI | VII | VIII | IX | X
1 | 2 | 3 | 4 | 5 | 6 | 7 | 8 | 9 | 10 | 11 | 12 | 13 | 14 | 15 | 16
Новгородского филиал ПАО "МРСК Северо-Запада"
ПО "Ильменские электрические сети"
1 | АО "НПО "КВАНТ" | ПС 110 кВ Районная | ф. 09 | ОП | до 5 мин | 0.533
| дог. №18/86 ДОУПЭ |  |  |  | от 5 до 20 мин
| т. 8(8162)68-20-04 отдел гл. энергетика |  |  |  | от 20 до 60 мин
| м.т. 8-951-720-15-00 нач. отдела гл. энергетика |  | ф. 26*, 62*, 67*
м.т. 8-921-207-62-35 дежурный электрик
2 | ОАО "Спектр" | ПС 110 кВ Районная | ф. 64 | ОП | до 5 мин | 0.46
| дог. №11-00035 |  |  |  | от 5 до 20 мин
| т. 8(8162)33-51-73 приемная |  |  |  | от 20 до 60 мин
| м.т. 8-952-480-10-14 |  | ф. 55*
гл. инженер, отв за эл.хоз-во
т.8(8162)33-51-57 дежурный
3 | ОАО "Заряд" | ПС 110 кВ Районная | ф. 30 | ОП | до 5 мин | 0.365
| дог. №11-00886 |  |  |  | от 5 до 20 мин
| т. 8(8162)62-77-64 приемная, директор |  |  |  | от 20 до 60 мин
| т. 8(8162)62-73-23 гл. инженер |  | ф. 16*
4 | ООО "Амкор СК Новгород" | ПС 110 кВ Районная | ф. 70 | ОП | до 5 мин | 1
| дог. №50 |  |  |  | от 5 до 20 мин
| т. 8(8162)940-888 приемная |  |  |  | от 20 до 60 мин
| м.т. 8-921-022-60-22 |  | ф. 61*
м.т. 8-921-190-17-63 гл. энергетик
м.т. 8-921-196-20-28 дежурный
т. 8(8162)940-890 охрана круглосуточно
5 | ООО "Амкор Флексиблз | ПС 110 кВ Районная | ф. 66 | ОП | до 5 мин | 0.94
| Новгород" |  |  |  | от 5 до 20 мин
| дог. №11-00011 |  |  |  | от 20 до 60 мин
| т. 8(8162)680-680 приемная, |  | ф. 39*
т. 8(8162)680-670,
м.т. 8-963-333-46-59 гл. инж.
технический менеджер
м.т. 8-963-330-68-50 энергетик
6 | АО "Дека" | ПС 110 кВ Районная | ф. 59 | ОП | до 5 мин | 0.23
| дог. №57 |  |  |  | от 5 до 20 мин
| т. 8(8162)33-93-50 приемная, |  |  |  | от 20 до 60 мин
| т. 8(8162)33-93-50 доб. 370, м.т. 8-921-200-12-47 гл. инженер, |  | ф. 69*
м.т. 8-921-022-37-97 дежурный
7 | ОАО "ВН Мясной Двор" | ПС 110 кВ Районная | ф. 27 | ОП | до 5 мин | 0.689
| дог. №0000085 |  |  |  | от 5 до 20 мин
| т. 8(8162)680-501 приемная, |  |  |  | от 20 до 60 мин
| т. 8(8162)680-511, м.т. 8-911-605-28-84 |  | ф. 44*
гл. инженер
т. 8(8162)680-552, м.т. 8-963-334-43-58
гл. энергетик
м.т. 8-911-600-23-21 дежурный
т. 8(8162)680-568 деж. по подстанции
8 | ООО "Гранит" | ПС 110 кВ Районная |  | ОП (ПП) | до 5 мин
| дог. №11-01389 |  |  |  | от 5 до 20 мин |  |  |  | 0.158
| м.т. 8-952-486-71-90 |  |  |  | от 20 до 60 мин
| главный инженер |  | ф. 47*, 48*
9 | ОАО "Новгородский завод | ПС 110 кВ Антоново |  | ОП (ПП) | до 5 мин
| стекловолокна" |  |  |  | от 5 до 20 мин |  |  |  | 0.5
| дог. №01-00054 |  |  |  | от 20 до 60 мин | [6 empty] | 0.432
| т. 8(8162)68-05-90 приемная |  | ф. 08*, 17*
т. 8-931-853-04-44 тех. директор
м.т. 8-921-730-33-13 инженер ОГЭ
10 | АО "НПП Старт" дог. №0000085 | ПС 110 кВ Базовая |  | ОП (ПП) | до 5 мин
| т. 8(8162)76-56-58 приемная |  |  |  | от 5 до 20 мин
| т. 8(8162)765-658 директор |  | ф. 11 |  | от 20 до 60 мин | [6 empty] | 1.494
| т. 8-911-604-99-00 зам. гл. энергетика |  | ф. 69*
м.т. 8-921-699-77-68 дежурный
11 | ПАО "Контур" дог. №253 | ПС 110 кВ Базовая |  | ОП (ПП) | до 5 мин
| т. 8(8162)68-09-00 приемная |  | ф. 66, 74 |  | от 5 до 20 мин |  |  |  | 0.926
| т. 8(8162)680-910, 680-900 доб. 477 |  |  |  | от 20 до 60 мин
| т. 8(8162)680-887, м.т. 8-965-808-03-33 |  | ф. 79*, 73*, 70*
гл. энергетик
т. 8(8162)680-900 доб. 134,
м.т. 8-965-806-74-05 дежурный
12 | ООО "Трубичино" |  |  | ОП (ПП) | до 5 мин
| дог. №13-00117 |  |  |  | от 5 до 20 мин
| т. 8(8162)741-133 приёмная |  |  |  | от 20 до 60 мин | [6 empty] | 0
| т. 8(8162)741-139, м.т. 8-911-601-28-21 гл. энерг., дежурный | ПС 330 кВ Новгородская | ф. 01*, 07*, 13*, 15*
13 | ЗАО "НМЗ" | НТЭЦ 110 кВ (Новгородская ТЭЦ ПАО "ТГК-2") |  | ОП (ПП) | до 5 мин
| дог. №01/12/17-ОГЭ |  |  |  | от 5 до 20 мин
| т. 8(8162)940-750 - приёмная |  |  |  | от 20 до 60 мин | [6 empty] | 1.624
| т. 8(8162)940-750 доб. 250, м.т. 8-911-600-74-72 |  | яч. 5*, яч. 46*
зам. главного энерг. по электрохозяйству
т. 8(8162)940-750 доб. 285, м.т. 8-911-600-46-70
ответственный за электрохозяйство
м.т. 8-911-600-66-35 - дежурный
14 | ПАО "Акрон" дог. №0000071 дкп, | ПС 110 кВ 100 | конторль ввода ГВО по величине потребления подстанций | ОП (ПП) | до 5 мин | 4.972
| 173012 г. Великий Новгород | ПС 110 кВ 315 |  |  | от 5 до 20 мин |  |  |  | 7.592
| т. 8(8162)99-65-55 приемная |  |  |  | от 20 до 60 мин | [6 empty] | 8.319
т. 8(8162)99-62-00 гл. инженер
т. 8(8162)99-62-05 гл. энергетик
т. 8(8162)99-63-77 нач. смены цеха эл. снабж.
т. 8(8162)99-62-54 диспетчер
т. 8(8162)99-61-09 справочная
15 | ООО "Новгородский бекон" | ПС 110 кВ Новоселицы |  | ОП (ПП) | до 5 мин
| п/ф д. Божонка |  |  |  | от 5 до 20 мин |  |  |  | 0.5
| дог. №53110002312 |  |  |  | от 20 до 60 мин | [6 empty] | 1.46
| т. 8(8162)682-631 приёмная |  | ф. 02*, 03*, 04*, 05*, 06*, 07*, 08*, 09*
м.т. 8-911-600-03-72 главный инженер
16 | ООО "Новгородский бекон" |  |  | ОП (ПП) | до 5 мин
| дог. №53110002312 |  |  |  | от 5 до 20 мин
| т. 8(8162)682-631 приёмная |  |  |  | от 20 до 60 мин | [6 empty] | 1.295
| м.т. 8-911-600-03-72 главный инженер | ПС 110 кВ Чечулино | ф. 05*, 06*, 07*, 08*
| т. 8(8162)682-670, 8(8162)682-660 дежурный | ПС 110 кВ Подберезье | ф. 04*, 05*, 07*, 08*
17 | ОАО "Подберезский | ПС 110 кВ Подберезье |  | ОП (ПП) | до 5 мин
| комбинат хлебепродуктов" |  |  |  | от 5 до 20 мин
| дог. №11-01590 |  | ф. 06, 09 |  | от 20 до 60 мин | [6 empty] | 0.531
т. 8(8162)742-641 приёмная
т. 8(8162) 742-643 гл. инженер
т. 8(8162)742-500, м.т. 8-911-645-24-67 гл. энергетик
т. 8(8162)742-641 охрана
18 | ООО "ИКЕА Индастри Новгород" |  |  | ОП (ПП) | до 5 мин
| дог. №11-01265 |  |  |  | от 5 до 20 мин |  |  |  | 3.1
| т. 8(8162)94-37-51 приёмная |  |  |  | от 20 до 60 мин | [6 empty] | 3.3
| т. 8(8162)987-080 гл. энергетик | ПС 110 кВ ДСП | ф. 05*, 25* (06*, 07*, 08*, 27*, 28*)
| м.т. 8-921-198-00-61 гл. энерг. | ПС 110 кВ Подберезье | ф. 09*
м.т. 8-921-195-00-87 дежурный,
мастер электромастерской
19 | ООО "Агрокомплекс" | ПС 110 кВ Спасская |  | ОП (ПП) | до 5 мин
| дог. №51-00191 |  |  |  | от 5 до 20 мин
| м.т. 8-921-964-78-00 - ген. директор |  |  |  | от 20 до 60 мин | [6 empty] | 0.095
| м.т. 8-921-196-54-42 - электромонтер |  | ф. 01*, 04*
20 | ООО "УРСА Евразия" | ПС 110 кВ Энергомаш | ф. 38 | ОП | до 5 мин |  |  | 0.216
| дог. №53 |  |  |  | от 5 до 20 мин
| т. 8(81665)46-180 приёмная |  |  |  | от 20 до 60 мин
| т. 8(81665)46-180 главный инженер |  | ф. 16*
т. 8(81665)46-180 м.т. 8-921-202-44-60
гл. энергетик
т. 8(81665)46-183 охрана
21 | ООО "ЮПМ-Кюммене Чудово" | ПС 110 кВ Энергомаш | ф. 04 | ОП | до 5 мин |  |  | 1.9
| дог. №514 ДОУПЭ |  |  |  | от 5 до 20 мин
| т. 8(81665)44-606 приёмная |  |  |  | от 20 до 60 мин
| т. 8(81665)44-606 главный инженер |  | ф. 54*
т. 8(81665)44-606, м.т. 8-921-202-74-10 гл. энерг.
т. 8(81665)44-616 дежурный по подстанции
22 | ООО "Эс. Си. Джонсон" г. Чудово | ПС 110 кВ Энергомаш | ф. 36 | ОП | до 5 мин |  |  | 0.216
| дог. №53110002230 |  |  |  | от 5 до 20 мин
| м.т. 8-964-310-00-22 директор (секретарь) |  |  |  | от 20 до 60 мин | [9 empty] | 1.263
| м.т. 8-964-694-49-96 гл. инженер |  | ф. 22
м.т. 8-981-602-86-28 гл. энергетик
м.т. 8-921-198-44-70 дежурный
23 | АО "Энергомаш" | ПС 110 кВ Энергомаш | ф. 13, 17, 21, 33 | ОП | до 5 мин |  |  | 0.293
| дог. №51-00001 |  |  |  | от 5 до 20 мин
| т. 8(81665)49-235 приемная |  |  |  | от 20 до 60 мин
| т. 8(81665)49-306 гл. инженер |  | ф. 19*, 31*, 35*, 37*, 39*
т. 8(81665)49-342 гл. энергетик
24 | ООО "Хасслахерлес" | ПС 110 кВ Вишерская |  | ОП (ПП) | до 5 мин
| дог. №52-00069 |  |  |  | от 5 до 20 мин
| т. 8(8162)968-100 приёмная |  |  |  | от 20 до 60 мин | [9 empty] | 1.237
| т. 8(8162)968-100, 8(8162)968-150 директор |  | ф. 09*, 10*
м.т. 8-921-202-02-07 директор
м.т. 8-921-707-24-24 ст. инженер
25 | Смешанная нагрузка: : Государственная компания "Российские автомобильные дороги" | ПС 110 кВ Дорожная | ф. 01 | ДУ | до 5 мин | 0.002
от 5 до 20 мин
от 20 до 60 мин
26 | Смешанная нагрузка: : Государственная компания "Российские автомобильные дороги" | ПС 110 кВ Дорожная | ф. 02 | ДУ | до 5 мин | 0
от 5 до 20 мин
от 20 до 60 мин
27 | Смешанная нагрузка: : Государственная компания "Российские автомобильные дороги" | ПС 110 кВ Дорожная | ф. 03 | ДУ | до 5 мин | 0
от 5 до 20 мин
от 20 до 60 мин
28 | Смешанная нагрузка: Государственная компания "Российские автомобильные дороги" (автодор) БРТП №190 | ПС 110 кВ Дорожная | ф. 04 | ДУ | до 5 мин | 0.01
от 5 до 20 мин
от 20 до 60 мин
29 | Смешанная нагрузка: : Государственная компания "Российские автомобильные дороги" | ПС 110 кВ Магистральная | ф. 02 | ДУ | до 5 мин | 0.016
от 5 до 20 мин
от 20 до 60 мин
30 | Смешанная нагрузка: : Государственная компания "Российские автомобильные дороги" | ПС 110 кВ Магистральная | ф. 04 | ДУ | до 5 мин | 0.025
от 5 до 20 мин
от 20 до 60 мин
31 | Смешанная нагрузка: население | ПС 110 кВ Батецкая | ф. 01 | ОП | до 5 мин |  |  | 0.022
от 5 до 20 мин
от 20 до 60 мин
32 | Смешанная нагрузка: МБУК "Батецкий межпоселенческий центр культуры и досуга", СПК "Красная звезда", ИП Поляков Ю. А., ИП Авдеев С. П., Администрация Батецкого муниципального района, Потребительское общество "Новгородское" (ПО "Новгородское"), население | ПС 110 кВ Батецкая | ф. 02 | ОП | до 5 мин |  |  | 0.044
от 5 до 20 мин
от 20 до 60 мин
33 | Смешанная нагрузка: ДСУ (дорожно-строительный участок), Батецкое лесное хозяйство, Скотный двор, население | ПС 110 кВ Батецкая | ф. 04 | ОП | до 5 мин |  |  | 0.037
от 5 до 20 мин
от 20 до 60 мин
34 | Смешанная нагрузка: население | ПС 110 кВ Батецкая | ф. 05 | ОП | до 5 мин |  |  | 0.145
от 5 до 20 мин
от 20 до 60 мин
35 | Смешанная нагрузка: КХ Кадырова А. У., ИП Макиева М. Н., население | ПС 110 кВ Шимск | ф. 01 | ОП | до 5 мин | 0.334
от 5 до 20 мин
от 20 до 60 мин
36 | Смешанная нагрузка: ФКУ "Упрдор Россия", ОАУСО "Шимский КЦСО", МУ Шимская ЦКДС, МУ "Шимская центральная районная больница", КФХ Акашкин А. И., ООО "Капитан", ИП Ведехин А. С., ИП Поздеев, ООО ПБ Русь-Агропрект, ООО "СП "Шелонь", Администрация Шимского муниципального района, население | ПС 110 кВ Шимск | ф. 13 | ОП | до 5 мин | 0.194
от 5 до 20 мин
от 20 до 60 мин
37 | Смешанная нагрузка: ФКУ "Упрдор Россия", ОАО "Ростелеком ТУ", Администрация Шимского муниципального района, ООО "Вода Виноградова", Медведское сельское поселение, население | ПС 110 кВ Шимск | ф. 14 | ОП | до 5 мин | 0.339
от 5 до 20 мин
от 20 до 60 мин
38 | Смешанная нагрузка: ООО "ВСН", ОАОУ НПО "Агролицей №25", ИП Товмасян М. Л., население | ПС 110 кВ Шимск | ф. 16 | ОП | до 5 мин | 0.358
от 5 до 20 мин
от 20 до 60 мин
39 | Смешанная нагрузка: Горгаз, население | ПС 110 кВ Сольцы | ф. 3 | ОП | до 5 мин |  |  | 0.14
от 5 до 20 мин
от 20 до 60 мин
40 | Смешанная нагрузка: Солецкое райпо, Администрация горского сельского поселения, ООО "Бристоль", ООО "Элита", СПК "Знамя Ленина", население | ПС 110 кВ Сольцы | ф. 4 | ОП | до 5 мин |  |  | 0.016
от 5 до 20 мин
от 20 до 60 мин
41 | Смешанная нагрузка: Солецкое райпо, МУП "ЖКХ "Солецкого района", ОАУСО "Солецкий КЦ", ИП Буров А. А., население | ПС 110 кВ Сольцы | ф. 14 | ОП | до 5 мин |  |  | 0.02
от 5 до 20 мин
от 20 до 60 мин
42 | Смешанная нагрузка: население | ПС 110 кВ Сольцы | ф. 15 | ОП | до 5 мин |  |  | 0.116
от 5 до 20 мин
от 20 до 60 мин
43 | Смешанная нагрузка: Горгаз, население | ПС 110 кВ Сольцы | ф. 16 | ОП | до 5 мин |  |  | 0.134
от 5 до 20 мин
от 20 до 60 мин
ПО "Ильменские электрические сети"
ИТОГО по ПО "ИЭС" до 5 мин. |  |  |  |  | 13.766 | 10.467 | 0 | 3.299 | 0 | 0 | 0 | 0 | 0 | 0 | 0
ИТОГО по ПО "ИЭС" от 5 до 20 мин. |  |  |  |  | 12.776 | 0 | 0 | 0 | 12.776 | 0 | 0 | 0 | 0 | 0 | 0
ИТОГО по ПО "ИЭС" от 20 до 60 мин. |  |  |  |  | 21.05 | 0 | 0 | 0 | 0 | 0 | 0 | 18.55 | 0 | 0 | 2.5
ВСЕГО по ПО "ИЭС" до 20 мин. (включая объем нагрузки до 5 мин.) |  |  |  |  | 26.542 | 10.467 | 0 | 3.299 | 12.776 | 0 | 0 | 0 | 0 | 0 | 0
ВСЕГО по ПО "ИЭС" до 60 мин. (включая объем нагрузки до 5 мин., до 20 мин.) |  |  |  |  | 47.592 | 10.467 | 0 | 3.299 | 12.776 | 0 | 0 | 18.55 | 0 | 0 | 2.5
ИТОГО по ПО "ИЭС" до 5 мин. с нарастающим итогом | [5 empty] | 10.467 | 10.467 | 13.766 | 13.766 | 13.766 | 13.766 | 13.766 | 13.766 | 13.766 | 13.766
ИТОГО по ПО "ИЭС" от 5 до 20 мин. с нарастающим итогом | [5 empty] | 0 | 0 | 0 | 12.776 | 12.776 | 12.776 | 12.776 | 12.776 | 12.776 | 12.776
ИТОГО по ПО "ИЭС" от 20 до 60 мин. с нарастающим итогом | [5 empty] | 0 | 0 | 0 | 0 | 0 | 0 | 18.55 | 18.55 | 18.55 | 21.05
ВСЕГО по ПО "ИЭС" до 20 мин. (включая объем нагрузки до 5 мин.) с нарастающим итогом | [5 empty] | 10.467 | 10.467 | 13.766 | 26.542 | 26.542 | 26.542 | 26.542 | 26.542 | 26.542 | 26.542
ВСЕГО по ПО "ИЭС" до 60 мин. (включая объем нагрузки до 5 мин., до 20 мин.) с нарастающим итогом | [5 empty] | 10.467 | 10.467 | 13.766 | 26.542 | 26.542 | 26.542 | 45.092 | 45.092 | 45.092 | 47.592
ПО "Боровичские электрические сети"
44 | ООО "Элегия" | ПС 110 кВ Сельская |  | ОП (ПП) | до 5 мин.
| дог. №21-00003 |  |  |  | от 5 до 20 мин.
| тел. 8-(816-64) 21-010-приёмная |  |  |  | от 20 до 60 мин | [8 empty] | 1
| 8-921-101-01-25-энергетик |  | ф. 2*, 8*
45 | АО "Боровичский завод "Полимермаш" | ПС 110 кВ Сельская |  | ОП (ПП) | до 5 мин.
| дог.21-00001 |  |  |  | от 5 до 20 мин.
| т.8-(816-64) 46-588 - секретарь |  |  |  | от 20 до 60 мин | [8 empty] | 0.2
| т.8-(816-64) 90-246 - энергетик |  | ф. 9*, 10*
46 | ОАО БКО | ПС 110 кВ Огнеупоры ПС 110 кВ Рудничная |  | ОП (ПП) | до 5 мин.
| дог.№ 21-00002 |  |  |  | от 5 до 20 мин.
| т.8-(816-64)-9-25-90, 9-25-91-щит управления |  |  |  | от 20 до 60 мин | [8 empty] | 2.43
| т.8-(816-64)-2-63-12 диспетчер. |  | Ввод Т-1 110 кВ*
Ввод Т-2 110 кВ*
47 | ООО Промстроймастер" | ПС 110 кВ Прогресс |  | ОП (ПП) | до 5 мин.
| дог.№ 53090002809 |  |  |  | от 5 до 20 мин.
| 89210203330- ответственный за эл.хоз. |  |  |  | от 20 до 60 мин | [8 empty] | 0.05
| технич.рук., дежурный |  | ф. 24*, 25*
48 | ЗАО "Неболочское карьероуправление" | ПС 110 кВ Неболчи |  | ОП (ПП) | до 5 мин.
| дог. № 9-92100-401Т |  |  |  | от 5 до 20 мин.
| 8-(816-2)-968-260, 8-911-618-38-80 гл.энерг. |  |  |  | от 20 до 60 мин | [8 empty] | 1.16
| 8-(816-2)-968-260, 8-911-612-20-20 ген.дир. |  | ф. 6*, 12*
8-921-200-37-73 гл. инженер
49 | ООО "Сетново" | ПС 110 кВ Неболчи |  | ОП (ПП) | до 5 мин.
| дог.№ 22-00149 |  |  |  | от 5 до 20 мин.
| (81668) 65101; 65-102; 61001; |  |  |  | от 20 до 60 мин | [8 empty] | 1.3
| моб. 8-812-930-39-76 ген.дир. |  | ф. 10*, 11*
т. 8-921-101-01-25 - энергетик
50 | ЗАО "Пестовский опытно-механический | ПС 110 кВ Пестово |  | ОП (ПП) | до 5 мин.
| завод" дог.№ 25-00017 |  |  |  | от 5 до 20 мин.
| м.т. 8-911-645-65-45 - директор |  |  |  | от 20 до 60 мин | [8 empty] | 0.18
| т. 8-921-707-93-25 - гл.энергетик |  | ф. 10*
т.8-(816-69)-5-66-12-гл.энергетик
51 | ООО "Пестовский лесопромышленный комплекс" | ПС 110 кВ Пестово |  | ОП (ПП) | до 5 мин.
| дог.№ 45 |  |  |  | от 5 до 20 мин.
| т.8-(816-69)-55-563 приёмная |  |  |  | от 20 до 60 мин | [8 empty] | 1
| т.8-(816-69)-555-62, |  | ф. 11*, 12*
главный .энерг.
52 | АО "Окуловская бумажная фабрика" |  |  | ОП (ПП) | до 5 мин.
| дог.№ 9-92100-401Т | ПС 110 кВ Парахино |  |  | от 5 до 20 мин.
| т.8-911-603-24-50 - энергетик, нач. энергоцеха | ГРУ-6,3 кВ |  |  | от 20 до 60 мин. | [8 empty] | 3.1
| т.8-(816-57)-23-012 (приемная) |  | ф. 5*, 13*
| т.8-(812)-336-27-01 (приемная) |  | ф. 28*, 35*, 39*, 40*
53 | ООО "Завод Агрокабель" |  |  | ОП (ПП) | до 5 мин.
| дог. №53-00024 | ПС 330 кВ Окуловская |  |  | от 5 до 20 мин.
| 8 (816-57) 2-33-85, 2-37-31 - директор | ПС 10 кВ Окуловка 1 |  |  | от 20 до 60 мин. | [8 empty] | 1.1
| 8 (816-57) 2-36-33 - тех. руководитель 8 (816-57) 2-38-81 - отв. за эл. Хозяйство | ПС 110 кВ Окуловка-тяговая | ф. 21*, 35*, 7*
54 | Смешанная нагрузка: ЗАО "УМ 282"; ООО "Экономдизайн"; Хрусталёв ВВ; СПК "Прогресс"; ИП Сканцев ДН; уличное освещение; СКЗ и ГРП (газораспределит.пункт); ООО "Звезда 2"; ООО "Мста М"; детский сад; ООО "Родина"; ИП Фомин КА; ООО "Мельница Боровичи"; Шевяков АГ; ООО "Автолига сервис"; ТК "Новгородская"; население. | ПС 110 кВ Прогресс | ф. 1 | ОП | до 5 мин. |  | 0.39
от 5 до 20 мин.
от 20 до 60 мин.
55 | Смешанная нагрузка: ООО "Зета-Контакт"; ООО "Тухун"; уличное освещение; Почта; СКЗ; Казаков А.С.;Сапожников М.А.; ООО" Баккара"; Библиотека; детский сад; ООО "Родина"; ООО "Компания СЭВ; Карьер; ТК "Новгородская"; пилорамы; население. | ПС 110 кВ Прогресс | ф. 2 | ОП | до 5 мин. |  | 0.23
от 5 до 20 мин.
от 20 до 60 мин.
56 | Смешанная нагрузка: ООО "Родина"; СТ "Мелиоратор";ООО "Борохотник"; ООО "Молочный дворик"; ИП Орловская; население. | ПС 110 кВ Прогресс | ф. 3 | ОП | до 5 мин. |  | 0.05
от 5 до 20 мин.
от 20 до 60 мин.
57 | Смешанная нагрузка: уличное освещение; Церковь; Клуб; ИП Константинова; ООО "Триф"; УФПС ФГУП "Почта России"павильон ОАО "Деметра"; ИП Ищенко; ИП Яковлев; ООО "Родина"; МБУК "МКБО"; ИП Цыганкова; ИП Орловская; ООО МЕТСЕ; Булина ИВ; ООО "Нордэнерго"; Васильева АВ; ТК Новгородская; население. | ПС 110 кВ Прогресс | ф. 4 | ОП | до 5 мин. |  | 0.27
от 5 до 20 мин.
от 20 до 60 мин.
58 | Смешанная нагрузка: ЗАО "УМ 282"; ООО "Боровичский Мясокомбинат"; ООО "Инвестрой"; Гурьянов АА; ИП Макаренкова А.А.УФПС ФГУП " Почта России"; Жуков АВ; Утленко ДВ; Белокуров СА; Котельникова ЕН; Иванова ГА; Федотов МС; Трошков СА; ИП Сканцев ДН; уличное освещение; Сельская администрация; Умов СА; ИП Иванова; ИП Тонян; ИП Сабиров; аптека; детский сад; Краснов ЮВ; ИП Плотникова; Клуб; Кобзев АМ; ИП Саркисян; ИП Бойцов; ИП Смирнов; Балагуров ДГ; Тиховская ВГ; ТК "Новгородская"; ООО "Гидроспецстрой"; ООО Т2 Мобайл; население: | ПС 110 кВ Прогресс | ф. 5 | ОП | до 5 мин. |  | 0.47
от 5 до 20 мин.
от 20 до 60 мин.
59 | Смешанная нагрузка: ИП Соловьёв СА; ; ИП Силин АС;ИП Румянцев АВ; ООО "СК Монополис"; ИП Бойцов СВ; ИП Кронштадтова ЕМ; ИП Петрова ИМ; ИП Веселов АИ; ООО "Универсал-строй"; ИП Чугунова СВ; ИП Веселов ИМ; уличное освещение; ООО "Строй-гид; население. | ПС 110 кВ Пестово | ф. 6 | ОП | до 5 мин. |  | 0.3
от 5 до 20 мин.
от 20 до 60 мин.
60 | Смешанная нагрузка: Уличное освещение; ИП Катешев ЕН; ИП Радыгин СВ; ИП Лебедева ВВ; МОБУ ДОД "ДЮСШ"; ИП Орлов ВВ; население. | ПС 110 кВ Пестово | ф. 9 | ОП | до 5 мин. |  | 0.18
от 5 до 20 мин.
от 20 до 60 мин.
61 | Смешанная нагрузка: Уличное освещение; КХ Джамалова МГ; Михалева АС; ИП Андреева ЛА; ООО "Трансстроймеханизация"; ИП Мишиева ИИ; население. | ПС 330 кВ Окуловская | ф. 14 | ОП | до 5 мин. |  | 0.23
от 5 до 20 мин.
от 20 до 60 мин.
62 | Смешанная нагрузка: Дом культуры; уличное освещение; Приход А.Невского; ООО "Первая Национальная группа"; ФГБУ НП "Валдайский"; ФГБУ "Национальный парк"; ООО "Русские башни"; Силиверстов И.А.;МАОУ "Школа Боровно"; ООО "Интерэнергосоюз"; население. | ПС 330 кВ Окуловская | ф. 29 | ОП | до 5 мин. |  | 0.48
от 5 до 20 мин.
от 20 до 60 мин.
63 | Смешанная нагрузка: Уличное освещение; ОАУСО"Окуловский КЦСО" (культурный центр); ООО "Завод Агрокабель"; часовня; ИП Алиев ЧАО; ИП Алексеенко ММ; ИП Малюхин СВ; ИП Вершинина АН; ИП Читанова НО; ИП Ивченко ПА; ООО "Колхида"; ООО ТК "Новгородская"; население. | ПС 330 кВ Окуловская | ф. 35 | ОП | до 5 мин. |  | 2.4
от 5 до 20 мин.
от 20 до 60 мин.
64 | Смешанная нагрузка: ИП Усманов РХ; МДОУ детский сад №17; ЧП Федоров СГ; уличное освещение; ЧП Иванова ОВ; ИП Иванова СП; ИП Максимов СБ; АО "Газпром"; ООО "НовЛенСтрой"; ООО "Фьорд"; ООО "Радуга"; ООО ТК Новгородская; население. | ПС 110 кВ Любытино | ф. 3 | ОП | до 5 мин. |  | 0.23
от 5 до 20 мин.
от 20 до 60 мин.
65 | Смешанная нагрузка: ИП глава КФХ Серков НВ; ИП Егоров СП; КХ Кузьмина; Почта; библиотека; уличное освещение; ООО "БЛПК"; ИП Попов АА; Петрова ЛА; Тишелович ВП; ООО "РОЯЛ"; кркстьянско фермерское хозяйство КФК ПегливанянАБ; население. | ПС 110 кВ Любытино | ф. 5 | ОП | до 5 мин. |  | 0.08
от 5 до 20 мин.
от 20 до 60 мин.
66 | Смешанная нагрузка: ЗАО "Агро"; Дом культуры; библиотеки; МДОУ Детский сад №17; уличное освещение; ООО Агрофирма "Государь"; АО "ОКТАГОН"; Ершова МН; ООО "АВВА Групп"; Муртазаев АГ; Гончаренко ЕЛ; Литвинов ОЮ; ООО ТК Новгородская; население. | ПС 110 кВ Любытино | ф. 6 | ОП | до 5 мин. |  | 0.37
от 5 до 20 мин.
от 20 до 60 мин.
67 | Смешанная нагрузка: ЧП Макарова ЛС; Зудин С.А.; уличное освещение; АО "Газпром"; Савенков ВВ; ПАО Вымпелком; Новгородский РТПЦ (радио-телевизионный передающий центр; население. | ПС 110 кВ Любытино | ф. 8 | ОП | до 5 мин. |  | 0.19
от 5 до 20 мин.
от 20 до 60 мин.
68 | Смешанная нагрузка: ООО "Любытино-слалом"; уличное освещение; База отдыха "Мать и дитя"; Церковь; ООО "Новгородский доркомсервис"; население. | ПС 110 кВ Любытино | ф. 7 | ОП | до 5 мин. |  | 0.154
от 5 до 20 мин.
от 20 до 60 мин.
69 | Смешанная нагрузка: ООО "Новгороднефтепродукт"; уличное освещение; ИП Костандян КС; АО "Газпром"; ИП Егорова ЕА; ИП Туманов АВ; ООО "Экосити"; Плотников ТА; Семенов ВБ; население. | ПС 110 кВ Любытино | ф. 12 | ОП | до 5 мин. |  | 0.13
от 5 до 20 мин.
от 20 до 60 мин.
70 | Смешанная нагрузка: ООО "Мошенское ДЭП" (дорожно эксплуатационное предприятие); уличное освещение; ООО "Грин-ВУД"; Мошенское РайПО; ООО "Стимул"; МОУ "СОШ с. Мошенское"; МУ Автобаза; библиотека; клуб; ИП Авакян РГ; ООО Содружество; ИП Голубева АА; Антонов АН; ООО "Рубеж"; ООО ТК Новгородская; население. | ПС 110 кВ Мошенское | ф. 2 | ОП | до 5 мин. |  | 0.3
от 5 до 20 мин.
от 20 до 60 мин.
71 | Смешанная нагрузка: Хвойнинское РайПО; ООО "Норд"; МБУК ЦКДО "Гармония"; МОУ "СОШ д. Остахново"; уличное освещение; Королев ДЕ; Жегалин СК; Лесничество; Рыльская СС; СХК "Родина"; Пинаев АВ; ПАО Ростелеком; ООО ТК Новгородская; население. | ПС 110 кВ Хвойная | ф. 7 | ОП | до 5 мин. |  | 0.246
от 5 до 20 мин.
от 20 до 60 мин.
72 | Смешанная нагрузка: КХ Кондратьев; Хвойнинское РайПО; Почта; уличное освещение; МОУ "СОШИ д. Мякишево"; ООО "Ермак"; НАО "ТЭК"; население. | ПС 110 кВ Хвойная | ф. 5 | ОП | до 5 мин. |  | 0.12
от 5 до 20 мин.
от 20 до 60 мин.
ИТОГО по ПО "БЭС" до 5 мин. |  |  |  |  | 6.82 | 0 | 6.82 | 0 | 0 | 0 | 0 | 0 | 0 | 0 | 0
ИТОГО по ПО "БЭС" от 5 до 20 мин. |  |  |  |  | 0 | 0 | 0 | 0 | 0 | 0 | 0 | 0 | 0 | 0 | 0
ИТОГО по ПО "БЭС" от 20 до 60 мин. |  |  |  |  | 11.52 | 0 | 0 | 0 | 0 | 0 | 0 | 0 | 0 | 11.52 | 0
ВСЕГО по ПО "БЭС" до 20 мин. (включая объем нагрузки до 5 мин.) |  |  |  |  | 6.82 | 0 | 6.82 | 0 | 0 | 0 | 0 | 0 | 0 | 0 | 0
ВСЕГО по ПО "БЭС" до 60 мин. (включая объем нагрузки до 5 мин., до 20 мин.) |  |  |  |  | 18.34 | 0 | 6.82 | 0 | 0 | 0 | 0 | 0 | 0 | 11.52 | 0
ИТОГО по ПО "БЭС" до 5 мин. с нарастающим итогом | [5 empty] | 0 | 6.82 | 6.82 | 6.82 | 6.82 | 6.82 | 6.82 | 6.82 | 6.82 | 6.82
ИТОГО по ПО "БЭС" от 5 до 20 мин. с нарастающим итогом | [5 empty] | 0 | 0 | 0 | 0 | 0 | 0 | 0 | 0 | 0 | 0
ИТОГО по ПО "БЭС" от 20 до 60 мин. с нарастающим итогом | [5 empty] | 0 | 0 | 0 | 0 | 0 | 0 | 0 | 0 | 11.52 | 11.52
ВСЕГО по ПО "БЭС" до 20 мин. (включая объем нагрузки до 5 мин.) с нарастающим итогом | [5 empty] | 0 | 6.82 | 6.82 | 6.82 | 6.82 | 6.82 | 6.82 | 6.82 | 6.82 | 6.82
ВСЕГО по ПО "БЭС" до 60 мин. (включая объем нагрузки до 5 мин., до 20 мин.) с нарастающим итогом | [5 empty] | 0 | 6.82 | 6.82 | 6.82 | 6.82 | 6.82 | 6.82 | 6.82 | 18.34 | 18.34
ПО "Валдайские электрические сети"
73 | Смешанная нагрузка: ООО "Спецстрой", СПК "Искра", пилорамы, население | ПС 110 кВ Демянск | ф. 1, 2, 3, 8, 9, 11 | ОП | до 5 мин. |  |  | 0.385
от 5 до 20 мин.
| Смешанная нагрузка: ООО "Мара", население |  |  |  | от 20 до 60 мин
74 | Смешанная нагрузка: ООО "Тимбер Тек", | ПС 110 кВ Крестцы | ф. 2, 10, 12 ,8 | ОП | до 5 мин. |  |  | 0.8
| ООО "Биопродмаш", ООО "Фореко" |  |  |  | от 5 до 20 мин.
| гаражи, склады,пилорама, асфальтобетонный завод (АБЗ), |  |  |  | от 20 до 60 мин
автозаправочная станция (АЗС)
75 | Смешанная нагрузка: пилорамы, население, | ПС 110 кВ Марёво | ф. 1, 2, 4, 5, 7, 8, 9 | ОП | до 5 мин. |  |  | 0.215
| магазины,ООО "Русбиоком" |  |  |  | от 5 до 20 мин.
от 20 до 60 мин
ИТОГО по ПО "ВЭС" до 5 мин. |  |  |  |  | 1.4 | 0 | 0 | 1.4 | 0 | 0 | 0 | 0 | 0 | 0 | 0
ИТОГО по ПО "ВЭС" от 5 до 20 мин. |  |  |  |  | 0 | 0 | 0 | 0 | 0 | 0 | 0 | 0 | 0 | 0 | 0
ИТОГО по ПО "ВЭС" от 20 до 60 мин. |  |  |  |  | 0 | 0 | 0 | 0 | 0 | 0 | 0 | 0 | 0 | 0 | 0
ВСЕГО по ПО "ВЭС" до 20 мин. (включая объем нагрузки до 5 мин.) |  |  |  |  | 1.4 | 0 | 0 | 1.4 | 0 | 0 | 0 | 0 | 0 | 0 | 0
ВСЕГО по ПО "ВЭС" до 60 мин. (включая объем нагрузки до 5 мин., до 20 мин.) |  |  |  |  | 1.4 | 0 | 0 | 1.4 | 0 | 0 | 0 | 0 | 0 | 0 | 0
ИТОГО по ПО "ВЭС" до 5 мин. с нарастающим итогом | [5 empty] | 0 | 0 | 1.4 | 1.4 | 1.4 | 1.4 | 1.4 | 1.4 | 1.4 | 1.4
ИТОГО по ПО "ВЭС" от 5 до 20 мин. с нарастающим итогом | [5 empty] | 0 | 0 | 0 | 0 | 0 | 0 | 0 | 0 | 0 | 0
ИТОГО по ПО "ВЭС" от 20 до 60 мин. с нарастающим итогом | [5 empty] | 0 | 0 | 0 | 0 | 0 | 0 | 0 | 0 | 0 | 0
ВСЕГО по ПО "ВЭС" до 20 мин. (включая объем нагрузки до 5 мин.) с нарастающим итогом | [5 empty] | 0 | 0 | 1.4 | 1.4 | 1.4 | 1.4 | 1.4 | 1.4 | 1.4 | 1.4
ВСЕГО по ПО "ВЭС" до 60 мин. (включая объем нагрузки до 5 мин., до 20 мин.) с нарастающим итогом | [5 empty] | 0 | 0 | 1.4 | 1.4 | 1.4 | 1.4 | 1.4 | 1.4 | 1.4 | 1.4
ПО "Старорусские электрические сети"
76 | ОАО "ПФК" | ПС 110 кВ Парфино |  | ОП (ПП) | до 5 мин.
| т. 8-964-310-70-79 - гл. энергетик |  | ф. 7 (6 кВ) |  | от 5 до 20 мин.
| т. 8-(816-50)-68-560, 8-921-697-19-58 - |  |  |  | от 20 до 60 мин | [7 empty] | 1.078
| главный инженер |  | ф. 3* (6 кВ)
т.8-(816-50)68-548 электрик
77 | НОАУ "Демянский | ПС 110 кВ Медниково |  | ОП (ПП) | до 5 мин.
| лесхоз" |  |  |  | от 5 до 20 мин.
| тел.8-(816-52)-58-537 - приемная |  | ф. 9 |  | от 20 до 60 мин | [7 empty] | 0.017
78 | ООО"ЭКО ВУД" тел.8-911-351-05-82 | ПС 110 кВ Парфино | ф. 4 (6 кВ) | ОП (ПП) | до 5 мин.
от 5 до 20 мин.
[5 empty] | от 20 до 60 мин | [7 empty] | 0.072
79 | ИП Иванов М.Е тел.8-(816-50)-61-984, 8-911-614-01-26 | ПС 110 кВ Парфино | ф. 1 (10 кВ) | ОП (ПП) | до 5 мин.
от 5 до 20 мин.
[5 empty] | от 20 до 60 мин | [7 empty] | 0.085
80 | Смешанная нагрузка (частный сектор, предприятия индивид предпринимателей, администрация сельского поселения,ДК (дом культуры), магазины, школа) | ПС 110 кВ Русса | ф. 6 | ОП | до 5 мин. | 0.346
от 5 до 20 мин.
от 20 до 60 мин
81 | Смешанная нагрузка (частный сектор, с/х предприятия, магазины, школа) | ПС 110 кВ Русса | ф. 5 | ОП | до 5 мин. | 0.155
от 5 до 20 мин.
от 20 до 60 мин
82 | Смешанная нагрузка (частный сектор, магазины, администрация сельского поселения, ДК, с\х предприятия, школа) | ПС 110 кВ Русса | ф. 10 | ОП | до 5 мин. | 0.446
от 5 до 20 мин.
от 20 до 60 мин
ИТОГО по ПО "СЭС" до 5 мин. |  |  |  |  | 0.947 | 0.947 | 0 | 0 | 0 | 0 | 0 | 0 | 0 | 0 | 0
ИТОГО по ПО "СЭС" от 5 до 20 мин. |  |  |  |  | 0 | 0 | 0 | 0 | 0 | 0 | 0 | 0 | 0 | 0 | 0
ИТОГО по ПО "СЭС" от 20 до 60 мин. |  |  |  |  | 1.252 | 0 | 0 | 0 | 0 | 0 | 0 | 0 | 1.252 | 0 | 0
ВСЕГО по ПО "СЭС" до 20 мин. (включая объем нагрузки до 5 мин.) |  |  |  |  | 0.947 | 0.947 | 0 | 0 | 0 | 0 | 0 | 0 | 0 | 0 | 0
ВСЕГО по ПО "СЭС" до 60 мин. (включая объем нагрузки до 5 мин., до 20 мин.) |  |  |  |  | 2.199 | 0.947 | 0 | 0 | 0 | 0 | 0 | 0 | 1.252 | 0 | 0
ИТОГО по ПО "СЭС" до 5 мин. с нарастающим итогом | [5 empty] | 0.947 | 0.947 | 0.947 | 0.947 | 0.947 | 0.947 | 0.947 | 0.947 | 0.947 | 0.947
ИТОГО по ПО "СЭС" от 5 до 20 мин. с нарастающим итогом | [5 empty] | 0 | 0 | 0 | 0 | 0 | 0 | 0 | 0 | 0 | 0
ИТОГО по ПО "СЭС" от 20 до 60 мин. с нарастающим итогом | [5 empty] | 0 | 0 | 0 | 0 | 0 | 0 | 0 | 1.252 | 1.252 | 1.252
ВСЕГО по ПО "СЭС" до 20 мин. (включая объем нагрузки до 5 мин.) с нарастающим итогом | [5 empty] | 0.947 | 0.947 | 0.947 | 0.947 | 0.947 | 0.947 | 0.947 | 0.947 | 0.947 | 0.947
ВСЕГО по ПО "СЭС" до 60 мин. (включая объем нагрузки до 5 мин., до 20 мин.) с нарастающим итогом | [5 empty] | 0.947 | 0.947 | 0.947 | 0.947 | 0.947 | 0.947 | 0.947 | 2.199 | 2.199 | 2.199
ИТОГО по Новгородскому филиалу ПАО "МРСК Северо-Запада" до 5 мин. |  |  |  |  | 22.933 | 11.414 | 6.82 | 4.699 | 0 | 0 | 0 | 0 | 0 | 0 | 0
ИТОГО по Новгородскому филиалу ПАО "МРСК Северо-Запада" от 5 до 20 мин. |  |  |  |  | 12.776 | 0 | 0 | 0 | 12.776 | 0 | 0 | 0 | 0 | 0 | 0
ИТОГО по Новгородскому филиалу ПАО "МРСК Северо-Запада" от 20 до 60 мин. |  |  |  |  | 33.822 | 0 | 0 | 0 | 0 | 0 | 0 | 18.55 | 1.252 | 11.52 | 2.5
ВСЕГО по Новгородскому филиалу ПАО "МРСК Северо-Запада" до 20 мин. (включая объем нагрузки до 5 мин.) |  |  |  |  | 35.709 | 11.414 | 6.82 | 4.699 | 12.776 | 0 | 0 | 0 | 0 | 0 | 0
ВСЕГО по Новгородскому филиалу ПАО "МРСК Северо-Запада" до 60 мин. (включая объем нагрузки до 5 мин., до 20 мин.) |  |  |  |  | 69.531 | 11.414 | 6.82 | 4.699 | 12.776 | 0 | 0 | 18.55 | 1.252 | 11.52 | 2.5
ИТОГО по Новгородскому филиалу ПАО "МРСК Северо-Запада" до 5 мин. с нарастающим итогом | [5 empty] | 11.414 | 18.234 | 22.933 | 22.933 | 22.933 | 22.933 | 22.933 | 22.933 | 22.933 | 22.933
ИТОГО по Новгородскому филиалу ПАО "МРСК Северо-Запада" от 5 до 20 мин. с нарастающим итогом | [5 empty] | 0 | 0 | 0 | 12.776 | 12.776 | 12.776 | 12.776 | 12.776 | 12.776 | 12.776
ИТОГО по Новгородскому филиалу ПАО "МРСК Северо-Запада" от 20 до 60 мин. с нарастающим итогом | [5 empty] | 0 | 0 | 0 | 0 | 0 | 0 | 18.55 | 19.802 | 31.322 | 33.822
ВСЕГО по Новгородскому филиалу ПАО "МРСК Северо-Запада" до 20 мин. (включая объем нагрузки до 5 мин.) с нарастающим итогом | [5 empty] | 11.414 | 18.234 | 22.933 | 35.709 | 35.709 | 35.709 | 35.709 | 35.709 | 35.709 | 35.709
ВСЕГО по Новгородскому филиалу ПАО "МРСК Северо-Запада" до 60 мин. (включая объем нагрузки до 5 мин., до 20 мин.) с нарастающим итогом | [5 empty] | 11.414 | 18.234 | 22.933 | 35.709 | 35.709 | 35.709 | 54.259 | 55.511 | 67.031 | 69.531
Потребители АО "Новгородоблэлектро"
Новгородское отделение, тел. диспетчера 77-22-22
83 | Промышленная зона | ПС 110 кВ Районная | ф. 41 | ОП | до 5 мин. | 0.1
| (ООО "Новгородснаб" тел.:62-82-46, 62-86-04 |  |  |  | от 5 до 20 мин.
| ООО "Лес" тел.:8-911-027-03-04) и др. |  |  |  | от 20 до 60 мин
тел. 77-22-22 деж. Диспетчер НОКЭ
84 | Промышленная зона | ПС 110 кВ Районная | ф. 33 | ОП | до 5 мин. | 0.119
| (ЗАО "Стройснаб" тел.:73-26-14, |  |  |  | от 5 до 20 мин.
| 8-911-633-12-15 |  |  |  | от 20 до 60 мин
ООО "Фабус" тел.:640-052, 640-202
ООО "Строительное предприятие 640"
тел.: 642-404, 641-627
85 | ЗАО "ПК "Волховец", дог.№ 00005 и др. | ПС 110 кВ Районная | ф. 34, 20 | ОП | до 5 мин. | 1.74
| 94-46-00 приемная, |  |  |  | от 5 до 20 мин.
| 94-47-08, 8-911-600-39-88 гл.энергетик, |  |  |  | от 20 до 60 мин
94-46-94, 8-911-041-96-33 зам. гл. энергетика
94-46-88, 94-47-29 деж.электрик
86 | ОАО "Трансвит" | ПС 110 кВ Районная |  | ОП (ПП) | до 5 мин.
| дог.№ 01314 |  |  |  | от 5 до 20 мин.
| тел. 77-44-74 гл. энергетик |  | ф. 13, 22 |  | от 20 до 60 мин | [7 empty] | 1.146
87 | ООО "КСМ" дог.№ 01339, тел.646-383 рук., | ПС 110 кВ Насосная |  | ОП (ПП) | до 5 мин.
| 646-370 приемная, |  |  |  | от 5 до 20 мин.
| 646-470 гл. инж., |  | ф. 11 |  | от 20 до 60 мин | [7 empty] | 0.1
64-68-82, 8-964-690-46-56 гл. энергетик,
88 | ЗАО "Лактис", дог.№01337, | ПС 110 кВ Районная |  | ОП (ПП) | до 5 мин.
| 500-908, 8-921-201-03-00 гл. энергетик, |  |  |  | от 5 до 20 мин.
| тел.629-108, 8-921-606-20-36 мастер эл.служ. |  | ф. 45, 46 |  | от 20 до 60 мин | [7 empty] | 1.042
629-128, 8-921-606-20-43 деж.электромонтер
89 | ООО "Лента", дог.№ 00002 | ПС 110 кВ Районная |  | ОП (ПП) | до 5 мин.
| 8-(812)-380-61-31 центр.приемная, |  |  |  | от 5 до 20 мин.
| 68-00-91 приемная, 8-921-570-12-08 гл. энерг. |  | ф. 23, 28 |  | от 20 до 60 мин | [7 empty] | 0.499
68-00-96 доб. 768 - гл. энергетик
ИТОГО по Новгородскому отделению до 5 мин. |  |  |  |  | 1.959 | 1.959 | 0 | 0 | 0 | 0 | 0 | 0 | 0 | 0 | 0
ИТОГО по Новгородскому отделению от 5 до 20 мин. |  |  |  |  | 0 | 0 | 0 | 0 | 0 | 0 | 0 | 0 | 0 | 0 | 0
ИТОГО по Новгородскому отделению от 20 до 60 мин. |  |  |  |  | 2.787 | 0 | 0 | 0 | 0 | 0 | 0 | 0 | 2.787 | 0 | 0
ИТОГО по Новгородскому отделению до 20 мин. (включая объем нагрузки до 5 мин.) |  |  |  |  | 1.959 | 1.959 | 0 | 0 | 0 | 0 | 0 | 0 | 0 | 0 | 0
ИТОГО по Новгородскому отделению до 60 мин. (включая объем нагрузки до 5 мин., до 20 мин.) |  |  |  |  | 4.746 | 1.959 | 0 | 0 | 0 | 0 | 0 | 0 | 2.787 | 0 | 0
ИТОГО по Новгородскому отделению до 5 мин. с нарастающим итогом | [5 empty] | 1.959 | 1.959 | 1.959 | 1.959 | 1.959 | 1.959 | 1.959 | 1.959 | 1.959 | 1.959
ИТОГО по Новгородскому отделению от 5 до 20 мин. с нарастающим итогом | [5 empty] | 0 | 0 | 0 | 0 | 0 | 0 | 0 | 0 | 0 | 0
ИТОГО по Новгородскому отделению от 20 до 60 мин. с нарастающим итогом | [5 empty] | 0 | 0 | 0 | 0 | 0 | 0 | 0 | 2.787 | 2.787 | 2.787
ИТОГО по Новгородскому отделению до 20 мин. (включая объем нагрузки до 5 мин.) с нарастающим итогом | [5 empty] | 1.959 | 1.959 | 1.959 | 1.959 | 1.959 | 1.959 | 1.959 | 1.959 | 1.959 | 1.959
ИТОГО по Новгородскому отделению до 60 мин. (включая объем нагрузки до 5 мин., до 20 мин.) с нарастающим итогом | [5 empty] | 1.959 | 1.959 | 1.959 | 1.959 | 1.959 | 1.959 | 1.959 | 4.746 | 4.746 | 4.746
Чудовский филиал тел. диспетчера 8-(816-65)-54-260
90 | Жилая зона и предприятия | ПС 330 кВ Чудово | ф. 16 | ОП | до 5 мин. |  |  | 0.205
| "Чудовский Лесхоз" |  |  |  | от 5 до 20 мин.
| тел. 8-(816-65)-54-260 |  |  |  | от 20 до 60 мин
ИТОГО по Чудовскому филиалу до 5 мин. |  |  |  |  | 0.205 | 0 | 0 | 0.205 | 0 | 0 | 0 | 0 | 0 | 0 | 0
ИТОГО по Чудовскому филиалу от 5 до 20 мин. |  |  |  |  | 0 | 0 | 0 | 0 | 0 | 0 | 0 | 0 | 0 | 0 | 0
ИТОГО по Чудовскому филиалу от 20 до 60 мин. |  |  |  |  | 0 | 0 | 0 | 0 | 0 | 0 | 0 | 0 | 0 | 0 | 0
ИТОГО по Чудовскому филиалу до 20 мин. (включая объем нагрузки до 5 мин.) |  |  |  |  | 0.205 | 0 | 0 | 0.205 | 0 | 0 | 0 | 0 | 0 | 0 | 0
ИТОГО по Чудовскому филиалу до 60 мин. (включая объем нагрузки до 5 мин., до 20 мин.) |  |  |  |  | 0.205 | 0 | 0 | 0.205 | 0 | 0 | 0 | 0 | 0 | 0 | 0
ИТОГО по Чудовскому филиалу до 5 мин. с нарастающим итогом | [5 empty] | 0 | 0 | 0.205 | 0.205 | 0.205 | 0.205 | 0.205 | 0.205 | 0.205 | 0.205
ИТОГО по Чудовскому филиалу от 5 до 20 мин. с нарастающим итогом | [5 empty] | 0 | 0 | 0 | 0 | 0 | 0 | 0 | 0 | 0 | 0
ИТОГО по Чудовскому филиалу от 20 до 60 мин. с нарастающим итогом | [5 empty] | 0 | 0 | 0 | 0 | 0 | 0 | 0 | 0 | 0 | 0
ИТОГО по Чудовскому филиалу до 20 мин. (включая объем нагрузки до 5 мин.) с нарастающим итогом | [5 empty] | 0 | 0 | 0.205 | 0.205 | 0.205 | 0.205 | 0.205 | 0.205 | 0.205 | 0.205
ИТОГО по Чудовскому филиалу до 60 мин. (включая объем нагрузки до 5 мин., до 20 мин.) с нарастающим итогом | [5 empty] | 0 | 0 | 0.205 | 0.205 | 0.205 | 0.205 | 0.205 | 0.205 | 0.205 | 0.205
Боровичский филиал, тел. диспетчера 8-(816-64)-4-17-27
91 | Жилая зона и ЗАО "Боровичи - мебель" | ПС 110 кВ Прогресс | ф. 7 | ОП | до 5 мин. |  | 1.4
| дог.№ 00678 |  |  |  | от 5 до 20 мин.
| тел.: 8-(816-64)-21-222 -продавцы, |  |  |  | от 20 до 60 мин
тел: 8-(816-64)-211-03 - приемная тел. 8-921-202-81-01 - энергетик
92 | Жилая зона и ОАО "Красный Октябрь" | ПС 110 кВ Прогресс | ф. 9, 10 | ОП | до 5 мин. |  | 0.5
| дог. 1210 |  |  |  | от 5 до 20 мин.
| тел.: 8-(816-64)404-26 |  |  |  | от 20 до 60 мин
ИТОГО по Боровичскому филиалу 5 мин. |  |  |  |  | 1.9 | 0 | 1.9 | 0 | 0 | 0 | 0 | 0 | 0 | 0 | 0
ИТОГО по Боровичскому филиалу от 5 до 20 мин. |  |  |  |  | 0 | 0 | 0 | 0 | 0 | 0 | 0 | 0 | 0 | 0 | 0
ИТОГО по Боровичскому филиалу от 20 до 60 мин. |  |  |  |  | 0 | 0 | 0 | 0 | 0 | 0 | 0 | 0 | 0 | 0 | 0
ИТОГО по Боровичскому филиалу до 20 мин. (включая объем нагрузки до 5 мин.) |  |  |  |  | 1.9 | 0 | 1.9 | 0 | 0 | 0 | 0 | 0 | 0 | 0 | 0
ИТОГО по Боровичскому филиалу до 60 мин. (включая объем нагрузки до 5 мин., до 20 мин.) |  |  |  |  | 1.9 | 0 | 1.9 | 0 | 0 | 0 | 0 | 0 | 0 | 0 | 0
ИТОГО по Боровичскому филиалу 5 мин. с нарастающим итогом | [5 empty] | 0 | 1.9 | 1.9 | 1.9 | 1.9 | 1.9 | 1.9 | 1.9 | 1.9 | 1.9
ИТОГО по Боровичскому филиалу от 5 до 20 мин. с нарастающим итогом | [5 empty] | 0 | 0 | 0 | 0 | 0 | 0 | 0 | 0 | 0 | 0
ИТОГО по Боровичскому филиалу от 20 до 60 мин. с нарастающим итогом | [5 empty] | 0 | 0 | 0 | 0 | 0 | 0 | 0 | 0 | 0 | 0
ИТОГО по Боровичскому филиалу до 20 мин. (включая объем нагрузки до 5 мин.) с нарастающим итогом | [5 empty] | 0 | 1.9 | 1.9 | 1.9 | 1.9 | 1.9 | 1.9 | 1.9 | 1.9 | 1.9
ИТОГО по Боровичскому филиалу до 60 мин. (включая объем нагрузки до 5 мин., до 20 мин.) с нарастающим итогом | [5 empty] | 0 | 1.9 | 1.9 | 1.9 | 1.9 | 1.9 | 1.9 | 1.9 | 1.9 | 1.9
Старорусский филиал, тел. диспетчера 8-(816-52)-52-639
93 | Промышленная зона | ПС 110 кВ Русса | ф. 15 | ОП | до 5 мин. | 0.74
| (ООО "Лакто-Новгород") |  |  |  | от 5 до 20 мин.
| т.8-(816-52)-5-61-85 |  |  |  | от 20 до 60 мин
ИТОГО по Старорусскому филиалу до 5 мин. |  |  |  |  | 0.74 | 0.74 | 0 | 0 | 0 | 0 | 0 | 0 | 0 | 0 | 0
ИТОГО по Старорусскому филиалу от 5 до 20 мин. |  |  |  |  | 0 | 0 | 0 | 0 | 0 | 0 | 0 | 0 | 0 | 0 | 0
ИТОГО по Старорусскому филиалу от 20 до 60 мин. |  |  |  |  | 0 | 0 | 0 | 0 | 0 | 0 | 0 | 0 | 0 | 0 | 0
ИТОГО по Старорусскому филиалу до 20 мин. (включая объем нагрузки до 5 мин.) |  |  |  |  | 0.74 | 0.74 | 0 | 0 | 0 | 0 | 0 | 0 | 0 | 0 | 0
ИТОГО по Старорусскому филиалу до 60 мин. (включая объем нагрузки до 5 мин., до 20 мин.) |  |  |  |  | 0.74 | 0.74 | 0 | 0 | 0 | 0 | 0 | 0 | 0 | 0 | 0
ИТОГО по Старорусскому филиалу до 5 мин. с нарастающим итогом | [5 empty] | 0.74 | 0.74 | 0.74 | 0.74 | 0.74 | 0.74 | 0.74 | 0.74 | 0.74 | 0.74
ИТОГО по Старорусскому филиалу от 5 до 20 мин. с нарастающим итогом | [5 empty] | 0 | 0 | 0 | 0 | 0 | 0 | 0 | 0 | 0 | 0
ИТОГО по Старорусскому филиалу от 20 до 60 мин. с нарастающим итогом | [5 empty] | 0 | 0 | 0 | 0 | 0 | 0 | 0 | 0 | 0 | 0
ИТОГО по Старорусскому филиалу до 20 мин. (включая объем нагрузки до 5 мин.) с нарастающим итогом | [5 empty] | 0.74 | 0.74 | 0.74 | 0.74 | 0.74 | 0.74 | 0.74 | 0.74 | 0.74 | 0.74
ИТОГО по Старорусскому филиалу до 60 мин. (включая объем нагрузки до 5 мин., до 20 мин.) с нарастающим итогом | [5 empty] | 0.74 | 0.74 | 0.74 | 0.74 | 0.74 | 0.74 | 0.74 | 0.74 | 0.74 | 0.74
Окуловский филиал, тел. диспетчера 8-(816-57)-2-24-35
94 | Промышленная зона | ПС 330 кВ Окуловская | ф. 38 | ОП (ПП) | до 5 мин.
| дог.№ 00476 |  |  |  | от 5 до 20 мин.
| (ЗАО "Агрокабель") |  |  |  | от 20 до 60 мин | [8 empty] | 1
тел.8-(816-52)-23-881 дисп. энергетик
95 | Промышленная зона | ПС 110 кВ Окуловка-тяговая | ф. 6 | ОП | до 5 мин.
| (ООО Олес) |  |  |  | от 5 до 20 мин. |  |  |  |  | 1.2
| тел.8-(816-57)-24-297 |  |  |  | от 20 до 60 мин
тел.8-(816-57)-24-287 гл. энергетик
96 | ЗАО "Окуловский завод мебельной | ПС 10 кВ Окуловка -1 |  | ОП (ПП) | до 5 мин.
| фурнитуры" |  |  |  | от 5 до 20 мин.
| дог.№00291 |  | ф. 18 |  | от 20 до 60 мин | [8 empty] | 0
8-(816-57)-23-588 дежурный электрик;
8-911-613-86-35 энергетик
ИТОГО по Окуловскому филиалу до 5 мин. |  |  |  |  | 0 | 0 | 0 | 0 | 0 | 0 | 0 | 0 | 0 | 0 | 0
ИТОГО по Окуловскому филиалу от 5 до 20 мин. |  |  |  |  | 1.2 | 0 | 0 | 0 | 0 | 1.2 | 0 | 0 | 0 | 0 | 0
ИТОГО по Окуловскому филиалу от 20 до 60 мин. |  |  |  |  | 1 | 0 | 0 | 0 | 0 | 0 | 0 | 0 | 0 | 1 | 0
ИТОГО по Окуловскому филиалу до 20 мин. (включая объем нагрузки до 5 мин.) |  |  |  |  | 1.2 | 0 | 0 | 0 | 0 | 1.2 | 0 | 0 | 0 | 0 | 0
ИТОГО по Окуловскому филиалу до 60 мин. (включая объем нагрузки до 5 мин., до 20 мин.) |  |  |  |  | 2.2 | 0 | 0 | 0 | 0 | 1.2 | 0 | 0 | 0 | 1 | 0
ИТОГО по Окуловскому филиалу до 5 мин. с нарастающим итогом | [5 empty] | 0 | 0 | 0 | 0 | 0 | 0 | 0 | 0 | 0 | 0
ИТОГО по Окуловскому филиалу от 5 до 20 мин. с нарастающим итогом | [5 empty] | 0 | 0 | 0 | 0 | 1.2 | 1.2 | 1.2 | 1.2 | 1.2 | 1.2
ИТОГО по Окуловскому филиалу от 20 до 60 мин. с нарастающим итогом | [5 empty] | 0 | 0 | 0 | 0 | 0 | 0 | 0 | 0 | 1 | 1
ИТОГО по Окуловскому филиалу до 20 мин. (включая объем нагрузки до 5 мин.) с нарастающим итогом | [5 empty] | 0 | 0 | 0 | 0 | 1.2 | 1.2 | 1.2 | 1.2 | 1.2 | 1.2
ИТОГО по Окуловскому филиалу до 60 мин. (включая объем нагрузки до 5 мин., до 20 мин.) с нарастающим итогом | [5 empty] | 0 | 0 | 0 | 0 | 1.2 | 1.2 | 1.2 | 1.2 | 2.2 | 2.2
ИТОГО по АО "Новгородоблэлектро" до 5 мин. |  |  |  |  | 4.804 | 2.699 | 1.9 | 0.205 | 0 | 0 | 0 | 0 | 0 | 0 | 0
ИТОГО по АО "Новгородоблэлектро" от 5 до 20 мин. |  |  |  |  | 1.2 | 0 | 0 | 0 | 0 | 1.2 | 0 | 0 | 0 | 0 | 0
ИТОГО по АО "Новгородоблэлектро" от 20 до 60 мин. |  |  |  |  | 3.787 | 0 | 0 | 0 | 0 | 0 | 0 | 0 | 2.787 | 1 | 0
ИТОГО по АО "Новгородобэлектро" до 20 мин. (включая объем нагрузки до 5 мин.) |  |  |  |  | 6.004 | 2.699 | 1.9 | 0.205 | 0 | 1.2 | 0 | 0 | 0 | 0 | 0
ИТОГО по АО "Новгородобэлектро" до 60 мин. (включая объем нагрузки до 5 мин., до 20 мин.) |  |  |  |  | 9.791 | 2.699 | 1.9 | 0.205 | 0 | 1.2 | 0 | 0 | 2.787 | 1 | 0
ИТОГО по АО "Новгородоблэлектро" до 5 мин. с нарастающим итогом | [5 empty] | 2.699 | 4.599 | 4.804 | 4.804 | 4.804 | 4.804 | 4.804 | 4.804 | 4.804 | 4.804
ИТОГО по АО "Новгородоблэлектро" от 5 до 20 мин. с нарастающим итогом | [5 empty] | 0 | 0 | 0 | 0 | 1.2 | 1.2 | 1.2 | 1.2 | 1.2 | 1.2
ИТОГО по АО "Новгородоблэлектро" от 20 до 60 мин. с нарастающим итогом | [5 empty] | 0 | 0 | 0 | 0 | 0 | 0 | 0 | 2.787 | 3.787 | 3.787
ИТОГО по АО "Новгородобэлектро"до 20 мин. (включая объем нагрузки до 5 мин.) с нарастающим итогом | [5 empty] | 2.699 | 4.599 | 4.804 | 4.804 | 6.004 | 6.004 | 6.004 | 6.004 | 6.004 | 6.004
ИТОГО по АО "Новгородобэлектро" до 60 мин. (включая объем нагрузки до 5 мин., до 20 мин.) с нарастающим итогом | [5 empty] | 2.699 | 4.599 | 4.804 | 4.804 | 6.004 | 6.004 | 6.004 | 8.791 | 9.791 | 9.791
Потребители ООО ТранснефтьЭлектросетьСервис (ООО "Русэнергоресурс")
97 | ООО "Транснефть-Балтика" | НРУ 110 кВ Пестово |  | ОП (ПП) | до 5 мин.
| (НПС Быково) |  |  |  | от 5 до 20 мин. |  |  |  |  | 0.05
| Инженер энергетик Шинтяков Н.А |  |  |  | от 20 до 60 мин | [8 empty] | 0.05
| тел. 8-911-643-33-97, |  | ВЛ 110 кВ НРУ Пестово - Быково НПС-2 I цепь (Л.Нефтяная-1)*
тел. 8-(816-69)-5-91-22,
тел. 8-911-040-40-11 инж. энергетик
| Диспетчер-технолог (круглосуточно) |  | ВЛ 110 кВ НРУ Пестово - Быково НПС-2 II цепь (Л.Нефтяная-2)*
8-(485-2)-44-83-64
Энергодиспетчер
8-(485-2)-49-14-67 (дневное время)
98 | ООО "Транснефть-Балтика" | ПС 110 кВ Песь |  | ОП (ПП) | до 5 мин.
| (НПС Песь) |  |  |  | от 5 до 20 мин. |  |  |  |  | 0.05
| Инженер энергетик Созин В. Л. |  |  |  | от 20 до 60 мин | [8 empty] | 0.03
| тел. 8-911-643-33-70, |  | ф. 3*, 4*
тел. 8-(816-67)-5-32-80
Диспетчер-технолог (круглосуточно)
8-(485-2)-44-83-64
Энергодиспетчер
8-(485-2)-49-14-67 (дневное время)
ИТОГО по ООО ТранснефтьЭлектросетьСервис (ООО "Русэнергоресурс") до 5 мин. |  |  |  |  | 0 | 0 | 0 | 0 | 0 | 0 | 0 | 0 | 0 | 0 | 0
ИТОГО по ООО ТранснефтьЭлектросетьСервис (ООО "Русэнергоресурс") от 5 до 20 мин. |  |  |  |  | 0.1 | 0 | 0 | 0 | 0 | 0.1 | 0 | 0 | 0 | 0 | 0
ИТОГО по ООО ТранснефтьЭлектросетьСервис (ООО "Русэнергоресурс") от 20 до 60 мин. |  |  |  |  | 0.08 | 0 | 0 | 0 | 0 | 0 | 0 | 0 | 0 | 0.08 | 0
ВСЕГО по ООО ТранснефтьЭлектросетьСервис (ООО "Русэнергоресурс") до 20 мин. (включая объем нагрузки до 5 мин.) |  |  |  |  | 0.1 | 0 | 0 | 0 | 0 | 0.1 | 0 | 0 | 0 | 0 | 0
ВСЕГО по ООО ТранснефтьЭлектросетьСервис (ООО "Русэнергоресурс") до 60 мин. (включая объем нагрузки до 5 мин., до 20 мин.) |  |  |  |  | 0.18 | 0 | 0 | 0 | 0 | 0.1 | 0 | 0 | 0 | 0.08 | 0
ИТОГО по ООО ТранснефтьЭлектросетьСервис (ООО "Русэнергоресурс") до 5 мин. с нарастающим итогом | [5 empty] | 0 | 0 | 0 | 0 | 0 | 0 | 0 | 0 | 0 | 0
ИТОГО по ООО ТранснефтьЭлектросетьСервис (ООО "Русэнергоресурс") от 5 до 20 мин. с нарастающим итогом | [5 empty] | 0 | 0 | 0 | 0 | 0.1 | 0.1 | 0.1 | 0.1 | 0.1 | 0.1
ИТОГО по ООО ТранснефтьЭлектросетьСервис (ООО "Русэнергоресурс") от 20 до 60 мин. с нарастающим итогом | [5 empty] | 0 | 0 | 0 | 0 | 0 | 0 | 0 | 0 | 0.08 | 0.08
ВСЕГО по ООО ТранснефтьЭлектросетьСервис (ООО "Русэнергоресурс") до 20 мин. (включая объем нагрузки до 5 мин.) с нарастающим итогом | [5 empty] | 0 | 0 | 0 | 0 | 0.1 | 0.1 | 0.1 | 0.1 | 0.1 | 0.1
ВСЕГО по ООО ТранснефтьЭлектросетьСервис (ООО "Русэнергоресурс") до 60 мин. (включая объем нагрузки до 5 мин., до 20 мин.) с нарастающим итогом | [5 empty] | 0 | 0 | 0 | 0 | 0.1 | 0.1 | 0.1 | 0.1 | 0.18 | 0.18
Потребители Филиала ПАО "ФСК ЕЭС" Новгородского предприятия МЭС
99 | ОАО "Красный Октябрь" | ПС 330 кВ Новгородская |  | ОП (ПП) | до 5 мин.
| директор: 64-29-10 |  |  |  | от 5 до 20 мин. |  |  |  | 0.8
8-963-366-3169
| Начальник команды: 64-21-50 |  |  |  | от 20 до 60 мин.
| 8-911-644-6822 |  | ВЛ 10 кВ л. 4 З-д Энергия*
| 8-911-601-0067 |  | ВЛ 10 кВ л. 18 З-д Энергия*
Электромонтер: 8-951-720-2180
100 | ООО "Газпром трансгаз | ПС 330 кВ Новгородская |  | ОП (ПП) | до 5 мин.
| Санкт-Петербург" |  |  |  | от 5 до 20 мин. |  |  |  | 0.21
Начальник СЭВС: 944-829,
| 8-921-205-8570 |  |  |  | от 20 до 60 мин.
Инженер СЭВС: 944-839
| 8-921-205-8569 |  | Фидер 10 кВ л. 6 Газпром
| 8-921-205-8540 |  | Трансгаз С-Петербург*
101 | ООО "Транснефть-Балтика" | ПС 330 кВ Юго-Западная |  | ОП (ПП) | до 5 мин. | 4.4
| Гл.энергетик: 8-931-850-90-08 |  |  |  | от 5 до 20 мин.
| Зам. гл. энергетика: 8-931-850-90-50 |  |  |  | от 20 до 60 мин
| энергетик: 8-931-850-90-64 |  | ВЛ 110 кВ Юго-Западная -
| энергодиспетчер: 8-931-850-90-22 |  | НПС-7 № 1*
ВЛ 110 кВ Юго-Западная -
НПС-7 № 2*
102 | АО "Фирма Ригель" | ПС 330 кВ Новгородская |  | ОП (ПП) | до 5 мин.
| энергетик: 8-911-648-97-18 |  |  |  | от 5 до 20 мин. |  |  |  | 0.25
инженер-механик, электромонтер:
| 8-921-200-39-67 |  |  |  | от 20 до 60 мин.
| т.(8162) 64-43-52 |  | ВЛ 10 кВ л. 12*
| т.(8162) 64-53-45 |  | ВЛ 10 кВ л. 14*
ИТОГО по Филиалу ПАО "ФСК ЕЭС" Новгородского предприятия МЭС до 5 мин. |  |  |  |  | 4.4 | 4.4 | 0 | 0 | 0 | 0 | 0 | 0 | 0 | 0 | 0
ИТОГО по Филиалу ПАО "ФСК ЕЭС" Новгородского предприятия МЭС от 5 до 20 мин. |  |  |  |  | 1.26 | 0 | 0 | 0 | 1.26 | 0 | 0 | 0 | 0 | 0 | 0
ИТОГО по Филиалу ПАО "ФСК ЕЭС" Новгородского предприятия МЭС от 20 до 60 мин. |  |  |  |  | 0 | 0 | 0 | 0 | 0 | 0 | 0 | 0 | 0 | 0 | 0
ВСЕГО по Филиалу ПАО "ФСК ЕЭС" Новгородского предприятия МЭС до 20 мин. (включая объем нагрузки до 5 мин.) |  |  |  |  | 5.66 | 4.4 | 0 | 0 | 1.26 | 0 | 0 | 0 | 0 | 0 | 0
ВСЕГО по Филиалу ПАО "ФСК ЕЭС" Новгородского предприятия МЭС до 60 мин. (включая объем нагрузки до 5 мин., до 20 мин.) |  |  |  |  | 5.66 | 4.4 | 0 | 0 | 1.26 | 0 | 0 | 0 | 0 | 0 | 0
ИТОГО по Филиалу ПАО "ФСК ЕЭС" Новгородского предприятия МЭС до 5 мин. с нарастающим итогом | [5 empty] | 4.4 | 4.4 | 4.4 | 4.4 | 4.4 | 4.4 | 4.4 | 4.4 | 4.4 | 4.4
ИТОГО по Филиалу ПАО "ФСК ЕЭС" Новгородского предприятия МЭС от 5 до 20 мин. с нарастающим итогом | [5 empty] | 0 | 0 | 0 | 1.26 | 1.26 | 1.26 | 1.26 | 1.26 | 1.26 | 1.26
ИТОГО по Филиалу ПАО "ФСК ЕЭС" Новгородского предприятия МЭС от 20 до 60 мин. с нарастающим итогом | [5 empty] | 0 | 0 | 0 | 0 | 0 | 0 | 0 | 0 | 0 | 0
ВСЕГО по Филиалу ПАО "ФСК ЕЭС" Новгородского предприятия МЭС до 20 мин. (включая объем нагрузки до 5 мин.) с нарастающим итогом | [5 empty] | 4.4 | 4.4 | 4.4 | 5.66 | 5.66 | 5.66 | 5.66 | 5.66 | 5.66 | 5.66
ВСЕГО по Филиалу ПАО "ФСК ЕЭС" Новгородского предприятия МЭС до 60 мин. (включая объем нагрузки до 5 мин., до 20 мин.) с нарастающим итогом | [5 empty] | 4.4 | 4.4 | 4.4 | 5.66 | 5.66 | 5.66 | 5.66 | 5.66 | 5.66 | 5.66
ПАО "ТГК-2" (ООО "Новэлектросети")
103 | ПАО "Акрон" дог. №0000071 дкп, | НТЭЦ 110 кВ | конторль ввода ГВО по величине потребления подстанций | ОП (ПП) | до 5 мин | 1.393
| 173012 г. Великий Новгород | (Новгородская ТЭЦ |  |  | от 5 до 20 мин |  |  |  | 7.743
| т. 8(8162)99-65-55 приемная | ПАО "ТГК-2") |  |  | от 20 до 60 мин
т. 8(8162)99-62-00 гл. инженер
т. 8(8162)99-62-05 гл. энергетик
т. 8(8162)99-63-77 нач. смены цеха эл. снабж.
т. 8(8162)99-62-54 диспетчер
т. 8(8162)99-61-09 справочная
ИТОГО по ПАО "ТГК-2" (ООО "Новэлектросети") до 5 мин. |  |  |  |  | 1.393 | 1.393 | 0 | 0 | 0 | 0 | 0 | 0 | 0 | 0 | 0
ИТОГО по ПАО "ТГК-2" (ООО "Новэлектросети") от 5 до 20 мин. |  |  |  |  | 7.743 | 0 | 0 | 0 | 7.743 | 0 | 0 | 0 | 0 | 0 | 0
ИТОГО по ПАО "ТГК-2" (ООО "Новэлектросети") от 20 до 60 мин. |  |  |  |  | 0 | 0 | 0 | 0 | 0 | 0 | 0 | 0 | 0 | 0 | 0
ВСЕГО по ПАО "ТГК-2" (ООО "Новэлектросети") до 20 мин. (включая объем нагрузки до 5 мин.) |  |  |  |  | 9.136 | 1.393 | 0 | 0 | 7.743 | 0 | 0 | 0 | 0 | 0 | 0
ВСЕГО по ПАО "ТГК-2" (ООО "Новэлектросети") до 60 мин. (включая объем нагрузки до 5 мин., до 20 мин.) |  |  |  |  | 9.136 | 1.393 | 0 | 0 | 7.743 | 0 | 0 | 0 | 0 | 0 | 0
ИТОГО по ПАО "ТГК-2" (ООО "Новэлектросети") до 5 мин. с нарастающим итогом | [5 empty] | 1.393 | 1.393 | 1.393 | 1.393 | 1.393 | 1.393 | 1.393 | 1.393 | 1.393 | 1.393
ИТОГО по ПАО "ТГК-2" (ООО "Новэлектросети") от 5 до 20 мин. с нарастающим итогом | [5 empty] | 0 | 0 | 0 | 7.743 | 7.743 | 7.743 | 7.743 | 7.743 | 7.743 | 7.743
ИТОГО по ПАО "ТГК-2" (ООО "Новэлектросети") от 20 до 60 мин. с нарастающим итогом | [5 empty] | 0 | 0 | 0 | 0 | 0 | 0 | 0 | 0 | 0 | 0
ВСЕГО по ПАО "ТГК-2" (ООО "Новэлектросети") до 20 мин. (включая объем нагрузки до 5 мин.) с нарастающим итогом | [5 empty] | 1.393 | 1.393 | 1.393 | 9.136 | 9.136 | 9.136 | 9.136 | 9.136 | 9.136 | 9.136
ВСЕГО по ПАО "ТГК-2" (ООО "Новэлектросети") до 60 мин. (включая объем нагрузки до 5 мин., до 20 мин.) с нарастающим итогом | [5 empty] | 1.393 | 1.393 | 1.393 | 9.136 | 9.136 | 9.136 | 9.136 | 9.136 | 9.136 | 9.136
ИТОГО по Новгородской области до 5 мин. |  |  |  |  | 33.53 | 19.906 | 8.72 | 4.904 | 0 | 0 | 0 | 0 | 0 | 0 | 0
ИТОГО по Новгородской области от 5 до 20 мин. |  |  |  |  | 23.079 | 0 | 0 | 0 | 21.779 | 1.3 | 0 | 0 | 0 | 0 | 0
ИТОГО по Новгородской области от 20 до 60 мин. |  |  |  |  | 37.689 | 0 | 0 | 0 | 0 | 0 | 0 | 18.55 | 4.039 | 12.6 | 2.5
ВСЕГО по Новгородской области до 20 мин. (включая объем нагрузки до 5 мин.) |  |  |  |  | 56.609 | 19.906 | 8.72 | 4.904 | 21.779 | 1.3 | 0 | 0 | 0 | 0 | 0
ВСЕГО по Новгородской области до 60 мин. (включая объем нагрузки до 5 мин., до 20 мин.) |  |  |  |  | 94.298 | 19.906 | 8.72 | 4.904 | 21.779 | 1.3 | 0 | 18.55 | 4.039 | 12.6 | 2.5
ВСЕГО по ДУ в Новгородской области до 5 мин. | [5 empty] | 0.053 | 0 | 0 | 0 | 0 | 0 | 0 | 0 | 0 | 0
ИТОГО по Новгородской области до 5 мин. с нарастающим итогом | [5 empty] | 19.906 | 28.626 | 33.53 | 33.53 | 33.53 | 33.53 | 33.53 | 33.53 | 33.53 | 33.53
ИТОГО по Новгородской области от 5 до 20 мин. с нарастающим итогом | [5 empty] | 0 | 0 | 0 | 21.779 | 23.079 | 23.079 | 23.079 | 23.079 | 23.079 | 23.079
ИТОГО по Новгородской областиот 20 до 60 мин. с нарастающим итогом | [5 empty] | 0 | 0 | 0 | 0 | 0 | 0 | 18.55 | 22.589 | 35.189 | 37.689
ВСЕГО по Новгородской области до 20 мин. (включая объем нагрузки до 5 мин.) с нарастающим итогом | [5 empty] | 19.906 | 28.626 | 33.53 | 55.309 | 56.609 | 56.609 | 56.609 | 56.609 | 56.609 | 56.609
ВСЕГО по Новгородской области до 60 мин. (включая объем нагрузки до 5 мин., до 20 мин.) с нарастающим итогом | [5 empty] | 19.906 | 28.626 | 33.53 | 55.309 | 56.609 | 56.609 | 75.159 | 79.198 | 91.798 | 94.298
ВСЕГО по ДУ в Новгородской области до 5 мин. с нарастающим итогом | [5 empty] | 0.053 | 0.053 | 0.053 | 0.053 | 0.053 | 0.053 | 0.053 | 0.053 | 0.053 | 0.053

## ГВО НО 14-00
ГРАФИК
временного отключения потребления на 2020/2021 гг.
по Новгородскому филиалу ПАО "МРСК Северо-Запада" на территории Новгородской области
по данным КЗ 16.06.21 за 14-00 час
№ п/п | Потребитель | Наименование подстанции | Наименование фидера /наименование фидера контроля* | Способ ввода отключения по графику | Время отключения | Очередь ограничения (МВт)
[6 empty] | I | II | III | IV | V | VI | VII | VIII | IX | X
1 | 2 | 3 | 4 | 5 | 6 | 7 | 8 | 9 | 10 | 11 | 12 | 13 | 14 | 15 | 16
Новгородского филиал ПАО "МРСК Северо-Запада"
ПО "Ильменские электрические сети"
1 | АО "НПО "КВАНТ" | ПС 110 кВ Районная | ф. 09 | ОП | до 5 мин | 0.548
| дог. №18/86 ДОУПЭ |  |  |  | от 5 до 20 мин
| т. 8(8162)68-20-04 отдел гл. энергетика |  |  |  | от 20 до 60 мин
| м.т. 8-951-720-15-00 нач. отдела гл. энергетика |  | ф. 26*, 62*, 67*
м.т. 8-921-207-62-35 дежурный электрик
2 | ОАО "Спектр" | ПС 110 кВ Районная | ф. 64 | ОП | до 5 мин | 0.472
| дог. №11-00035 |  |  |  | от 5 до 20 мин
| т. 8(8162)33-51-73 приемная |  |  |  | от 20 до 60 мин
| м.т. 8-952-480-10-14 |  | ф. 55*
гл. инженер, отв за эл.хоз-во
т.8(8162)33-51-57 дежурный
3 | ОАО "Заряд" | ПС 110 кВ Районная | ф. 30 | ОП | до 5 мин | 0.374
| дог. №11-00886 |  |  |  | от 5 до 20 мин
| т. 8(8162)62-77-64 приемная, директор |  |  |  | от 20 до 60 мин
| т. 8(8162)62-73-23 гл. инженер |  | ф. 16*
4 | ООО "Амкор СК Новгород" | ПС 110 кВ Районная | ф. 70 | ОП | до 5 мин | 1
| дог. №50 |  |  |  | от 5 до 20 мин
| т. 8(8162)940-888 приемная |  |  |  | от 20 до 60 мин
| м.т. 8-921-022-60-22 |  | ф. 61*
м.т. 8-921-190-17-63 гл. энергетик
м.т. 8-921-196-20-28 дежурный
т. 8(8162)940-890 охрана круглосуточно
5 | ООО "Амкор Флексиблз | ПС 110 кВ Районная | ф. 66 | ОП | до 5 мин | 1.098
| Новгород" |  |  |  | от 5 до 20 мин
| дог. №11-00011 |  |  |  | от 20 до 60 мин
| т. 8(8162)680-680 приемная, |  | ф. 39*
т. 8(8162)680-670,
м.т. 8-963-333-46-59 гл. инж.
технический менеджер
м.т. 8-963-330-68-50 энергетик
6 | АО "Дека" | ПС 110 кВ Районная | ф. 59 | ОП | до 5 мин | 0
| дог. №57 |  |  |  | от 5 до 20 мин
| т. 8(8162)33-93-50 приемная, |  |  |  | от 20 до 60 мин
| т. 8(8162)33-93-50 доб. 370, м.т. 8-921-200-12-47 гл. инженер, |  | ф. 69*
м.т. 8-921-022-37-97 дежурный
7 | ОАО "ВН Мясной Двор" | ПС 110 кВ Районная | ф. 27 | ОП | до 5 мин | 0.708
| дог. №0000085 |  |  |  | от 5 до 20 мин
| т. 8(8162)680-501 приемная, |  |  |  | от 20 до 60 мин
| т. 8(8162)680-511, м.т. 8-911-605-28-84 |  | ф. 44*
гл. инженер
т. 8(8162)680-552, м.т. 8-963-334-43-58
гл. энергетик
м.т. 8-911-600-23-21 дежурный
т. 8(8162)680-568 деж. по подстанции
8 | ООО "Гранит" | ПС 110 кВ Районная |  | ОП (ПП) | до 5 мин
| дог. №11-01389 |  |  |  | от 5 до 20 мин |  |  |  | 0.154
| м.т. 8-952-486-71-90 |  |  |  | от 20 до 60 мин
| главный инженер |  | ф. 47*, 48*
9 | ОАО "Новгородский завод | ПС 110 кВ Антоново |  | ОП (ПП) | до 5 мин
| стекловолокна" |  |  |  | от 5 до 20 мин |  |  |  | 0.5
| дог. №01-00054 |  |  |  | от 20 до 60 мин | [6 empty] | 0.445
| т. 8(8162)68-05-90 приемная |  | ф. 08*, 17*
т. 8-931-853-04-44 тех. директор
м.т. 8-921-730-33-13 инженер ОГЭ
10 | АО "НПП Старт" дог. №0000085 | ПС 110 кВ Базовая |  | ОП (ПП) | до 5 мин
| т. 8(8162)76-56-58 приемная |  |  |  | от 5 до 20 мин
| т. 8(8162)765-658 директор |  | ф. 11 |  | от 20 до 60 мин | [6 empty] | 1.54
| т. 8-911-604-99-00 зам. гл. энергетика |  | ф. 69*
м.т. 8-921-699-77-68 дежурный
11 | ПАО "Контур" дог. №253 | ПС 110 кВ Базовая |  | ОП (ПП) | до 5 мин
| т. 8(8162)68-09-00 приемная |  | ф. 66, 74 |  | от 5 до 20 мин |  |  |  | 1.11
| т. 8(8162)680-910, 680-900 доб. 477 |  |  |  | от 20 до 60 мин
| т. 8(8162)680-887, м.т. 8-965-808-03-33 |  | ф. 79*, 73*, 70*
гл. энергетик
т. 8(8162)680-900 доб. 134,
м.т. 8-965-806-74-05 дежурный
12 | ООО "Трубичино" |  |  | ОП (ПП) | до 5 мин
| дог. №13-00117 |  |  |  | от 5 до 20 мин
| т. 8(8162)741-133 приёмная |  |  |  | от 20 до 60 мин | [6 empty] | 0
| т. 8(8162)741-139, м.т. 8-911-601-28-21 гл. энерг., дежурный | ПС 330 кВ Новгородская | ф. 01*, 07*, 13*, 15*
13 | ЗАО "НМЗ" | НТЭЦ 110 кВ (Новгородская ТЭЦ ПАО "ТГК-2") |  | ОП (ПП) | до 5 мин
| дог. №01/12/17-ОГЭ |  |  |  | от 5 до 20 мин
| т. 8(8162)940-750 - приёмная |  |  |  | от 20 до 60 мин | [6 empty] | 1.739
| т. 8(8162)940-750 доб. 250, м.т. 8-911-600-74-72 |  | яч. 5*, яч. 46*
зам. главного энерг. по электрохозяйству
т. 8(8162)940-750 доб. 285, м.т. 8-911-600-46-70
ответственный за электрохозяйство
м.т. 8-911-600-66-35 - дежурный
14 | ПАО "Акрон" дог. №0000071 дкп, | ПС 110 кВ 100 | конторль ввода ГВО по величине потребления подстанций | ОП (ПП) | до 5 мин | 4.973
| 173012 г. Великий Новгород | ПС 110 кВ 315 |  |  | от 5 до 20 мин |  |  |  | 7.617
| т. 8(8162)99-65-55 приемная |  |  |  | от 20 до 60 мин | [6 empty] | 8.328
т. 8(8162)99-62-00 гл. инженер
т. 8(8162)99-62-05 гл. энергетик
т. 8(8162)99-63-77 нач. смены цеха эл. снабж.
т. 8(8162)99-62-54 диспетчер
т. 8(8162)99-61-09 справочная
15 | ООО "Новгородский бекон" | ПС 110 кВ Новоселицы |  | ОП (ПП) | до 5 мин
| п/ф д. Божонка |  |  |  | от 5 до 20 мин |  |  |  | 0.5
| дог. №53110002312 |  |  |  | от 20 до 60 мин | [6 empty] | 1.45
| т. 8(8162)682-631 приёмная |  | ф. 02*, 03*, 04*, 05*, 06*, 07*, 08*, 09*
м.т. 8-911-600-03-72 главный инженер
16 | ООО "Новгородский бекон" |  |  | ОП (ПП) | до 5 мин
| дог. №53110002312 |  |  |  | от 5 до 20 мин
| т. 8(8162)682-631 приёмная |  |  |  | от 20 до 60 мин | [6 empty] | 1.326
| м.т. 8-911-600-03-72 главный инженер | ПС 110 кВ Чечулино | ф. 05*, 06*, 07*, 08*
| т. 8(8162)682-670, 8(8162)682-660 дежурный | ПС 110 кВ Подберезье | ф. 04*, 05*, 07*, 08*
17 | ОАО "Подберезский | ПС 110 кВ Подберезье |  | ОП (ПП) | до 5 мин
| комбинат хлебепродуктов" |  |  |  | от 5 до 20 мин
| дог. №11-01590 |  | ф. 06, 09 |  | от 20 до 60 мин | [6 empty] | 0.54
т. 8(8162)742-641 приёмная
т. 8(8162) 742-643 гл. инженер
т. 8(8162)742-500, м.т. 8-911-645-24-67 гл. энергетик
т. 8(8162)742-641 охрана
18 | ООО "ИКЕА Индастри Новгород" |  |  | ОП (ПП) | до 5 мин
| дог. №11-01265 |  |  |  | от 5 до 20 мин |  |  |  | 3.1
| т. 8(8162)94-37-51 приёмная |  |  |  | от 20 до 60 мин | [6 empty] | 2.91
| т. 8(8162)987-080 гл. энергетик | ПС 110 кВ ДСП | ф. 05*, 25* (06*, 07*, 08*, 27*, 28*)
| м.т. 8-921-198-00-61 гл. энерг. | ПС 110 кВ Подберезье | ф. 09*
м.т. 8-921-195-00-87 дежурный,
мастер электромастерской
19 | ООО "Агрокомплекс" | ПС 110 кВ Спасская |  | ОП (ПП) | до 5 мин
| дог. №51-00191 |  |  |  | от 5 до 20 мин
| м.т. 8-921-964-78-00 - ген. директор |  |  |  | от 20 до 60 мин | [6 empty] | 0.12
| м.т. 8-921-196-54-42 - электромонтер |  | ф. 01*, 04*
20 | ООО "УРСА Евразия" | ПС 110 кВ Энергомаш | ф. 38 | ОП | до 5 мин |  |  | 0.17
| дог. №53 |  |  |  | от 5 до 20 мин
| т. 8(81665)46-180 приёмная |  |  |  | от 20 до 60 мин
| т. 8(81665)46-180 главный инженер |  | ф. 16*
т. 8(81665)46-180 м.т. 8-921-202-44-60
гл. энергетик
т. 8(81665)46-183 охрана
21 | ООО "ЮПМ-Кюммене Чудово" | ПС 110 кВ Энергомаш | ф. 04 | ОП | до 5 мин |  |  | 1.9
| дог. №514 ДОУПЭ |  |  |  | от 5 до 20 мин
| т. 8(81665)44-606 приёмная |  |  |  | от 20 до 60 мин
| т. 8(81665)44-606 главный инженер |  | ф. 54*
т. 8(81665)44-606, м.т. 8-921-202-74-10 гл. энерг.
т. 8(81665)44-616 дежурный по подстанции
22 | ООО "Эс. Си. Джонсон" г. Чудово | ПС 110 кВ Энергомаш | ф. 36 | ОП | до 5 мин |  |  | 0.107
| дог. №53110002230 |  |  |  | от 5 до 20 мин
| м.т. 8-964-310-00-22 директор (секретарь) |  |  |  | от 20 до 60 мин | [9 empty] | 1.301
| м.т. 8-964-694-49-96 гл. инженер |  | ф. 22
м.т. 8-981-602-86-28 гл. энергетик
м.т. 8-921-198-44-70 дежурный
23 | АО "Энергомаш" | ПС 110 кВ Энергомаш | ф. 13, 17, 21, 33 | ОП | до 5 мин |  |  | 0.302
| дог. №51-00001 |  |  |  | от 5 до 20 мин
| т. 8(81665)49-235 приемная |  |  |  | от 20 до 60 мин
| т. 8(81665)49-306 гл. инженер |  | ф. 19*, 31*, 35*, 37*, 39*
т. 8(81665)49-342 гл. энергетик
24 | ООО "Хасслахерлес" | ПС 110 кВ Вишерская |  | ОП (ПП) | до 5 мин
| дог. №52-00069 |  |  |  | от 5 до 20 мин
| т. 8(8162)968-100 приёмная |  |  |  | от 20 до 60 мин | [9 empty] | 1.275
| т. 8(8162)968-100, 8(8162)968-150 директор |  | ф. 09*, 10*
м.т. 8-921-202-02-07 директор
м.т. 8-921-707-24-24 ст. инженер
25 | Смешанная нагрузка: : Государственная компания "Российские автомобильные дороги" | ПС 110 кВ Дорожная | ф. 01 | ДУ | до 5 мин | 0.002
от 5 до 20 мин
от 20 до 60 мин
26 | Смешанная нагрузка: : Государственная компания "Российские автомобильные дороги" | ПС 110 кВ Дорожная | ф. 02 | ДУ | до 5 мин | 0
от 5 до 20 мин
от 20 до 60 мин
27 | Смешанная нагрузка: : Государственная компания "Российские автомобильные дороги" | ПС 110 кВ Дорожная | ф. 03 | ДУ | до 5 мин | 0
от 5 до 20 мин
от 20 до 60 мин
28 | Смешанная нагрузка: Государственная компания "Российские автомобильные дороги" (автодор) БРТП №190 | ПС 110 кВ Дорожная | ф. 04 | ДУ | до 5 мин | 0.01
от 5 до 20 мин
от 20 до 60 мин
29 | Смешанная нагрузка: : Государственная компания "Российские автомобильные дороги" | ПС 110 кВ Магистральная | ф. 02 | ДУ | до 5 мин | 0.016
от 5 до 20 мин
от 20 до 60 мин
30 | Смешанная нагрузка: : Государственная компания "Российские автомобильные дороги" | ПС 110 кВ Магистральная | ф. 04 | ДУ | до 5 мин | 0.022
от 5 до 20 мин
от 20 до 60 мин
31 | Смешанная нагрузка: население | ПС 110 кВ Батецкая | ф. 01 | ОП | до 5 мин |  |  | 0.024
от 5 до 20 мин
от 20 до 60 мин
32 | Смешанная нагрузка: МБУК "Батецкий межпоселенческий центр культуры и досуга", СПК "Красная звезда", ИП Поляков Ю. А., ИП Авдеев С. П., Администрация Батецкого муниципального района, Потребительское общество "Новгородское" (ПО "Новгородское"), население | ПС 110 кВ Батецкая | ф. 02 | ОП | до 5 мин |  |  | 0.044
от 5 до 20 мин
от 20 до 60 мин
33 | Смешанная нагрузка: ДСУ (дорожно-строительный участок), Батецкое лесное хозяйство, Скотный двор, население | ПС 110 кВ Батецкая | ф. 04 | ОП | до 5 мин |  |  | 0.042
от 5 до 20 мин
от 20 до 60 мин
34 | Смешанная нагрузка: население | ПС 110 кВ Батецкая | ф. 05 | ОП | до 5 мин |  |  | 0.159
от 5 до 20 мин
от 20 до 60 мин
35 | Смешанная нагрузка: КХ Кадырова А. У., ИП Макиева М. Н., население | ПС 110 кВ Шимск | ф. 01 | ОП | до 5 мин | 0.019
от 5 до 20 мин
от 20 до 60 мин
36 | Смешанная нагрузка: ФКУ "Упрдор Россия", ОАУСО "Шимский КЦСО", МУ Шимская ЦКДС, МУ "Шимская центральная районная больница", КФХ Акашкин А. И., ООО "Капитан", ИП Ведехин А. С., ИП Поздеев, ООО ПБ Русь-Агропрект, ООО "СП "Шелонь", Администрация Шимского муниципального района, население | ПС 110 кВ Шимск | ф. 13 | ОП | до 5 мин | 0
от 5 до 20 мин
от 20 до 60 мин
37 | Смешанная нагрузка: ФКУ "Упрдор Россия", ОАО "Ростелеком ТУ", Администрация Шимского муниципального района, ООО "Вода Виноградова", Медведское сельское поселение, население | ПС 110 кВ Шимск | ф. 14 | ОП | до 5 мин | 0.399
от 5 до 20 мин
от 20 до 60 мин
38 | Смешанная нагрузка: ООО "ВСН", ОАОУ НПО "Агролицей №25", ИП Товмасян М. Л., население | ПС 110 кВ Шимск | ф. 16 | ОП | до 5 мин | 0.362
от 5 до 20 мин
от 20 до 60 мин
39 | Смешанная нагрузка: Горгаз, население | ПС 110 кВ Сольцы | ф. 3 | ОП | до 5 мин |  |  | 0.13
от 5 до 20 мин
от 20 до 60 мин
40 | Смешанная нагрузка: Солецкое райпо, Администрация горского сельского поселения, ООО "Бристоль", ООО "Элита", СПК "Знамя Ленина", население | ПС 110 кВ Сольцы | ф. 4 | ОП | до 5 мин |  |  | 0.015
от 5 до 20 мин
от 20 до 60 мин
41 | Смешанная нагрузка: Солецкое райпо, МУП "ЖКХ "Солецкого района", ОАУСО "Солецкий КЦ", ИП Буров А. А., население | ПС 110 кВ Сольцы | ф. 14 | ОП | до 5 мин |  |  | 0.015
от 5 до 20 мин
от 20 до 60 мин
42 | Смешанная нагрузка: население | ПС 110 кВ Сольцы | ф. 15 | ОП | до 5 мин |  |  | 0.108
от 5 до 20 мин
от 20 до 60 мин
43 | Смешанная нагрузка: Горгаз, население | ПС 110 кВ Сольцы | ф. 16 | ОП | до 5 мин |  |  | 0.137
от 5 до 20 мин
от 20 до 60 мин
ПО "Ильменские электрические сети"
ИТОГО по ПО "ИЭС" до 5 мин. |  |  |  |  | 13.156 | 10.003 | 0 | 3.153 | 0 | 0 | 0 | 0 | 0 | 0 | 0
ИТОГО по ПО "ИЭС" от 5 до 20 мин. |  |  |  |  | 12.981 | 0 | 0 | 0 | 12.981 | 0 | 0 | 0 | 0 | 0 | 0
ИТОГО по ПО "ИЭС" от 20 до 60 мин. |  |  |  |  | 20.974 | 0 | 0 | 0 | 0 | 0 | 0 | 18.398 | 0 | 0 | 2.576
ВСЕГО по ПО "ИЭС" до 20 мин. (включая объем нагрузки до 5 мин.) |  |  |  |  | 26.137 | 10.003 | 0 | 3.153 | 12.981 | 0 | 0 | 0 | 0 | 0 | 0
ВСЕГО по ПО "ИЭС" до 60 мин. (включая объем нагрузки до 5 мин., до 20 мин.) |  |  |  |  | 47.111 | 10.003 | 0 | 3.153 | 12.981 | 0 | 0 | 18.398 | 0 | 0 | 2.576
ИТОГО по ПО "ИЭС" до 5 мин. с нарастающим итогом | [5 empty] | 10.003 | 10.003 | 13.156 | 13.156 | 13.156 | 13.156 | 13.156 | 13.156 | 13.156 | 13.156
ИТОГО по ПО "ИЭС" от 5 до 20 мин. с нарастающим итогом | [5 empty] | 0 | 0 | 0 | 12.981 | 12.981 | 12.981 | 12.981 | 12.981 | 12.981 | 12.981
ИТОГО по ПО "ИЭС" от 20 до 60 мин. с нарастающим итогом | [5 empty] | 0 | 0 | 0 | 0 | 0 | 0 | 18.398 | 18.398 | 18.398 | 20.974
ВСЕГО по ПО "ИЭС" до 20 мин. (включая объем нагрузки до 5 мин.) с нарастающим итогом | [5 empty] | 10.003 | 10.003 | 13.156 | 26.137 | 26.137 | 26.137 | 26.137 | 26.137 | 26.137 | 26.137
ВСЕГО по ПО "ИЭС" до 60 мин. (включая объем нагрузки до 5 мин., до 20 мин.) с нарастающим итогом | [5 empty] | 10.003 | 10.003 | 13.156 | 26.137 | 26.137 | 26.137 | 44.535 | 44.535 | 44.535 | 47.111
ПО "Боровичские электрические сети"
44 | ООО "Элегия" | ПС 110 кВ Сельская |  | ОП (ПП) | до 5 мин.
| дог. №21-00003 |  |  |  | от 5 до 20 мин.
| тел. 8-(816-64) 21-010-приёмная |  |  |  | от 20 до 60 мин | [8 empty] | 1.1
| 8-921-101-01-25-энергетик |  | ф. 2*, 8*
45 | АО "Боровичский завод "Полимермаш" | ПС 110 кВ Сельская |  | ОП (ПП) | до 5 мин.
| дог.21-00001 |  |  |  | от 5 до 20 мин.
| т.8-(816-64) 46-588 - секретарь |  |  |  | от 20 до 60 мин | [8 empty] | 0.21
| т.8-(816-64) 90-246 - энергетик |  | ф. 9*, 10*
46 | ОАО БКО | ПС 110 кВ Огнеупоры ПС 110 кВ Рудничная |  | ОП (ПП) | до 5 мин.
| дог.№ 21-00002 |  |  |  | от 5 до 20 мин.
| т.8-(816-64)-9-25-90, 9-25-91-щит управления |  |  |  | от 20 до 60 мин | [8 empty] | 2.14
| т.8-(816-64)-2-63-12 диспетчер. |  | Ввод Т-1 110 кВ*
Ввод Т-2 110 кВ*
47 | ООО Промстроймастер" | ПС 110 кВ Прогресс |  | ОП (ПП) | до 5 мин.
| дог.№ 53090002809 |  |  |  | от 5 до 20 мин.
| 89210203330- ответственный за эл.хоз. |  |  |  | от 20 до 60 мин | [8 empty] | 0.05
| технич.рук., дежурный |  | ф. 24*, 25*
48 | ЗАО "Неболочское карьероуправление" | ПС 110 кВ Неболчи |  | ОП (ПП) | до 5 мин.
| дог. № 9-92100-401Т |  |  |  | от 5 до 20 мин.
| 8-(816-2)-968-260, 8-911-618-38-80 гл.энерг. |  |  |  | от 20 до 60 мин | [8 empty] | 1.15
| 8-(816-2)-968-260, 8-911-612-20-20 ген.дир. |  | ф. 6*, 12*
8-921-200-37-73 гл. инженер
49 | ООО "Сетново" | ПС 110 кВ Неболчи |  | ОП (ПП) | до 5 мин.
| дог.№ 22-00149 |  |  |  | от 5 до 20 мин.
| (81668) 65101; 65-102; 61001; |  |  |  | от 20 до 60 мин | [8 empty] | 1
| моб. 8-812-930-39-76 ген.дир. |  | ф. 10*, 11*
т. 8-921-101-01-25 - энергетик
50 | ЗАО "Пестовский опытно-механический | ПС 110 кВ Пестово |  | ОП (ПП) | до 5 мин.
| завод" дог.№ 25-00017 |  |  |  | от 5 до 20 мин.
| м.т. 8-911-645-65-45 - директор |  |  |  | от 20 до 60 мин | [8 empty] | 0.15
| т. 8-921-707-93-25 - гл.энергетик |  | ф. 10*
т.8-(816-69)-5-66-12-гл.энергетик
51 | ООО "Пестовский лесопромышленный комплекс" | ПС 110 кВ Пестово |  | ОП (ПП) | до 5 мин.
| дог.№ 45 |  |  |  | от 5 до 20 мин.
| т.8-(816-69)-55-563 приёмная |  |  |  | от 20 до 60 мин | [8 empty] | 1.5
| т.8-(816-69)-555-62, |  | ф. 11*, 12*
главный .энерг.
52 | АО "Окуловская бумажная фабрика" |  |  | ОП (ПП) | до 5 мин.
| дог.№ 9-92100-401Т | ПС 110 кВ Парахино |  |  | от 5 до 20 мин.
| т.8-911-603-24-50 - энергетик, нач. энергоцеха | ГРУ-6,3 кВ |  |  | от 20 до 60 мин. | [8 empty] | 2.98
| т.8-(816-57)-23-012 (приемная) |  | ф. 5*, 13*
| т.8-(812)-336-27-01 (приемная) |  | ф. 28*, 35*, 39*, 40*
53 | ООО "Завод Агрокабель" |  |  | ОП (ПП) | до 5 мин.
| дог. №53-00024 | ПС 330 кВ Окуловская |  |  | от 5 до 20 мин.
| 8 (816-57) 2-33-85, 2-37-31 - директор | ПС 10 кВ Окуловка 1 |  |  | от 20 до 60 мин. | [8 empty] | 1.25
| 8 (816-57) 2-36-33 - тех. руководитель 8 (816-57) 2-38-81 - отв. за эл. Хозяйство | ПС 110 кВ Окуловка-тяговая | ф. 21*, 35*, 7*
54 | Смешанная нагрузка: ЗАО "УМ 282"; ООО "Экономдизайн"; Хрусталёв ВВ; СПК "Прогресс"; ИП Сканцев ДН; уличное освещение; СКЗ и ГРП (газораспределит.пункт); ООО "Звезда 2"; ООО "Мста М"; детский сад; ООО "Родина"; ИП Фомин КА; ООО "Мельница Боровичи"; Шевяков АГ; ООО "Автолига сервис"; ТК "Новгородская"; население. | ПС 110 кВ Прогресс | ф. 1 | ОП | до 5 мин. |  | 0.38
от 5 до 20 мин.
от 20 до 60 мин.
55 | Смешанная нагрузка: ООО "Зета-Контакт"; ООО "Тухун"; уличное освещение; Почта; СКЗ; Казаков А.С.;Сапожников М.А.; ООО" Баккара"; Библиотека; детский сад; ООО "Родина"; ООО "Компания СЭВ; Карьер; ТК "Новгородская"; пилорамы; население. | ПС 110 кВ Прогресс | ф. 2 | ОП | до 5 мин. |  | 0.22
от 5 до 20 мин.
от 20 до 60 мин.
56 | Смешанная нагрузка: ООО "Родина"; СТ "Мелиоратор";ООО "Борохотник"; ООО "Молочный дворик"; ИП Орловская; население. | ПС 110 кВ Прогресс | ф. 3 | ОП | до 5 мин. |  | 0.05
от 5 до 20 мин.
от 20 до 60 мин.
57 | Смешанная нагрузка: уличное освещение; Церковь; Клуб; ИП Константинова; ООО "Триф"; УФПС ФГУП "Почта России"павильон ОАО "Деметра"; ИП Ищенко; ИП Яковлев; ООО "Родина"; МБУК "МКБО"; ИП Цыганкова; ИП Орловская; ООО МЕТСЕ; Булина ИВ; ООО "Нордэнерго"; Васильева АВ; ТК Новгородская; население. | ПС 110 кВ Прогресс | ф. 4 | ОП | до 5 мин. |  | 0.25
от 5 до 20 мин.
от 20 до 60 мин.
58 | Смешанная нагрузка: ЗАО "УМ 282"; ООО "Боровичский Мясокомбинат"; ООО "Инвестрой"; Гурьянов АА; ИП Макаренкова А.А.УФПС ФГУП " Почта России"; Жуков АВ; Утленко ДВ; Белокуров СА; Котельникова ЕН; Иванова ГА; Федотов МС; Трошков СА; ИП Сканцев ДН; уличное освещение; Сельская администрация; Умов СА; ИП Иванова; ИП Тонян; ИП Сабиров; аптека; детский сад; Краснов ЮВ; ИП Плотникова; Клуб; Кобзев АМ; ИП Саркисян; ИП Бойцов; ИП Смирнов; Балагуров ДГ; Тиховская ВГ; ТК "Новгородская"; ООО "Гидроспецстрой"; ООО Т2 Мобайл; население: | ПС 110 кВ Прогресс | ф. 5 | ОП | до 5 мин. |  | 0.46
от 5 до 20 мин.
от 20 до 60 мин.
59 | Смешанная нагрузка: ИП Соловьёв СА; ; ИП Силин АС;ИП Румянцев АВ; ООО "СК Монополис"; ИП Бойцов СВ; ИП Кронштадтова ЕМ; ИП Петрова ИМ; ИП Веселов АИ; ООО "Универсал-строй"; ИП Чугунова СВ; ИП Веселов ИМ; уличное освещение; ООО "Строй-гид; население. | ПС 110 кВ Пестово | ф. 6 | ОП | до 5 мин. |  | 0.3
от 5 до 20 мин.
от 20 до 60 мин.
60 | Смешанная нагрузка: Уличное освещение; ИП Катешев ЕН; ИП Радыгин СВ; ИП Лебедева ВВ; МОБУ ДОД "ДЮСШ"; ИП Орлов ВВ; население. | ПС 110 кВ Пестово | ф. 9 | ОП | до 5 мин. |  | 0.18
от 5 до 20 мин.
от 20 до 60 мин.
61 | Смешанная нагрузка: Уличное освещение; КХ Джамалова МГ; Михалева АС; ИП Андреева ЛА; ООО "Трансстроймеханизация"; ИП Мишиева ИИ; население. | ПС 330 кВ Окуловская | ф. 14 | ОП | до 5 мин. |  | 0.24
от 5 до 20 мин.
от 20 до 60 мин.
62 | Смешанная нагрузка: Дом культуры; уличное освещение; Приход А.Невского; ООО "Первая Национальная группа"; ФГБУ НП "Валдайский"; ФГБУ "Национальный парк"; ООО "Русские башни"; Силиверстов И.А.;МАОУ "Школа Боровно"; ООО "Интерэнергосоюз"; население. | ПС 330 кВ Окуловская | ф. 29 | ОП | до 5 мин. |  | 0.48
от 5 до 20 мин.
от 20 до 60 мин.
63 | Смешанная нагрузка: Уличное освещение; ОАУСО"Окуловский КЦСО" (культурный центр); ООО "Завод Агрокабель"; часовня; ИП Алиев ЧАО; ИП Алексеенко ММ; ИП Малюхин СВ; ИП Вершинина АН; ИП Читанова НО; ИП Ивченко ПА; ООО "Колхида"; ООО ТК "Новгородская"; население. | ПС 330 кВ Окуловская | ф. 35 | ОП | до 5 мин. |  | 1.95
от 5 до 20 мин.
от 20 до 60 мин.
64 | Смешанная нагрузка: ИП Усманов РХ; МДОУ детский сад №17; ЧП Федоров СГ; уличное освещение; ЧП Иванова ОВ; ИП Иванова СП; ИП Максимов СБ; АО "Газпром"; ООО "НовЛенСтрой"; ООО "Фьорд"; ООО "Радуга"; ООО ТК Новгородская; население. | ПС 110 кВ Любытино | ф. 3 | ОП | до 5 мин. |  | 0.24
от 5 до 20 мин.
от 20 до 60 мин.
65 | Смешанная нагрузка: ИП глава КФХ Серков НВ; ИП Егоров СП; КХ Кузьмина; Почта; библиотека; уличное освещение; ООО "БЛПК"; ИП Попов АА; Петрова ЛА; Тишелович ВП; ООО "РОЯЛ"; кркстьянско фермерское хозяйство КФК ПегливанянАБ; население. | ПС 110 кВ Любытино | ф. 5 | ОП | до 5 мин. |  | 0.1
от 5 до 20 мин.
от 20 до 60 мин.
66 | Смешанная нагрузка: ЗАО "Агро"; Дом культуры; библиотеки; МДОУ Детский сад №17; уличное освещение; ООО Агрофирма "Государь"; АО "ОКТАГОН"; Ершова МН; ООО "АВВА Групп"; Муртазаев АГ; Гончаренко ЕЛ; Литвинов ОЮ; ООО ТК Новгородская; население. | ПС 110 кВ Любытино | ф. 6 | ОП | до 5 мин. |  | 0.35
от 5 до 20 мин.
от 20 до 60 мин.
67 | Смешанная нагрузка: ЧП Макарова ЛС; Зудин С.А.; уличное освещение; АО "Газпром"; Савенков ВВ; ПАО Вымпелком; Новгородский РТПЦ (радио-телевизионный передающий центр; население. | ПС 110 кВ Любытино | ф. 8 | ОП | до 5 мин. |  | 0.195
от 5 до 20 мин.
от 20 до 60 мин.
68 | Смешанная нагрузка: ООО "Любытино-слалом"; уличное освещение; База отдыха "Мать и дитя"; Церковь; ООО "Новгородский доркомсервис"; население. | ПС 110 кВ Любытино | ф. 7 | ОП | до 5 мин. |  | 0.2
от 5 до 20 мин.
от 20 до 60 мин.
69 | Смешанная нагрузка: ООО "Новгороднефтепродукт"; уличное освещение; ИП Костандян КС; АО "Газпром"; ИП Егорова ЕА; ИП Туманов АВ; ООО "Экосити"; Плотников ТА; Семенов ВБ; население. | ПС 110 кВ Любытино | ф. 12 | ОП | до 5 мин. |  | 0.14
от 5 до 20 мин.
от 20 до 60 мин.
70 | Смешанная нагрузка: ООО "Мошенское ДЭП" (дорожно эксплуатационное предприятие); уличное освещение; ООО "Грин-ВУД"; Мошенское РайПО; ООО "Стимул"; МОУ "СОШ с. Мошенское"; МУ Автобаза; библиотека; клуб; ИП Авакян РГ; ООО Содружество; ИП Голубева АА; Антонов АН; ООО "Рубеж"; ООО ТК Новгородская; население. | ПС 110 кВ Мошенское | ф. 2 | ОП | до 5 мин. |  | 0.31
от 5 до 20 мин.
от 20 до 60 мин.
71 | Смешанная нагрузка: Хвойнинское РайПО; ООО "Норд"; МБУК ЦКДО "Гармония"; МОУ "СОШ д. Остахново"; уличное освещение; Королев ДЕ; Жегалин СК; Лесничество; Рыльская СС; СХК "Родина"; Пинаев АВ; ПАО Ростелеком; ООО ТК Новгородская; население. | ПС 110 кВ Хвойная | ф. 7 | ОП | до 5 мин. |  | 0.03
от 5 до 20 мин.
от 20 до 60 мин.
72 | Смешанная нагрузка: КХ Кондратьев; Хвойнинское РайПО; Почта; уличное освещение; МОУ "СОШИ д. Мякишево"; ООО "Ермак"; НАО "ТЭК"; население. | ПС 110 кВ Хвойная | ф. 5 | ОП | до 5 мин. |  | 0.114
от 5 до 20 мин.
от 20 до 60 мин.
ИТОГО по ПО "БЭС" до 5 мин. |  |  |  |  | 6.189 | 0 | 6.189 | 0 | 0 | 0 | 0 | 0 | 0 | 0 | 0
ИТОГО по ПО "БЭС" от 5 до 20 мин. |  |  |  |  | 0 | 0 | 0 | 0 | 0 | 0 | 0 | 0 | 0 | 0 | 0
ИТОГО по ПО "БЭС" от 20 до 60 мин. |  |  |  |  | 11.53 | 0 | 0 | 0 | 0 | 0 | 0 | 0 | 0 | 11.53 | 0
ВСЕГО по ПО "БЭС" до 20 мин. (включая объем нагрузки до 5 мин.) |  |  |  |  | 6.189 | 0 | 6.189 | 0 | 0 | 0 | 0 | 0 | 0 | 0 | 0
ВСЕГО по ПО "БЭС" до 60 мин. (включая объем нагрузки до 5 мин., до 20 мин.) |  |  |  |  | 17.719 | 0 | 6.189 | 0 | 0 | 0 | 0 | 0 | 0 | 11.53 | 0
ИТОГО по ПО "БЭС" до 5 мин. с нарастающим итогом | [5 empty] | 0 | 6.189 | 6.189 | 6.189 | 6.189 | 6.189 | 6.189 | 6.189 | 6.189 | 6.189
ИТОГО по ПО "БЭС" от 5 до 20 мин. с нарастающим итогом | [5 empty] | 0 | 0 | 0 | 0 | 0 | 0 | 0 | 0 | 0 | 0
ИТОГО по ПО "БЭС" от 20 до 60 мин. с нарастающим итогом | [5 empty] | 0 | 0 | 0 | 0 | 0 | 0 | 0 | 0 | 11.53 | 11.53
ВСЕГО по ПО "БЭС" до 20 мин. (включая объем нагрузки до 5 мин.) с нарастающим итогом | [5 empty] | 0 | 6.189 | 6.189 | 6.189 | 6.189 | 6.189 | 6.189 | 6.189 | 6.189 | 6.189
ВСЕГО по ПО "БЭС" до 60 мин. (включая объем нагрузки до 5 мин., до 20 мин.) с нарастающим итогом | [5 empty] | 0 | 6.189 | 6.189 | 6.189 | 6.189 | 6.189 | 6.189 | 6.189 | 17.719 | 17.719
ПО "Валдайские электрические сети"
73 | Смешанная нагрузка: ООО "Спецстрой", СПК "Искра", пилорамы, население | ПС 110 кВ Демянск | ф. 1, 2, 3, 8, 9, 11 | ОП | до 5 мин. |  |  | 0.398
от 5 до 20 мин.
| Смешанная нагрузка: ООО "Мара", население |  |  |  | от 20 до 60 мин
74 | Смешанная нагрузка: ООО "Тимбер Тек", | ПС 110 кВ Крестцы | ф. 2, 10, 12 ,8 | ОП | до 5 мин. |  |  | 1.198
| ООО "Биопродмаш", ООО "Фореко" |  |  |  | от 5 до 20 мин.
| гаражи, склады,пилорама, асфальтобетонный завод (АБЗ), |  |  |  | от 20 до 60 мин
автозаправочная станция (АЗС)
75 | Смешанная нагрузка: пилорамы, население, | ПС 110 кВ Марёво | ф. 1, 2, 4, 5, 7, 8, 9 | ОП | до 5 мин. |  |  | 0.231
| магазины,ООО "Русбиоком" |  |  |  | от 5 до 20 мин.
от 20 до 60 мин
ИТОГО по ПО "ВЭС" до 5 мин. |  |  |  |  | 1.827 | 0 | 0 | 1.827 | 0 | 0 | 0 | 0 | 0 | 0 | 0
ИТОГО по ПО "ВЭС" от 5 до 20 мин. |  |  |  |  | 0 | 0 | 0 | 0 | 0 | 0 | 0 | 0 | 0 | 0 | 0
ИТОГО по ПО "ВЭС" от 20 до 60 мин. |  |  |  |  | 0 | 0 | 0 | 0 | 0 | 0 | 0 | 0 | 0 | 0 | 0
ВСЕГО по ПО "ВЭС" до 20 мин. (включая объем нагрузки до 5 мин.) |  |  |  |  | 1.827 | 0 | 0 | 1.827 | 0 | 0 | 0 | 0 | 0 | 0 | 0
ВСЕГО по ПО "ВЭС" до 60 мин. (включая объем нагрузки до 5 мин., до 20 мин.) |  |  |  |  | 1.827 | 0 | 0 | 1.827 | 0 | 0 | 0 | 0 | 0 | 0 | 0
ИТОГО по ПО "ВЭС" до 5 мин. с нарастающим итогом | [5 empty] | 0 | 0 | 1.827 | 1.827 | 1.827 | 1.827 | 1.827 | 1.827 | 1.827 | 1.827
ИТОГО по ПО "ВЭС" от 5 до 20 мин. с нарастающим итогом | [5 empty] | 0 | 0 | 0 | 0 | 0 | 0 | 0 | 0 | 0 | 0
ИТОГО по ПО "ВЭС" от 20 до 60 мин. с нарастающим итогом | [5 empty] | 0 | 0 | 0 | 0 | 0 | 0 | 0 | 0 | 0 | 0
ВСЕГО по ПО "ВЭС" до 20 мин. (включая объем нагрузки до 5 мин.) с нарастающим итогом | [5 empty] | 0 | 0 | 1.827 | 1.827 | 1.827 | 1.827 | 1.827 | 1.827 | 1.827 | 1.827
ВСЕГО по ПО "ВЭС" до 60 мин. (включая объем нагрузки до 5 мин., до 20 мин.) с нарастающим итогом | [5 empty] | 0 | 0 | 1.827 | 1.827 | 1.827 | 1.827 | 1.827 | 1.827 | 1.827 | 1.827
ПО "Старорусские электрические сети"
76 | ОАО "ПФК" | ПС 110 кВ Парфино |  | ОП (ПП) | до 5 мин.
| т. 8-964-310-70-79 - гл. энергетик |  | ф. 7 (6 кВ) |  | от 5 до 20 мин.
| т. 8-(816-50)-68-560, 8-921-697-19-58 - |  |  |  | от 20 до 60 мин | [7 empty] | 1.211
| главный инженер |  | ф. 3* (6 кВ)
т.8-(816-50)68-548 электрик
77 | НОАУ "Демянский | ПС 110 кВ Медниково |  | ОП (ПП) | до 5 мин.
| лесхоз" |  |  |  | от 5 до 20 мин.
| тел.8-(816-52)-58-537 - приемная |  | ф. 9 |  | от 20 до 60 мин | [7 empty] | 0.01
78 | ООО"ЭКО ВУД" тел.8-911-351-05-82 | ПС 110 кВ Парфино | ф. 4 (6 кВ) | ОП (ПП) | до 5 мин.
от 5 до 20 мин.
[5 empty] | от 20 до 60 мин | [7 empty] | 0.074
79 | ИП Иванов М.Е тел.8-(816-50)-61-984, 8-911-614-01-26 | ПС 110 кВ Парфино | ф. 1 (10 кВ) | ОП (ПП) | до 5 мин.
от 5 до 20 мин.
[5 empty] | от 20 до 60 мин | [7 empty] | 0.089
80 | Смешанная нагрузка (частный сектор, предприятия индивид предпринимателей, администрация сельского поселения,ДК (дом культуры), магазины, школа) | ПС 110 кВ Русса | ф. 6 | ОП | до 5 мин. | 0.366
от 5 до 20 мин.
от 20 до 60 мин
81 | Смешанная нагрузка (частный сектор, с/х предприятия, магазины, школа) | ПС 110 кВ Русса | ф. 5 | ОП | до 5 мин. | 0.156
от 5 до 20 мин.
от 20 до 60 мин
82 | Смешанная нагрузка (частный сектор, магазины, администрация сельского поселения, ДК, с\х предприятия, школа) | ПС 110 кВ Русса | ф. 10 | ОП | до 5 мин. | 0.446
от 5 до 20 мин.
от 20 до 60 мин
ИТОГО по ПО "СЭС" до 5 мин. |  |  |  |  | 0.968 | 0.968 | 0 | 0 | 0 | 0 | 0 | 0 | 0 | 0 | 0
ИТОГО по ПО "СЭС" от 5 до 20 мин. |  |  |  |  | 0 | 0 | 0 | 0 | 0 | 0 | 0 | 0 | 0 | 0 | 0
ИТОГО по ПО "СЭС" от 20 до 60 мин. |  |  |  |  | 1.384 | 0 | 0 | 0 | 0 | 0 | 0 | 0 | 1.384 | 0 | 0
ВСЕГО по ПО "СЭС" до 20 мин. (включая объем нагрузки до 5 мин.) |  |  |  |  | 0.968 | 0.968 | 0 | 0 | 0 | 0 | 0 | 0 | 0 | 0 | 0
ВСЕГО по ПО "СЭС" до 60 мин. (включая объем нагрузки до 5 мин., до 20 мин.) |  |  |  |  | 2.352 | 0.968 | 0 | 0 | 0 | 0 | 0 | 0 | 1.384 | 0 | 0
ИТОГО по ПО "СЭС" до 5 мин. с нарастающим итогом | [5 empty] | 0.968 | 0.968 | 0.968 | 0.968 | 0.968 | 0.968 | 0.968 | 0.968 | 0.968 | 0.968
ИТОГО по ПО "СЭС" от 5 до 20 мин. с нарастающим итогом | [5 empty] | 0 | 0 | 0 | 0 | 0 | 0 | 0 | 0 | 0 | 0
ИТОГО по ПО "СЭС" от 20 до 60 мин. с нарастающим итогом | [5 empty] | 0 | 0 | 0 | 0 | 0 | 0 | 0 | 1.384 | 1.384 | 1.384
ВСЕГО по ПО "СЭС" до 20 мин. (включая объем нагрузки до 5 мин.) с нарастающим итогом | [5 empty] | 0.968 | 0.968 | 0.968 | 0.968 | 0.968 | 0.968 | 0.968 | 0.968 | 0.968 | 0.968
ВСЕГО по ПО "СЭС" до 60 мин. (включая объем нагрузки до 5 мин., до 20 мин.) с нарастающим итогом | [5 empty] | 0.968 | 0.968 | 0.968 | 0.968 | 0.968 | 0.968 | 0.968 | 2.352 | 2.352 | 2.352
ИТОГО по Новгородскому филиалу ПАО "МРСК Северо-Запада" до 5 мин. |  |  |  |  | 22.14 | 10.971 | 6.189 | 4.98 | 0 | 0 | 0 | 0 | 0 | 0 | 0
ИТОГО по Новгородскому филиалу ПАО "МРСК Северо-Запада" от 5 до 20 мин. |  |  |  |  | 12.981 | 0 | 0 | 0 | 12.981 | 0 | 0 | 0 | 0 | 0 | 0
ИТОГО по Новгородскому филиалу ПАО "МРСК Северо-Запада" от 20 до 60 мин. |  |  |  |  | 33.888 | 0 | 0 | 0 | 0 | 0 | 0 | 18.398 | 1.384 | 11.53 | 2.576
ВСЕГО по Новгородскому филиалу ПАО "МРСК Северо-Запада" до 20 мин. (включая объем нагрузки до 5 мин.) |  |  |  |  | 35.121 | 10.971 | 6.189 | 4.98 | 12.981 | 0 | 0 | 0 | 0 | 0 | 0
ВСЕГО по Новгородскому филиалу ПАО "МРСК Северо-Запада" до 60 мин. (включая объем нагрузки до 5 мин., до 20 мин.) |  |  |  |  | 69.009 | 10.971 | 6.189 | 4.98 | 12.981 | 0 | 0 | 18.398 | 1.384 | 11.53 | 2.576
ИТОГО по Новгородскому филиалу ПАО "МРСК Северо-Запада" до 5 мин. с нарастающим итогом | [5 empty] | 10.971 | 17.16 | 22.14 | 22.14 | 22.14 | 22.14 | 22.14 | 22.14 | 22.14 | 22.14
ИТОГО по Новгородскому филиалу ПАО "МРСК Северо-Запада" от 5 до 20 мин. с нарастающим итогом | [5 empty] | 0 | 0 | 0 | 12.981 | 12.981 | 12.981 | 12.981 | 12.981 | 12.981 | 12.981
ИТОГО по Новгородскому филиалу ПАО "МРСК Северо-Запада" от 20 до 60 мин. с нарастающим итогом | [5 empty] | 0 | 0 | 0 | 0 | 0 | 0 | 18.398 | 19.782 | 31.312 | 33.888
ВСЕГО по Новгородскому филиалу ПАО "МРСК Северо-Запада" до 20 мин. (включая объем нагрузки до 5 мин.) с нарастающим итогом | [5 empty] | 10.971 | 17.16 | 22.14 | 35.121 | 35.121 | 35.121 | 35.121 | 35.121 | 35.121 | 35.121
ВСЕГО по Новгородскому филиалу ПАО "МРСК Северо-Запада" до 60 мин. (включая объем нагрузки до 5 мин., до 20 мин.) с нарастающим итогом | [5 empty] | 10.971 | 17.16 | 22.14 | 35.121 | 35.121 | 35.121 | 53.519 | 54.903 | 66.433 | 69.009
Потребители АО "Новгородоблэлектро"
Новгородское отделение, тел. диспетчера 77-22-22
83 | Промышленная зона | ПС 110 кВ Районная | ф. 41 | ОП | до 5 мин. | 0.16
| (ООО "Новгородснаб" тел.:62-82-46, 62-86-04 |  |  |  | от 5 до 20 мин.
| ООО "Лес" тел.:8-911-027-03-04) и др. |  |  |  | от 20 до 60 мин
тел. 77-22-22 деж. Диспетчер НОКЭ
84 | Промышленная зона | ПС 110 кВ Районная | ф. 33 | ОП | до 5 мин. | 0.15
| (ЗАО "Стройснаб" тел.:73-26-14, |  |  |  | от 5 до 20 мин.
| 8-911-633-12-15 |  |  |  | от 20 до 60 мин
ООО "Фабус" тел.:640-052, 640-202
ООО "Строительное предприятие 640"
тел.: 642-404, 641-627
85 | ЗАО "ПК "Волховец", дог.№ 00005 и др. | ПС 110 кВ Районная | ф. 34, 20 | ОП | до 5 мин. | 2.1
| 94-46-00 приемная, |  |  |  | от 5 до 20 мин.
| 94-47-08, 8-911-600-39-88 гл.энергетик, |  |  |  | от 20 до 60 мин
94-46-94, 8-911-041-96-33 зам. гл. энергетика
94-46-88, 94-47-29 деж.электрик
86 | ОАО "Трансвит" | ПС 110 кВ Районная |  | ОП (ПП) | до 5 мин.
| дог.№ 01314 |  |  |  | от 5 до 20 мин.
| тел. 77-44-74 гл. энергетик |  | ф. 13, 22 |  | от 20 до 60 мин | [7 empty] | 1.14
87 | ООО "КСМ" дог.№ 01339, тел.646-383 рук., | ПС 110 кВ Насосная |  | ОП (ПП) | до 5 мин.
| 646-370 приемная, |  |  |  | от 5 до 20 мин.
| 646-470 гл. инж., |  | ф. 11 |  | от 20 до 60 мин | [7 empty] | 0.007
64-68-82, 8-964-690-46-56 гл. энергетик,
88 | ЗАО "Лактис", дог.№01337, | ПС 110 кВ Районная |  | ОП (ПП) | до 5 мин.
| 500-908, 8-921-201-03-00 гл. энергетик, |  |  |  | от 5 до 20 мин.
| тел.629-108, 8-921-606-20-36 мастер эл.служ. |  | ф. 45, 46 |  | от 20 до 60 мин | [7 empty] | 1.067
629-128, 8-921-606-20-43 деж.электромонтер
89 | ООО "Лента", дог.№ 00002 | ПС 110 кВ Районная |  | ОП (ПП) | до 5 мин.
| 8-(812)-380-61-31 центр.приемная, |  |  |  | от 5 до 20 мин.
| 68-00-91 приемная, 8-921-570-12-08 гл. энерг. |  | ф. 23, 28 |  | от 20 до 60 мин | [7 empty] | 0.517
68-00-96 доб. 768 - гл. энергетик
ИТОГО по Новгородскому отделению до 5 мин. |  |  |  |  | 2.41 | 2.41 | 0 | 0 | 0 | 0 | 0 | 0 | 0 | 0 | 0
ИТОГО по Новгородскому отделению от 5 до 20 мин. |  |  |  |  | 0 | 0 | 0 | 0 | 0 | 0 | 0 | 0 | 0 | 0 | 0
ИТОГО по Новгородскому отделению от 20 до 60 мин. |  |  |  |  | 2.731 | 0 | 0 | 0 | 0 | 0 | 0 | 0 | 2.731 | 0 | 0
ИТОГО по Новгородскому отделению до 20 мин. (включая объем нагрузки до 5 мин.) |  |  |  |  | 2.41 | 2.41 | 0 | 0 | 0 | 0 | 0 | 0 | 0 | 0 | 0
ИТОГО по Новгородскому отделению до 60 мин. (включая объем нагрузки до 5 мин., до 20 мин.) |  |  |  |  | 5.141 | 2.41 | 0 | 0 | 0 | 0 | 0 | 0 | 2.731 | 0 | 0
ИТОГО по Новгородскому отделению до 5 мин. с нарастающим итогом | [5 empty] | 2.41 | 2.41 | 2.41 | 2.41 | 2.41 | 2.41 | 2.41 | 2.41 | 2.41 | 2.41
ИТОГО по Новгородскому отделению от 5 до 20 мин. с нарастающим итогом | [5 empty] | 0 | 0 | 0 | 0 | 0 | 0 | 0 | 0 | 0 | 0
ИТОГО по Новгородскому отделению от 20 до 60 мин. с нарастающим итогом | [5 empty] | 0 | 0 | 0 | 0 | 0 | 0 | 0 | 2.731 | 2.731 | 2.731
ИТОГО по Новгородскому отделению до 20 мин. (включая объем нагрузки до 5 мин.) с нарастающим итогом | [5 empty] | 2.41 | 2.41 | 2.41 | 2.41 | 2.41 | 2.41 | 2.41 | 2.41 | 2.41 | 2.41
ИТОГО по Новгородскому отделению до 60 мин. (включая объем нагрузки до 5 мин., до 20 мин.) с нарастающим итогом | [5 empty] | 2.41 | 2.41 | 2.41 | 2.41 | 2.41 | 2.41 | 2.41 | 5.141 | 5.141 | 5.141
Чудовский филиал тел. диспетчера 8-(816-65)-54-260
90 | Жилая зона и предприятия | ПС 330 кВ Чудово | ф. 16 | ОП | до 5 мин. |  |  | 0.202
| "Чудовский Лесхоз" |  |  |  | от 5 до 20 мин.
| тел. 8-(816-65)-54-260 |  |  |  | от 20 до 60 мин
ИТОГО по Чудовскому филиалу до 5 мин. |  |  |  |  | 0.202 | 0 | 0 | 0.202 | 0 | 0 | 0 | 0 | 0 | 0 | 0
ИТОГО по Чудовскому филиалу от 5 до 20 мин. |  |  |  |  | 0 | 0 | 0 | 0 | 0 | 0 | 0 | 0 | 0 | 0 | 0
ИТОГО по Чудовскому филиалу от 20 до 60 мин. |  |  |  |  | 0 | 0 | 0 | 0 | 0 | 0 | 0 | 0 | 0 | 0 | 0
ИТОГО по Чудовскому филиалу до 20 мин. (включая объем нагрузки до 5 мин.) |  |  |  |  | 0.202 | 0 | 0 | 0.202 | 0 | 0 | 0 | 0 | 0 | 0 | 0
ИТОГО по Чудовскому филиалу до 60 мин. (включая объем нагрузки до 5 мин., до 20 мин.) |  |  |  |  | 0.202 | 0 | 0 | 0.202 | 0 | 0 | 0 | 0 | 0 | 0 | 0
ИТОГО по Чудовскому филиалу до 5 мин. с нарастающим итогом | [5 empty] | 0 | 0 | 0.202 | 0.202 | 0.202 | 0.202 | 0.202 | 0.202 | 0.202 | 0.202
ИТОГО по Чудовскому филиалу от 5 до 20 мин. с нарастающим итогом | [5 empty] | 0 | 0 | 0 | 0 | 0 | 0 | 0 | 0 | 0 | 0
ИТОГО по Чудовскому филиалу от 20 до 60 мин. с нарастающим итогом | [5 empty] | 0 | 0 | 0 | 0 | 0 | 0 | 0 | 0 | 0 | 0
ИТОГО по Чудовскому филиалу до 20 мин. (включая объем нагрузки до 5 мин.) с нарастающим итогом | [5 empty] | 0 | 0 | 0.202 | 0.202 | 0.202 | 0.202 | 0.202 | 0.202 | 0.202 | 0.202
ИТОГО по Чудовскому филиалу до 60 мин. (включая объем нагрузки до 5 мин., до 20 мин.) с нарастающим итогом | [5 empty] | 0 | 0 | 0.202 | 0.202 | 0.202 | 0.202 | 0.202 | 0.202 | 0.202 | 0.202
Боровичский филиал, тел. диспетчера 8-(816-64)-4-17-27
91 | Жилая зона и ЗАО "Боровичи - мебель" | ПС 110 кВ Прогресс | ф. 7 | ОП | до 5 мин. |  | 1.6
| дог.№ 00678 |  |  |  | от 5 до 20 мин.
| тел.: 8-(816-64)-21-222 -продавцы, |  |  |  | от 20 до 60 мин
тел: 8-(816-64)-211-03 - приемная тел. 8-921-202-81-01 - энергетик
92 | Жилая зона и ОАО "Красный Октябрь" | ПС 110 кВ Прогресс | ф. 9, 10 | ОП | до 5 мин. |  | 0.45
| дог. 1210 |  |  |  | от 5 до 20 мин.
| тел.: 8-(816-64)404-26 |  |  |  | от 20 до 60 мин
ИТОГО по Боровичскому филиалу 5 мин. |  |  |  |  | 2.05 | 0 | 2.05 | 0 | 0 | 0 | 0 | 0 | 0 | 0 | 0
ИТОГО по Боровичскому филиалу от 5 до 20 мин. |  |  |  |  | 0 | 0 | 0 | 0 | 0 | 0 | 0 | 0 | 0 | 0 | 0
ИТОГО по Боровичскому филиалу от 20 до 60 мин. |  |  |  |  | 0 | 0 | 0 | 0 | 0 | 0 | 0 | 0 | 0 | 0 | 0
ИТОГО по Боровичскому филиалу до 20 мин. (включая объем нагрузки до 5 мин.) |  |  |  |  | 2.05 | 0 | 2.05 | 0 | 0 | 0 | 0 | 0 | 0 | 0 | 0
ИТОГО по Боровичскому филиалу до 60 мин. (включая объем нагрузки до 5 мин., до 20 мин.) |  |  |  |  | 2.05 | 0 | 2.05 | 0 | 0 | 0 | 0 | 0 | 0 | 0 | 0
ИТОГО по Боровичскому филиалу 5 мин. с нарастающим итогом | [5 empty] | 0 | 2.05 | 2.05 | 2.05 | 2.05 | 2.05 | 2.05 | 2.05 | 2.05 | 2.05
ИТОГО по Боровичскому филиалу от 5 до 20 мин. с нарастающим итогом | [5 empty] | 0 | 0 | 0 | 0 | 0 | 0 | 0 | 0 | 0 | 0
ИТОГО по Боровичскому филиалу от 20 до 60 мин. с нарастающим итогом | [5 empty] | 0 | 0 | 0 | 0 | 0 | 0 | 0 | 0 | 0 | 0
ИТОГО по Боровичскому филиалу до 20 мин. (включая объем нагрузки до 5 мин.) с нарастающим итогом | [5 empty] | 0 | 2.05 | 2.05 | 2.05 | 2.05 | 2.05 | 2.05 | 2.05 | 2.05 | 2.05
ИТОГО по Боровичскому филиалу до 60 мин. (включая объем нагрузки до 5 мин., до 20 мин.) с нарастающим итогом | [5 empty] | 0 | 2.05 | 2.05 | 2.05 | 2.05 | 2.05 | 2.05 | 2.05 | 2.05 | 2.05
Старорусский филиал, тел. диспетчера 8-(816-52)-52-639
93 | Промышленная зона | ПС 110 кВ Русса | ф. 15 | ОП | до 5 мин. | 0.739
| (ООО "Лакто-Новгород") |  |  |  | от 5 до 20 мин.
| т.8-(816-52)-5-61-85 |  |  |  | от 20 до 60 мин
ИТОГО по Старорусскому филиалу до 5 мин. |  |  |  |  | 0.739 | 0.739 | 0 | 0 | 0 | 0 | 0 | 0 | 0 | 0 | 0
ИТОГО по Старорусскому филиалу от 5 до 20 мин. |  |  |  |  | 0 | 0 | 0 | 0 | 0 | 0 | 0 | 0 | 0 | 0 | 0
ИТОГО по Старорусскому филиалу от 20 до 60 мин. |  |  |  |  | 0 | 0 | 0 | 0 | 0 | 0 | 0 | 0 | 0 | 0 | 0
ИТОГО по Старорусскому филиалу до 20 мин. (включая объем нагрузки до 5 мин.) |  |  |  |  | 0.739 | 0.739 | 0 | 0 | 0 | 0 | 0 | 0 | 0 | 0 | 0
ИТОГО по Старорусскому филиалу до 60 мин. (включая объем нагрузки до 5 мин., до 20 мин.) |  |  |  |  | 0.739 | 0.739 | 0 | 0 | 0 | 0 | 0 | 0 | 0 | 0 | 0
ИТОГО по Старорусскому филиалу до 5 мин. с нарастающим итогом | [5 empty] | 0.739 | 0.739 | 0.739 | 0.739 | 0.739 | 0.739 | 0.739 | 0.739 | 0.739 | 0.739
ИТОГО по Старорусскому филиалу от 5 до 20 мин. с нарастающим итогом | [5 empty] | 0 | 0 | 0 | 0 | 0 | 0 | 0 | 0 | 0 | 0
ИТОГО по Старорусскому филиалу от 20 до 60 мин. с нарастающим итогом | [5 empty] | 0 | 0 | 0 | 0 | 0 | 0 | 0 | 0 | 0 | 0
ИТОГО по Старорусскому филиалу до 20 мин. (включая объем нагрузки до 5 мин.) с нарастающим итогом | [5 empty] | 0.739 | 0.739 | 0.739 | 0.739 | 0.739 | 0.739 | 0.739 | 0.739 | 0.739 | 0.739
ИТОГО по Старорусскому филиалу до 60 мин. (включая объем нагрузки до 5 мин., до 20 мин.) с нарастающим итогом | [5 empty] | 0.739 | 0.739 | 0.739 | 0.739 | 0.739 | 0.739 | 0.739 | 0.739 | 0.739 | 0.739
Окуловский филиал, тел. диспетчера 8-(816-57)-2-24-35
94 | Промышленная зона | ПС 330 кВ Окуловская | ф. 38 | ОП (ПП) | до 5 мин.
| дог.№ 00476 |  |  |  | от 5 до 20 мин.
| (ЗАО "Агрокабель") |  |  |  | от 20 до 60 мин | [8 empty] | 1.1
тел.8-(816-52)-23-881 дисп. энергетик
95 | Промышленная зона | ПС 110 кВ Окуловка-тяговая | ф. 6 | ОП | до 5 мин.
| (ООО Олес) |  |  |  | от 5 до 20 мин. |  |  |  |  | 1.3
| тел.8-(816-57)-24-297 |  |  |  | от 20 до 60 мин
тел.8-(816-57)-24-287 гл. энергетик
96 | ЗАО "Окуловский завод мебельной | ПС 10 кВ Окуловка -1 |  | ОП (ПП) | до 5 мин.
| фурнитуры" |  |  |  | от 5 до 20 мин.
| дог.№00291 |  | ф. 18 |  | от 20 до 60 мин | [8 empty] | 0
8-(816-57)-23-588 дежурный электрик;
8-911-613-86-35 энергетик
ИТОГО по Окуловскому филиалу до 5 мин. |  |  |  |  | 0 | 0 | 0 | 0 | 0 | 0 | 0 | 0 | 0 | 0 | 0
ИТОГО по Окуловскому филиалу от 5 до 20 мин. |  |  |  |  | 1.3 | 0 | 0 | 0 | 0 | 1.3 | 0 | 0 | 0 | 0 | 0
ИТОГО по Окуловскому филиалу от 20 до 60 мин. |  |  |  |  | 1.1 | 0 | 0 | 0 | 0 | 0 | 0 | 0 | 0 | 1.1 | 0
ИТОГО по Окуловскому филиалу до 20 мин. (включая объем нагрузки до 5 мин.) |  |  |  |  | 1.3 | 0 | 0 | 0 | 0 | 1.3 | 0 | 0 | 0 | 0 | 0
ИТОГО по Окуловскому филиалу до 60 мин. (включая объем нагрузки до 5 мин., до 20 мин.) |  |  |  |  | 2.4 | 0 | 0 | 0 | 0 | 1.3 | 0 | 0 | 0 | 1.1 | 0
ИТОГО по Окуловскому филиалу до 5 мин. с нарастающим итогом | [5 empty] | 0 | 0 | 0 | 0 | 0 | 0 | 0 | 0 | 0 | 0
ИТОГО по Окуловскому филиалу от 5 до 20 мин. с нарастающим итогом | [5 empty] | 0 | 0 | 0 | 0 | 1.3 | 1.3 | 1.3 | 1.3 | 1.3 | 1.3
ИТОГО по Окуловскому филиалу от 20 до 60 мин. с нарастающим итогом | [5 empty] | 0 | 0 | 0 | 0 | 0 | 0 | 0 | 0 | 1.1 | 1.1
ИТОГО по Окуловскому филиалу до 20 мин. (включая объем нагрузки до 5 мин.) с нарастающим итогом | [5 empty] | 0 | 0 | 0 | 0 | 1.3 | 1.3 | 1.3 | 1.3 | 1.3 | 1.3
ИТОГО по Окуловскому филиалу до 60 мин. (включая объем нагрузки до 5 мин., до 20 мин.) с нарастающим итогом | [5 empty] | 0 | 0 | 0 | 0 | 1.3 | 1.3 | 1.3 | 1.3 | 2.4 | 2.4
ИТОГО по АО "Новгородоблэлектро" до 5 мин. |  |  |  |  | 5.401 | 3.149 | 2.05 | 0.202 | 0 | 0 | 0 | 0 | 0 | 0 | 0
ИТОГО по АО "Новгородоблэлектро" от 5 до 20 мин. |  |  |  |  | 1.3 | 0 | 0 | 0 | 0 | 1.3 | 0 | 0 | 0 | 0 | 0
ИТОГО по АО "Новгородоблэлектро" от 20 до 60 мин. |  |  |  |  | 3.831 | 0 | 0 | 0 | 0 | 0 | 0 | 0 | 2.731 | 1.1 | 0
ИТОГО по АО "Новгородобэлектро" до 20 мин. (включая объем нагрузки до 5 мин.) |  |  |  |  | 6.701 | 3.149 | 2.05 | 0.202 | 0 | 1.3 | 0 | 0 | 0 | 0 | 0
ИТОГО по АО "Новгородобэлектро" до 60 мин. (включая объем нагрузки до 5 мин., до 20 мин.) |  |  |  |  | 10.532 | 3.149 | 2.05 | 0.202 | 0 | 1.3 | 0 | 0 | 2.731 | 1.1 | 0
ИТОГО по АО "Новгородоблэлектро" до 5 мин. с нарастающим итогом | [5 empty] | 3.149 | 5.199 | 5.401 | 5.401 | 5.401 | 5.401 | 5.401 | 5.401 | 5.401 | 5.401
ИТОГО по АО "Новгородоблэлектро" от 5 до 20 мин. с нарастающим итогом | [5 empty] | 0 | 0 | 0 | 0 | 1.3 | 1.3 | 1.3 | 1.3 | 1.3 | 1.3
ИТОГО по АО "Новгородоблэлектро" от 20 до 60 мин. с нарастающим итогом | [5 empty] | 0 | 0 | 0 | 0 | 0 | 0 | 0 | 2.731 | 3.831 | 3.831
ИТОГО по АО "Новгородобэлектро"до 20 мин. (включая объем нагрузки до 5 мин.) с нарастающим итогом | [5 empty] | 3.149 | 5.199 | 5.401 | 5.401 | 6.701 | 6.701 | 6.701 | 6.701 | 6.701 | 6.701
ИТОГО по АО "Новгородобэлектро" до 60 мин. (включая объем нагрузки до 5 мин., до 20 мин.) с нарастающим итогом | [5 empty] | 3.149 | 5.199 | 5.401 | 5.401 | 6.701 | 6.701 | 6.701 | 9.432 | 10.532 | 10.532
Потребители ООО ТранснефтьЭлектросетьСервис (ООО "Русэнергоресурс")
97 | ООО "Транснефть-Балтика" | НРУ 110 кВ Пестово |  | ОП (ПП) | до 5 мин.
| (НПС Быково) |  |  |  | от 5 до 20 мин. |  |  |  |  | 0.05
| Инженер энергетик Шинтяков Н.А |  |  |  | от 20 до 60 мин | [8 empty] | 0.05
| тел. 8-911-643-33-97, |  | ВЛ 110 кВ НРУ Пестово - Быково НПС-2 I цепь (Л.Нефтяная-1)*
тел. 8-(816-69)-5-91-22,
тел. 8-911-040-40-11 инж. энергетик
| Диспетчер-технолог (круглосуточно) |  | ВЛ 110 кВ НРУ Пестово - Быково НПС-2 II цепь (Л.Нефтяная-2)*
8-(485-2)-44-83-64
Энергодиспетчер
8-(485-2)-49-14-67 (дневное время)
98 | ООО "Транснефть-Балтика" | ПС 110 кВ Песь |  | ОП (ПП) | до 5 мин.
| (НПС Песь) |  |  |  | от 5 до 20 мин. |  |  |  |  | 0.05
| Инженер энергетик Созин В. Л. |  |  |  | от 20 до 60 мин | [8 empty] | 0.03
| тел. 8-911-643-33-70, |  | ф. 3*, 4*
тел. 8-(816-67)-5-32-80
Диспетчер-технолог (круглосуточно)
8-(485-2)-44-83-64
Энергодиспетчер
8-(485-2)-49-14-67 (дневное время)
ИТОГО по ООО ТранснефтьЭлектросетьСервис (ООО "Русэнергоресурс") до 5 мин. |  |  |  |  | 0 | 0 | 0 | 0 | 0 | 0 | 0 | 0 | 0 | 0 | 0
ИТОГО по ООО ТранснефтьЭлектросетьСервис (ООО "Русэнергоресурс") от 5 до 20 мин. |  |  |  |  | 0.1 | 0 | 0 | 0 | 0 | 0.1 | 0 | 0 | 0 | 0 | 0
ИТОГО по ООО ТранснефтьЭлектросетьСервис (ООО "Русэнергоресурс") от 20 до 60 мин. |  |  |  |  | 0.08 | 0 | 0 | 0 | 0 | 0 | 0 | 0 | 0 | 0.08 | 0
ВСЕГО по ООО ТранснефтьЭлектросетьСервис (ООО "Русэнергоресурс") до 20 мин. (включая объем нагрузки до 5 мин.) |  |  |  |  | 0.1 | 0 | 0 | 0 | 0 | 0.1 | 0 | 0 | 0 | 0 | 0
ВСЕГО по ООО ТранснефтьЭлектросетьСервис (ООО "Русэнергоресурс") до 60 мин. (включая объем нагрузки до 5 мин., до 20 мин.) |  |  |  |  | 0.18 | 0 | 0 | 0 | 0 | 0.1 | 0 | 0 | 0 | 0.08 | 0
ИТОГО по ООО ТранснефтьЭлектросетьСервис (ООО "Русэнергоресурс") до 5 мин. с нарастающим итогом | [5 empty] | 0 | 0 | 0 | 0 | 0 | 0 | 0 | 0 | 0 | 0
ИТОГО по ООО ТранснефтьЭлектросетьСервис (ООО "Русэнергоресурс") от 5 до 20 мин. с нарастающим итогом | [5 empty] | 0 | 0 | 0 | 0 | 0.1 | 0.1 | 0.1 | 0.1 | 0.1 | 0.1
ИТОГО по ООО ТранснефтьЭлектросетьСервис (ООО "Русэнергоресурс") от 20 до 60 мин. с нарастающим итогом | [5 empty] | 0 | 0 | 0 | 0 | 0 | 0 | 0 | 0 | 0.08 | 0.08
ВСЕГО по ООО ТранснефтьЭлектросетьСервис (ООО "Русэнергоресурс") до 20 мин. (включая объем нагрузки до 5 мин.) с нарастающим итогом | [5 empty] | 0 | 0 | 0 | 0 | 0.1 | 0.1 | 0.1 | 0.1 | 0.1 | 0.1
ВСЕГО по ООО ТранснефтьЭлектросетьСервис (ООО "Русэнергоресурс") до 60 мин. (включая объем нагрузки до 5 мин., до 20 мин.) с нарастающим итогом | [5 empty] | 0 | 0 | 0 | 0 | 0.1 | 0.1 | 0.1 | 0.1 | 0.18 | 0.18
Потребители Филиала ПАО "ФСК ЕЭС" Новгородского предприятия МЭС
99 | ОАО "Красный Октябрь" | ПС 330 кВ Новгородская |  | ОП (ПП) | до 5 мин.
| директор: 64-29-10 |  |  |  | от 5 до 20 мин. |  |  |  | 0.8
8-963-366-3169
| Начальник команды: 64-21-50 |  |  |  | от 20 до 60 мин.
| 8-911-644-6822 |  | ВЛ 10 кВ л. 4 З-д Энергия*
| 8-911-601-0067 |  | ВЛ 10 кВ л. 18 З-д Энергия*
Электромонтер: 8-951-720-2180
100 | ООО "Газпром трансгаз | ПС 330 кВ Новгородская |  | ОП (ПП) | до 5 мин.
| Санкт-Петербург" |  |  |  | от 5 до 20 мин. |  |  |  | 0.26
Начальник СЭВС: 944-829,
| 8-921-205-8570 |  |  |  | от 20 до 60 мин.
Инженер СЭВС: 944-839
| 8-921-205-8569 |  | Фидер 10 кВ л. 6 Газпром
| 8-921-205-8540 |  | Трансгаз С-Петербург*
101 | ООО "Транснефть-Балтика" | ПС 330 кВ Юго-Западная |  | ОП (ПП) | до 5 мин. | 5
| Гл.энергетик: 8-931-850-90-08 |  |  |  | от 5 до 20 мин.
| Зам. гл. энергетика: 8-931-850-90-50 |  |  |  | от 20 до 60 мин
| энергетик: 8-931-850-90-64 |  | ВЛ 110 кВ Юго-Западная -
| энергодиспетчер: 8-931-850-90-22 |  | НПС-7 № 1*
ВЛ 110 кВ Юго-Западная -
НПС-7 № 2*
102 | АО "Фирма Ригель" | ПС 330 кВ Новгородская |  | ОП (ПП) | до 5 мин.
| энергетик: 8-911-648-97-18 |  |  |  | от 5 до 20 мин. |  |  |  | 0.24
инженер-механик, электромонтер:
| 8-921-200-39-67 |  |  |  | от 20 до 60 мин.
| т.(8162) 64-43-52 |  | ВЛ 10 кВ л. 12*
| т.(8162) 64-53-45 |  | ВЛ 10 кВ л. 14*
ИТОГО по Филиалу ПАО "ФСК ЕЭС" Новгородского предприятия МЭС до 5 мин. |  |  |  |  | 5 | 5 | 0 | 0 | 0 | 0 | 0 | 0 | 0 | 0 | 0
ИТОГО по Филиалу ПАО "ФСК ЕЭС" Новгородского предприятия МЭС от 5 до 20 мин. |  |  |  |  | 1.3 | 0 | 0 | 0 | 1.3 | 0 | 0 | 0 | 0 | 0 | 0
ИТОГО по Филиалу ПАО "ФСК ЕЭС" Новгородского предприятия МЭС от 20 до 60 мин. |  |  |  |  | 0 | 0 | 0 | 0 | 0 | 0 | 0 | 0 | 0 | 0 | 0
ВСЕГО по Филиалу ПАО "ФСК ЕЭС" Новгородского предприятия МЭС до 20 мин. (включая объем нагрузки до 5 мин.) |  |  |  |  | 6.3 | 5 | 0 | 0 | 1.3 | 0 | 0 | 0 | 0 | 0 | 0
ВСЕГО по Филиалу ПАО "ФСК ЕЭС" Новгородского предприятия МЭС до 60 мин. (включая объем нагрузки до 5 мин., до 20 мин.) |  |  |  |  | 6.3 | 5 | 0 | 0 | 1.3 | 0 | 0 | 0 | 0 | 0 | 0
ИТОГО по Филиалу ПАО "ФСК ЕЭС" Новгородского предприятия МЭС до 5 мин. с нарастающим итогом | [5 empty] | 5 | 5 | 5 | 5 | 5 | 5 | 5 | 5 | 5 | 5
ИТОГО по Филиалу ПАО "ФСК ЕЭС" Новгородского предприятия МЭС от 5 до 20 мин. с нарастающим итогом | [5 empty] | 0 | 0 | 0 | 1.3 | 1.3 | 1.3 | 1.3 | 1.3 | 1.3 | 1.3
ИТОГО по Филиалу ПАО "ФСК ЕЭС" Новгородского предприятия МЭС от 20 до 60 мин. с нарастающим итогом | [5 empty] | 0 | 0 | 0 | 0 | 0 | 0 | 0 | 0 | 0 | 0
ВСЕГО по Филиалу ПАО "ФСК ЕЭС" Новгородского предприятия МЭС до 20 мин. (включая объем нагрузки до 5 мин.) с нарастающим итогом | [5 empty] | 5 | 5 | 5 | 6.3 | 6.3 | 6.3 | 6.3 | 6.3 | 6.3 | 6.3
ВСЕГО по Филиалу ПАО "ФСК ЕЭС" Новгородского предприятия МЭС до 60 мин. (включая объем нагрузки до 5 мин., до 20 мин.) с нарастающим итогом | [5 empty] | 5 | 5 | 5 | 6.3 | 6.3 | 6.3 | 6.3 | 6.3 | 6.3 | 6.3
ПАО "ТГК-2" (ООО "Новэлектросети")
103 | ПАО "Акрон" дог. №0000071 дкп, | НТЭЦ 110 кВ | конторль ввода ГВО по величине потребления подстанций | ОП (ПП) | до 5 мин | 1.392
| 173012 г. Великий Новгород | (Новгородская ТЭЦ |  |  | от 5 до 20 мин |  |  |  | 7.742
| т. 8(8162)99-65-55 приемная | ПАО "ТГК-2") |  |  | от 20 до 60 мин
т. 8(8162)99-62-00 гл. инженер
т. 8(8162)99-62-05 гл. энергетик
т. 8(8162)99-63-77 нач. смены цеха эл. снабж.
т. 8(8162)99-62-54 диспетчер
т. 8(8162)99-61-09 справочная
ИТОГО по ПАО "ТГК-2" (ООО "Новэлектросети") до 5 мин. |  |  |  |  | 1.392 | 1.392 | 0 | 0 | 0 | 0 | 0 | 0 | 0 | 0 | 0
ИТОГО по ПАО "ТГК-2" (ООО "Новэлектросети") от 5 до 20 мин. |  |  |  |  | 7.742 | 0 | 0 | 0 | 7.742 | 0 | 0 | 0 | 0 | 0 | 0
ИТОГО по ПАО "ТГК-2" (ООО "Новэлектросети") от 20 до 60 мин. |  |  |  |  | 0 | 0 | 0 | 0 | 0 | 0 | 0 | 0 | 0 | 0 | 0
ВСЕГО по ПАО "ТГК-2" (ООО "Новэлектросети") до 20 мин. (включая объем нагрузки до 5 мин.) |  |  |  |  | 9.134 | 1.392 | 0 | 0 | 7.742 | 0 | 0 | 0 | 0 | 0 | 0
ВСЕГО по ПАО "ТГК-2" (ООО "Новэлектросети") до 60 мин. (включая объем нагрузки до 5 мин., до 20 мин.) |  |  |  |  | 9.134 | 1.392 | 0 | 0 | 7.742 | 0 | 0 | 0 | 0 | 0 | 0
ИТОГО по ПАО "ТГК-2" (ООО "Новэлектросети") до 5 мин. с нарастающим итогом | [5 empty] | 1.392 | 1.392 | 1.392 | 1.392 | 1.392 | 1.392 | 1.392 | 1.392 | 1.392 | 1.392
ИТОГО по ПАО "ТГК-2" (ООО "Новэлектросети") от 5 до 20 мин. с нарастающим итогом | [5 empty] | 0 | 0 | 0 | 7.742 | 7.742 | 7.742 | 7.742 | 7.742 | 7.742 | 7.742
ИТОГО по ПАО "ТГК-2" (ООО "Новэлектросети") от 20 до 60 мин. с нарастающим итогом | [5 empty] | 0 | 0 | 0 | 0 | 0 | 0 | 0 | 0 | 0 | 0
ВСЕГО по ПАО "ТГК-2" (ООО "Новэлектросети") до 20 мин. (включая объем нагрузки до 5 мин.) с нарастающим итогом | [5 empty] | 1.392 | 1.392 | 1.392 | 9.134 | 9.134 | 9.134 | 9.134 | 9.134 | 9.134 | 9.134
ВСЕГО по ПАО "ТГК-2" (ООО "Новэлектросети") до 60 мин. (включая объем нагрузки до 5 мин., до 20 мин.) с нарастающим итогом | [5 empty] | 1.392 | 1.392 | 1.392 | 9.134 | 9.134 | 9.134 | 9.134 | 9.134 | 9.134 | 9.134
ИТОГО по Новгородской области до 5 мин. |  |  |  |  | 33.933 | 20.512 | 8.239 | 5.182 | 0 | 0 | 0 | 0 | 0 | 0 | 0
ИТОГО по Новгородской области от 5 до 20 мин. |  |  |  |  | 23.423 | 0 | 0 | 0 | 22.023 | 1.4 | 0 | 0 | 0 | 0 | 0
ИТОГО по Новгородской области от 20 до 60 мин. |  |  |  |  | 37.799 | 0 | 0 | 0 | 0 | 0 | 0 | 18.398 | 4.115 | 12.71 | 2.576
ВСЕГО по Новгородской области до 20 мин. (включая объем нагрузки до 5 мин.) |  |  |  |  | 57.356 | 20.512 | 8.239 | 5.182 | 22.023 | 1.4 | 0 | 0 | 0 | 0 | 0
ВСЕГО по Новгородской области до 60 мин. (включая объем нагрузки до 5 мин., до 20 мин.) |  |  |  |  | 95.155 | 20.512 | 8.239 | 5.182 | 22.023 | 1.4 | 0 | 18.398 | 4.115 | 12.71 | 2.576
ВСЕГО по ДУ в Новгородской области до 5 мин. | [5 empty] | 0.05 | 0 | 0 | 0 | 0 | 0 | 0 | 0 | 0 | 0
ИТОГО по Новгородской области до 5 мин. с нарастающим итогом | [5 empty] | 20.512 | 28.751 | 33.933 | 33.933 | 33.933 | 33.933 | 33.933 | 33.933 | 33.933 | 33.933
ИТОГО по Новгородской области от 5 до 20 мин. с нарастающим итогом | [5 empty] | 0 | 0 | 0 | 22.023 | 23.423 | 23.423 | 23.423 | 23.423 | 23.423 | 23.423
ИТОГО по Новгородской областиот 20 до 60 мин. с нарастающим итогом | [5 empty] | 0 | 0 | 0 | 0 | 0 | 0 | 18.398 | 22.513 | 35.223 | 37.799
ВСЕГО по Новгородской области до 20 мин. (включая объем нагрузки до 5 мин.) с нарастающим итогом | [5 empty] | 20.512 | 28.751 | 33.933 | 55.956 | 57.356 | 57.356 | 57.356 | 57.356 | 57.356 | 57.356
ВСЕГО по Новгородской области до 60 мин. (включая объем нагрузки до 5 мин., до 20 мин.) с нарастающим итогом | [5 empty] | 20.512 | 28.751 | 33.933 | 55.956 | 57.356 | 57.356 | 75.754 | 79.869 | 92.579 | 95.155
ВСЕГО по ДУ в Новгородской области до 5 мин. с нарастающим итогом | [5 empty] | 0.05 | 0.05 | 0.05 | 0.05 | 0.05 | 0.05 | 0.05 | 0.05 | 0.05 | 0.05

## ГВО НО 15-00
ГРАФИК
временного отключения потребления на 2020/2021 гг.
по Новгородскому филиалу ПАО "МРСК Северо-Запада" на территории Новгородской области
по данным КЗ 16.06.21 за 15-00 час
№ п/п | Потребитель | Наименование подстанции | Наименование фидера /наименование фидера контроля* | Способ ввода отключения по графику | Время отключения | Очередь ограничения (МВт)
[6 empty] | I | II | III | IV | V | VI | VII | VIII | IX | X
1 | 2 | 3 | 4 | 5 | 6 | 7 | 8 | 9 | 10 | 11 | 12 | 13 | 14 | 15 | 16
Новгородского филиал ПАО "МРСК Северо-Запада"
ПО "Ильменские электрические сети"
1 | АО "НПО "КВАНТ" | ПС 110 кВ Районная | ф. 09 | ОП | до 5 мин | 0.503
| дог. №18/86 ДОУПЭ |  |  |  | от 5 до 20 мин
| т. 8(8162)68-20-04 отдел гл. энергетика |  |  |  | от 20 до 60 мин
| м.т. 8-951-720-15-00 нач. отдела гл. энергетика |  | ф. 26*, 62*, 67*
м.т. 8-921-207-62-35 дежурный электрик
2 | ОАО "Спектр" | ПС 110 кВ Районная | ф. 64 | ОП | до 5 мин | 0.434
| дог. №11-00035 |  |  |  | от 5 до 20 мин
| т. 8(8162)33-51-73 приемная |  |  |  | от 20 до 60 мин
| м.т. 8-952-480-10-14 |  | ф. 55*
гл. инженер, отв за эл.хоз-во
т.8(8162)33-51-57 дежурный
3 | ОАО "Заряд" | ПС 110 кВ Районная | ф. 30 | ОП | до 5 мин | 0.343
| дог. №11-00886 |  |  |  | от 5 до 20 мин
| т. 8(8162)62-77-64 приемная, директор |  |  |  | от 20 до 60 мин
| т. 8(8162)62-73-23 гл. инженер |  | ф. 16*
4 | ООО "Амкор СК Новгород" | ПС 110 кВ Районная | ф. 70 | ОП | до 5 мин | 1
| дог. №50 |  |  |  | от 5 до 20 мин
| т. 8(8162)940-888 приемная |  |  |  | от 20 до 60 мин
| м.т. 8-921-022-60-22 |  | ф. 61*
м.т. 8-921-190-17-63 гл. энергетик
м.т. 8-921-196-20-28 дежурный
т. 8(8162)940-890 охрана круглосуточно
5 | ООО "Амкор Флексиблз | ПС 110 кВ Районная | ф. 66 | ОП | до 5 мин | 0.52
| Новгород" |  |  |  | от 5 до 20 мин
| дог. №11-00011 |  |  |  | от 20 до 60 мин
| т. 8(8162)680-680 приемная, |  | ф. 39*
т. 8(8162)680-670,
м.т. 8-963-333-46-59 гл. инж.
технический менеджер
м.т. 8-963-330-68-50 энергетик
6 | АО "Дека" | ПС 110 кВ Районная | ф. 59 | ОП | до 5 мин | 0
| дог. №57 |  |  |  | от 5 до 20 мин
| т. 8(8162)33-93-50 приемная, |  |  |  | от 20 до 60 мин
| т. 8(8162)33-93-50 доб. 370, м.т. 8-921-200-12-47 гл. инженер, |  | ф. 69*
м.т. 8-921-022-37-97 дежурный
7 | ОАО "ВН Мясной Двор" | ПС 110 кВ Районная | ф. 27 | ОП | до 5 мин | 0.651
| дог. №0000085 |  |  |  | от 5 до 20 мин
| т. 8(8162)680-501 приемная, |  |  |  | от 20 до 60 мин
| т. 8(8162)680-511, м.т. 8-911-605-28-84 |  | ф. 44*
гл. инженер
т. 8(8162)680-552, м.т. 8-963-334-43-58
гл. энергетик
м.т. 8-911-600-23-21 дежурный
т. 8(8162)680-568 деж. по подстанции
8 | ООО "Гранит" | ПС 110 кВ Районная |  | ОП (ПП) | до 5 мин
| дог. №11-01389 |  |  |  | от 5 до 20 мин |  |  |  | 0.163
| м.т. 8-952-486-71-90 |  |  |  | от 20 до 60 мин
| главный инженер |  | ф. 47*, 48*
9 | ОАО "Новгородский завод | ПС 110 кВ Антоново |  | ОП (ПП) | до 5 мин
| стекловолокна" |  |  |  | от 5 до 20 мин |  |  |  | 0.5
| дог. №01-00054 |  |  |  | от 20 до 60 мин | [6 empty] | 0.41
| т. 8(8162)68-05-90 приемная |  | ф. 08*, 17*
т. 8-931-853-04-44 тех. директор
м.т. 8-921-730-33-13 инженер ОГЭ
10 | АО "НПП Старт" дог. №0000085 | ПС 110 кВ Базовая |  | ОП (ПП) | до 5 мин
| т. 8(8162)76-56-58 приемная |  |  |  | от 5 до 20 мин
| т. 8(8162)765-658 директор |  | ф. 11 |  | от 20 до 60 мин | [6 empty] | 0.95
| т. 8-911-604-99-00 зам. гл. энергетика |  | ф. 69*
м.т. 8-921-699-77-68 дежурный
11 | ПАО "Контур" дог. №253 | ПС 110 кВ Базовая |  | ОП (ПП) | до 5 мин
| т. 8(8162)68-09-00 приемная |  | ф. 66, 74 |  | от 5 до 20 мин |  |  |  | 0.879
| т. 8(8162)680-910, 680-900 доб. 477 |  |  |  | от 20 до 60 мин
| т. 8(8162)680-887, м.т. 8-965-808-03-33 |  | ф. 79*, 73*, 70*
гл. энергетик
т. 8(8162)680-900 доб. 134,
м.т. 8-965-806-74-05 дежурный
12 | ООО "Трубичино" |  |  | ОП (ПП) | до 5 мин
| дог. №13-00117 |  |  |  | от 5 до 20 мин
| т. 8(8162)741-133 приёмная |  |  |  | от 20 до 60 мин | [6 empty] | 0
| т. 8(8162)741-139, м.т. 8-911-601-28-21 гл. энерг., дежурный | ПС 330 кВ Новгородская | ф. 01*, 07*, 13*, 15*
13 | ЗАО "НМЗ" | НТЭЦ 110 кВ (Новгородская ТЭЦ ПАО "ТГК-2") |  | ОП (ПП) | до 5 мин
| дог. №01/12/17-ОГЭ |  |  |  | от 5 до 20 мин
| т. 8(8162)940-750 - приёмная |  |  |  | от 20 до 60 мин | [6 empty] | 1.72
| т. 8(8162)940-750 доб. 250, м.т. 8-911-600-74-72 |  | яч. 5*, яч. 46*
зам. главного энерг. по электрохозяйству
т. 8(8162)940-750 доб. 285, м.т. 8-911-600-46-70
ответственный за электрохозяйство
м.т. 8-911-600-66-35 - дежурный
14 | ПАО "Акрон" дог. №0000071 дкп, | ПС 110 кВ 100 | конторль ввода ГВО по величине потребления подстанций | ОП (ПП) | до 5 мин | 4.973
| 173012 г. Великий Новгород | ПС 110 кВ 315 |  |  | от 5 до 20 мин |  |  |  | 7.624
| т. 8(8162)99-65-55 приемная |  |  |  | от 20 до 60 мин | [6 empty] | 8.326
т. 8(8162)99-62-00 гл. инженер
т. 8(8162)99-62-05 гл. энергетик
т. 8(8162)99-63-77 нач. смены цеха эл. снабж.
т. 8(8162)99-62-54 диспетчер
т. 8(8162)99-61-09 справочная
15 | ООО "Новгородский бекон" | ПС 110 кВ Новоселицы |  | ОП (ПП) | до 5 мин
| п/ф д. Божонка |  |  |  | от 5 до 20 мин |  |  |  | 0.5
| дог. №53110002312 |  |  |  | от 20 до 60 мин | [6 empty] | 1.49
| т. 8(8162)682-631 приёмная |  | ф. 02*, 03*, 04*, 05*, 06*, 07*, 08*, 09*
м.т. 8-911-600-03-72 главный инженер
16 | ООО "Новгородский бекон" |  |  | ОП (ПП) | до 5 мин
| дог. №53110002312 |  |  |  | от 5 до 20 мин
| т. 8(8162)682-631 приёмная |  |  |  | от 20 до 60 мин | [6 empty] | 1.22
| м.т. 8-911-600-03-72 главный инженер | ПС 110 кВ Чечулино | ф. 05*, 06*, 07*, 08*
| т. 8(8162)682-670, 8(8162)682-660 дежурный | ПС 110 кВ Подберезье | ф. 04*, 05*, 07*, 08*
17 | ОАО "Подберезский | ПС 110 кВ Подберезье |  | ОП (ПП) | до 5 мин
| комбинат хлебепродуктов" |  |  |  | от 5 до 20 мин
| дог. №11-01590 |  | ф. 06, 09 |  | от 20 до 60 мин | [6 empty] | 0.519
т. 8(8162)742-641 приёмная
т. 8(8162) 742-643 гл. инженер
т. 8(8162)742-500, м.т. 8-911-645-24-67 гл. энергетик
т. 8(8162)742-641 охрана
18 | ООО "ИКЕА Индастри Новгород" |  |  | ОП (ПП) | до 5 мин
| дог. №11-01265 |  |  |  | от 5 до 20 мин |  |  |  | 2.95
| т. 8(8162)94-37-51 приёмная |  |  |  | от 20 до 60 мин | [6 empty] | 3.1
| т. 8(8162)987-080 гл. энергетик | ПС 110 кВ ДСП | ф. 05*, 25* (06*, 07*, 08*, 27*, 28*)
| м.т. 8-921-198-00-61 гл. энерг. | ПС 110 кВ Подберезье | ф. 09*
м.т. 8-921-195-00-87 дежурный,
мастер электромастерской
19 | ООО "Агрокомплекс" | ПС 110 кВ Спасская |  | ОП (ПП) | до 5 мин
| дог. №51-00191 |  |  |  | от 5 до 20 мин
| м.т. 8-921-964-78-00 - ген. директор |  |  |  | от 20 до 60 мин | [6 empty] | 0.31
| м.т. 8-921-196-54-42 - электромонтер |  | ф. 01*, 04*
20 | ООО "УРСА Евразия" | ПС 110 кВ Энергомаш | ф. 38 | ОП | до 5 мин |  |  | 0.122
| дог. №53 |  |  |  | от 5 до 20 мин
| т. 8(81665)46-180 приёмная |  |  |  | от 20 до 60 мин
| т. 8(81665)46-180 главный инженер |  | ф. 16*
т. 8(81665)46-180 м.т. 8-921-202-44-60
гл. энергетик
т. 8(81665)46-183 охрана
21 | ООО "ЮПМ-Кюммене Чудово" | ПС 110 кВ Энергомаш | ф. 04 | ОП | до 5 мин |  |  | 1.65
| дог. №514 ДОУПЭ |  |  |  | от 5 до 20 мин
| т. 8(81665)44-606 приёмная |  |  |  | от 20 до 60 мин
| т. 8(81665)44-606 главный инженер |  | ф. 54*
т. 8(81665)44-606, м.т. 8-921-202-74-10 гл. энерг.
т. 8(81665)44-616 дежурный по подстанции
22 | ООО "Эс. Си. Джонсон" г. Чудово | ПС 110 кВ Энергомаш | ф. 36 | ОП | до 5 мин |  |  | 0.122
| дог. №53110002230 |  |  |  | от 5 до 20 мин
| м.т. 8-964-310-00-22 директор (секретарь) |  |  |  | от 20 до 60 мин | [9 empty] | 1.198
| м.т. 8-964-694-49-96 гл. инженер |  | ф. 22
м.т. 8-981-602-86-28 гл. энергетик
м.т. 8-921-198-44-70 дежурный
23 | АО "Энергомаш" | ПС 110 кВ Энергомаш | ф. 13, 17, 21, 33 | ОП | до 5 мин |  |  | 0.28
| дог. №51-00001 |  |  |  | от 5 до 20 мин
| т. 8(81665)49-235 приемная |  |  |  | от 20 до 60 мин
| т. 8(81665)49-306 гл. инженер |  | ф. 19*, 31*, 35*, 37*, 39*
т. 8(81665)49-342 гл. энергетик
24 | ООО "Хасслахерлес" | ПС 110 кВ Вишерская |  | ОП (ПП) | до 5 мин
| дог. №52-00069 |  |  |  | от 5 до 20 мин
| т. 8(8162)968-100 приёмная |  |  |  | от 20 до 60 мин | [9 empty] | 1.174
| т. 8(8162)968-100, 8(8162)968-150 директор |  | ф. 09*, 10*
м.т. 8-921-202-02-07 директор
м.т. 8-921-707-24-24 ст. инженер
25 | Смешанная нагрузка: : Государственная компания "Российские автомобильные дороги" | ПС 110 кВ Дорожная | ф. 01 | ДУ | до 5 мин | 0.002
от 5 до 20 мин
от 20 до 60 мин
26 | Смешанная нагрузка: : Государственная компания "Российские автомобильные дороги" | ПС 110 кВ Дорожная | ф. 02 | ДУ | до 5 мин | 0
от 5 до 20 мин
от 20 до 60 мин
27 | Смешанная нагрузка: : Государственная компания "Российские автомобильные дороги" | ПС 110 кВ Дорожная | ф. 03 | ДУ | до 5 мин | 0
от 5 до 20 мин
от 20 до 60 мин
28 | Смешанная нагрузка: Государственная компания "Российские автомобильные дороги" (автодор) БРТП №190 | ПС 110 кВ Дорожная | ф. 04 | ДУ | до 5 мин | 0.01
от 5 до 20 мин
от 20 до 60 мин
29 | Смешанная нагрузка: : Государственная компания "Российские автомобильные дороги" | ПС 110 кВ Магистральная | ф. 02 | ДУ | до 5 мин | 0.017
от 5 до 20 мин
от 20 до 60 мин
30 | Смешанная нагрузка: : Государственная компания "Российские автомобильные дороги" | ПС 110 кВ Магистральная | ф. 04 | ДУ | до 5 мин | 0.023
от 5 до 20 мин
от 20 до 60 мин
31 | Смешанная нагрузка: население | ПС 110 кВ Батецкая | ф. 01 | ОП | до 5 мин |  |  | 0.021
от 5 до 20 мин
от 20 до 60 мин
32 | Смешанная нагрузка: МБУК "Батецкий межпоселенческий центр культуры и досуга", СПК "Красная звезда", ИП Поляков Ю. А., ИП Авдеев С. П., Администрация Батецкого муниципального района, Потребительское общество "Новгородское" (ПО "Новгородское"), население | ПС 110 кВ Батецкая | ф. 02 | ОП | до 5 мин |  |  | 0.046
от 5 до 20 мин
от 20 до 60 мин
33 | Смешанная нагрузка: ДСУ (дорожно-строительный участок), Батецкое лесное хозяйство, Скотный двор, население | ПС 110 кВ Батецкая | ф. 04 | ОП | до 5 мин |  |  | 0.042
от 5 до 20 мин
от 20 до 60 мин
34 | Смешанная нагрузка: население | ПС 110 кВ Батецкая | ф. 05 | ОП | до 5 мин |  |  | 0.162
от 5 до 20 мин
от 20 до 60 мин
35 | Смешанная нагрузка: КХ Кадырова А. У., ИП Макиева М. Н., население | ПС 110 кВ Шимск | ф. 01 | ОП | до 5 мин | 0.26
от 5 до 20 мин
от 20 до 60 мин
36 | Смешанная нагрузка: ФКУ "Упрдор Россия", ОАУСО "Шимский КЦСО", МУ Шимская ЦКДС, МУ "Шимская центральная районная больница", КФХ Акашкин А. И., ООО "Капитан", ИП Ведехин А. С., ИП Поздеев, ООО ПБ Русь-Агропрект, ООО "СП "Шелонь", Администрация Шимского муниципального района, население | ПС 110 кВ Шимск | ф. 13 | ОП | до 5 мин | 0.136
от 5 до 20 мин
от 20 до 60 мин
37 | Смешанная нагрузка: ФКУ "Упрдор Россия", ОАО "Ростелеком ТУ", Администрация Шимского муниципального района, ООО "Вода Виноградова", Медведское сельское поселение, население | ПС 110 кВ Шимск | ф. 14 | ОП | до 5 мин | 0.399
от 5 до 20 мин
от 20 до 60 мин
38 | Смешанная нагрузка: ООО "ВСН", ОАОУ НПО "Агролицей №25", ИП Товмасян М. Л., население | ПС 110 кВ Шимск | ф. 16 | ОП | до 5 мин | 0.359
от 5 до 20 мин
от 20 до 60 мин
39 | Смешанная нагрузка: Горгаз, население | ПС 110 кВ Сольцы | ф. 3 | ОП | до 5 мин |  |  | 0.126
от 5 до 20 мин
от 20 до 60 мин
40 | Смешанная нагрузка: Солецкое райпо, Администрация горского сельского поселения, ООО "Бристоль", ООО "Элита", СПК "Знамя Ленина", население | ПС 110 кВ Сольцы | ф. 4 | ОП | до 5 мин |  |  | 0.105
от 5 до 20 мин
от 20 до 60 мин
41 | Смешанная нагрузка: Солецкое райпо, МУП "ЖКХ "Солецкого района", ОАУСО "Солецкий КЦ", ИП Буров А. А., население | ПС 110 кВ Сольцы | ф. 14 | ОП | до 5 мин |  |  | 0.11
от 5 до 20 мин
от 20 до 60 мин
42 | Смешанная нагрузка: население | ПС 110 кВ Сольцы | ф. 15 | ОП | до 5 мин |  |  | 0.24
от 5 до 20 мин
от 20 до 60 мин
43 | Смешанная нагрузка: Горгаз, население | ПС 110 кВ Сольцы | ф. 16 | ОП | до 5 мин |  |  | 0.133
от 5 до 20 мин
от 20 до 60 мин
ПО "Ильменские электрические сети"
ИТОГО по ПО "ИЭС" до 5 мин. |  |  |  |  | 12.789 | 9.63 | 0 | 3.159 | 0 | 0 | 0 | 0 | 0 | 0 | 0
ИТОГО по ПО "ИЭС" от 5 до 20 мин. |  |  |  |  | 12.616 | 0 | 0 | 0 | 12.616 | 0 | 0 | 0 | 0 | 0 | 0
ИТОГО по ПО "ИЭС" от 20 до 60 мин. |  |  |  |  | 20.417 | 0 | 0 | 0 | 0 | 0 | 0 | 18.045 | 0 | 0 | 2.372
ВСЕГО по ПО "ИЭС" до 20 мин. (включая объем нагрузки до 5 мин.) |  |  |  |  | 25.405 | 9.63 | 0 | 3.159 | 12.616 | 0 | 0 | 0 | 0 | 0 | 0
ВСЕГО по ПО "ИЭС" до 60 мин. (включая объем нагрузки до 5 мин., до 20 мин.) |  |  |  |  | 45.822 | 9.63 | 0 | 3.159 | 12.616 | 0 | 0 | 18.045 | 0 | 0 | 2.372
ИТОГО по ПО "ИЭС" до 5 мин. с нарастающим итогом | [5 empty] | 9.63 | 9.63 | 12.789 | 12.789 | 12.789 | 12.789 | 12.789 | 12.789 | 12.789 | 12.789
ИТОГО по ПО "ИЭС" от 5 до 20 мин. с нарастающим итогом | [5 empty] | 0 | 0 | 0 | 12.616 | 12.616 | 12.616 | 12.616 | 12.616 | 12.616 | 12.616
ИТОГО по ПО "ИЭС" от 20 до 60 мин. с нарастающим итогом | [5 empty] | 0 | 0 | 0 | 0 | 0 | 0 | 18.045 | 18.045 | 18.045 | 20.417
ВСЕГО по ПО "ИЭС" до 20 мин. (включая объем нагрузки до 5 мин.) с нарастающим итогом | [5 empty] | 9.63 | 9.63 | 12.789 | 25.405 | 25.405 | 25.405 | 25.405 | 25.405 | 25.405 | 25.405
ВСЕГО по ПО "ИЭС" до 60 мин. (включая объем нагрузки до 5 мин., до 20 мин.) с нарастающим итогом | [5 empty] | 9.63 | 9.63 | 12.789 | 25.405 | 25.405 | 25.405 | 43.45 | 43.45 | 43.45 | 45.822
ПО "Боровичские электрические сети"
44 | ООО "Элегия" | ПС 110 кВ Сельская |  | ОП (ПП) | до 5 мин.
| дог. №21-00003 |  |  |  | от 5 до 20 мин.
| тел. 8-(816-64) 21-010-приёмная |  |  |  | от 20 до 60 мин | [8 empty] | 1
| 8-921-101-01-25-энергетик |  | ф. 2*, 8*
45 | АО "Боровичский завод "Полимермаш" | ПС 110 кВ Сельская |  | ОП (ПП) | до 5 мин.
| дог.21-00001 |  |  |  | от 5 до 20 мин.
| т.8-(816-64) 46-588 - секретарь |  |  |  | от 20 до 60 мин | [8 empty] | 0.23
| т.8-(816-64) 90-246 - энергетик |  | ф. 9*, 10*
46 | ОАО БКО | ПС 110 кВ Огнеупоры ПС 110 кВ Рудничная |  | ОП (ПП) | до 5 мин.
| дог.№ 21-00002 |  |  |  | от 5 до 20 мин.
| т.8-(816-64)-9-25-90, 9-25-91-щит управления |  |  |  | от 20 до 60 мин | [8 empty] | 2.35
| т.8-(816-64)-2-63-12 диспетчер. |  | Ввод Т-1 110 кВ*
Ввод Т-2 110 кВ*
47 | ООО Промстроймастер" | ПС 110 кВ Прогресс |  | ОП (ПП) | до 5 мин.
| дог.№ 53090002809 |  |  |  | от 5 до 20 мин.
| 89210203330- ответственный за эл.хоз. |  |  |  | от 20 до 60 мин | [8 empty] | 0.05
| технич.рук., дежурный |  | ф. 24*, 25*
48 | ЗАО "Неболочское карьероуправление" | ПС 110 кВ Неболчи |  | ОП (ПП) | до 5 мин.
| дог. № 9-92100-401Т |  |  |  | от 5 до 20 мин.
| 8-(816-2)-968-260, 8-911-618-38-80 гл.энерг. |  |  |  | от 20 до 60 мин | [8 empty] | 1.15
| 8-(816-2)-968-260, 8-911-612-20-20 ген.дир. |  | ф. 6*, 12*
8-921-200-37-73 гл. инженер
49 | ООО "Сетново" | ПС 110 кВ Неболчи |  | ОП (ПП) | до 5 мин.
| дог.№ 22-00149 |  |  |  | от 5 до 20 мин.
| (81668) 65101; 65-102; 61001; |  |  |  | от 20 до 60 мин | [8 empty] | 0.9
| моб. 8-812-930-39-76 ген.дир. |  | ф. 10*, 11*
т. 8-921-101-01-25 - энергетик
50 | ЗАО "Пестовский опытно-механический | ПС 110 кВ Пестово |  | ОП (ПП) | до 5 мин.
| завод" дог.№ 25-00017 |  |  |  | от 5 до 20 мин.
| м.т. 8-911-645-65-45 - директор |  |  |  | от 20 до 60 мин | [8 empty] | 0.15
| т. 8-921-707-93-25 - гл.энергетик |  | ф. 10*
т.8-(816-69)-5-66-12-гл.энергетик
51 | ООО "Пестовский лесопромышленный комплекс" | ПС 110 кВ Пестово |  | ОП (ПП) | до 5 мин.
| дог.№ 45 |  |  |  | от 5 до 20 мин.
| т.8-(816-69)-55-563 приёмная |  |  |  | от 20 до 60 мин | [8 empty] | 1.6
| т.8-(816-69)-555-62, |  | ф. 11*, 12*
главный .энерг.
52 | АО "Окуловская бумажная фабрика" |  |  | ОП (ПП) | до 5 мин.
| дог.№ 9-92100-401Т | ПС 110 кВ Парахино |  |  | от 5 до 20 мин.
| т.8-911-603-24-50 - энергетик, нач. энергоцеха | ГРУ-6,3 кВ |  |  | от 20 до 60 мин. | [8 empty] | 3.11
| т.8-(816-57)-23-012 (приемная) |  | ф. 5*, 13*
| т.8-(812)-336-27-01 (приемная) |  | ф. 28*, 35*, 39*, 40*
53 | ООО "Завод Агрокабель" |  |  | ОП (ПП) | до 5 мин.
| дог. №53-00024 | ПС 330 кВ Окуловская |  |  | от 5 до 20 мин.
| 8 (816-57) 2-33-85, 2-37-31 - директор | ПС 10 кВ Окуловка 1 |  |  | от 20 до 60 мин. | [8 empty] | 1.4
| 8 (816-57) 2-36-33 - тех. руководитель 8 (816-57) 2-38-81 - отв. за эл. Хозяйство | ПС 110 кВ Окуловка-тяговая | ф. 21*, 35*, 7*
54 | Смешанная нагрузка: ЗАО "УМ 282"; ООО "Экономдизайн"; Хрусталёв ВВ; СПК "Прогресс"; ИП Сканцев ДН; уличное освещение; СКЗ и ГРП (газораспределит.пункт); ООО "Звезда 2"; ООО "Мста М"; детский сад; ООО "Родина"; ИП Фомин КА; ООО "Мельница Боровичи"; Шевяков АГ; ООО "Автолига сервис"; ТК "Новгородская"; население. | ПС 110 кВ Прогресс | ф. 1 | ОП | до 5 мин. |  | 0.37
от 5 до 20 мин.
от 20 до 60 мин.
55 | Смешанная нагрузка: ООО "Зета-Контакт"; ООО "Тухун"; уличное освещение; Почта; СКЗ; Казаков А.С.;Сапожников М.А.; ООО" Баккара"; Библиотека; детский сад; ООО "Родина"; ООО "Компания СЭВ; Карьер; ТК "Новгородская"; пилорамы; население. | ПС 110 кВ Прогресс | ф. 2 | ОП | до 5 мин. |  | 0.2
от 5 до 20 мин.
от 20 до 60 мин.
56 | Смешанная нагрузка: ООО "Родина"; СТ "Мелиоратор";ООО "Борохотник"; ООО "Молочный дворик"; ИП Орловская; население. | ПС 110 кВ Прогресс | ф. 3 | ОП | до 5 мин. |  | 0.06
от 5 до 20 мин.
от 20 до 60 мин.
57 | Смешанная нагрузка: уличное освещение; Церковь; Клуб; ИП Константинова; ООО "Триф"; УФПС ФГУП "Почта России"павильон ОАО "Деметра"; ИП Ищенко; ИП Яковлев; ООО "Родина"; МБУК "МКБО"; ИП Цыганкова; ИП Орловская; ООО МЕТСЕ; Булина ИВ; ООО "Нордэнерго"; Васильева АВ; ТК Новгородская; население. | ПС 110 кВ Прогресс | ф. 4 | ОП | до 5 мин. |  | 0.25
от 5 до 20 мин.
от 20 до 60 мин.
58 | Смешанная нагрузка: ЗАО "УМ 282"; ООО "Боровичский Мясокомбинат"; ООО "Инвестрой"; Гурьянов АА; ИП Макаренкова А.А.УФПС ФГУП " Почта России"; Жуков АВ; Утленко ДВ; Белокуров СА; Котельникова ЕН; Иванова ГА; Федотов МС; Трошков СА; ИП Сканцев ДН; уличное освещение; Сельская администрация; Умов СА; ИП Иванова; ИП Тонян; ИП Сабиров; аптека; детский сад; Краснов ЮВ; ИП Плотникова; Клуб; Кобзев АМ; ИП Саркисян; ИП Бойцов; ИП Смирнов; Балагуров ДГ; Тиховская ВГ; ТК "Новгородская"; ООО "Гидроспецстрой"; ООО Т2 Мобайл; население: | ПС 110 кВ Прогресс | ф. 5 | ОП | до 5 мин. |  | 0.46
от 5 до 20 мин.
от 20 до 60 мин.
59 | Смешанная нагрузка: ИП Соловьёв СА; ; ИП Силин АС;ИП Румянцев АВ; ООО "СК Монополис"; ИП Бойцов СВ; ИП Кронштадтова ЕМ; ИП Петрова ИМ; ИП Веселов АИ; ООО "Универсал-строй"; ИП Чугунова СВ; ИП Веселов ИМ; уличное освещение; ООО "Строй-гид; население. | ПС 110 кВ Пестово | ф. 6 | ОП | до 5 мин. |  | 0.3
от 5 до 20 мин.
от 20 до 60 мин.
60 | Смешанная нагрузка: Уличное освещение; ИП Катешев ЕН; ИП Радыгин СВ; ИП Лебедева ВВ; МОБУ ДОД "ДЮСШ"; ИП Орлов ВВ; население. | ПС 110 кВ Пестово | ф. 9 | ОП | до 5 мин. |  | 0.19
от 5 до 20 мин.
от 20 до 60 мин.
61 | Смешанная нагрузка: Уличное освещение; КХ Джамалова МГ; Михалева АС; ИП Андреева ЛА; ООО "Трансстроймеханизация"; ИП Мишиева ИИ; население. | ПС 330 кВ Окуловская | ф. 14 | ОП | до 5 мин. |  | 0.25
от 5 до 20 мин.
от 20 до 60 мин.
62 | Смешанная нагрузка: Дом культуры; уличное освещение; Приход А.Невского; ООО "Первая Национальная группа"; ФГБУ НП "Валдайский"; ФГБУ "Национальный парк"; ООО "Русские башни"; Силиверстов И.А.;МАОУ "Школа Боровно"; ООО "Интерэнергосоюз"; население. | ПС 330 кВ Окуловская | ф. 29 | ОП | до 5 мин. |  | 0.49
от 5 до 20 мин.
от 20 до 60 мин.
63 | Смешанная нагрузка: Уличное освещение; ОАУСО"Окуловский КЦСО" (культурный центр); ООО "Завод Агрокабель"; часовня; ИП Алиев ЧАО; ИП Алексеенко ММ; ИП Малюхин СВ; ИП Вершинина АН; ИП Читанова НО; ИП Ивченко ПА; ООО "Колхида"; ООО ТК "Новгородская"; население. | ПС 330 кВ Окуловская | ф. 35 | ОП | до 5 мин. |  | 1.52
от 5 до 20 мин.
от 20 до 60 мин.
64 | Смешанная нагрузка: ИП Усманов РХ; МДОУ детский сад №17; ЧП Федоров СГ; уличное освещение; ЧП Иванова ОВ; ИП Иванова СП; ИП Максимов СБ; АО "Газпром"; ООО "НовЛенСтрой"; ООО "Фьорд"; ООО "Радуга"; ООО ТК Новгородская; население. | ПС 110 кВ Любытино | ф. 3 | ОП | до 5 мин. |  | 0.24
от 5 до 20 мин.
от 20 до 60 мин.
65 | Смешанная нагрузка: ИП глава КФХ Серков НВ; ИП Егоров СП; КХ Кузьмина; Почта; библиотека; уличное освещение; ООО "БЛПК"; ИП Попов АА; Петрова ЛА; Тишелович ВП; ООО "РОЯЛ"; кркстьянско фермерское хозяйство КФК ПегливанянАБ; население. | ПС 110 кВ Любытино | ф. 5 | ОП | до 5 мин. |  | 0.1
от 5 до 20 мин.
от 20 до 60 мин.
66 | Смешанная нагрузка: ЗАО "Агро"; Дом культуры; библиотеки; МДОУ Детский сад №17; уличное освещение; ООО Агрофирма "Государь"; АО "ОКТАГОН"; Ершова МН; ООО "АВВА Групп"; Муртазаев АГ; Гончаренко ЕЛ; Литвинов ОЮ; ООО ТК Новгородская; население. | ПС 110 кВ Любытино | ф. 6 | ОП | до 5 мин. |  | 0.34
от 5 до 20 мин.
от 20 до 60 мин.
67 | Смешанная нагрузка: ЧП Макарова ЛС; Зудин С.А.; уличное освещение; АО "Газпром"; Савенков ВВ; ПАО Вымпелком; Новгородский РТПЦ (радио-телевизионный передающий центр; население. | ПС 110 кВ Любытино | ф. 8 | ОП | до 5 мин. |  | 0.175
от 5 до 20 мин.
от 20 до 60 мин.
68 | Смешанная нагрузка: ООО "Любытино-слалом"; уличное освещение; База отдыха "Мать и дитя"; Церковь; ООО "Новгородский доркомсервис"; население. | ПС 110 кВ Любытино | ф. 7 | ОП | до 5 мин. |  | 0.18
от 5 до 20 мин.
от 20 до 60 мин.
69 | Смешанная нагрузка: ООО "Новгороднефтепродукт"; уличное освещение; ИП Костандян КС; АО "Газпром"; ИП Егорова ЕА; ИП Туманов АВ; ООО "Экосити"; Плотников ТА; Семенов ВБ; население. | ПС 110 кВ Любытино | ф. 12 | ОП | до 5 мин. |  | 0.132
от 5 до 20 мин.
от 20 до 60 мин.
70 | Смешанная нагрузка: ООО "Мошенское ДЭП" (дорожно эксплуатационное предприятие); уличное освещение; ООО "Грин-ВУД"; Мошенское РайПО; ООО "Стимул"; МОУ "СОШ с. Мошенское"; МУ Автобаза; библиотека; клуб; ИП Авакян РГ; ООО Содружество; ИП Голубева АА; Антонов АН; ООО "Рубеж"; ООО ТК Новгородская; население. | ПС 110 кВ Мошенское | ф. 2 | ОП | до 5 мин. |  | 0.32
от 5 до 20 мин.
от 20 до 60 мин.
71 | Смешанная нагрузка: Хвойнинское РайПО; ООО "Норд"; МБУК ЦКДО "Гармония"; МОУ "СОШ д. Остахново"; уличное освещение; Королев ДЕ; Жегалин СК; Лесничество; Рыльская СС; СХК "Родина"; Пинаев АВ; ПАО Ростелеком; ООО ТК Новгородская; население. | ПС 110 кВ Хвойная | ф. 7 | ОП | до 5 мин. |  | 0.24
от 5 до 20 мин.
от 20 до 60 мин.
72 | Смешанная нагрузка: КХ Кондратьев; Хвойнинское РайПО; Почта; уличное освещение; МОУ "СОШИ д. Мякишево"; ООО "Ермак"; НАО "ТЭК"; население. | ПС 110 кВ Хвойная | ф. 5 | ОП | до 5 мин. |  | 0.114
от 5 до 20 мин.
от 20 до 60 мин.
ИТОГО по ПО "БЭС" до 5 мин. |  |  |  |  | 5.931 | 0 | 5.931 | 0 | 0 | 0 | 0 | 0 | 0 | 0 | 0
ИТОГО по ПО "БЭС" от 5 до 20 мин. |  |  |  |  | 0 | 0 | 0 | 0 | 0 | 0 | 0 | 0 | 0 | 0 | 0
ИТОГО по ПО "БЭС" от 20 до 60 мин. |  |  |  |  | 11.94 | 0 | 0 | 0 | 0 | 0 | 0 | 0 | 0 | 11.94 | 0
ВСЕГО по ПО "БЭС" до 20 мин. (включая объем нагрузки до 5 мин.) |  |  |  |  | 5.931 | 0 | 5.931 | 0 | 0 | 0 | 0 | 0 | 0 | 0 | 0
ВСЕГО по ПО "БЭС" до 60 мин. (включая объем нагрузки до 5 мин., до 20 мин.) |  |  |  |  | 17.871 | 0 | 5.931 | 0 | 0 | 0 | 0 | 0 | 0 | 11.94 | 0
ИТОГО по ПО "БЭС" до 5 мин. с нарастающим итогом | [5 empty] | 0 | 5.931 | 5.931 | 5.931 | 5.931 | 5.931 | 5.931 | 5.931 | 5.931 | 5.931
ИТОГО по ПО "БЭС" от 5 до 20 мин. с нарастающим итогом | [5 empty] | 0 | 0 | 0 | 0 | 0 | 0 | 0 | 0 | 0 | 0
ИТОГО по ПО "БЭС" от 20 до 60 мин. с нарастающим итогом | [5 empty] | 0 | 0 | 0 | 0 | 0 | 0 | 0 | 0 | 11.94 | 11.94
ВСЕГО по ПО "БЭС" до 20 мин. (включая объем нагрузки до 5 мин.) с нарастающим итогом | [5 empty] | 0 | 5.931 | 5.931 | 5.931 | 5.931 | 5.931 | 5.931 | 5.931 | 5.931 | 5.931
ВСЕГО по ПО "БЭС" до 60 мин. (включая объем нагрузки до 5 мин., до 20 мин.) с нарастающим итогом | [5 empty] | 0 | 5.931 | 5.931 | 5.931 | 5.931 | 5.931 | 5.931 | 5.931 | 17.871 | 17.871
ПО "Валдайские электрические сети"
73 | Смешанная нагрузка: ООО "Спецстрой", СПК "Искра", пилорамы, население | ПС 110 кВ Демянск | ф. 1, 2, 3, 8, 9, 11 | ОП | до 5 мин. |  |  | 0.405
от 5 до 20 мин.
| Смешанная нагрузка: ООО "Мара", население |  |  |  | от 20 до 60 мин
74 | Смешанная нагрузка: ООО "Тимбер Тек", | ПС 110 кВ Крестцы | ф. 2, 10, 12 ,8 | ОП | до 5 мин. |  |  | 1.331
| ООО "Биопродмаш", ООО "Фореко" |  |  |  | от 5 до 20 мин.
| гаражи, склады,пилорама, асфальтобетонный завод (АБЗ), |  |  |  | от 20 до 60 мин
автозаправочная станция (АЗС)
75 | Смешанная нагрузка: пилорамы, население, | ПС 110 кВ Марёво | ф. 1, 2, 4, 5, 7, 8, 9 | ОП | до 5 мин. |  |  | 0.218
| магазины,ООО "Русбиоком" |  |  |  | от 5 до 20 мин.
от 20 до 60 мин
ИТОГО по ПО "ВЭС" до 5 мин. |  |  |  |  | 1.954 | 0 | 0 | 1.954 | 0 | 0 | 0 | 0 | 0 | 0 | 0
ИТОГО по ПО "ВЭС" от 5 до 20 мин. |  |  |  |  | 0 | 0 | 0 | 0 | 0 | 0 | 0 | 0 | 0 | 0 | 0
ИТОГО по ПО "ВЭС" от 20 до 60 мин. |  |  |  |  | 0 | 0 | 0 | 0 | 0 | 0 | 0 | 0 | 0 | 0 | 0
ВСЕГО по ПО "ВЭС" до 20 мин. (включая объем нагрузки до 5 мин.) |  |  |  |  | 1.954 | 0 | 0 | 1.954 | 0 | 0 | 0 | 0 | 0 | 0 | 0
ВСЕГО по ПО "ВЭС" до 60 мин. (включая объем нагрузки до 5 мин., до 20 мин.) |  |  |  |  | 1.954 | 0 | 0 | 1.954 | 0 | 0 | 0 | 0 | 0 | 0 | 0
ИТОГО по ПО "ВЭС" до 5 мин. с нарастающим итогом | [5 empty] | 0 | 0 | 1.954 | 1.954 | 1.954 | 1.954 | 1.954 | 1.954 | 1.954 | 1.954
ИТОГО по ПО "ВЭС" от 5 до 20 мин. с нарастающим итогом | [5 empty] | 0 | 0 | 0 | 0 | 0 | 0 | 0 | 0 | 0 | 0
ИТОГО по ПО "ВЭС" от 20 до 60 мин. с нарастающим итогом | [5 empty] | 0 | 0 | 0 | 0 | 0 | 0 | 0 | 0 | 0 | 0
ВСЕГО по ПО "ВЭС" до 20 мин. (включая объем нагрузки до 5 мин.) с нарастающим итогом | [5 empty] | 0 | 0 | 1.954 | 1.954 | 1.954 | 1.954 | 1.954 | 1.954 | 1.954 | 1.954
ВСЕГО по ПО "ВЭС" до 60 мин. (включая объем нагрузки до 5 мин., до 20 мин.) с нарастающим итогом | [5 empty] | 0 | 0 | 1.954 | 1.954 | 1.954 | 1.954 | 1.954 | 1.954 | 1.954 | 1.954
ПО "Старорусские электрические сети"
76 | ОАО "ПФК" | ПС 110 кВ Парфино |  | ОП (ПП) | до 5 мин.
| т. 8-964-310-70-79 - гл. энергетик |  | ф. 7 (6 кВ) |  | от 5 до 20 мин.
| т. 8-(816-50)-68-560, 8-921-697-19-58 - |  |  |  | от 20 до 60 мин | [7 empty] | 1.2
| главный инженер |  | ф. 3* (6 кВ)
т.8-(816-50)68-548 электрик
77 | НОАУ "Демянский | ПС 110 кВ Медниково |  | ОП (ПП) | до 5 мин.
| лесхоз" |  |  |  | от 5 до 20 мин.
| тел.8-(816-52)-58-537 - приемная |  | ф. 9 |  | от 20 до 60 мин | [7 empty] | 0.014
78 | ООО"ЭКО ВУД" тел.8-911-351-05-82 | ПС 110 кВ Парфино | ф. 4 (6 кВ) | ОП (ПП) | до 5 мин.
от 5 до 20 мин.
[5 empty] | от 20 до 60 мин | [7 empty] | 0.071
79 | ИП Иванов М.Е тел.8-(816-50)-61-984, 8-911-614-01-26 | ПС 110 кВ Парфино | ф. 1 (10 кВ) | ОП (ПП) | до 5 мин.
от 5 до 20 мин.
[5 empty] | от 20 до 60 мин | [7 empty] | 0.087
80 | Смешанная нагрузка (частный сектор, предприятия индивид предпринимателей, администрация сельского поселения,ДК (дом культуры), магазины, школа) | ПС 110 кВ Русса | ф. 6 | ОП | до 5 мин. | 0.375
от 5 до 20 мин.
от 20 до 60 мин
81 | Смешанная нагрузка (частный сектор, с/х предприятия, магазины, школа) | ПС 110 кВ Русса | ф. 5 | ОП | до 5 мин. | 0.157
от 5 до 20 мин.
от 20 до 60 мин
82 | Смешанная нагрузка (частный сектор, магазины, администрация сельского поселения, ДК, с\х предприятия, школа) | ПС 110 кВ Русса | ф. 10 | ОП | до 5 мин. | 0.436
от 5 до 20 мин.
от 20 до 60 мин
ИТОГО по ПО "СЭС" до 5 мин. |  |  |  |  | 0.968 | 0.968 | 0 | 0 | 0 | 0 | 0 | 0 | 0 | 0 | 0
ИТОГО по ПО "СЭС" от 5 до 20 мин. |  |  |  |  | 0 | 0 | 0 | 0 | 0 | 0 | 0 | 0 | 0 | 0 | 0
ИТОГО по ПО "СЭС" от 20 до 60 мин. |  |  |  |  | 1.372 | 0 | 0 | 0 | 0 | 0 | 0 | 0 | 1.372 | 0 | 0
ВСЕГО по ПО "СЭС" до 20 мин. (включая объем нагрузки до 5 мин.) |  |  |  |  | 0.968 | 0.968 | 0 | 0 | 0 | 0 | 0 | 0 | 0 | 0 | 0
ВСЕГО по ПО "СЭС" до 60 мин. (включая объем нагрузки до 5 мин., до 20 мин.) |  |  |  |  | 2.34 | 0.968 | 0 | 0 | 0 | 0 | 0 | 0 | 1.372 | 0 | 0
ИТОГО по ПО "СЭС" до 5 мин. с нарастающим итогом | [5 empty] | 0.968 | 0.968 | 0.968 | 0.968 | 0.968 | 0.968 | 0.968 | 0.968 | 0.968 | 0.968
ИТОГО по ПО "СЭС" от 5 до 20 мин. с нарастающим итогом | [5 empty] | 0 | 0 | 0 | 0 | 0 | 0 | 0 | 0 | 0 | 0
ИТОГО по ПО "СЭС" от 20 до 60 мин. с нарастающим итогом | [5 empty] | 0 | 0 | 0 | 0 | 0 | 0 | 0 | 1.372 | 1.372 | 1.372
ВСЕГО по ПО "СЭС" до 20 мин. (включая объем нагрузки до 5 мин.) с нарастающим итогом | [5 empty] | 0.968 | 0.968 | 0.968 | 0.968 | 0.968 | 0.968 | 0.968 | 0.968 | 0.968 | 0.968
ВСЕГО по ПО "СЭС" до 60 мин. (включая объем нагрузки до 5 мин., до 20 мин.) с нарастающим итогом | [5 empty] | 0.968 | 0.968 | 0.968 | 0.968 | 0.968 | 0.968 | 0.968 | 2.34 | 2.34 | 2.34
ИТОГО по Новгородскому филиалу ПАО "МРСК Северо-Запада" до 5 мин. |  |  |  |  | 21.642 | 10.598 | 5.931 | 5.113 | 0 | 0 | 0 | 0 | 0 | 0 | 0
ИТОГО по Новгородскому филиалу ПАО "МРСК Северо-Запада" от 5 до 20 мин. |  |  |  |  | 12.616 | 0 | 0 | 0 | 12.616 | 0 | 0 | 0 | 0 | 0 | 0
ИТОГО по Новгородскому филиалу ПАО "МРСК Северо-Запада" от 20 до 60 мин. |  |  |  |  | 33.729 | 0 | 0 | 0 | 0 | 0 | 0 | 18.045 | 1.372 | 11.94 | 2.372
ВСЕГО по Новгородскому филиалу ПАО "МРСК Северо-Запада" до 20 мин. (включая объем нагрузки до 5 мин.) |  |  |  |  | 34.258 | 10.598 | 5.931 | 5.113 | 12.616 | 0 | 0 | 0 | 0 | 0 | 0
ВСЕГО по Новгородскому филиалу ПАО "МРСК Северо-Запада" до 60 мин. (включая объем нагрузки до 5 мин., до 20 мин.) |  |  |  |  | 67.987 | 10.598 | 5.931 | 5.113 | 12.616 | 0 | 0 | 18.045 | 1.372 | 11.94 | 2.372
ИТОГО по Новгородскому филиалу ПАО "МРСК Северо-Запада" до 5 мин. с нарастающим итогом | [5 empty] | 10.598 | 16.529 | 21.642 | 21.642 | 21.642 | 21.642 | 21.642 | 21.642 | 21.642 | 21.642
ИТОГО по Новгородскому филиалу ПАО "МРСК Северо-Запада" от 5 до 20 мин. с нарастающим итогом | [5 empty] | 0 | 0 | 0 | 12.616 | 12.616 | 12.616 | 12.616 | 12.616 | 12.616 | 12.616
ИТОГО по Новгородскому филиалу ПАО "МРСК Северо-Запада" от 20 до 60 мин. с нарастающим итогом | [5 empty] | 0 | 0 | 0 | 0 | 0 | 0 | 18.045 | 19.417 | 31.357 | 33.729
ВСЕГО по Новгородскому филиалу ПАО "МРСК Северо-Запада" до 20 мин. (включая объем нагрузки до 5 мин.) с нарастающим итогом | [5 empty] | 10.598 | 16.529 | 21.642 | 34.258 | 34.258 | 34.258 | 34.258 | 34.258 | 34.258 | 34.258
ВСЕГО по Новгородскому филиалу ПАО "МРСК Северо-Запада" до 60 мин. (включая объем нагрузки до 5 мин., до 20 мин.) с нарастающим итогом | [5 empty] | 10.598 | 16.529 | 21.642 | 34.258 | 34.258 | 34.258 | 52.303 | 53.675 | 65.615 | 67.987
Потребители АО "Новгородоблэлектро"
Новгородское отделение, тел. диспетчера 77-22-22
83 | Промышленная зона | ПС 110 кВ Районная | ф. 41 | ОП | до 5 мин. | 0.11
| (ООО "Новгородснаб" тел.:62-82-46, 62-86-04 |  |  |  | от 5 до 20 мин.
| ООО "Лес" тел.:8-911-027-03-04) и др. |  |  |  | от 20 до 60 мин
тел. 77-22-22 деж. Диспетчер НОКЭ
84 | Промышленная зона | ПС 110 кВ Районная | ф. 33 | ОП | до 5 мин. | 0.158
| (ЗАО "Стройснаб" тел.:73-26-14, |  |  |  | от 5 до 20 мин.
| 8-911-633-12-15 |  |  |  | от 20 до 60 мин
ООО "Фабус" тел.:640-052, 640-202
ООО "Строительное предприятие 640"
тел.: 642-404, 641-627
85 | ЗАО "ПК "Волховец", дог.№ 00005 и др. | ПС 110 кВ Районная | ф. 34, 20 | ОП | до 5 мин. | 2.508
| 94-46-00 приемная, |  |  |  | от 5 до 20 мин.
| 94-47-08, 8-911-600-39-88 гл.энергетик, |  |  |  | от 20 до 60 мин
94-46-94, 8-911-041-96-33 зам. гл. энергетика
94-46-88, 94-47-29 деж.электрик
86 | ОАО "Трансвит" | ПС 110 кВ Районная |  | ОП (ПП) | до 5 мин.
| дог.№ 01314 |  |  |  | от 5 до 20 мин.
| тел. 77-44-74 гл. энергетик |  | ф. 13, 22 |  | от 20 до 60 мин | [7 empty] | 1.055
87 | ООО "КСМ" дог.№ 01339, тел.646-383 рук., | ПС 110 кВ Насосная |  | ОП (ПП) | до 5 мин.
| 646-370 приемная, |  |  |  | от 5 до 20 мин.
| 646-470 гл. инж., |  | ф. 11 |  | от 20 до 60 мин | [7 empty] | 0.009
64-68-82, 8-964-690-46-56 гл. энергетик,
88 | ЗАО "Лактис", дог.№01337, | ПС 110 кВ Районная |  | ОП (ПП) | до 5 мин.
| 500-908, 8-921-201-03-00 гл. энергетик, |  |  |  | от 5 до 20 мин.
| тел.629-108, 8-921-606-20-36 мастер эл.служ. |  | ф. 45, 46 |  | от 20 до 60 мин | [7 empty] | 1.098
629-128, 8-921-606-20-43 деж.электромонтер
89 | ООО "Лента", дог.№ 00002 | ПС 110 кВ Районная |  | ОП (ПП) | до 5 мин.
| 8-(812)-380-61-31 центр.приемная, |  |  |  | от 5 до 20 мин.
| 68-00-91 приемная, 8-921-570-12-08 гл. энерг. |  | ф. 23, 28 |  | от 20 до 60 мин | [7 empty] | 0.479
68-00-96 доб. 768 - гл. энергетик
ИТОГО по Новгородскому отделению до 5 мин. |  |  |  |  | 2.776 | 2.776 | 0 | 0 | 0 | 0 | 0 | 0 | 0 | 0 | 0
ИТОГО по Новгородскому отделению от 5 до 20 мин. |  |  |  |  | 0 | 0 | 0 | 0 | 0 | 0 | 0 | 0 | 0 | 0 | 0
ИТОГО по Новгородскому отделению от 20 до 60 мин. |  |  |  |  | 2.641 | 0 | 0 | 0 | 0 | 0 | 0 | 0 | 2.641 | 0 | 0
ИТОГО по Новгородскому отделению до 20 мин. (включая объем нагрузки до 5 мин.) |  |  |  |  | 2.776 | 2.776 | 0 | 0 | 0 | 0 | 0 | 0 | 0 | 0 | 0
ИТОГО по Новгородскому отделению до 60 мин. (включая объем нагрузки до 5 мин., до 20 мин.) |  |  |  |  | 5.417 | 2.776 | 0 | 0 | 0 | 0 | 0 | 0 | 2.641 | 0 | 0
ИТОГО по Новгородскому отделению до 5 мин. с нарастающим итогом | [5 empty] | 2.776 | 2.776 | 2.776 | 2.776 | 2.776 | 2.776 | 2.776 | 2.776 | 2.776 | 2.776
ИТОГО по Новгородскому отделению от 5 до 20 мин. с нарастающим итогом | [5 empty] | 0 | 0 | 0 | 0 | 0 | 0 | 0 | 0 | 0 | 0
ИТОГО по Новгородскому отделению от 20 до 60 мин. с нарастающим итогом | [5 empty] | 0 | 0 | 0 | 0 | 0 | 0 | 0 | 2.641 | 2.641 | 2.641
ИТОГО по Новгородскому отделению до 20 мин. (включая объем нагрузки до 5 мин.) с нарастающим итогом | [5 empty] | 2.776 | 2.776 | 2.776 | 2.776 | 2.776 | 2.776 | 2.776 | 2.776 | 2.776 | 2.776
ИТОГО по Новгородскому отделению до 60 мин. (включая объем нагрузки до 5 мин., до 20 мин.) с нарастающим итогом | [5 empty] | 2.776 | 2.776 | 2.776 | 2.776 | 2.776 | 2.776 | 2.776 | 5.417 | 5.417 | 5.417
Чудовский филиал тел. диспетчера 8-(816-65)-54-260
90 | Жилая зона и предприятия | ПС 330 кВ Чудово | ф. 16 | ОП | до 5 мин. |  |  | 0.202
| "Чудовский Лесхоз" |  |  |  | от 5 до 20 мин.
| тел. 8-(816-65)-54-260 |  |  |  | от 20 до 60 мин
ИТОГО по Чудовскому филиалу до 5 мин. |  |  |  |  | 0.202 | 0 | 0 | 0.202 | 0 | 0 | 0 | 0 | 0 | 0 | 0
ИТОГО по Чудовскому филиалу от 5 до 20 мин. |  |  |  |  | 0 | 0 | 0 | 0 | 0 | 0 | 0 | 0 | 0 | 0 | 0
ИТОГО по Чудовскому филиалу от 20 до 60 мин. |  |  |  |  | 0 | 0 | 0 | 0 | 0 | 0 | 0 | 0 | 0 | 0 | 0
ИТОГО по Чудовскому филиалу до 20 мин. (включая объем нагрузки до 5 мин.) |  |  |  |  | 0.202 | 0 | 0 | 0.202 | 0 | 0 | 0 | 0 | 0 | 0 | 0
ИТОГО по Чудовскому филиалу до 60 мин. (включая объем нагрузки до 5 мин., до 20 мин.) |  |  |  |  | 0.202 | 0 | 0 | 0.202 | 0 | 0 | 0 | 0 | 0 | 0 | 0
ИТОГО по Чудовскому филиалу до 5 мин. с нарастающим итогом | [5 empty] | 0 | 0 | 0.202 | 0.202 | 0.202 | 0.202 | 0.202 | 0.202 | 0.202 | 0.202
ИТОГО по Чудовскому филиалу от 5 до 20 мин. с нарастающим итогом | [5 empty] | 0 | 0 | 0 | 0 | 0 | 0 | 0 | 0 | 0 | 0
ИТОГО по Чудовскому филиалу от 20 до 60 мин. с нарастающим итогом | [5 empty] | 0 | 0 | 0 | 0 | 0 | 0 | 0 | 0 | 0 | 0
ИТОГО по Чудовскому филиалу до 20 мин. (включая объем нагрузки до 5 мин.) с нарастающим итогом | [5 empty] | 0 | 0 | 0.202 | 0.202 | 0.202 | 0.202 | 0.202 | 0.202 | 0.202 | 0.202
ИТОГО по Чудовскому филиалу до 60 мин. (включая объем нагрузки до 5 мин., до 20 мин.) с нарастающим итогом | [5 empty] | 0 | 0 | 0.202 | 0.202 | 0.202 | 0.202 | 0.202 | 0.202 | 0.202 | 0.202
Боровичский филиал, тел. диспетчера 8-(816-64)-4-17-27
91 | Жилая зона и ЗАО "Боровичи - мебель" | ПС 110 кВ Прогресс | ф. 7 | ОП | до 5 мин. |  | 1.6
| дог.№ 00678 |  |  |  | от 5 до 20 мин.
| тел.: 8-(816-64)-21-222 -продавцы, |  |  |  | от 20 до 60 мин
тел: 8-(816-64)-211-03 - приемная тел. 8-921-202-81-01 - энергетик
92 | Жилая зона и ОАО "Красный Октябрь" | ПС 110 кВ Прогресс | ф. 9, 10 | ОП | до 5 мин. |  | 0.45
| дог. 1210 |  |  |  | от 5 до 20 мин.
| тел.: 8-(816-64)404-26 |  |  |  | от 20 до 60 мин
ИТОГО по Боровичскому филиалу 5 мин. |  |  |  |  | 2.05 | 0 | 2.05 | 0 | 0 | 0 | 0 | 0 | 0 | 0 | 0
ИТОГО по Боровичскому филиалу от 5 до 20 мин. |  |  |  |  | 0 | 0 | 0 | 0 | 0 | 0 | 0 | 0 | 0 | 0 | 0
ИТОГО по Боровичскому филиалу от 20 до 60 мин. |  |  |  |  | 0 | 0 | 0 | 0 | 0 | 0 | 0 | 0 | 0 | 0 | 0
ИТОГО по Боровичскому филиалу до 20 мин. (включая объем нагрузки до 5 мин.) |  |  |  |  | 2.05 | 0 | 2.05 | 0 | 0 | 0 | 0 | 0 | 0 | 0 | 0
ИТОГО по Боровичскому филиалу до 60 мин. (включая объем нагрузки до 5 мин., до 20 мин.) |  |  |  |  | 2.05 | 0 | 2.05 | 0 | 0 | 0 | 0 | 0 | 0 | 0 | 0
ИТОГО по Боровичскому филиалу 5 мин. с нарастающим итогом | [5 empty] | 0 | 2.05 | 2.05 | 2.05 | 2.05 | 2.05 | 2.05 | 2.05 | 2.05 | 2.05
ИТОГО по Боровичскому филиалу от 5 до 20 мин. с нарастающим итогом | [5 empty] | 0 | 0 | 0 | 0 | 0 | 0 | 0 | 0 | 0 | 0
ИТОГО по Боровичскому филиалу от 20 до 60 мин. с нарастающим итогом | [5 empty] | 0 | 0 | 0 | 0 | 0 | 0 | 0 | 0 | 0 | 0
ИТОГО по Боровичскому филиалу до 20 мин. (включая объем нагрузки до 5 мин.) с нарастающим итогом | [5 empty] | 0 | 2.05 | 2.05 | 2.05 | 2.05 | 2.05 | 2.05 | 2.05 | 2.05 | 2.05
ИТОГО по Боровичскому филиалу до 60 мин. (включая объем нагрузки до 5 мин., до 20 мин.) с нарастающим итогом | [5 empty] | 0 | 2.05 | 2.05 | 2.05 | 2.05 | 2.05 | 2.05 | 2.05 | 2.05 | 2.05
Старорусский филиал, тел. диспетчера 8-(816-52)-52-639
93 | Промышленная зона | ПС 110 кВ Русса | ф. 15 | ОП | до 5 мин. | 0.859
| (ООО "Лакто-Новгород") |  |  |  | от 5 до 20 мин.
| т.8-(816-52)-5-61-85 |  |  |  | от 20 до 60 мин
ИТОГО по Старорусскому филиалу до 5 мин. |  |  |  |  | 0.859 | 0.859 | 0 | 0 | 0 | 0 | 0 | 0 | 0 | 0 | 0
ИТОГО по Старорусскому филиалу от 5 до 20 мин. |  |  |  |  | 0 | 0 | 0 | 0 | 0 | 0 | 0 | 0 | 0 | 0 | 0
ИТОГО по Старорусскому филиалу от 20 до 60 мин. |  |  |  |  | 0 | 0 | 0 | 0 | 0 | 0 | 0 | 0 | 0 | 0 | 0
ИТОГО по Старорусскому филиалу до 20 мин. (включая объем нагрузки до 5 мин.) |  |  |  |  | 0.859 | 0.859 | 0 | 0 | 0 | 0 | 0 | 0 | 0 | 0 | 0
ИТОГО по Старорусскому филиалу до 60 мин. (включая объем нагрузки до 5 мин., до 20 мин.) |  |  |  |  | 0.859 | 0.859 | 0 | 0 | 0 | 0 | 0 | 0 | 0 | 0 | 0
ИТОГО по Старорусскому филиалу до 5 мин. с нарастающим итогом | [5 empty] | 0.859 | 0.859 | 0.859 | 0.859 | 0.859 | 0.859 | 0.859 | 0.859 | 0.859 | 0.859
ИТОГО по Старорусскому филиалу от 5 до 20 мин. с нарастающим итогом | [5 empty] | 0 | 0 | 0 | 0 | 0 | 0 | 0 | 0 | 0 | 0
ИТОГО по Старорусскому филиалу от 20 до 60 мин. с нарастающим итогом | [5 empty] | 0 | 0 | 0 | 0 | 0 | 0 | 0 | 0 | 0 | 0
ИТОГО по Старорусскому филиалу до 20 мин. (включая объем нагрузки до 5 мин.) с нарастающим итогом | [5 empty] | 0.859 | 0.859 | 0.859 | 0.859 | 0.859 | 0.859 | 0.859 | 0.859 | 0.859 | 0.859
ИТОГО по Старорусскому филиалу до 60 мин. (включая объем нагрузки до 5 мин., до 20 мин.) с нарастающим итогом | [5 empty] | 0.859 | 0.859 | 0.859 | 0.859 | 0.859 | 0.859 | 0.859 | 0.859 | 0.859 | 0.859
Окуловский филиал, тел. диспетчера 8-(816-57)-2-24-35
94 | Промышленная зона | ПС 330 кВ Окуловская | ф. 38 | ОП (ПП) | до 5 мин.
| дог.№ 00476 |  |  |  | от 5 до 20 мин.
| (ЗАО "Агрокабель") |  |  |  | от 20 до 60 мин | [8 empty] | 1
тел.8-(816-52)-23-881 дисп. энергетик
95 | Промышленная зона | ПС 110 кВ Окуловка-тяговая | ф. 6 | ОП | до 5 мин.
| (ООО Олес) |  |  |  | от 5 до 20 мин. |  |  |  |  | 1.25
| тел.8-(816-57)-24-297 |  |  |  | от 20 до 60 мин
тел.8-(816-57)-24-287 гл. энергетик
96 | ЗАО "Окуловский завод мебельной | ПС 10 кВ Окуловка -1 |  | ОП (ПП) | до 5 мин.
| фурнитуры" |  |  |  | от 5 до 20 мин.
| дог.№00291 |  | ф. 18 |  | от 20 до 60 мин | [8 empty] | 0
8-(816-57)-23-588 дежурный электрик;
8-911-613-86-35 энергетик
ИТОГО по Окуловскому филиалу до 5 мин. |  |  |  |  | 0 | 0 | 0 | 0 | 0 | 0 | 0 | 0 | 0 | 0 | 0
ИТОГО по Окуловскому филиалу от 5 до 20 мин. |  |  |  |  | 1.25 | 0 | 0 | 0 | 0 | 1.25 | 0 | 0 | 0 | 0 | 0
ИТОГО по Окуловскому филиалу от 20 до 60 мин. |  |  |  |  | 1 | 0 | 0 | 0 | 0 | 0 | 0 | 0 | 0 | 1 | 0
ИТОГО по Окуловскому филиалу до 20 мин. (включая объем нагрузки до 5 мин.) |  |  |  |  | 1.25 | 0 | 0 | 0 | 0 | 1.25 | 0 | 0 | 0 | 0 | 0
ИТОГО по Окуловскому филиалу до 60 мин. (включая объем нагрузки до 5 мин., до 20 мин.) |  |  |  |  | 2.25 | 0 | 0 | 0 | 0 | 1.25 | 0 | 0 | 0 | 1 | 0
ИТОГО по Окуловскому филиалу до 5 мин. с нарастающим итогом | [5 empty] | 0 | 0 | 0 | 0 | 0 | 0 | 0 | 0 | 0 | 0
ИТОГО по Окуловскому филиалу от 5 до 20 мин. с нарастающим итогом | [5 empty] | 0 | 0 | 0 | 0 | 1.25 | 1.25 | 1.25 | 1.25 | 1.25 | 1.25
ИТОГО по Окуловскому филиалу от 20 до 60 мин. с нарастающим итогом | [5 empty] | 0 | 0 | 0 | 0 | 0 | 0 | 0 | 0 | 1 | 1
ИТОГО по Окуловскому филиалу до 20 мин. (включая объем нагрузки до 5 мин.) с нарастающим итогом | [5 empty] | 0 | 0 | 0 | 0 | 1.25 | 1.25 | 1.25 | 1.25 | 1.25 | 1.25
ИТОГО по Окуловскому филиалу до 60 мин. (включая объем нагрузки до 5 мин., до 20 мин.) с нарастающим итогом | [5 empty] | 0 | 0 | 0 | 0 | 1.25 | 1.25 | 1.25 | 1.25 | 2.25 | 2.25
ИТОГО по АО "Новгородоблэлектро" до 5 мин. |  |  |  |  | 5.887 | 3.635 | 2.05 | 0.202 | 0 | 0 | 0 | 0 | 0 | 0 | 0
ИТОГО по АО "Новгородоблэлектро" от 5 до 20 мин. |  |  |  |  | 1.25 | 0 | 0 | 0 | 0 | 1.25 | 0 | 0 | 0 | 0 | 0
ИТОГО по АО "Новгородоблэлектро" от 20 до 60 мин. |  |  |  |  | 3.641 | 0 | 0 | 0 | 0 | 0 | 0 | 0 | 2.641 | 1 | 0
ИТОГО по АО "Новгородобэлектро" до 20 мин. (включая объем нагрузки до 5 мин.) |  |  |  |  | 7.137 | 3.635 | 2.05 | 0.202 | 0 | 1.25 | 0 | 0 | 0 | 0 | 0
ИТОГО по АО "Новгородобэлектро" до 60 мин. (включая объем нагрузки до 5 мин., до 20 мин.) |  |  |  |  | 10.778 | 3.635 | 2.05 | 0.202 | 0 | 1.25 | 0 | 0 | 2.641 | 1 | 0
ИТОГО по АО "Новгородоблэлектро" до 5 мин. с нарастающим итогом | [5 empty] | 3.635 | 5.685 | 5.887 | 5.887 | 5.887 | 5.887 | 5.887 | 5.887 | 5.887 | 5.887
ИТОГО по АО "Новгородоблэлектро" от 5 до 20 мин. с нарастающим итогом | [5 empty] | 0 | 0 | 0 | 0 | 1.25 | 1.25 | 1.25 | 1.25 | 1.25 | 1.25
ИТОГО по АО "Новгородоблэлектро" от 20 до 60 мин. с нарастающим итогом | [5 empty] | 0 | 0 | 0 | 0 | 0 | 0 | 0 | 2.641 | 3.641 | 3.641
ИТОГО по АО "Новгородобэлектро"до 20 мин. (включая объем нагрузки до 5 мин.) с нарастающим итогом | [5 empty] | 3.635 | 5.685 | 5.887 | 5.887 | 7.137 | 7.137 | 7.137 | 7.137 | 7.137 | 7.137
ИТОГО по АО "Новгородобэлектро" до 60 мин. (включая объем нагрузки до 5 мин., до 20 мин.) с нарастающим итогом | [5 empty] | 3.635 | 5.685 | 5.887 | 5.887 | 7.137 | 7.137 | 7.137 | 9.778 | 10.778 | 10.778
Потребители ООО ТранснефтьЭлектросетьСервис (ООО "Русэнергоресурс")
97 | ООО "Транснефть-Балтика" | НРУ 110 кВ Пестово |  | ОП (ПП) | до 5 мин.
| (НПС Быково) |  |  |  | от 5 до 20 мин. |  |  |  |  | 0.05
| Инженер энергетик Шинтяков Н.А |  |  |  | от 20 до 60 мин | [8 empty] | 0.05
| тел. 8-911-643-33-97, |  | ВЛ 110 кВ НРУ Пестово - Быково НПС-2 I цепь (Л.Нефтяная-1)*
тел. 8-(816-69)-5-91-22,
тел. 8-911-040-40-11 инж. энергетик
| Диспетчер-технолог (круглосуточно) |  | ВЛ 110 кВ НРУ Пестово - Быково НПС-2 II цепь (Л.Нефтяная-2)*
8-(485-2)-44-83-64
Энергодиспетчер
8-(485-2)-49-14-67 (дневное время)
98 | ООО "Транснефть-Балтика" | ПС 110 кВ Песь |  | ОП (ПП) | до 5 мин.
| (НПС Песь) |  |  |  | от 5 до 20 мин. |  |  |  |  | 0.05
| Инженер энергетик Созин В. Л. |  |  |  | от 20 до 60 мин | [8 empty] | 0.04
| тел. 8-911-643-33-70, |  | ф. 3*, 4*
тел. 8-(816-67)-5-32-80
Диспетчер-технолог (круглосуточно)
8-(485-2)-44-83-64
Энергодиспетчер
8-(485-2)-49-14-67 (дневное время)
ИТОГО по ООО ТранснефтьЭлектросетьСервис (ООО "Русэнергоресурс") до 5 мин. |  |  |  |  | 0 | 0 | 0 | 0 | 0 | 0 | 0 | 0 | 0 | 0 | 0
ИТОГО по ООО ТранснефтьЭлектросетьСервис (ООО "Русэнергоресурс") от 5 до 20 мин. |  |  |  |  | 0.1 | 0 | 0 | 0 | 0 | 0.1 | 0 | 0 | 0 | 0 | 0
ИТОГО по ООО ТранснефтьЭлектросетьСервис (ООО "Русэнергоресурс") от 20 до 60 мин. |  |  |  |  | 0.09 | 0 | 0 | 0 | 0 | 0 | 0 | 0 | 0 | 0.09 | 0
ВСЕГО по ООО ТранснефтьЭлектросетьСервис (ООО "Русэнергоресурс") до 20 мин. (включая объем нагрузки до 5 мин.) |  |  |  |  | 0.1 | 0 | 0 | 0 | 0 | 0.1 | 0 | 0 | 0 | 0 | 0
ВСЕГО по ООО ТранснефтьЭлектросетьСервис (ООО "Русэнергоресурс") до 60 мин. (включая объем нагрузки до 5 мин., до 20 мин.) |  |  |  |  | 0.19 | 0 | 0 | 0 | 0 | 0.1 | 0 | 0 | 0 | 0.09 | 0
ИТОГО по ООО ТранснефтьЭлектросетьСервис (ООО "Русэнергоресурс") до 5 мин. с нарастающим итогом | [5 empty] | 0 | 0 | 0 | 0 | 0 | 0 | 0 | 0 | 0 | 0
ИТОГО по ООО ТранснефтьЭлектросетьСервис (ООО "Русэнергоресурс") от 5 до 20 мин. с нарастающим итогом | [5 empty] | 0 | 0 | 0 | 0 | 0.1 | 0.1 | 0.1 | 0.1 | 0.1 | 0.1
ИТОГО по ООО ТранснефтьЭлектросетьСервис (ООО "Русэнергоресурс") от 20 до 60 мин. с нарастающим итогом | [5 empty] | 0 | 0 | 0 | 0 | 0 | 0 | 0 | 0 | 0.09 | 0.09
ВСЕГО по ООО ТранснефтьЭлектросетьСервис (ООО "Русэнергоресурс") до 20 мин. (включая объем нагрузки до 5 мин.) с нарастающим итогом | [5 empty] | 0 | 0 | 0 | 0 | 0.1 | 0.1 | 0.1 | 0.1 | 0.1 | 0.1
ВСЕГО по ООО ТранснефтьЭлектросетьСервис (ООО "Русэнергоресурс") до 60 мин. (включая объем нагрузки до 5 мин., до 20 мин.) с нарастающим итогом | [5 empty] | 0 | 0 | 0 | 0 | 0.1 | 0.1 | 0.1 | 0.1 | 0.19 | 0.19
Потребители Филиала ПАО "ФСК ЕЭС" Новгородского предприятия МЭС
99 | ОАО "Красный Октябрь" | ПС 330 кВ Новгородская |  | ОП (ПП) | до 5 мин.
| директор: 64-29-10 |  |  |  | от 5 до 20 мин. |  |  |  | 0.67
8-963-366-3169
| Начальник команды: 64-21-50 |  |  |  | от 20 до 60 мин.
| 8-911-644-6822 |  | ВЛ 10 кВ л. 4 З-д Энергия*
| 8-911-601-0067 |  | ВЛ 10 кВ л. 18 З-д Энергия*
Электромонтер: 8-951-720-2180
100 | ООО "Газпром трансгаз | ПС 330 кВ Новгородская |  | ОП (ПП) | до 5 мин.
| Санкт-Петербург" |  |  |  | от 5 до 20 мин. |  |  |  | 0.21
Начальник СЭВС: 944-829,
| 8-921-205-8570 |  |  |  | от 20 до 60 мин.
Инженер СЭВС: 944-839
| 8-921-205-8569 |  | Фидер 10 кВ л. 6 Газпром
| 8-921-205-8540 |  | Трансгаз С-Петербург*
101 | ООО "Транснефть-Балтика" | ПС 330 кВ Юго-Западная |  | ОП (ПП) | до 5 мин. | 4.6
| Гл.энергетик: 8-931-850-90-08 |  |  |  | от 5 до 20 мин.
| Зам. гл. энергетика: 8-931-850-90-50 |  |  |  | от 20 до 60 мин
| энергетик: 8-931-850-90-64 |  | ВЛ 110 кВ Юго-Западная -
| энергодиспетчер: 8-931-850-90-22 |  | НПС-7 № 1*
ВЛ 110 кВ Юго-Западная -
НПС-7 № 2*
102 | АО "Фирма Ригель" | ПС 330 кВ Новгородская |  | ОП (ПП) | до 5 мин.
| энергетик: 8-911-648-97-18 |  |  |  | от 5 до 20 мин. |  |  |  | 0.24
инженер-механик, электромонтер:
| 8-921-200-39-67 |  |  |  | от 20 до 60 мин.
| т.(8162) 64-43-52 |  | ВЛ 10 кВ л. 12*
| т.(8162) 64-53-45 |  | ВЛ 10 кВ л. 14*
ИТОГО по Филиалу ПАО "ФСК ЕЭС" Новгородского предприятия МЭС до 5 мин. |  |  |  |  | 4.6 | 4.6 | 0 | 0 | 0 | 0 | 0 | 0 | 0 | 0 | 0
ИТОГО по Филиалу ПАО "ФСК ЕЭС" Новгородского предприятия МЭС от 5 до 20 мин. |  |  |  |  | 1.12 | 0 | 0 | 0 | 1.12 | 0 | 0 | 0 | 0 | 0 | 0
ИТОГО по Филиалу ПАО "ФСК ЕЭС" Новгородского предприятия МЭС от 20 до 60 мин. |  |  |  |  | 0 | 0 | 0 | 0 | 0 | 0 | 0 | 0 | 0 | 0 | 0
ВСЕГО по Филиалу ПАО "ФСК ЕЭС" Новгородского предприятия МЭС до 20 мин. (включая объем нагрузки до 5 мин.) |  |  |  |  | 5.72 | 4.6 | 0 | 0 | 1.12 | 0 | 0 | 0 | 0 | 0 | 0
ВСЕГО по Филиалу ПАО "ФСК ЕЭС" Новгородского предприятия МЭС до 60 мин. (включая объем нагрузки до 5 мин., до 20 мин.) |  |  |  |  | 5.72 | 4.6 | 0 | 0 | 1.12 | 0 | 0 | 0 | 0 | 0 | 0
ИТОГО по Филиалу ПАО "ФСК ЕЭС" Новгородского предприятия МЭС до 5 мин. с нарастающим итогом | [5 empty] | 4.6 | 4.6 | 4.6 | 4.6 | 4.6 | 4.6 | 4.6 | 4.6 | 4.6 | 4.6
ИТОГО по Филиалу ПАО "ФСК ЕЭС" Новгородского предприятия МЭС от 5 до 20 мин. с нарастающим итогом | [5 empty] | 0 | 0 | 0 | 1.12 | 1.12 | 1.12 | 1.12 | 1.12 | 1.12 | 1.12
ИТОГО по Филиалу ПАО "ФСК ЕЭС" Новгородского предприятия МЭС от 20 до 60 мин. с нарастающим итогом | [5 empty] | 0 | 0 | 0 | 0 | 0 | 0 | 0 | 0 | 0 | 0
ВСЕГО по Филиалу ПАО "ФСК ЕЭС" Новгородского предприятия МЭС до 20 мин. (включая объем нагрузки до 5 мин.) с нарастающим итогом | [5 empty] | 4.6 | 4.6 | 4.6 | 5.72 | 5.72 | 5.72 | 5.72 | 5.72 | 5.72 | 5.72
ВСЕГО по Филиалу ПАО "ФСК ЕЭС" Новгородского предприятия МЭС до 60 мин. (включая объем нагрузки до 5 мин., до 20 мин.) с нарастающим итогом | [5 empty] | 4.6 | 4.6 | 4.6 | 5.72 | 5.72 | 5.72 | 5.72 | 5.72 | 5.72 | 5.72
ПАО "ТГК-2" (ООО "Новэлектросети")
103 | ПАО "Акрон" дог. №0000071 дкп, | НТЭЦ 110 кВ | конторль ввода ГВО по величине потребления подстанций | ОП (ПП) | до 5 мин | 1.393
| 173012 г. Великий Новгород | (Новгородская ТЭЦ |  |  | от 5 до 20 мин |  |  |  | 7.745
| т. 8(8162)99-65-55 приемная | ПАО "ТГК-2") |  |  | от 20 до 60 мин
т. 8(8162)99-62-00 гл. инженер
т. 8(8162)99-62-05 гл. энергетик
т. 8(8162)99-63-77 нач. смены цеха эл. снабж.
т. 8(8162)99-62-54 диспетчер
т. 8(8162)99-61-09 справочная
ИТОГО по ПАО "ТГК-2" (ООО "Новэлектросети") до 5 мин. |  |  |  |  | 1.393 | 1.393 | 0 | 0 | 0 | 0 | 0 | 0 | 0 | 0 | 0
ИТОГО по ПАО "ТГК-2" (ООО "Новэлектросети") от 5 до 20 мин. |  |  |  |  | 7.745 | 0 | 0 | 0 | 7.745 | 0 | 0 | 0 | 0 | 0 | 0
ИТОГО по ПАО "ТГК-2" (ООО "Новэлектросети") от 20 до 60 мин. |  |  |  |  | 0 | 0 | 0 | 0 | 0 | 0 | 0 | 0 | 0 | 0 | 0
ВСЕГО по ПАО "ТГК-2" (ООО "Новэлектросети") до 20 мин. (включая объем нагрузки до 5 мин.) |  |  |  |  | 9.138 | 1.393 | 0 | 0 | 7.745 | 0 | 0 | 0 | 0 | 0 | 0
ВСЕГО по ПАО "ТГК-2" (ООО "Новэлектросети") до 60 мин. (включая объем нагрузки до 5 мин., до 20 мин.) |  |  |  |  | 9.138 | 1.393 | 0 | 0 | 7.745 | 0 | 0 | 0 | 0 | 0 | 0
ИТОГО по ПАО "ТГК-2" (ООО "Новэлектросети") до 5 мин. с нарастающим итогом | [5 empty] | 1.393 | 1.393 | 1.393 | 1.393 | 1.393 | 1.393 | 1.393 | 1.393 | 1.393 | 1.393
ИТОГО по ПАО "ТГК-2" (ООО "Новэлектросети") от 5 до 20 мин. с нарастающим итогом | [5 empty] | 0 | 0 | 0 | 7.745 | 7.745 | 7.745 | 7.745 | 7.745 | 7.745 | 7.745
ИТОГО по ПАО "ТГК-2" (ООО "Новэлектросети") от 20 до 60 мин. с нарастающим итогом | [5 empty] | 0 | 0 | 0 | 0 | 0 | 0 | 0 | 0 | 0 | 0
ВСЕГО по ПАО "ТГК-2" (ООО "Новэлектросети") до 20 мин. (включая объем нагрузки до 5 мин.) с нарастающим итогом | [5 empty] | 1.393 | 1.393 | 1.393 | 9.138 | 9.138 | 9.138 | 9.138 | 9.138 | 9.138 | 9.138
ВСЕГО по ПАО "ТГК-2" (ООО "Новэлектросети") до 60 мин. (включая объем нагрузки до 5 мин., до 20 мин.) с нарастающим итогом | [5 empty] | 1.393 | 1.393 | 1.393 | 9.138 | 9.138 | 9.138 | 9.138 | 9.138 | 9.138 | 9.138
ИТОГО по Новгородской области до 5 мин. |  |  |  |  | 33.522 | 20.226 | 7.981 | 5.315 | 0 | 0 | 0 | 0 | 0 | 0 | 0
ИТОГО по Новгородской области от 5 до 20 мин. |  |  |  |  | 22.831 | 0 | 0 | 0 | 21.481 | 1.35 | 0 | 0 | 0 | 0 | 0
ИТОГО по Новгородской области от 20 до 60 мин. |  |  |  |  | 37.46 | 0 | 0 | 0 | 0 | 0 | 0 | 18.045 | 4.013 | 13.03 | 2.372
ВСЕГО по Новгородской области до 20 мин. (включая объем нагрузки до 5 мин.) |  |  |  |  | 56.353 | 20.226 | 7.981 | 5.315 | 21.481 | 1.35 | 0 | 0 | 0 | 0 | 0
ВСЕГО по Новгородской области до 60 мин. (включая объем нагрузки до 5 мин., до 20 мин.) |  |  |  |  | 93.813 | 20.226 | 7.981 | 5.315 | 21.481 | 1.35 | 0 | 18.045 | 4.013 | 13.03 | 2.372
ВСЕГО по ДУ в Новгородской области до 5 мин. | [5 empty] | 0.052 | 0 | 0 | 0 | 0 | 0 | 0 | 0 | 0 | 0
ИТОГО по Новгородской области до 5 мин. с нарастающим итогом | [5 empty] | 20.226 | 28.207 | 33.522 | 33.522 | 33.522 | 33.522 | 33.522 | 33.522 | 33.522 | 33.522
ИТОГО по Новгородской области от 5 до 20 мин. с нарастающим итогом | [5 empty] | 0 | 0 | 0 | 21.481 | 22.831 | 22.831 | 22.831 | 22.831 | 22.831 | 22.831
ИТОГО по Новгородской областиот 20 до 60 мин. с нарастающим итогом | [5 empty] | 0 | 0 | 0 | 0 | 0 | 0 | 18.045 | 22.058 | 35.088 | 37.46
ВСЕГО по Новгородской области до 20 мин. (включая объем нагрузки до 5 мин.) с нарастающим итогом | [5 empty] | 20.226 | 28.207 | 33.522 | 55.003 | 56.353 | 56.353 | 56.353 | 56.353 | 56.353 | 56.353
ВСЕГО по Новгородской области до 60 мин. (включая объем нагрузки до 5 мин., до 20 мин.) с нарастающим итогом | [5 empty] | 20.226 | 28.207 | 33.522 | 55.003 | 56.353 | 56.353 | 74.398 | 78.411 | 91.441 | 93.813
ВСЕГО по ДУ в Новгородской области до 5 мин. с нарастающим итогом | [5 empty] | 0.052 | 0.052 | 0.052 | 0.052 | 0.052 | 0.052 | 0.052 | 0.052 | 0.052 | 0.052

## ГВО НО 16-00
ГРАФИК
временного отключения потребления на 2020/2021 гг.
по Новгородскому филиалу ПАО "МРСК Северо-Запада" на территории Новгородской области
по данным КЗ 16.06.21 за 16-00 час
№ п/п | Потребитель | Наименование подстанции | Наименование фидера /наименование фидера контроля* | Способ ввода отключения по графику | Время отключения | Очередь ограничения (МВт)
[6 empty] | I | II | III | IV | V | VI | VII | VIII | IX | X
1 | 2 | 3 | 4 | 5 | 6 | 7 | 8 | 9 | 10 | 11 | 12 | 13 | 14 | 15 | 16
Новгородского филиал ПАО "МРСК Северо-Запада"
ПО "Ильменские электрические сети"
1 | АО "НПО "КВАНТ" | ПС 110 кВ Районная | ф. 09 | ОП | до 5 мин | 0.521
| дог. №18/86 ДОУПЭ |  |  |  | от 5 до 20 мин
| т. 8(8162)68-20-04 отдел гл. энергетика |  |  |  | от 20 до 60 мин
| м.т. 8-951-720-15-00 нач. отдела гл. энергетика |  | ф. 26*, 62*, 67*
м.т. 8-921-207-62-35 дежурный электрик
2 | ОАО "Спектр" | ПС 110 кВ Районная | ф. 64 | ОП | до 5 мин | 0.446
| дог. №11-00035 |  |  |  | от 5 до 20 мин
| т. 8(8162)33-51-73 приемная |  |  |  | от 20 до 60 мин
| м.т. 8-952-480-10-14 |  | ф. 55*
гл. инженер, отв за эл.хоз-во
т.8(8162)33-51-57 дежурный
3 | ОАО "Заряд" | ПС 110 кВ Районная | ф. 30 | ОП | до 5 мин | 0.354
| дог. №11-00886 |  |  |  | от 5 до 20 мин
| т. 8(8162)62-77-64 приемная, директор |  |  |  | от 20 до 60 мин
| т. 8(8162)62-73-23 гл. инженер |  | ф. 16*
4 | ООО "Амкор СК Новгород" | ПС 110 кВ Районная | ф. 70 | ОП | до 5 мин | 1
| дог. №50 |  |  |  | от 5 до 20 мин
| т. 8(8162)940-888 приемная |  |  |  | от 20 до 60 мин
| м.т. 8-921-022-60-22 |  | ф. 61*
м.т. 8-921-190-17-63 гл. энергетик
м.т. 8-921-196-20-28 дежурный
т. 8(8162)940-890 охрана круглосуточно
5 | ООО "Амкор Флексиблз | ПС 110 кВ Районная | ф. 66 | ОП | до 5 мин | 1.037
| Новгород" |  |  |  | от 5 до 20 мин
| дог. №11-00011 |  |  |  | от 20 до 60 мин
| т. 8(8162)680-680 приемная, |  | ф. 39*
т. 8(8162)680-670,
м.т. 8-963-333-46-59 гл. инж.
технический менеджер
м.т. 8-963-330-68-50 энергетик
6 | АО "Дека" | ПС 110 кВ Районная | ф. 59 | ОП | до 5 мин | 0
| дог. №57 |  |  |  | от 5 до 20 мин
| т. 8(8162)33-93-50 приемная, |  |  |  | от 20 до 60 мин
| т. 8(8162)33-93-50 доб. 370, м.т. 8-921-200-12-47 гл. инженер, |  | ф. 69*
м.т. 8-921-022-37-97 дежурный
7 | ОАО "ВН Мясной Двор" | ПС 110 кВ Районная | ф. 27 | ОП | до 5 мин | 0.67
| дог. №0000085 |  |  |  | от 5 до 20 мин
| т. 8(8162)680-501 приемная, |  |  |  | от 20 до 60 мин
| т. 8(8162)680-511, м.т. 8-911-605-28-84 |  | ф. 44*
гл. инженер
т. 8(8162)680-552, м.т. 8-963-334-43-58
гл. энергетик
м.т. 8-911-600-23-21 дежурный
т. 8(8162)680-568 деж. по подстанции
8 | ООО "Гранит" | ПС 110 кВ Районная |  | ОП (ПП) | до 5 мин
| дог. №11-01389 |  |  |  | от 5 до 20 мин |  |  |  | 0.25
| м.т. 8-952-486-71-90 |  |  |  | от 20 до 60 мин
| главный инженер |  | ф. 47*, 48*
9 | ОАО "Новгородский завод | ПС 110 кВ Антоново |  | ОП (ПП) | до 5 мин
| стекловолокна" |  |  |  | от 5 до 20 мин |  |  |  | 0.5
| дог. №01-00054 |  |  |  | от 20 до 60 мин | [6 empty] | 0.423
| т. 8(8162)68-05-90 приемная |  | ф. 08*, 17*
т. 8-931-853-04-44 тех. директор
м.т. 8-921-730-33-13 инженер ОГЭ
10 | АО "НПП Старт" дог. №0000085 | ПС 110 кВ Базовая |  | ОП (ПП) | до 5 мин
| т. 8(8162)76-56-58 приемная |  |  |  | от 5 до 20 мин
| т. 8(8162)765-658 директор |  | ф. 11 |  | от 20 до 60 мин | [6 empty] | 1.464
| т. 8-911-604-99-00 зам. гл. энергетика |  | ф. 69*
м.т. 8-921-699-77-68 дежурный
11 | ПАО "Контур" дог. №253 | ПС 110 кВ Базовая |  | ОП (ПП) | до 5 мин
| т. 8(8162)68-09-00 приемная |  | ф. 66, 74 |  | от 5 до 20 мин |  |  |  | 0.907
| т. 8(8162)680-910, 680-900 доб. 477 |  |  |  | от 20 до 60 мин
| т. 8(8162)680-887, м.т. 8-965-808-03-33 |  | ф. 79*, 73*, 70*
гл. энергетик
т. 8(8162)680-900 доб. 134,
м.т. 8-965-806-74-05 дежурный
12 | ООО "Трубичино" |  |  | ОП (ПП) | до 5 мин
| дог. №13-00117 |  |  |  | от 5 до 20 мин
| т. 8(8162)741-133 приёмная |  |  |  | от 20 до 60 мин | [6 empty] | 0
| т. 8(8162)741-139, м.т. 8-911-601-28-21 гл. энерг., дежурный | ПС 330 кВ Новгородская | ф. 01*, 07*, 13*, 15*
13 | ЗАО "НМЗ" | НТЭЦ 110 кВ (Новгородская ТЭЦ ПАО "ТГК-2") |  | ОП (ПП) | до 5 мин
| дог. №01/12/17-ОГЭ |  |  |  | от 5 до 20 мин
| т. 8(8162)940-750 - приёмная |  |  |  | от 20 до 60 мин | [6 empty] | 1.676
| т. 8(8162)940-750 доб. 250, м.т. 8-911-600-74-72 |  | яч. 5*, яч. 46*
зам. главного энерг. по электрохозяйству
т. 8(8162)940-750 доб. 285, м.т. 8-911-600-46-70
ответственный за электрохозяйство
м.т. 8-911-600-66-35 - дежурный
14 | ПАО "Акрон" дог. №0000071 дкп, | ПС 110 кВ 100 | конторль ввода ГВО по величине потребления подстанций | ОП (ПП) | до 5 мин | 4.955
| 173012 г. Великий Новгород | ПС 110 кВ 315 |  |  | от 5 до 20 мин |  |  |  | 7.605
| т. 8(8162)99-65-55 приемная |  |  |  | от 20 до 60 мин | [6 empty] | 8.342
т. 8(8162)99-62-00 гл. инженер
т. 8(8162)99-62-05 гл. энергетик
т. 8(8162)99-63-77 нач. смены цеха эл. снабж.
т. 8(8162)99-62-54 диспетчер
т. 8(8162)99-61-09 справочная
15 | ООО "Новгородский бекон" | ПС 110 кВ Новоселицы |  | ОП (ПП) | до 5 мин
| п/ф д. Божонка |  |  |  | от 5 до 20 мин |  |  |  | 0.5
| дог. №53110002312 |  |  |  | от 20 до 60 мин | [6 empty] | 1.5
| т. 8(8162)682-631 приёмная |  | ф. 02*, 03*, 04*, 05*, 06*, 07*, 08*, 09*
м.т. 8-911-600-03-72 главный инженер
16 | ООО "Новгородский бекон" |  |  | ОП (ПП) | до 5 мин
| дог. №53110002312 |  |  |  | от 5 до 20 мин
| т. 8(8162)682-631 приёмная |  |  |  | от 20 до 60 мин | [6 empty] | 1.253
| м.т. 8-911-600-03-72 главный инженер | ПС 110 кВ Чечулино | ф. 05*, 06*, 07*, 08*
| т. 8(8162)682-670, 8(8162)682-660 дежурный | ПС 110 кВ Подберезье | ф. 04*, 05*, 07*, 08*
17 | ОАО "Подберезский | ПС 110 кВ Подберезье |  | ОП (ПП) | до 5 мин
| комбинат хлебепродуктов" |  |  |  | от 5 до 20 мин
| дог. №11-01590 |  | ф. 06, 09 |  | от 20 до 60 мин | [6 empty] | 0.509
т. 8(8162)742-641 приёмная
т. 8(8162) 742-643 гл. инженер
т. 8(8162)742-500, м.т. 8-911-645-24-67 гл. энергетик
т. 8(8162)742-641 охрана
18 | ООО "ИКЕА Индастри Новгород" |  |  | ОП (ПП) | до 5 мин
| дог. №11-01265 |  |  |  | от 5 до 20 мин |  |  |  | 3.433
| т. 8(8162)94-37-51 приёмная |  |  |  | от 20 до 60 мин | [6 empty] | 3.2
| т. 8(8162)987-080 гл. энергетик | ПС 110 кВ ДСП | ф. 05*, 25* (06*, 07*, 08*, 27*, 28*)
| м.т. 8-921-198-00-61 гл. энерг. | ПС 110 кВ Подберезье | ф. 09*
м.т. 8-921-195-00-87 дежурный,
мастер электромастерской
19 | ООО "Агрокомплекс" | ПС 110 кВ Спасская |  | ОП (ПП) | до 5 мин
| дог. №51-00191 |  |  |  | от 5 до 20 мин
| м.т. 8-921-964-78-00 - ген. директор |  |  |  | от 20 до 60 мин | [6 empty] | 0.19
| м.т. 8-921-196-54-42 - электромонтер |  | ф. 01*, 04*
20 | ООО "УРСА Евразия" | ПС 110 кВ Энергомаш | ф. 38 | ОП | до 5 мин |  |  | 0.291
| дог. №53 |  |  |  | от 5 до 20 мин
| т. 8(81665)46-180 приёмная |  |  |  | от 20 до 60 мин
| т. 8(81665)46-180 главный инженер |  | ф. 16*
т. 8(81665)46-180 м.т. 8-921-202-44-60
гл. энергетик
т. 8(81665)46-183 охрана
21 | ООО "ЮПМ-Кюммене Чудово" | ПС 110 кВ Энергомаш | ф. 04 | ОП | до 5 мин |  |  | 1.9
| дог. №514 ДОУПЭ |  |  |  | от 5 до 20 мин
| т. 8(81665)44-606 приёмная |  |  |  | от 20 до 60 мин
| т. 8(81665)44-606 главный инженер |  | ф. 54*
т. 8(81665)44-606, м.т. 8-921-202-74-10 гл. энерг.
т. 8(81665)44-616 дежурный по подстанции
22 | ООО "Эс. Си. Джонсон" г. Чудово | ПС 110 кВ Энергомаш | ф. 36 | ОП | до 5 мин |  |  | 0.325
| дог. №53110002230 |  |  |  | от 5 до 20 мин
| м.т. 8-964-310-00-22 директор (секретарь) |  |  |  | от 20 до 60 мин | [9 empty] | 1.237
| м.т. 8-964-694-49-96 гл. инженер |  | ф. 22
м.т. 8-981-602-86-28 гл. энергетик
м.т. 8-921-198-44-70 дежурный
23 | АО "Энергомаш" | ПС 110 кВ Энергомаш | ф. 13, 17, 21, 33 | ОП | до 5 мин |  |  | 0.287
| дог. №51-00001 |  |  |  | от 5 до 20 мин
| т. 8(81665)49-235 приемная |  |  |  | от 20 до 60 мин
| т. 8(81665)49-306 гл. инженер |  | ф. 19*, 31*, 35*, 37*, 39*
т. 8(81665)49-342 гл. энергетик
24 | ООО "Хасслахерлес" | ПС 110 кВ Вишерская |  | ОП (ПП) | до 5 мин
| дог. №52-00069 |  |  |  | от 5 до 20 мин
| т. 8(8162)968-100 приёмная |  |  |  | от 20 до 60 мин | [9 empty] | 1.212
| т. 8(8162)968-100, 8(8162)968-150 директор |  | ф. 09*, 10*
м.т. 8-921-202-02-07 директор
м.т. 8-921-707-24-24 ст. инженер
25 | Смешанная нагрузка: : Государственная компания "Российские автомобильные дороги" | ПС 110 кВ Дорожная | ф. 01 | ДУ | до 5 мин | 0.002
от 5 до 20 мин
от 20 до 60 мин
26 | Смешанная нагрузка: : Государственная компания "Российские автомобильные дороги" | ПС 110 кВ Дорожная | ф. 02 | ДУ | до 5 мин | 0
от 5 до 20 мин
от 20 до 60 мин
27 | Смешанная нагрузка: : Государственная компания "Российские автомобильные дороги" | ПС 110 кВ Дорожная | ф. 03 | ДУ | до 5 мин | 0
от 5 до 20 мин
от 20 до 60 мин
28 | Смешанная нагрузка: Государственная компания "Российские автомобильные дороги" (автодор) БРТП №190 | ПС 110 кВ Дорожная | ф. 04 | ДУ | до 5 мин | 0.01
от 5 до 20 мин
от 20 до 60 мин
29 | Смешанная нагрузка: : Государственная компания "Российские автомобильные дороги" | ПС 110 кВ Магистральная | ф. 02 | ДУ | до 5 мин | 0.016
от 5 до 20 мин
от 20 до 60 мин
30 | Смешанная нагрузка: : Государственная компания "Российские автомобильные дороги" | ПС 110 кВ Магистральная | ф. 04 | ДУ | до 5 мин | 0.021
от 5 до 20 мин
от 20 до 60 мин
31 | Смешанная нагрузка: население | ПС 110 кВ Батецкая | ф. 01 | ОП | до 5 мин |  |  | 0.119
от 5 до 20 мин
от 20 до 60 мин
32 | Смешанная нагрузка: МБУК "Батецкий межпоселенческий центр культуры и досуга", СПК "Красная звезда", ИП Поляков Ю. А., ИП Авдеев С. П., Администрация Батецкого муниципального района, Потребительское общество "Новгородское" (ПО "Новгородское"), население | ПС 110 кВ Батецкая | ф. 02 | ОП | до 5 мин |  |  | 0.047
от 5 до 20 мин
от 20 до 60 мин
33 | Смешанная нагрузка: ДСУ (дорожно-строительный участок), Батецкое лесное хозяйство, Скотный двор, население | ПС 110 кВ Батецкая | ф. 04 | ОП | до 5 мин |  |  | 0.041
от 5 до 20 мин
от 20 до 60 мин
34 | Смешанная нагрузка: население | ПС 110 кВ Батецкая | ф. 05 | ОП | до 5 мин |  |  | 0.142
от 5 до 20 мин
от 20 до 60 мин
35 | Смешанная нагрузка: КХ Кадырова А. У., ИП Макиева М. Н., население | ПС 110 кВ Шимск | ф. 01 | ОП | до 5 мин | 0.31
от 5 до 20 мин
от 20 до 60 мин
36 | Смешанная нагрузка: ФКУ "Упрдор Россия", ОАУСО "Шимский КЦСО", МУ Шимская ЦКДС, МУ "Шимская центральная районная больница", КФХ Акашкин А. И., ООО "Капитан", ИП Ведехин А. С., ИП Поздеев, ООО ПБ Русь-Агропрект, ООО "СП "Шелонь", Администрация Шимского муниципального района, население | ПС 110 кВ Шимск | ф. 13 | ОП | до 5 мин | 0.15
от 5 до 20 мин
от 20 до 60 мин
37 | Смешанная нагрузка: ФКУ "Упрдор Россия", ОАО "Ростелеком ТУ", Администрация Шимского муниципального района, ООО "Вода Виноградова", Медведское сельское поселение, население | ПС 110 кВ Шимск | ф. 14 | ОП | до 5 мин | 0.401
от 5 до 20 мин
от 20 до 60 мин
38 | Смешанная нагрузка: ООО "ВСН", ОАОУ НПО "Агролицей №25", ИП Товмасян М. Л., население | ПС 110 кВ Шимск | ф. 16 | ОП | до 5 мин | 0.355
от 5 до 20 мин
от 20 до 60 мин
39 | Смешанная нагрузка: Горгаз, население | ПС 110 кВ Сольцы | ф. 3 | ОП | до 5 мин |  |  | 0.137
от 5 до 20 мин
от 20 до 60 мин
40 | Смешанная нагрузка: Солецкое райпо, Администрация горского сельского поселения, ООО "Бристоль", ООО "Элита", СПК "Знамя Ленина", население | ПС 110 кВ Сольцы | ф. 4 | ОП | до 5 мин |  |  | 0.013
от 5 до 20 мин
от 20 до 60 мин
41 | Смешанная нагрузка: Солецкое райпо, МУП "ЖКХ "Солецкого района", ОАУСО "Солецкий КЦ", ИП Буров А. А., население | ПС 110 кВ Сольцы | ф. 14 | ОП | до 5 мин |  |  | 0.089
от 5 до 20 мин
от 20 до 60 мин
42 | Смешанная нагрузка: население | ПС 110 кВ Сольцы | ф. 15 | ОП | до 5 мин |  |  | 0.35
от 5 до 20 мин
от 20 до 60 мин
43 | Смешанная нагрузка: Горгаз, население | ПС 110 кВ Сольцы | ф. 16 | ОП | до 5 мин |  |  | 0.162
от 5 до 20 мин
от 20 до 60 мин
ПО "Ильменские электрические сети"
ИТОГО по ПО "ИЭС" до 5 мин. |  |  |  |  | 14.151 | 10.248 | 0 | 3.903 | 0 | 0 | 0 | 0 | 0 | 0 | 0
ИТОГО по ПО "ИЭС" от 5 до 20 мин. |  |  |  |  | 13.195 | 0 | 0 | 0 | 13.195 | 0 | 0 | 0 | 0 | 0 | 0
ИТОГО по ПО "ИЭС" от 20 до 60 мин. |  |  |  |  | 21.006 | 0 | 0 | 0 | 0 | 0 | 0 | 18.557 | 0 | 0 | 2.449
ВСЕГО по ПО "ИЭС" до 20 мин. (включая объем нагрузки до 5 мин.) |  |  |  |  | 27.346 | 10.248 | 0 | 3.903 | 13.195 | 0 | 0 | 0 | 0 | 0 | 0
ВСЕГО по ПО "ИЭС" до 60 мин. (включая объем нагрузки до 5 мин., до 20 мин.) |  |  |  |  | 48.352 | 10.248 | 0 | 3.903 | 13.195 | 0 | 0 | 18.557 | 0 | 0 | 2.449
ИТОГО по ПО "ИЭС" до 5 мин. с нарастающим итогом | [5 empty] | 10.248 | 10.248 | 14.151 | 14.151 | 14.151 | 14.151 | 14.151 | 14.151 | 14.151 | 14.151
ИТОГО по ПО "ИЭС" от 5 до 20 мин. с нарастающим итогом | [5 empty] | 0 | 0 | 0 | 13.195 | 13.195 | 13.195 | 13.195 | 13.195 | 13.195 | 13.195
ИТОГО по ПО "ИЭС" от 20 до 60 мин. с нарастающим итогом | [5 empty] | 0 | 0 | 0 | 0 | 0 | 0 | 18.557 | 18.557 | 18.557 | 21.006
ВСЕГО по ПО "ИЭС" до 20 мин. (включая объем нагрузки до 5 мин.) с нарастающим итогом | [5 empty] | 10.248 | 10.248 | 14.151 | 27.346 | 27.346 | 27.346 | 27.346 | 27.346 | 27.346 | 27.346
ВСЕГО по ПО "ИЭС" до 60 мин. (включая объем нагрузки до 5 мин., до 20 мин.) с нарастающим итогом | [5 empty] | 10.248 | 10.248 | 14.151 | 27.346 | 27.346 | 27.346 | 45.903 | 45.903 | 45.903 | 48.352
ПО "Боровичские электрические сети"
44 | ООО "Элегия" | ПС 110 кВ Сельская |  | ОП (ПП) | до 5 мин.
| дог. №21-00003 |  |  |  | от 5 до 20 мин.
| тел. 8-(816-64) 21-010-приёмная |  |  |  | от 20 до 60 мин | [8 empty] | 1.56
| 8-921-101-01-25-энергетик |  | ф. 2*, 8*
45 | АО "Боровичский завод "Полимермаш" | ПС 110 кВ Сельская |  | ОП (ПП) | до 5 мин.
| дог.21-00001 |  |  |  | от 5 до 20 мин.
| т.8-(816-64) 46-588 - секретарь |  |  |  | от 20 до 60 мин | [8 empty] | 0.23
| т.8-(816-64) 90-246 - энергетик |  | ф. 9*, 10*
46 | ОАО БКО | ПС 110 кВ Огнеупоры ПС 110 кВ Рудничная |  | ОП (ПП) | до 5 мин.
| дог.№ 21-00002 |  |  |  | от 5 до 20 мин.
| т.8-(816-64)-9-25-90, 9-25-91-щит управления |  |  |  | от 20 до 60 мин | [8 empty] | 2.2
| т.8-(816-64)-2-63-12 диспетчер. |  | Ввод Т-1 110 кВ*
Ввод Т-2 110 кВ*
47 | ООО Промстроймастер" | ПС 110 кВ Прогресс |  | ОП (ПП) | до 5 мин.
| дог.№ 53090002809 |  |  |  | от 5 до 20 мин.
| 89210203330- ответственный за эл.хоз. |  |  |  | от 20 до 60 мин | [8 empty] | 0.05
| технич.рук., дежурный |  | ф. 24*, 25*
48 | ЗАО "Неболочское карьероуправление" | ПС 110 кВ Неболчи |  | ОП (ПП) | до 5 мин.
| дог. № 9-92100-401Т |  |  |  | от 5 до 20 мин.
| 8-(816-2)-968-260, 8-911-618-38-80 гл.энерг. |  |  |  | от 20 до 60 мин | [8 empty] | 1.16
| 8-(816-2)-968-260, 8-911-612-20-20 ген.дир. |  | ф. 6*, 12*
8-921-200-37-73 гл. инженер
49 | ООО "Сетново" | ПС 110 кВ Неболчи |  | ОП (ПП) | до 5 мин.
| дог.№ 22-00149 |  |  |  | от 5 до 20 мин.
| (81668) 65101; 65-102; 61001; |  |  |  | от 20 до 60 мин | [8 empty] | 1.2
| моб. 8-812-930-39-76 ген.дир. |  | ф. 10*, 11*
т. 8-921-101-01-25 - энергетик
50 | ЗАО "Пестовский опытно-механический | ПС 110 кВ Пестово |  | ОП (ПП) | до 5 мин.
| завод" дог.№ 25-00017 |  |  |  | от 5 до 20 мин.
| м.т. 8-911-645-65-45 - директор |  |  |  | от 20 до 60 мин | [8 empty] | 0.148
| т. 8-921-707-93-25 - гл.энергетик |  | ф. 10*
т.8-(816-69)-5-66-12-гл.энергетик
51 | ООО "Пестовский лесопромышленный комплекс" | ПС 110 кВ Пестово |  | ОП (ПП) | до 5 мин.
| дог.№ 45 |  |  |  | от 5 до 20 мин.
| т.8-(816-69)-55-563 приёмная |  |  |  | от 20 до 60 мин | [8 empty] | 1.635
| т.8-(816-69)-555-62, |  | ф. 11*, 12*
главный .энерг.
52 | АО "Окуловская бумажная фабрика" |  |  | ОП (ПП) | до 5 мин.
| дог.№ 9-92100-401Т | ПС 110 кВ Парахино |  |  | от 5 до 20 мин.
| т.8-911-603-24-50 - энергетик, нач. энергоцеха | ГРУ-6,3 кВ |  |  | от 20 до 60 мин. | [8 empty] | 2.8
| т.8-(816-57)-23-012 (приемная) |  | ф. 5*, 13*
| т.8-(812)-336-27-01 (приемная) |  | ф. 28*, 35*, 39*, 40*
53 | ООО "Завод Агрокабель" |  |  | ОП (ПП) | до 5 мин.
| дог. №53-00024 | ПС 330 кВ Окуловская |  |  | от 5 до 20 мин.
| 8 (816-57) 2-33-85, 2-37-31 - директор | ПС 10 кВ Окуловка 1 |  |  | от 20 до 60 мин. | [8 empty] | 1.66
| 8 (816-57) 2-36-33 - тех. руководитель 8 (816-57) 2-38-81 - отв. за эл. Хозяйство | ПС 110 кВ Окуловка-тяговая | ф. 21*, 35*, 7*
54 | Смешанная нагрузка: ЗАО "УМ 282"; ООО "Экономдизайн"; Хрусталёв ВВ; СПК "Прогресс"; ИП Сканцев ДН; уличное освещение; СКЗ и ГРП (газораспределит.пункт); ООО "Звезда 2"; ООО "Мста М"; детский сад; ООО "Родина"; ИП Фомин КА; ООО "Мельница Боровичи"; Шевяков АГ; ООО "Автолига сервис"; ТК "Новгородская"; население. | ПС 110 кВ Прогресс | ф. 1 | ОП | до 5 мин. |  | 0.365
от 5 до 20 мин.
от 20 до 60 мин.
55 | Смешанная нагрузка: ООО "Зета-Контакт"; ООО "Тухун"; уличное освещение; Почта; СКЗ; Казаков А.С.;Сапожников М.А.; ООО" Баккара"; Библиотека; детский сад; ООО "Родина"; ООО "Компания СЭВ; Карьер; ТК "Новгородская"; пилорамы; население. | ПС 110 кВ Прогресс | ф. 2 | ОП | до 5 мин. |  | 0.2
от 5 до 20 мин.
от 20 до 60 мин.
56 | Смешанная нагрузка: ООО "Родина"; СТ "Мелиоратор";ООО "Борохотник"; ООО "Молочный дворик"; ИП Орловская; население. | ПС 110 кВ Прогресс | ф. 3 | ОП | до 5 мин. |  | 0.06
от 5 до 20 мин.
от 20 до 60 мин.
57 | Смешанная нагрузка: уличное освещение; Церковь; Клуб; ИП Константинова; ООО "Триф"; УФПС ФГУП "Почта России"павильон ОАО "Деметра"; ИП Ищенко; ИП Яковлев; ООО "Родина"; МБУК "МКБО"; ИП Цыганкова; ИП Орловская; ООО МЕТСЕ; Булина ИВ; ООО "Нордэнерго"; Васильева АВ; ТК Новгородская; население. | ПС 110 кВ Прогресс | ф. 4 | ОП | до 5 мин. |  | 0.24
от 5 до 20 мин.
от 20 до 60 мин.
58 | Смешанная нагрузка: ЗАО "УМ 282"; ООО "Боровичский Мясокомбинат"; ООО "Инвестрой"; Гурьянов АА; ИП Макаренкова А.А.УФПС ФГУП " Почта России"; Жуков АВ; Утленко ДВ; Белокуров СА; Котельникова ЕН; Иванова ГА; Федотов МС; Трошков СА; ИП Сканцев ДН; уличное освещение; Сельская администрация; Умов СА; ИП Иванова; ИП Тонян; ИП Сабиров; аптека; детский сад; Краснов ЮВ; ИП Плотникова; Клуб; Кобзев АМ; ИП Саркисян; ИП Бойцов; ИП Смирнов; Балагуров ДГ; Тиховская ВГ; ТК "Новгородская"; ООО "Гидроспецстрой"; ООО Т2 Мобайл; население: | ПС 110 кВ Прогресс | ф. 5 | ОП | до 5 мин. |  | 0.46
от 5 до 20 мин.
от 20 до 60 мин.
59 | Смешанная нагрузка: ИП Соловьёв СА; ; ИП Силин АС;ИП Румянцев АВ; ООО "СК Монополис"; ИП Бойцов СВ; ИП Кронштадтова ЕМ; ИП Петрова ИМ; ИП Веселов АИ; ООО "Универсал-строй"; ИП Чугунова СВ; ИП Веселов ИМ; уличное освещение; ООО "Строй-гид; население. | ПС 110 кВ Пестово | ф. 6 | ОП | до 5 мин. |  | 0.3
от 5 до 20 мин.
от 20 до 60 мин.
60 | Смешанная нагрузка: Уличное освещение; ИП Катешев ЕН; ИП Радыгин СВ; ИП Лебедева ВВ; МОБУ ДОД "ДЮСШ"; ИП Орлов ВВ; население. | ПС 110 кВ Пестово | ф. 9 | ОП | до 5 мин. |  | 0.19
от 5 до 20 мин.
от 20 до 60 мин.
61 | Смешанная нагрузка: Уличное освещение; КХ Джамалова МГ; Михалева АС; ИП Андреева ЛА; ООО "Трансстроймеханизация"; ИП Мишиева ИИ; население. | ПС 330 кВ Окуловская | ф. 14 | ОП | до 5 мин. |  | 0.24
от 5 до 20 мин.
от 20 до 60 мин.
62 | Смешанная нагрузка: Дом культуры; уличное освещение; Приход А.Невского; ООО "Первая Национальная группа"; ФГБУ НП "Валдайский"; ФГБУ "Национальный парк"; ООО "Русские башни"; Силиверстов И.А.;МАОУ "Школа Боровно"; ООО "Интерэнергосоюз"; население. | ПС 330 кВ Окуловская | ф. 29 | ОП | до 5 мин. |  | 0.49
от 5 до 20 мин.
от 20 до 60 мин.
63 | Смешанная нагрузка: Уличное освещение; ОАУСО"Окуловский КЦСО" (культурный центр); ООО "Завод Агрокабель"; часовня; ИП Алиев ЧАО; ИП Алексеенко ММ; ИП Малюхин СВ; ИП Вершинина АН; ИП Читанова НО; ИП Ивченко ПА; ООО "Колхида"; ООО ТК "Новгородская"; население. | ПС 330 кВ Окуловская | ф. 35 | ОП | до 5 мин. |  | 1.8
от 5 до 20 мин.
от 20 до 60 мин.
64 | Смешанная нагрузка: ИП Усманов РХ; МДОУ детский сад №17; ЧП Федоров СГ; уличное освещение; ЧП Иванова ОВ; ИП Иванова СП; ИП Максимов СБ; АО "Газпром"; ООО "НовЛенСтрой"; ООО "Фьорд"; ООО "Радуга"; ООО ТК Новгородская; население. | ПС 110 кВ Любытино | ф. 3 | ОП | до 5 мин. |  | 0.24
от 5 до 20 мин.
от 20 до 60 мин.
65 | Смешанная нагрузка: ИП глава КФХ Серков НВ; ИП Егоров СП; КХ Кузьмина; Почта; библиотека; уличное освещение; ООО "БЛПК"; ИП Попов АА; Петрова ЛА; Тишелович ВП; ООО "РОЯЛ"; кркстьянско фермерское хозяйство КФК ПегливанянАБ; население. | ПС 110 кВ Любытино | ф. 5 | ОП | до 5 мин. |  | 0.18
от 5 до 20 мин.
от 20 до 60 мин.
66 | Смешанная нагрузка: ЗАО "Агро"; Дом культуры; библиотеки; МДОУ Детский сад №17; уличное освещение; ООО Агрофирма "Государь"; АО "ОКТАГОН"; Ершова МН; ООО "АВВА Групп"; Муртазаев АГ; Гончаренко ЕЛ; Литвинов ОЮ; ООО ТК Новгородская; население. | ПС 110 кВ Любытино | ф. 6 | ОП | до 5 мин. |  | 0.34
от 5 до 20 мин.
от 20 до 60 мин.
67 | Смешанная нагрузка: ЧП Макарова ЛС; Зудин С.А.; уличное освещение; АО "Газпром"; Савенков ВВ; ПАО Вымпелком; Новгородский РТПЦ (радио-телевизионный передающий центр; население. | ПС 110 кВ Любытино | ф. 8 | ОП | до 5 мин. |  | 0.174
от 5 до 20 мин.
от 20 до 60 мин.
68 | Смешанная нагрузка: ООО "Любытино-слалом"; уличное освещение; База отдыха "Мать и дитя"; Церковь; ООО "Новгородский доркомсервис"; население. | ПС 110 кВ Любытино | ф. 7 | ОП | до 5 мин. |  | 0.18
от 5 до 20 мин.
от 20 до 60 мин.
69 | Смешанная нагрузка: ООО "Новгороднефтепродукт"; уличное освещение; ИП Костандян КС; АО "Газпром"; ИП Егорова ЕА; ИП Туманов АВ; ООО "Экосити"; Плотников ТА; Семенов ВБ; население. | ПС 110 кВ Любытино | ф. 12 | ОП | до 5 мин. |  | 0.132
от 5 до 20 мин.
от 20 до 60 мин.
70 | Смешанная нагрузка: ООО "Мошенское ДЭП" (дорожно эксплуатационное предприятие); уличное освещение; ООО "Грин-ВУД"; Мошенское РайПО; ООО "Стимул"; МОУ "СОШ с. Мошенское"; МУ Автобаза; библиотека; клуб; ИП Авакян РГ; ООО Содружество; ИП Голубева АА; Антонов АН; ООО "Рубеж"; ООО ТК Новгородская; население. | ПС 110 кВ Мошенское | ф. 2 | ОП | до 5 мин. |  | 0.315
от 5 до 20 мин.
от 20 до 60 мин.
71 | Смешанная нагрузка: Хвойнинское РайПО; ООО "Норд"; МБУК ЦКДО "Гармония"; МОУ "СОШ д. Остахново"; уличное освещение; Королев ДЕ; Жегалин СК; Лесничество; Рыльская СС; СХК "Родина"; Пинаев АВ; ПАО Ростелеком; ООО ТК Новгородская; население. | ПС 110 кВ Хвойная | ф. 7 | ОП | до 5 мин. |  | 0.26
от 5 до 20 мин.
от 20 до 60 мин.
72 | Смешанная нагрузка: КХ Кондратьев; Хвойнинское РайПО; Почта; уличное освещение; МОУ "СОШИ д. Мякишево"; ООО "Ермак"; НАО "ТЭК"; население. | ПС 110 кВ Хвойная | ф. 5 | ОП | до 5 мин. |  | 0.126
от 5 до 20 мин.
от 20 до 60 мин.
ИТОГО по ПО "БЭС" до 5 мин. |  |  |  |  | 6.292 | 0 | 6.292 | 0 | 0 | 0 | 0 | 0 | 0 | 0 | 0
ИТОГО по ПО "БЭС" от 5 до 20 мин. |  |  |  |  | 0 | 0 | 0 | 0 | 0 | 0 | 0 | 0 | 0 | 0 | 0
ИТОГО по ПО "БЭС" от 20 до 60 мин. |  |  |  |  | 12.643 | 0 | 0 | 0 | 0 | 0 | 0 | 0 | 0 | 12.643 | 0
ВСЕГО по ПО "БЭС" до 20 мин. (включая объем нагрузки до 5 мин.) |  |  |  |  | 6.292 | 0 | 6.292 | 0 | 0 | 0 | 0 | 0 | 0 | 0 | 0
ВСЕГО по ПО "БЭС" до 60 мин. (включая объем нагрузки до 5 мин., до 20 мин.) |  |  |  |  | 18.935 | 0 | 6.292 | 0 | 0 | 0 | 0 | 0 | 0 | 12.643 | 0
ИТОГО по ПО "БЭС" до 5 мин. с нарастающим итогом | [5 empty] | 0 | 6.292 | 6.292 | 6.292 | 6.292 | 6.292 | 6.292 | 6.292 | 6.292 | 6.292
ИТОГО по ПО "БЭС" от 5 до 20 мин. с нарастающим итогом | [5 empty] | 0 | 0 | 0 | 0 | 0 | 0 | 0 | 0 | 0 | 0
ИТОГО по ПО "БЭС" от 20 до 60 мин. с нарастающим итогом | [5 empty] | 0 | 0 | 0 | 0 | 0 | 0 | 0 | 0 | 12.643 | 12.643
ВСЕГО по ПО "БЭС" до 20 мин. (включая объем нагрузки до 5 мин.) с нарастающим итогом | [5 empty] | 0 | 6.292 | 6.292 | 6.292 | 6.292 | 6.292 | 6.292 | 6.292 | 6.292 | 6.292
ВСЕГО по ПО "БЭС" до 60 мин. (включая объем нагрузки до 5 мин., до 20 мин.) с нарастающим итогом | [5 empty] | 0 | 6.292 | 6.292 | 6.292 | 6.292 | 6.292 | 6.292 | 6.292 | 18.935 | 18.935
ПО "Валдайские электрические сети"
73 | Смешанная нагрузка: ООО "Спецстрой", СПК "Искра", пилорамы, население | ПС 110 кВ Демянск | ф. 1, 2, 3, 8, 9, 11 | ОП | до 5 мин. |  |  | 0.388
от 5 до 20 мин.
| Смешанная нагрузка: ООО "Мара", население |  |  |  | от 20 до 60 мин
74 | Смешанная нагрузка: ООО "Тимбер Тек", | ПС 110 кВ Крестцы | ф. 2, 10, 12 ,8 | ОП | до 5 мин. |  |  | 1.265
| ООО "Биопродмаш", ООО "Фореко" |  |  |  | от 5 до 20 мин.
| гаражи, склады,пилорама, асфальтобетонный завод (АБЗ), |  |  |  | от 20 до 60 мин
автозаправочная станция (АЗС)
75 | Смешанная нагрузка: пилорамы, население, | ПС 110 кВ Марёво | ф. 1, 2, 4, 5, 7, 8, 9 | ОП | до 5 мин. |  |  | 0.214
| магазины,ООО "Русбиоком" |  |  |  | от 5 до 20 мин.
от 20 до 60 мин
ИТОГО по ПО "ВЭС" до 5 мин. |  |  |  |  | 1.867 | 0 | 0 | 1.867 | 0 | 0 | 0 | 0 | 0 | 0 | 0
ИТОГО по ПО "ВЭС" от 5 до 20 мин. |  |  |  |  | 0 | 0 | 0 | 0 | 0 | 0 | 0 | 0 | 0 | 0 | 0
ИТОГО по ПО "ВЭС" от 20 до 60 мин. |  |  |  |  | 0 | 0 | 0 | 0 | 0 | 0 | 0 | 0 | 0 | 0 | 0
ВСЕГО по ПО "ВЭС" до 20 мин. (включая объем нагрузки до 5 мин.) |  |  |  |  | 1.867 | 0 | 0 | 1.867 | 0 | 0 | 0 | 0 | 0 | 0 | 0
ВСЕГО по ПО "ВЭС" до 60 мин. (включая объем нагрузки до 5 мин., до 20 мин.) |  |  |  |  | 1.867 | 0 | 0 | 1.867 | 0 | 0 | 0 | 0 | 0 | 0 | 0
ИТОГО по ПО "ВЭС" до 5 мин. с нарастающим итогом | [5 empty] | 0 | 0 | 1.867 | 1.867 | 1.867 | 1.867 | 1.867 | 1.867 | 1.867 | 1.867
ИТОГО по ПО "ВЭС" от 5 до 20 мин. с нарастающим итогом | [5 empty] | 0 | 0 | 0 | 0 | 0 | 0 | 0 | 0 | 0 | 0
ИТОГО по ПО "ВЭС" от 20 до 60 мин. с нарастающим итогом | [5 empty] | 0 | 0 | 0 | 0 | 0 | 0 | 0 | 0 | 0 | 0
ВСЕГО по ПО "ВЭС" до 20 мин. (включая объем нагрузки до 5 мин.) с нарастающим итогом | [5 empty] | 0 | 0 | 1.867 | 1.867 | 1.867 | 1.867 | 1.867 | 1.867 | 1.867 | 1.867
ВСЕГО по ПО "ВЭС" до 60 мин. (включая объем нагрузки до 5 мин., до 20 мин.) с нарастающим итогом | [5 empty] | 0 | 0 | 1.867 | 1.867 | 1.867 | 1.867 | 1.867 | 1.867 | 1.867 | 1.867
ПО "Старорусские электрические сети"
76 | ОАО "ПФК" | ПС 110 кВ Парфино |  | ОП (ПП) | до 5 мин.
| т. 8-964-310-70-79 - гл. энергетик |  | ф. 7 (6 кВ) |  | от 5 до 20 мин.
| т. 8-(816-50)-68-560, 8-921-697-19-58 - |  |  |  | от 20 до 60 мин | [7 empty] | 1.282
| главный инженер |  | ф. 3* (6 кВ)
т.8-(816-50)68-548 электрик
77 | НОАУ "Демянский | ПС 110 кВ Медниково |  | ОП (ПП) | до 5 мин.
| лесхоз" |  |  |  | от 5 до 20 мин.
| тел.8-(816-52)-58-537 - приемная |  | ф. 9 |  | от 20 до 60 мин | [7 empty] | 0.014
78 | ООО"ЭКО ВУД" тел.8-911-351-05-82 | ПС 110 кВ Парфино | ф. 4 (6 кВ) | ОП (ПП) | до 5 мин.
от 5 до 20 мин.
[5 empty] | от 20 до 60 мин | [7 empty] | 0.088
79 | ИП Иванов М.Е тел.8-(816-50)-61-984, 8-911-614-01-26 | ПС 110 кВ Парфино | ф. 1 (10 кВ) | ОП (ПП) | до 5 мин.
от 5 до 20 мин.
[5 empty] | от 20 до 60 мин | [7 empty] | 0.088
80 | Смешанная нагрузка (частный сектор, предприятия индивид предпринимателей, администрация сельского поселения,ДК (дом культуры), магазины, школа) | ПС 110 кВ Русса | ф. 6 | ОП | до 5 мин. | 0.374
от 5 до 20 мин.
от 20 до 60 мин
81 | Смешанная нагрузка (частный сектор, с/х предприятия, магазины, школа) | ПС 110 кВ Русса | ф. 5 | ОП | до 5 мин. | 0.139
от 5 до 20 мин.
от 20 до 60 мин
82 | Смешанная нагрузка (частный сектор, магазины, администрация сельского поселения, ДК, с\х предприятия, школа) | ПС 110 кВ Русса | ф. 10 | ОП | до 5 мин. | 0.419
от 5 до 20 мин.
от 20 до 60 мин
ИТОГО по ПО "СЭС" до 5 мин. |  |  |  |  | 0.932 | 0.932 | 0 | 0 | 0 | 0 | 0 | 0 | 0 | 0 | 0
ИТОГО по ПО "СЭС" от 5 до 20 мин. |  |  |  |  | 0 | 0 | 0 | 0 | 0 | 0 | 0 | 0 | 0 | 0 | 0
ИТОГО по ПО "СЭС" от 20 до 60 мин. |  |  |  |  | 1.472 | 0 | 0 | 0 | 0 | 0 | 0 | 0 | 1.472 | 0 | 0
ВСЕГО по ПО "СЭС" до 20 мин. (включая объем нагрузки до 5 мин.) |  |  |  |  | 0.932 | 0.932 | 0 | 0 | 0 | 0 | 0 | 0 | 0 | 0 | 0
ВСЕГО по ПО "СЭС" до 60 мин. (включая объем нагрузки до 5 мин., до 20 мин.) |  |  |  |  | 2.404 | 0.932 | 0 | 0 | 0 | 0 | 0 | 0 | 1.472 | 0 | 0
ИТОГО по ПО "СЭС" до 5 мин. с нарастающим итогом | [5 empty] | 0.932 | 0.932 | 0.932 | 0.932 | 0.932 | 0.932 | 0.932 | 0.932 | 0.932 | 0.932
ИТОГО по ПО "СЭС" от 5 до 20 мин. с нарастающим итогом | [5 empty] | 0 | 0 | 0 | 0 | 0 | 0 | 0 | 0 | 0 | 0
ИТОГО по ПО "СЭС" от 20 до 60 мин. с нарастающим итогом | [5 empty] | 0 | 0 | 0 | 0 | 0 | 0 | 0 | 1.472 | 1.472 | 1.472
ВСЕГО по ПО "СЭС" до 20 мин. (включая объем нагрузки до 5 мин.) с нарастающим итогом | [5 empty] | 0.932 | 0.932 | 0.932 | 0.932 | 0.932 | 0.932 | 0.932 | 0.932 | 0.932 | 0.932
ВСЕГО по ПО "СЭС" до 60 мин. (включая объем нагрузки до 5 мин., до 20 мин.) с нарастающим итогом | [5 empty] | 0.932 | 0.932 | 0.932 | 0.932 | 0.932 | 0.932 | 0.932 | 2.404 | 2.404 | 2.404
ИТОГО по Новгородскому филиалу ПАО "МРСК Северо-Запада" до 5 мин. |  |  |  |  | 23.242 | 11.18 | 6.292 | 5.77 | 0 | 0 | 0 | 0 | 0 | 0 | 0
ИТОГО по Новгородскому филиалу ПАО "МРСК Северо-Запада" от 5 до 20 мин. |  |  |  |  | 13.195 | 0 | 0 | 0 | 13.195 | 0 | 0 | 0 | 0 | 0 | 0
ИТОГО по Новгородскому филиалу ПАО "МРСК Северо-Запада" от 20 до 60 мин. |  |  |  |  | 35.121 | 0 | 0 | 0 | 0 | 0 | 0 | 18.557 | 1.472 | 12.643 | 2.449
ВСЕГО по Новгородскому филиалу ПАО "МРСК Северо-Запада" до 20 мин. (включая объем нагрузки до 5 мин.) |  |  |  |  | 36.437 | 11.18 | 6.292 | 5.77 | 13.195 | 0 | 0 | 0 | 0 | 0 | 0
ВСЕГО по Новгородскому филиалу ПАО "МРСК Северо-Запада" до 60 мин. (включая объем нагрузки до 5 мин., до 20 мин.) |  |  |  |  | 71.558 | 11.18 | 6.292 | 5.77 | 13.195 | 0 | 0 | 18.557 | 1.472 | 12.643 | 2.449
ИТОГО по Новгородскому филиалу ПАО "МРСК Северо-Запада" до 5 мин. с нарастающим итогом | [5 empty] | 11.18 | 17.472 | 23.242 | 23.242 | 23.242 | 23.242 | 23.242 | 23.242 | 23.242 | 23.242
ИТОГО по Новгородскому филиалу ПАО "МРСК Северо-Запада" от 5 до 20 мин. с нарастающим итогом | [5 empty] | 0 | 0 | 0 | 13.195 | 13.195 | 13.195 | 13.195 | 13.195 | 13.195 | 13.195
ИТОГО по Новгородскому филиалу ПАО "МРСК Северо-Запада" от 20 до 60 мин. с нарастающим итогом | [5 empty] | 0 | 0 | 0 | 0 | 0 | 0 | 18.557 | 20.029 | 32.672 | 35.121
ВСЕГО по Новгородскому филиалу ПАО "МРСК Северо-Запада" до 20 мин. (включая объем нагрузки до 5 мин.) с нарастающим итогом | [5 empty] | 11.18 | 17.472 | 23.242 | 36.437 | 36.437 | 36.437 | 36.437 | 36.437 | 36.437 | 36.437
ВСЕГО по Новгородскому филиалу ПАО "МРСК Северо-Запада" до 60 мин. (включая объем нагрузки до 5 мин., до 20 мин.) с нарастающим итогом | [5 empty] | 11.18 | 17.472 | 23.242 | 36.437 | 36.437 | 36.437 | 54.994 | 56.466 | 69.109 | 71.558
Потребители АО "Новгородоблэлектро"
Новгородское отделение, тел. диспетчера 77-22-22
83 | Промышленная зона | ПС 110 кВ Районная | ф. 41 | ОП | до 5 мин. | 0.12
| (ООО "Новгородснаб" тел.:62-82-46, 62-86-04 |  |  |  | от 5 до 20 мин.
| ООО "Лес" тел.:8-911-027-03-04) и др. |  |  |  | от 20 до 60 мин
тел. 77-22-22 деж. Диспетчер НОКЭ
84 | Промышленная зона | ПС 110 кВ Районная | ф. 33 | ОП | до 5 мин. | 0.155
| (ЗАО "Стройснаб" тел.:73-26-14, |  |  |  | от 5 до 20 мин.
| 8-911-633-12-15 |  |  |  | от 20 до 60 мин
ООО "Фабус" тел.:640-052, 640-202
ООО "Строительное предприятие 640"
тел.: 642-404, 641-627
85 | ЗАО "ПК "Волховец", дог.№ 00005 и др. | ПС 110 кВ Районная | ф. 34, 20 | ОП | до 5 мин. | 1.755
| 94-46-00 приемная, |  |  |  | от 5 до 20 мин.
| 94-47-08, 8-911-600-39-88 гл.энергетик, |  |  |  | от 20 до 60 мин
94-46-94, 8-911-041-96-33 зам. гл. энергетика
94-46-88, 94-47-29 деж.электрик
86 | ОАО "Трансвит" | ПС 110 кВ Районная |  | ОП (ПП) | до 5 мин.
| дог.№ 01314 |  |  |  | от 5 до 20 мин.
| тел. 77-44-74 гл. энергетик |  | ф. 13, 22 |  | от 20 до 60 мин | [7 empty] | 0.838
87 | ООО "КСМ" дог.№ 01339, тел.646-383 рук., | ПС 110 кВ Насосная |  | ОП (ПП) | до 5 мин.
| 646-370 приемная, |  |  |  | от 5 до 20 мин.
| 646-470 гл. инж., |  | ф. 11 |  | от 20 до 60 мин | [7 empty] | 0.016
64-68-82, 8-964-690-46-56 гл. энергетик,
88 | ЗАО "Лактис", дог.№01337, | ПС 110 кВ Районная |  | ОП (ПП) | до 5 мин.
| 500-908, 8-921-201-03-00 гл. энергетик, |  |  |  | от 5 до 20 мин.
| тел.629-108, 8-921-606-20-36 мастер эл.служ. |  | ф. 45, 46 |  | от 20 до 60 мин | [7 empty] | 1.122
629-128, 8-921-606-20-43 деж.электромонтер
89 | ООО "Лента", дог.№ 00002 | ПС 110 кВ Районная |  | ОП (ПП) | до 5 мин.
| 8-(812)-380-61-31 центр.приемная, |  |  |  | от 5 до 20 мин.
| 68-00-91 приемная, 8-921-570-12-08 гл. энерг. |  | ф. 23, 28 |  | от 20 до 60 мин | [7 empty] | 0.478
68-00-96 доб. 768 - гл. энергетик
ИТОГО по Новгородскому отделению до 5 мин. |  |  |  |  | 2.03 | 2.03 | 0 | 0 | 0 | 0 | 0 | 0 | 0 | 0 | 0
ИТОГО по Новгородскому отделению от 5 до 20 мин. |  |  |  |  | 0 | 0 | 0 | 0 | 0 | 0 | 0 | 0 | 0 | 0 | 0
ИТОГО по Новгородскому отделению от 20 до 60 мин. |  |  |  |  | 2.454 | 0 | 0 | 0 | 0 | 0 | 0 | 0 | 2.454 | 0 | 0
ИТОГО по Новгородскому отделению до 20 мин. (включая объем нагрузки до 5 мин.) |  |  |  |  | 2.03 | 2.03 | 0 | 0 | 0 | 0 | 0 | 0 | 0 | 0 | 0
ИТОГО по Новгородскому отделению до 60 мин. (включая объем нагрузки до 5 мин., до 20 мин.) |  |  |  |  | 4.484 | 2.03 | 0 | 0 | 0 | 0 | 0 | 0 | 2.454 | 0 | 0
ИТОГО по Новгородскому отделению до 5 мин. с нарастающим итогом | [5 empty] | 2.03 | 2.03 | 2.03 | 2.03 | 2.03 | 2.03 | 2.03 | 2.03 | 2.03 | 2.03
ИТОГО по Новгородскому отделению от 5 до 20 мин. с нарастающим итогом | [5 empty] | 0 | 0 | 0 | 0 | 0 | 0 | 0 | 0 | 0 | 0
ИТОГО по Новгородскому отделению от 20 до 60 мин. с нарастающим итогом | [5 empty] | 0 | 0 | 0 | 0 | 0 | 0 | 0 | 2.454 | 2.454 | 2.454
ИТОГО по Новгородскому отделению до 20 мин. (включая объем нагрузки до 5 мин.) с нарастающим итогом | [5 empty] | 2.03 | 2.03 | 2.03 | 2.03 | 2.03 | 2.03 | 2.03 | 2.03 | 2.03 | 2.03
ИТОГО по Новгородскому отделению до 60 мин. (включая объем нагрузки до 5 мин., до 20 мин.) с нарастающим итогом | [5 empty] | 2.03 | 2.03 | 2.03 | 2.03 | 2.03 | 2.03 | 2.03 | 4.484 | 4.484 | 4.484
Чудовский филиал тел. диспетчера 8-(816-65)-54-260
90 | Жилая зона и предприятия | ПС 330 кВ Чудово | ф. 16 | ОП | до 5 мин. |  |  | 0.199
| "Чудовский Лесхоз" |  |  |  | от 5 до 20 мин.
| тел. 8-(816-65)-54-260 |  |  |  | от 20 до 60 мин
ИТОГО по Чудовскому филиалу до 5 мин. |  |  |  |  | 0.199 | 0 | 0 | 0.199 | 0 | 0 | 0 | 0 | 0 | 0 | 0
ИТОГО по Чудовскому филиалу от 5 до 20 мин. |  |  |  |  | 0 | 0 | 0 | 0 | 0 | 0 | 0 | 0 | 0 | 0 | 0
ИТОГО по Чудовскому филиалу от 20 до 60 мин. |  |  |  |  | 0 | 0 | 0 | 0 | 0 | 0 | 0 | 0 | 0 | 0 | 0
ИТОГО по Чудовскому филиалу до 20 мин. (включая объем нагрузки до 5 мин.) |  |  |  |  | 0.199 | 0 | 0 | 0.199 | 0 | 0 | 0 | 0 | 0 | 0 | 0
ИТОГО по Чудовскому филиалу до 60 мин. (включая объем нагрузки до 5 мин., до 20 мин.) |  |  |  |  | 0.199 | 0 | 0 | 0.199 | 0 | 0 | 0 | 0 | 0 | 0 | 0
ИТОГО по Чудовскому филиалу до 5 мин. с нарастающим итогом | [5 empty] | 0 | 0 | 0.199 | 0.199 | 0.199 | 0.199 | 0.199 | 0.199 | 0.199 | 0.199
ИТОГО по Чудовскому филиалу от 5 до 20 мин. с нарастающим итогом | [5 empty] | 0 | 0 | 0 | 0 | 0 | 0 | 0 | 0 | 0 | 0
ИТОГО по Чудовскому филиалу от 20 до 60 мин. с нарастающим итогом | [5 empty] | 0 | 0 | 0 | 0 | 0 | 0 | 0 | 0 | 0 | 0
ИТОГО по Чудовскому филиалу до 20 мин. (включая объем нагрузки до 5 мин.) с нарастающим итогом | [5 empty] | 0 | 0 | 0.199 | 0.199 | 0.199 | 0.199 | 0.199 | 0.199 | 0.199 | 0.199
ИТОГО по Чудовскому филиалу до 60 мин. (включая объем нагрузки до 5 мин., до 20 мин.) с нарастающим итогом | [5 empty] | 0 | 0 | 0.199 | 0.199 | 0.199 | 0.199 | 0.199 | 0.199 | 0.199 | 0.199
Боровичский филиал, тел. диспетчера 8-(816-64)-4-17-27
91 | Жилая зона и ЗАО "Боровичи - мебель" | ПС 110 кВ Прогресс | ф. 7 | ОП | до 5 мин. |  | 1.45
| дог.№ 00678 |  |  |  | от 5 до 20 мин.
| тел.: 8-(816-64)-21-222 -продавцы, |  |  |  | от 20 до 60 мин
тел: 8-(816-64)-211-03 - приемная тел. 8-921-202-81-01 - энергетик
92 | Жилая зона и ОАО "Красный Октябрь" | ПС 110 кВ Прогресс | ф. 9, 10 | ОП | до 5 мин. |  | 0.4
| дог. 1210 |  |  |  | от 5 до 20 мин.
| тел.: 8-(816-64)404-26 |  |  |  | от 20 до 60 мин
ИТОГО по Боровичскому филиалу 5 мин. |  |  |  |  | 1.85 | 0 | 1.85 | 0 | 0 | 0 | 0 | 0 | 0 | 0 | 0
ИТОГО по Боровичскому филиалу от 5 до 20 мин. |  |  |  |  | 0 | 0 | 0 | 0 | 0 | 0 | 0 | 0 | 0 | 0 | 0
ИТОГО по Боровичскому филиалу от 20 до 60 мин. |  |  |  |  | 0 | 0 | 0 | 0 | 0 | 0 | 0 | 0 | 0 | 0 | 0
ИТОГО по Боровичскому филиалу до 20 мин. (включая объем нагрузки до 5 мин.) |  |  |  |  | 1.85 | 0 | 1.85 | 0 | 0 | 0 | 0 | 0 | 0 | 0 | 0
ИТОГО по Боровичскому филиалу до 60 мин. (включая объем нагрузки до 5 мин., до 20 мин.) |  |  |  |  | 1.85 | 0 | 1.85 | 0 | 0 | 0 | 0 | 0 | 0 | 0 | 0
ИТОГО по Боровичскому филиалу 5 мин. с нарастающим итогом | [5 empty] | 0 | 1.85 | 1.85 | 1.85 | 1.85 | 1.85 | 1.85 | 1.85 | 1.85 | 1.85
ИТОГО по Боровичскому филиалу от 5 до 20 мин. с нарастающим итогом | [5 empty] | 0 | 0 | 0 | 0 | 0 | 0 | 0 | 0 | 0 | 0
ИТОГО по Боровичскому филиалу от 20 до 60 мин. с нарастающим итогом | [5 empty] | 0 | 0 | 0 | 0 | 0 | 0 | 0 | 0 | 0 | 0
ИТОГО по Боровичскому филиалу до 20 мин. (включая объем нагрузки до 5 мин.) с нарастающим итогом | [5 empty] | 0 | 1.85 | 1.85 | 1.85 | 1.85 | 1.85 | 1.85 | 1.85 | 1.85 | 1.85
ИТОГО по Боровичскому филиалу до 60 мин. (включая объем нагрузки до 5 мин., до 20 мин.) с нарастающим итогом | [5 empty] | 0 | 1.85 | 1.85 | 1.85 | 1.85 | 1.85 | 1.85 | 1.85 | 1.85 | 1.85
Старорусский филиал, тел. диспетчера 8-(816-52)-52-639
93 | Промышленная зона | ПС 110 кВ Русса | ф. 15 | ОП | до 5 мин. | 0.863
| (ООО "Лакто-Новгород") |  |  |  | от 5 до 20 мин.
| т.8-(816-52)-5-61-85 |  |  |  | от 20 до 60 мин
ИТОГО по Старорусскому филиалу до 5 мин. |  |  |  |  | 0.863 | 0.863 | 0 | 0 | 0 | 0 | 0 | 0 | 0 | 0 | 0
ИТОГО по Старорусскому филиалу от 5 до 20 мин. |  |  |  |  | 0 | 0 | 0 | 0 | 0 | 0 | 0 | 0 | 0 | 0 | 0
ИТОГО по Старорусскому филиалу от 20 до 60 мин. |  |  |  |  | 0 | 0 | 0 | 0 | 0 | 0 | 0 | 0 | 0 | 0 | 0
ИТОГО по Старорусскому филиалу до 20 мин. (включая объем нагрузки до 5 мин.) |  |  |  |  | 0.863 | 0.863 | 0 | 0 | 0 | 0 | 0 | 0 | 0 | 0 | 0
ИТОГО по Старорусскому филиалу до 60 мин. (включая объем нагрузки до 5 мин., до 20 мин.) |  |  |  |  | 0.863 | 0.863 | 0 | 0 | 0 | 0 | 0 | 0 | 0 | 0 | 0
ИТОГО по Старорусскому филиалу до 5 мин. с нарастающим итогом | [5 empty] | 0.863 | 0.863 | 0.863 | 0.863 | 0.863 | 0.863 | 0.863 | 0.863 | 0.863 | 0.863
ИТОГО по Старорусскому филиалу от 5 до 20 мин. с нарастающим итогом | [5 empty] | 0 | 0 | 0 | 0 | 0 | 0 | 0 | 0 | 0 | 0
ИТОГО по Старорусскому филиалу от 20 до 60 мин. с нарастающим итогом | [5 empty] | 0 | 0 | 0 | 0 | 0 | 0 | 0 | 0 | 0 | 0
ИТОГО по Старорусскому филиалу до 20 мин. (включая объем нагрузки до 5 мин.) с нарастающим итогом | [5 empty] | 0.863 | 0.863 | 0.863 | 0.863 | 0.863 | 0.863 | 0.863 | 0.863 | 0.863 | 0.863
ИТОГО по Старорусскому филиалу до 60 мин. (включая объем нагрузки до 5 мин., до 20 мин.) с нарастающим итогом | [5 empty] | 0.863 | 0.863 | 0.863 | 0.863 | 0.863 | 0.863 | 0.863 | 0.863 | 0.863 | 0.863
Окуловский филиал, тел. диспетчера 8-(816-57)-2-24-35
94 | Промышленная зона | ПС 330 кВ Окуловская | ф. 38 | ОП (ПП) | до 5 мин.
| дог.№ 00476 |  |  |  | от 5 до 20 мин.
| (ЗАО "Агрокабель") |  |  |  | от 20 до 60 мин | [8 empty] | 1
тел.8-(816-52)-23-881 дисп. энергетик
95 | Промышленная зона | ПС 110 кВ Окуловка-тяговая | ф. 6 | ОП | до 5 мин.
| (ООО Олес) |  |  |  | от 5 до 20 мин. |  |  |  |  | 1.25
| тел.8-(816-57)-24-297 |  |  |  | от 20 до 60 мин
тел.8-(816-57)-24-287 гл. энергетик
96 | ЗАО "Окуловский завод мебельной | ПС 10 кВ Окуловка -1 |  | ОП (ПП) | до 5 мин.
| фурнитуры" |  |  |  | от 5 до 20 мин.
| дог.№00291 |  | ф. 18 |  | от 20 до 60 мин | [8 empty] | 0
8-(816-57)-23-588 дежурный электрик;
8-911-613-86-35 энергетик
ИТОГО по Окуловскому филиалу до 5 мин. |  |  |  |  | 0 | 0 | 0 | 0 | 0 | 0 | 0 | 0 | 0 | 0 | 0
ИТОГО по Окуловскому филиалу от 5 до 20 мин. |  |  |  |  | 1.25 | 0 | 0 | 0 | 0 | 1.25 | 0 | 0 | 0 | 0 | 0
ИТОГО по Окуловскому филиалу от 20 до 60 мин. |  |  |  |  | 1 | 0 | 0 | 0 | 0 | 0 | 0 | 0 | 0 | 1 | 0
ИТОГО по Окуловскому филиалу до 20 мин. (включая объем нагрузки до 5 мин.) |  |  |  |  | 1.25 | 0 | 0 | 0 | 0 | 1.25 | 0 | 0 | 0 | 0 | 0
ИТОГО по Окуловскому филиалу до 60 мин. (включая объем нагрузки до 5 мин., до 20 мин.) |  |  |  |  | 2.25 | 0 | 0 | 0 | 0 | 1.25 | 0 | 0 | 0 | 1 | 0
ИТОГО по Окуловскому филиалу до 5 мин. с нарастающим итогом | [5 empty] | 0 | 0 | 0 | 0 | 0 | 0 | 0 | 0 | 0 | 0
ИТОГО по Окуловскому филиалу от 5 до 20 мин. с нарастающим итогом | [5 empty] | 0 | 0 | 0 | 0 | 1.25 | 1.25 | 1.25 | 1.25 | 1.25 | 1.25
ИТОГО по Окуловскому филиалу от 20 до 60 мин. с нарастающим итогом | [5 empty] | 0 | 0 | 0 | 0 | 0 | 0 | 0 | 0 | 1 | 1
ИТОГО по Окуловскому филиалу до 20 мин. (включая объем нагрузки до 5 мин.) с нарастающим итогом | [5 empty] | 0 | 0 | 0 | 0 | 1.25 | 1.25 | 1.25 | 1.25 | 1.25 | 1.25
ИТОГО по Окуловскому филиалу до 60 мин. (включая объем нагрузки до 5 мин., до 20 мин.) с нарастающим итогом | [5 empty] | 0 | 0 | 0 | 0 | 1.25 | 1.25 | 1.25 | 1.25 | 2.25 | 2.25
ИТОГО по АО "Новгородоблэлектро" до 5 мин. |  |  |  |  | 4.942 | 2.893 | 1.85 | 0.199 | 0 | 0 | 0 | 0 | 0 | 0 | 0
ИТОГО по АО "Новгородоблэлектро" от 5 до 20 мин. |  |  |  |  | 1.25 | 0 | 0 | 0 | 0 | 1.25 | 0 | 0 | 0 | 0 | 0
ИТОГО по АО "Новгородоблэлектро" от 20 до 60 мин. |  |  |  |  | 3.454 | 0 | 0 | 0 | 0 | 0 | 0 | 0 | 2.454 | 1 | 0
ИТОГО по АО "Новгородобэлектро" до 20 мин. (включая объем нагрузки до 5 мин.) |  |  |  |  | 6.192 | 2.893 | 1.85 | 0.199 | 0 | 1.25 | 0 | 0 | 0 | 0 | 0
ИТОГО по АО "Новгородобэлектро" до 60 мин. (включая объем нагрузки до 5 мин., до 20 мин.) |  |  |  |  | 9.646 | 2.893 | 1.85 | 0.199 | 0 | 1.25 | 0 | 0 | 2.454 | 1 | 0
ИТОГО по АО "Новгородоблэлектро" до 5 мин. с нарастающим итогом | [5 empty] | 2.893 | 4.743 | 4.942 | 4.942 | 4.942 | 4.942 | 4.942 | 4.942 | 4.942 | 4.942
ИТОГО по АО "Новгородоблэлектро" от 5 до 20 мин. с нарастающим итогом | [5 empty] | 0 | 0 | 0 | 0 | 1.25 | 1.25 | 1.25 | 1.25 | 1.25 | 1.25
ИТОГО по АО "Новгородоблэлектро" от 20 до 60 мин. с нарастающим итогом | [5 empty] | 0 | 0 | 0 | 0 | 0 | 0 | 0 | 2.454 | 3.454 | 3.454
ИТОГО по АО "Новгородобэлектро"до 20 мин. (включая объем нагрузки до 5 мин.) с нарастающим итогом | [5 empty] | 2.893 | 4.743 | 4.942 | 4.942 | 6.192 | 6.192 | 6.192 | 6.192 | 6.192 | 6.192
ИТОГО по АО "Новгородобэлектро" до 60 мин. (включая объем нагрузки до 5 мин., до 20 мин.) с нарастающим итогом | [5 empty] | 2.893 | 4.743 | 4.942 | 4.942 | 6.192 | 6.192 | 6.192 | 8.646 | 9.646 | 9.646
Потребители ООО ТранснефтьЭлектросетьСервис (ООО "Русэнергоресурс")
97 | ООО "Транснефть-Балтика" | НРУ 110 кВ Пестово |  | ОП (ПП) | до 5 мин.
| (НПС Быково) |  |  |  | от 5 до 20 мин. |  |  |  |  | 0.05
| Инженер энергетик Шинтяков Н.А |  |  |  | от 20 до 60 мин | [8 empty] | 0.05
| тел. 8-911-643-33-97, |  | ВЛ 110 кВ НРУ Пестово - Быково НПС-2 I цепь (Л.Нефтяная-1)*
тел. 8-(816-69)-5-91-22,
тел. 8-911-040-40-11 инж. энергетик
| Диспетчер-технолог (круглосуточно) |  | ВЛ 110 кВ НРУ Пестово - Быково НПС-2 II цепь (Л.Нефтяная-2)*
8-(485-2)-44-83-64
Энергодиспетчер
8-(485-2)-49-14-67 (дневное время)
98 | ООО "Транснефть-Балтика" | ПС 110 кВ Песь |  | ОП (ПП) | до 5 мин.
| (НПС Песь) |  |  |  | от 5 до 20 мин. |  |  |  |  | 0.05
| Инженер энергетик Созин В. Л. |  |  |  | от 20 до 60 мин | [8 empty] | 0.03
| тел. 8-911-643-33-70, |  | ф. 3*, 4*
тел. 8-(816-67)-5-32-80
Диспетчер-технолог (круглосуточно)
8-(485-2)-44-83-64
Энергодиспетчер
8-(485-2)-49-14-67 (дневное время)
ИТОГО по ООО ТранснефтьЭлектросетьСервис (ООО "Русэнергоресурс") до 5 мин. |  |  |  |  | 0 | 0 | 0 | 0 | 0 | 0 | 0 | 0 | 0 | 0 | 0
ИТОГО по ООО ТранснефтьЭлектросетьСервис (ООО "Русэнергоресурс") от 5 до 20 мин. |  |  |  |  | 0.1 | 0 | 0 | 0 | 0 | 0.1 | 0 | 0 | 0 | 0 | 0
ИТОГО по ООО ТранснефтьЭлектросетьСервис (ООО "Русэнергоресурс") от 20 до 60 мин. |  |  |  |  | 0.08 | 0 | 0 | 0 | 0 | 0 | 0 | 0 | 0 | 0.08 | 0
ВСЕГО по ООО ТранснефтьЭлектросетьСервис (ООО "Русэнергоресурс") до 20 мин. (включая объем нагрузки до 5 мин.) |  |  |  |  | 0.1 | 0 | 0 | 0 | 0 | 0.1 | 0 | 0 | 0 | 0 | 0
ВСЕГО по ООО ТранснефтьЭлектросетьСервис (ООО "Русэнергоресурс") до 60 мин. (включая объем нагрузки до 5 мин., до 20 мин.) |  |  |  |  | 0.18 | 0 | 0 | 0 | 0 | 0.1 | 0 | 0 | 0 | 0.08 | 0
ИТОГО по ООО ТранснефтьЭлектросетьСервис (ООО "Русэнергоресурс") до 5 мин. с нарастающим итогом | [5 empty] | 0 | 0 | 0 | 0 | 0 | 0 | 0 | 0 | 0 | 0
ИТОГО по ООО ТранснефтьЭлектросетьСервис (ООО "Русэнергоресурс") от 5 до 20 мин. с нарастающим итогом | [5 empty] | 0 | 0 | 0 | 0 | 0.1 | 0.1 | 0.1 | 0.1 | 0.1 | 0.1
ИТОГО по ООО ТранснефтьЭлектросетьСервис (ООО "Русэнергоресурс") от 20 до 60 мин. с нарастающим итогом | [5 empty] | 0 | 0 | 0 | 0 | 0 | 0 | 0 | 0 | 0.08 | 0.08
ВСЕГО по ООО ТранснефтьЭлектросетьСервис (ООО "Русэнергоресурс") до 20 мин. (включая объем нагрузки до 5 мин.) с нарастающим итогом | [5 empty] | 0 | 0 | 0 | 0 | 0.1 | 0.1 | 0.1 | 0.1 | 0.1 | 0.1
ВСЕГО по ООО ТранснефтьЭлектросетьСервис (ООО "Русэнергоресурс") до 60 мин. (включая объем нагрузки до 5 мин., до 20 мин.) с нарастающим итогом | [5 empty] | 0 | 0 | 0 | 0 | 0.1 | 0.1 | 0.1 | 0.1 | 0.18 | 0.18
Потребители Филиала ПАО "ФСК ЕЭС" Новгородского предприятия МЭС
99 | ОАО "Красный Октябрь" | ПС 330 кВ Новгородская |  | ОП (ПП) | до 5 мин.
| директор: 64-29-10 |  |  |  | от 5 до 20 мин. |  |  |  | 0.85
8-963-366-3169
| Начальник команды: 64-21-50 |  |  |  | от 20 до 60 мин.
| 8-911-644-6822 |  | ВЛ 10 кВ л. 4 З-д Энергия*
| 8-911-601-0067 |  | ВЛ 10 кВ л. 18 З-д Энергия*
Электромонтер: 8-951-720-2180
100 | ООО "Газпром трансгаз | ПС 330 кВ Новгородская |  | ОП (ПП) | до 5 мин.
| Санкт-Петербург" |  |  |  | от 5 до 20 мин. |  |  |  | 0.24
Начальник СЭВС: 944-829,
| 8-921-205-8570 |  |  |  | от 20 до 60 мин.
Инженер СЭВС: 944-839
| 8-921-205-8569 |  | Фидер 10 кВ л. 6 Газпром
| 8-921-205-8540 |  | Трансгаз С-Петербург*
101 | ООО "Транснефть-Балтика" | ПС 330 кВ Юго-Западная |  | ОП (ПП) | до 5 мин. | 5
| Гл.энергетик: 8-931-850-90-08 |  |  |  | от 5 до 20 мин.
| Зам. гл. энергетика: 8-931-850-90-50 |  |  |  | от 20 до 60 мин
| энергетик: 8-931-850-90-64 |  | ВЛ 110 кВ Юго-Западная -
| энергодиспетчер: 8-931-850-90-22 |  | НПС-7 № 1*
ВЛ 110 кВ Юго-Западная -
НПС-7 № 2*
102 | АО "Фирма Ригель" | ПС 330 кВ Новгородская |  | ОП (ПП) | до 5 мин.
| энергетик: 8-911-648-97-18 |  |  |  | от 5 до 20 мин. |  |  |  | 0.21
инженер-механик, электромонтер:
| 8-921-200-39-67 |  |  |  | от 20 до 60 мин.
| т.(8162) 64-43-52 |  | ВЛ 10 кВ л. 12*
| т.(8162) 64-53-45 |  | ВЛ 10 кВ л. 14*
ИТОГО по Филиалу ПАО "ФСК ЕЭС" Новгородского предприятия МЭС до 5 мин. |  |  |  |  | 5 | 5 | 0 | 0 | 0 | 0 | 0 | 0 | 0 | 0 | 0
ИТОГО по Филиалу ПАО "ФСК ЕЭС" Новгородского предприятия МЭС от 5 до 20 мин. |  |  |  |  | 1.3 | 0 | 0 | 0 | 1.3 | 0 | 0 | 0 | 0 | 0 | 0
ИТОГО по Филиалу ПАО "ФСК ЕЭС" Новгородского предприятия МЭС от 20 до 60 мин. |  |  |  |  | 0 | 0 | 0 | 0 | 0 | 0 | 0 | 0 | 0 | 0 | 0
ВСЕГО по Филиалу ПАО "ФСК ЕЭС" Новгородского предприятия МЭС до 20 мин. (включая объем нагрузки до 5 мин.) |  |  |  |  | 6.3 | 5 | 0 | 0 | 1.3 | 0 | 0 | 0 | 0 | 0 | 0
ВСЕГО по Филиалу ПАО "ФСК ЕЭС" Новгородского предприятия МЭС до 60 мин. (включая объем нагрузки до 5 мин., до 20 мин.) |  |  |  |  | 6.3 | 5 | 0 | 0 | 1.3 | 0 | 0 | 0 | 0 | 0 | 0
ИТОГО по Филиалу ПАО "ФСК ЕЭС" Новгородского предприятия МЭС до 5 мин. с нарастающим итогом | [5 empty] | 5 | 5 | 5 | 5 | 5 | 5 | 5 | 5 | 5 | 5
ИТОГО по Филиалу ПАО "ФСК ЕЭС" Новгородского предприятия МЭС от 5 до 20 мин. с нарастающим итогом | [5 empty] | 0 | 0 | 0 | 1.3 | 1.3 | 1.3 | 1.3 | 1.3 | 1.3 | 1.3
ИТОГО по Филиалу ПАО "ФСК ЕЭС" Новгородского предприятия МЭС от 20 до 60 мин. с нарастающим итогом | [5 empty] | 0 | 0 | 0 | 0 | 0 | 0 | 0 | 0 | 0 | 0
ВСЕГО по Филиалу ПАО "ФСК ЕЭС" Новгородского предприятия МЭС до 20 мин. (включая объем нагрузки до 5 мин.) с нарастающим итогом | [5 empty] | 5 | 5 | 5 | 6.3 | 6.3 | 6.3 | 6.3 | 6.3 | 6.3 | 6.3
ВСЕГО по Филиалу ПАО "ФСК ЕЭС" Новгородского предприятия МЭС до 60 мин. (включая объем нагрузки до 5 мин., до 20 мин.) с нарастающим итогом | [5 empty] | 5 | 5 | 5 | 6.3 | 6.3 | 6.3 | 6.3 | 6.3 | 6.3 | 6.3
ПАО "ТГК-2" (ООО "Новэлектросети")
103 | ПАО "Акрон" дог. №0000071 дкп, | НТЭЦ 110 кВ | конторль ввода ГВО по величине потребления подстанций | ОП (ПП) | до 5 мин | 1.391
| 173012 г. Великий Новгород | (Новгородская ТЭЦ |  |  | от 5 до 20 мин |  |  |  | 7.736
| т. 8(8162)99-65-55 приемная | ПАО "ТГК-2") |  |  | от 20 до 60 мин
т. 8(8162)99-62-00 гл. инженер
т. 8(8162)99-62-05 гл. энергетик
т. 8(8162)99-63-77 нач. смены цеха эл. снабж.
т. 8(8162)99-62-54 диспетчер
т. 8(8162)99-61-09 справочная
ИТОГО по ПАО "ТГК-2" (ООО "Новэлектросети") до 5 мин. |  |  |  |  | 1.391 | 1.391 | 0 | 0 | 0 | 0 | 0 | 0 | 0 | 0 | 0
ИТОГО по ПАО "ТГК-2" (ООО "Новэлектросети") от 5 до 20 мин. |  |  |  |  | 7.736 | 0 | 0 | 0 | 7.736 | 0 | 0 | 0 | 0 | 0 | 0
ИТОГО по ПАО "ТГК-2" (ООО "Новэлектросети") от 20 до 60 мин. |  |  |  |  | 0 | 0 | 0 | 0 | 0 | 0 | 0 | 0 | 0 | 0 | 0
ВСЕГО по ПАО "ТГК-2" (ООО "Новэлектросети") до 20 мин. (включая объем нагрузки до 5 мин.) |  |  |  |  | 9.127 | 1.391 | 0 | 0 | 7.736 | 0 | 0 | 0 | 0 | 0 | 0
ВСЕГО по ПАО "ТГК-2" (ООО "Новэлектросети") до 60 мин. (включая объем нагрузки до 5 мин., до 20 мин.) |  |  |  |  | 9.127 | 1.391 | 0 | 0 | 7.736 | 0 | 0 | 0 | 0 | 0 | 0
ИТОГО по ПАО "ТГК-2" (ООО "Новэлектросети") до 5 мин. с нарастающим итогом | [5 empty] | 1.391 | 1.391 | 1.391 | 1.391 | 1.391 | 1.391 | 1.391 | 1.391 | 1.391 | 1.391
ИТОГО по ПАО "ТГК-2" (ООО "Новэлектросети") от 5 до 20 мин. с нарастающим итогом | [5 empty] | 0 | 0 | 0 | 7.736 | 7.736 | 7.736 | 7.736 | 7.736 | 7.736 | 7.736
ИТОГО по ПАО "ТГК-2" (ООО "Новэлектросети") от 20 до 60 мин. с нарастающим итогом | [5 empty] | 0 | 0 | 0 | 0 | 0 | 0 | 0 | 0 | 0 | 0
ВСЕГО по ПАО "ТГК-2" (ООО "Новэлектросети") до 20 мин. (включая объем нагрузки до 5 мин.) с нарастающим итогом | [5 empty] | 1.391 | 1.391 | 1.391 | 9.127 | 9.127 | 9.127 | 9.127 | 9.127 | 9.127 | 9.127
ВСЕГО по ПАО "ТГК-2" (ООО "Новэлектросети") до 60 мин. (включая объем нагрузки до 5 мин., до 20 мин.) с нарастающим итогом | [5 empty] | 1.391 | 1.391 | 1.391 | 9.127 | 9.127 | 9.127 | 9.127 | 9.127 | 9.127 | 9.127
ИТОГО по Новгородской области до 5 мин. |  |  |  |  | 34.575 | 20.464 | 8.142 | 5.969 | 0 | 0 | 0 | 0 | 0 | 0 | 0
ИТОГО по Новгородской области от 5 до 20 мин. |  |  |  |  | 23.581 | 0 | 0 | 0 | 22.231 | 1.35 | 0 | 0 | 0 | 0 | 0
ИТОГО по Новгородской области от 20 до 60 мин. |  |  |  |  | 38.655 | 0 | 0 | 0 | 0 | 0 | 0 | 18.557 | 3.926 | 13.723 | 2.449
ВСЕГО по Новгородской области до 20 мин. (включая объем нагрузки до 5 мин.) |  |  |  |  | 58.156 | 20.464 | 8.142 | 5.969 | 22.231 | 1.35 | 0 | 0 | 0 | 0 | 0
ВСЕГО по Новгородской области до 60 мин. (включая объем нагрузки до 5 мин., до 20 мин.) |  |  |  |  | 96.811 | 20.464 | 8.142 | 5.969 | 22.231 | 1.35 | 0 | 18.557 | 3.926 | 13.723 | 2.449
ВСЕГО по ДУ в Новгородской области до 5 мин. | [5 empty] | 0.049 | 0 | 0 | 0 | 0 | 0 | 0 | 0 | 0 | 0
ИТОГО по Новгородской области до 5 мин. с нарастающим итогом | [5 empty] | 20.464 | 28.606 | 34.575 | 34.575 | 34.575 | 34.575 | 34.575 | 34.575 | 34.575 | 34.575
ИТОГО по Новгородской области от 5 до 20 мин. с нарастающим итогом | [5 empty] | 0 | 0 | 0 | 22.231 | 23.581 | 23.581 | 23.581 | 23.581 | 23.581 | 23.581
ИТОГО по Новгородской областиот 20 до 60 мин. с нарастающим итогом | [5 empty] | 0 | 0 | 0 | 0 | 0 | 0 | 18.557 | 22.483 | 36.206 | 38.655
ВСЕГО по Новгородской области до 20 мин. (включая объем нагрузки до 5 мин.) с нарастающим итогом | [5 empty] | 20.464 | 28.606 | 34.575 | 56.806 | 58.156 | 58.156 | 58.156 | 58.156 | 58.156 | 58.156
ВСЕГО по Новгородской области до 60 мин. (включая объем нагрузки до 5 мин., до 20 мин.) с нарастающим итогом | [5 empty] | 20.464 | 28.606 | 34.575 | 56.806 | 58.156 | 58.156 | 76.713 | 80.639 | 94.362 | 96.811
ВСЕГО по ДУ в Новгородской области до 5 мин. с нарастающим итогом | [5 empty] | 0.049 | 0.049 | 0.049 | 0.049 | 0.049 | 0.049 | 0.049 | 0.049 | 0.049 | 0.049

## ГВО НО 17-00
ГРАФИК
временного отключения потребления на 2020/2021 гг.
по Новгородскому филиалу ПАО "МРСК Северо-Запада" на территории Новгородской области
по данным КЗ 16.06.21 за 17-00 час
№ п/п | Потребитель | Наименование подстанции | Наименование фидера /наименование фидера контроля* | Способ ввода отключения по графику | Время отключения | Очередь ограничения (МВт)
[6 empty] | I | II | III | IV | V | VI | VII | VIII | IX | X
1 | 2 | 3 | 4 | 5 | 6 | 7 | 8 | 9 | 10 | 11 | 12 | 13 | 14 | 15 | 16
Новгородского филиал ПАО "МРСК Северо-Запада"
ПО "Ильменские электрические сети"
1 | АО "НПО "КВАНТ" | ПС 110 кВ Районная | ф. 09 | ОП | до 5 мин | 0.517
| дог. №18/86 ДОУПЭ |  |  |  | от 5 до 20 мин
| т. 8(8162)68-20-04 отдел гл. энергетика |  |  |  | от 20 до 60 мин
| м.т. 8-951-720-15-00 нач. отдела гл. энергетика |  | ф. 26*, 62*, 67*
м.т. 8-921-207-62-35 дежурный электрик
2 | ОАО "Спектр" | ПС 110 кВ Районная | ф. 64 | ОП | до 5 мин | 0.441
| дог. №11-00035 |  |  |  | от 5 до 20 мин
| т. 8(8162)33-51-73 приемная |  |  |  | от 20 до 60 мин
| м.т. 8-952-480-10-14 |  | ф. 55*
гл. инженер, отв за эл.хоз-во
т.8(8162)33-51-57 дежурный
3 | ОАО "Заряд" | ПС 110 кВ Районная | ф. 30 | ОП | до 5 мин | 0.35
| дог. №11-00886 |  |  |  | от 5 до 20 мин
| т. 8(8162)62-77-64 приемная, директор |  |  |  | от 20 до 60 мин
| т. 8(8162)62-73-23 гл. инженер |  | ф. 16*
4 | ООО "Амкор СК Новгород" | ПС 110 кВ Районная | ф. 70 | ОП | до 5 мин | 1
| дог. №50 |  |  |  | от 5 до 20 мин
| т. 8(8162)940-888 приемная |  |  |  | от 20 до 60 мин
| м.т. 8-921-022-60-22 |  | ф. 61*
м.т. 8-921-190-17-63 гл. энергетик
м.т. 8-921-196-20-28 дежурный
т. 8(8162)940-890 охрана круглосуточно
5 | ООО "Амкор Флексиблз | ПС 110 кВ Районная | ф. 66 | ОП | до 5 мин | 0.81
| Новгород" |  |  |  | от 5 до 20 мин
| дог. №11-00011 |  |  |  | от 20 до 60 мин
| т. 8(8162)680-680 приемная, |  | ф. 39*
т. 8(8162)680-670,
м.т. 8-963-333-46-59 гл. инж.
технический менеджер
м.т. 8-963-330-68-50 энергетик
6 | АО "Дека" | ПС 110 кВ Районная | ф. 59 | ОП | до 5 мин | 0
| дог. №57 |  |  |  | от 5 до 20 мин
| т. 8(8162)33-93-50 приемная, |  |  |  | от 20 до 60 мин
| т. 8(8162)33-93-50 доб. 370, м.т. 8-921-200-12-47 гл. инженер, |  | ф. 69*
м.т. 8-921-022-37-97 дежурный
7 | ОАО "ВН Мясной Двор" | ПС 110 кВ Районная | ф. 27 | ОП | до 5 мин | 0.664
| дог. №0000085 |  |  |  | от 5 до 20 мин
| т. 8(8162)680-501 приемная, |  |  |  | от 20 до 60 мин
| т. 8(8162)680-511, м.т. 8-911-605-28-84 |  | ф. 44*
гл. инженер
т. 8(8162)680-552, м.т. 8-963-334-43-58
гл. энергетик
м.т. 8-911-600-23-21 дежурный
т. 8(8162)680-568 деж. по подстанции
8 | ООО "Гранит" | ПС 110 кВ Районная |  | ОП (ПП) | до 5 мин
| дог. №11-01389 |  |  |  | от 5 до 20 мин |  |  |  | 0.147
| м.т. 8-952-486-71-90 |  |  |  | от 20 до 60 мин
| главный инженер |  | ф. 47*, 48*
9 | ОАО "Новгородский завод | ПС 110 кВ Антоново |  | ОП (ПП) | до 5 мин
| стекловолокна" |  |  |  | от 5 до 20 мин |  |  |  | 0.4
| дог. №01-00054 |  |  |  | от 20 до 60 мин | [6 empty] | 0.418
| т. 8(8162)68-05-90 приемная |  | ф. 08*, 17*
т. 8-931-853-04-44 тех. директор
м.т. 8-921-730-33-13 инженер ОГЭ
10 | АО "НПП Старт" дог. №0000085 | ПС 110 кВ Базовая |  | ОП (ПП) | до 5 мин
| т. 8(8162)76-56-58 приемная |  |  |  | от 5 до 20 мин
| т. 8(8162)765-658 директор |  | ф. 11 |  | от 20 до 60 мин | [6 empty] | 1.448
| т. 8-911-604-99-00 зам. гл. энергетика |  | ф. 69*
м.т. 8-921-699-77-68 дежурный
11 | ПАО "Контур" дог. №253 | ПС 110 кВ Базовая |  | ОП (ПП) | до 5 мин
| т. 8(8162)68-09-00 приемная |  | ф. 66, 74 |  | от 5 до 20 мин |  |  |  | 0.898
| т. 8(8162)680-910, 680-900 доб. 477 |  |  |  | от 20 до 60 мин
| т. 8(8162)680-887, м.т. 8-965-808-03-33 |  | ф. 79*, 73*, 70*
гл. энергетик
т. 8(8162)680-900 доб. 134,
м.т. 8-965-806-74-05 дежурный
12 | ООО "Трубичино" |  |  | ОП (ПП) | до 5 мин
| дог. №13-00117 |  |  |  | от 5 до 20 мин
| т. 8(8162)741-133 приёмная |  |  |  | от 20 до 60 мин | [6 empty] | 0
| т. 8(8162)741-139, м.т. 8-911-601-28-21 гл. энерг., дежурный | ПС 330 кВ Новгородская | ф. 01*, 07*, 13*, 15*
13 | ЗАО "НМЗ" | НТЭЦ 110 кВ (Новгородская ТЭЦ ПАО "ТГК-2") |  | ОП (ПП) | до 5 мин
| дог. №01/12/17-ОГЭ |  |  |  | от 5 до 20 мин
| т. 8(8162)940-750 - приёмная |  |  |  | от 20 до 60 мин | [6 empty] | 1.788
| т. 8(8162)940-750 доб. 250, м.т. 8-911-600-74-72 |  | яч. 5*, яч. 46*
зам. главного энерг. по электрохозяйству
т. 8(8162)940-750 доб. 285, м.т. 8-911-600-46-70
ответственный за электрохозяйство
м.т. 8-911-600-66-35 - дежурный
14 | ПАО "Акрон" дог. №0000071 дкп, | ПС 110 кВ 100 | конторль ввода ГВО по величине потребления подстанций | ОП (ПП) | до 5 мин | 4.89
| 173012 г. Великий Новгород | ПС 110 кВ 315 |  |  | от 5 до 20 мин |  |  |  | 7.735
| т. 8(8162)99-65-55 приемная |  |  |  | от 20 до 60 мин | [6 empty] | 8.337
т. 8(8162)99-62-00 гл. инженер
т. 8(8162)99-62-05 гл. энергетик
т. 8(8162)99-63-77 нач. смены цеха эл. снабж.
т. 8(8162)99-62-54 диспетчер
т. 8(8162)99-61-09 справочная
15 | ООО "Новгородский бекон" | ПС 110 кВ Новоселицы |  | ОП (ПП) | до 5 мин
| п/ф д. Божонка |  |  |  | от 5 до 20 мин |  |  |  | 0.5
| дог. №53110002312 |  |  |  | от 20 до 60 мин | [6 empty] | 1.45
| т. 8(8162)682-631 приёмная |  | ф. 02*, 03*, 04*, 05*, 06*, 07*, 08*, 09*
м.т. 8-911-600-03-72 главный инженер
16 | ООО "Новгородский бекон" |  |  | ОП (ПП) | до 5 мин
| дог. №53110002312 |  |  |  | от 5 до 20 мин
| т. 8(8162)682-631 приёмная |  |  |  | от 20 до 60 мин | [6 empty] | 1.238
| м.т. 8-911-600-03-72 главный инженер | ПС 110 кВ Чечулино | ф. 05*, 06*, 07*, 08*
| т. 8(8162)682-670, 8(8162)682-660 дежурный | ПС 110 кВ Подберезье | ф. 04*, 05*, 07*, 08*
17 | ОАО "Подберезский | ПС 110 кВ Подберезье |  | ОП (ПП) | до 5 мин
| комбинат хлебепродуктов" |  |  |  | от 5 до 20 мин
| дог. №11-01590 |  | ф. 06, 09 |  | от 20 до 60 мин | [6 empty] | 0.51
т. 8(8162)742-641 приёмная
т. 8(8162) 742-643 гл. инженер
т. 8(8162)742-500, м.т. 8-911-645-24-67 гл. энергетик
т. 8(8162)742-641 охрана
18 | ООО "ИКЕА Индастри Новгород" |  |  | ОП (ПП) | до 5 мин
| дог. №11-01265 |  |  |  | от 5 до 20 мин |  |  |  | 3.1
| т. 8(8162)94-37-51 приёмная |  |  |  | от 20 до 60 мин | [6 empty] | 3.1
| т. 8(8162)987-080 гл. энергетик | ПС 110 кВ ДСП | ф. 05*, 25* (06*, 07*, 08*, 27*, 28*)
| м.т. 8-921-198-00-61 гл. энерг. | ПС 110 кВ Подберезье | ф. 09*
м.т. 8-921-195-00-87 дежурный,
мастер электромастерской
19 | ООО "Агрокомплекс" | ПС 110 кВ Спасская |  | ОП (ПП) | до 5 мин
| дог. №51-00191 |  |  |  | от 5 до 20 мин
| м.т. 8-921-964-78-00 - ген. директор |  |  |  | от 20 до 60 мин | [6 empty] | 0.24
| м.т. 8-921-196-54-42 - электромонтер |  | ф. 01*, 04*
20 | ООО "УРСА Евразия" | ПС 110 кВ Энергомаш | ф. 38 | ОП | до 5 мин |  |  | 0.191
| дог. №53 |  |  |  | от 5 до 20 мин
| т. 8(81665)46-180 приёмная |  |  |  | от 20 до 60 мин
| т. 8(81665)46-180 главный инженер |  | ф. 16*
т. 8(81665)46-180 м.т. 8-921-202-44-60
гл. энергетик
т. 8(81665)46-183 охрана
21 | ООО "ЮПМ-Кюммене Чудово" | ПС 110 кВ Энергомаш | ф. 04 | ОП | до 5 мин |  |  | 1.8
| дог. №514 ДОУПЭ |  |  |  | от 5 до 20 мин
| т. 8(81665)44-606 приёмная |  |  |  | от 20 до 60 мин
| т. 8(81665)44-606 главный инженер |  | ф. 54*
т. 8(81665)44-606, м.т. 8-921-202-74-10 гл. энерг.
т. 8(81665)44-616 дежурный по подстанции
22 | ООО "Эс. Си. Джонсон" г. Чудово | ПС 110 кВ Энергомаш | ф. 36 | ОП | до 5 мин |  |  | 0.2
| дог. №53110002230 |  |  |  | от 5 до 20 мин
| м.т. 8-964-310-00-22 директор (секретарь) |  |  |  | от 20 до 60 мин | [9 empty] | 1.224
| м.т. 8-964-694-49-96 гл. инженер |  | ф. 22
м.т. 8-981-602-86-28 гл. энергетик
м.т. 8-921-198-44-70 дежурный
23 | АО "Энергомаш" | ПС 110 кВ Энергомаш | ф. 13, 17, 21, 33 | ОП | до 5 мин |  |  | 0.285
| дог. №51-00001 |  |  |  | от 5 до 20 мин
| т. 8(81665)49-235 приемная |  |  |  | от 20 до 60 мин
| т. 8(81665)49-306 гл. инженер |  | ф. 19*, 31*, 35*, 37*, 39*
т. 8(81665)49-342 гл. энергетик
24 | ООО "Хасслахерлес" | ПС 110 кВ Вишерская |  | ОП (ПП) | до 5 мин
| дог. №52-00069 |  |  |  | от 5 до 20 мин
| т. 8(8162)968-100 приёмная |  |  |  | от 20 до 60 мин | [9 empty] | 1.199
| т. 8(8162)968-100, 8(8162)968-150 директор |  | ф. 09*, 10*
м.т. 8-921-202-02-07 директор
м.т. 8-921-707-24-24 ст. инженер
25 | Смешанная нагрузка: : Государственная компания "Российские автомобильные дороги" | ПС 110 кВ Дорожная | ф. 01 | ДУ | до 5 мин | 0.002
от 5 до 20 мин
от 20 до 60 мин
26 | Смешанная нагрузка: : Государственная компания "Российские автомобильные дороги" | ПС 110 кВ Дорожная | ф. 02 | ДУ | до 5 мин | 0
от 5 до 20 мин
от 20 до 60 мин
27 | Смешанная нагрузка: : Государственная компания "Российские автомобильные дороги" | ПС 110 кВ Дорожная | ф. 03 | ДУ | до 5 мин | 0
от 5 до 20 мин
от 20 до 60 мин
28 | Смешанная нагрузка: Государственная компания "Российские автомобильные дороги" (автодор) БРТП №190 | ПС 110 кВ Дорожная | ф. 04 | ДУ | до 5 мин | 0.01
от 5 до 20 мин
от 20 до 60 мин
29 | Смешанная нагрузка: : Государственная компания "Российские автомобильные дороги" | ПС 110 кВ Магистральная | ф. 02 | ДУ | до 5 мин | 0.016
от 5 до 20 мин
от 20 до 60 мин
30 | Смешанная нагрузка: : Государственная компания "Российские автомобильные дороги" | ПС 110 кВ Магистральная | ф. 04 | ДУ | до 5 мин | 0.022
от 5 до 20 мин
от 20 до 60 мин
31 | Смешанная нагрузка: население | ПС 110 кВ Батецкая | ф. 01 | ОП | до 5 мин |  |  | 0.017
от 5 до 20 мин
от 20 до 60 мин
32 | Смешанная нагрузка: МБУК "Батецкий межпоселенческий центр культуры и досуга", СПК "Красная звезда", ИП Поляков Ю. А., ИП Авдеев С. П., Администрация Батецкого муниципального района, Потребительское общество "Новгородское" (ПО "Новгородское"), население | ПС 110 кВ Батецкая | ф. 02 | ОП | до 5 мин |  |  | 0.047
от 5 до 20 мин
от 20 до 60 мин
33 | Смешанная нагрузка: ДСУ (дорожно-строительный участок), Батецкое лесное хозяйство, Скотный двор, население | ПС 110 кВ Батецкая | ф. 04 | ОП | до 5 мин |  |  | 0.039
от 5 до 20 мин
от 20 до 60 мин
34 | Смешанная нагрузка: население | ПС 110 кВ Батецкая | ф. 05 | ОП | до 5 мин |  |  | 0.142
от 5 до 20 мин
от 20 до 60 мин
35 | Смешанная нагрузка: КХ Кадырова А. У., ИП Макиева М. Н., население | ПС 110 кВ Шимск | ф. 01 | ОП | до 5 мин | 0.3
от 5 до 20 мин
от 20 до 60 мин
36 | Смешанная нагрузка: ФКУ "Упрдор Россия", ОАУСО "Шимский КЦСО", МУ Шимская ЦКДС, МУ "Шимская центральная районная больница", КФХ Акашкин А. И., ООО "Капитан", ИП Ведехин А. С., ИП Поздеев, ООО ПБ Русь-Агропрект, ООО "СП "Шелонь", Администрация Шимского муниципального района, население | ПС 110 кВ Шимск | ф. 13 | ОП | до 5 мин | 0.185
от 5 до 20 мин
от 20 до 60 мин
37 | Смешанная нагрузка: ФКУ "Упрдор Россия", ОАО "Ростелеком ТУ", Администрация Шимского муниципального района, ООО "Вода Виноградова", Медведское сельское поселение, население | ПС 110 кВ Шимск | ф. 14 | ОП | до 5 мин | 0.393
от 5 до 20 мин
от 20 до 60 мин
38 | Смешанная нагрузка: ООО "ВСН", ОАОУ НПО "Агролицей №25", ИП Товмасян М. Л., население | ПС 110 кВ Шимск | ф. 16 | ОП | до 5 мин | 0.353
от 5 до 20 мин
от 20 до 60 мин
39 | Смешанная нагрузка: Горгаз, население | ПС 110 кВ Сольцы | ф. 3 | ОП | до 5 мин |  |  | 0.035
от 5 до 20 мин
от 20 до 60 мин
40 | Смешанная нагрузка: Солецкое райпо, Администрация горского сельского поселения, ООО "Бристоль", ООО "Элита", СПК "Знамя Ленина", население | ПС 110 кВ Сольцы | ф. 4 | ОП | до 5 мин |  |  | 0.014
от 5 до 20 мин
от 20 до 60 мин
41 | Смешанная нагрузка: Солецкое райпо, МУП "ЖКХ "Солецкого района", ОАУСО "Солецкий КЦ", ИП Буров А. А., население | ПС 110 кВ Сольцы | ф. 14 | ОП | до 5 мин |  |  | 0.017
от 5 до 20 мин
от 20 до 60 мин
42 | Смешанная нагрузка: население | ПС 110 кВ Сольцы | ф. 15 | ОП | до 5 мин |  |  | 0.107
от 5 до 20 мин
от 20 до 60 мин
43 | Смешанная нагрузка: Горгаз, население | ПС 110 кВ Сольцы | ф. 16 | ОП | до 5 мин |  |  | 0.162
от 5 до 20 мин
от 20 до 60 мин
ПО "Ильменские электрические сети"
ИТОГО по ПО "ИЭС" до 5 мин. |  |  |  |  | 13.009 | 9.953 | 0 | 3.056 | 0 | 0 | 0 | 0 | 0 | 0 | 0
ИТОГО по ПО "ИЭС" от 5 до 20 мин. |  |  |  |  | 12.78 | 0 | 0 | 0 | 12.78 | 0 | 0 | 0 | 0 | 0 | 0
ИТОГО по ПО "ИЭС" от 20 до 60 мин. |  |  |  |  | 20.952 | 0 | 0 | 0 | 0 | 0 | 0 | 18.529 | 0 | 0 | 2.423
ВСЕГО по ПО "ИЭС" до 20 мин. (включая объем нагрузки до 5 мин.) |  |  |  |  | 25.789 | 9.953 | 0 | 3.056 | 12.78 | 0 | 0 | 0 | 0 | 0 | 0
ВСЕГО по ПО "ИЭС" до 60 мин. (включая объем нагрузки до 5 мин., до 20 мин.) |  |  |  |  | 46.741 | 9.953 | 0 | 3.056 | 12.78 | 0 | 0 | 18.529 | 0 | 0 | 2.423
ИТОГО по ПО "ИЭС" до 5 мин. с нарастающим итогом | [5 empty] | 9.953 | 9.953 | 13.009 | 13.009 | 13.009 | 13.009 | 13.009 | 13.009 | 13.009 | 13.009
ИТОГО по ПО "ИЭС" от 5 до 20 мин. с нарастающим итогом | [5 empty] | 0 | 0 | 0 | 12.78 | 12.78 | 12.78 | 12.78 | 12.78 | 12.78 | 12.78
ИТОГО по ПО "ИЭС" от 20 до 60 мин. с нарастающим итогом | [5 empty] | 0 | 0 | 0 | 0 | 0 | 0 | 18.529 | 18.529 | 18.529 | 20.952
ВСЕГО по ПО "ИЭС" до 20 мин. (включая объем нагрузки до 5 мин.) с нарастающим итогом | [5 empty] | 9.953 | 9.953 | 13.009 | 25.789 | 25.789 | 25.789 | 25.789 | 25.789 | 25.789 | 25.789
ВСЕГО по ПО "ИЭС" до 60 мин. (включая объем нагрузки до 5 мин., до 20 мин.) с нарастающим итогом | [5 empty] | 9.953 | 9.953 | 13.009 | 25.789 | 25.789 | 25.789 | 44.318 | 44.318 | 44.318 | 46.741
ПО "Боровичские электрические сети"
44 | ООО "Элегия" | ПС 110 кВ Сельская |  | ОП (ПП) | до 5 мин.
| дог. №21-00003 |  |  |  | от 5 до 20 мин.
| тел. 8-(816-64) 21-010-приёмная |  |  |  | от 20 до 60 мин | [8 empty] | 0.9
| 8-921-101-01-25-энергетик |  | ф. 2*, 8*
45 | АО "Боровичский завод "Полимермаш" | ПС 110 кВ Сельская |  | ОП (ПП) | до 5 мин.
| дог.21-00001 |  |  |  | от 5 до 20 мин.
| т.8-(816-64) 46-588 - секретарь |  |  |  | от 20 до 60 мин | [8 empty] | 0.2
| т.8-(816-64) 90-246 - энергетик |  | ф. 9*, 10*
46 | ОАО БКО | ПС 110 кВ Огнеупоры ПС 110 кВ Рудничная |  | ОП (ПП) | до 5 мин.
| дог.№ 21-00002 |  |  |  | от 5 до 20 мин.
| т.8-(816-64)-9-25-90, 9-25-91-щит управления |  |  |  | от 20 до 60 мин | [8 empty] | 2
| т.8-(816-64)-2-63-12 диспетчер. |  | Ввод Т-1 110 кВ*
Ввод Т-2 110 кВ*
47 | ООО Промстроймастер" | ПС 110 кВ Прогресс |  | ОП (ПП) | до 5 мин.
| дог.№ 53090002809 |  |  |  | от 5 до 20 мин.
| 89210203330- ответственный за эл.хоз. |  |  |  | от 20 до 60 мин | [8 empty] | 0.1
| технич.рук., дежурный |  | ф. 24*, 25*
48 | ЗАО "Неболочское карьероуправление" | ПС 110 кВ Неболчи |  | ОП (ПП) | до 5 мин.
| дог. № 9-92100-401Т |  |  |  | от 5 до 20 мин.
| 8-(816-2)-968-260, 8-911-618-38-80 гл.энерг. |  |  |  | от 20 до 60 мин | [8 empty] | 1
| 8-(816-2)-968-260, 8-911-612-20-20 ген.дир. |  | ф. 6*, 12*
8-921-200-37-73 гл. инженер
49 | ООО "Сетново" | ПС 110 кВ Неболчи |  | ОП (ПП) | до 5 мин.
| дог.№ 22-00149 |  |  |  | от 5 до 20 мин.
| (81668) 65101; 65-102; 61001; |  |  |  | от 20 до 60 мин | [8 empty] | 1.25
| моб. 8-812-930-39-76 ген.дир. |  | ф. 10*, 11*
т. 8-921-101-01-25 - энергетик
50 | ЗАО "Пестовский опытно-механический | ПС 110 кВ Пестово |  | ОП (ПП) | до 5 мин.
| завод" дог.№ 25-00017 |  |  |  | от 5 до 20 мин.
| м.т. 8-911-645-65-45 - директор |  |  |  | от 20 до 60 мин | [8 empty] | 0.08
| т. 8-921-707-93-25 - гл.энергетик |  | ф. 10*
т.8-(816-69)-5-66-12-гл.энергетик
51 | ООО "Пестовский лесопромышленный комплекс" | ПС 110 кВ Пестово |  | ОП (ПП) | до 5 мин.
| дог.№ 45 |  |  |  | от 5 до 20 мин.
| т.8-(816-69)-55-563 приёмная |  |  |  | от 20 до 60 мин | [8 empty] | 1.7
| т.8-(816-69)-555-62, |  | ф. 11*, 12*
главный .энерг.
52 | АО "Окуловская бумажная фабрика" |  |  | ОП (ПП) | до 5 мин.
| дог.№ 9-92100-401Т | ПС 110 кВ Парахино |  |  | от 5 до 20 мин.
| т.8-911-603-24-50 - энергетик, нач. энергоцеха | ГРУ-6,3 кВ |  |  | от 20 до 60 мин. | [8 empty] | 3.1
| т.8-(816-57)-23-012 (приемная) |  | ф. 5*, 13*
| т.8-(812)-336-27-01 (приемная) |  | ф. 28*, 35*, 39*, 40*
53 | ООО "Завод Агрокабель" |  |  | ОП (ПП) | до 5 мин.
| дог. №53-00024 | ПС 330 кВ Окуловская |  |  | от 5 до 20 мин.
| 8 (816-57) 2-33-85, 2-37-31 - директор | ПС 10 кВ Окуловка 1 |  |  | от 20 до 60 мин. | [8 empty] | 1.3
| 8 (816-57) 2-36-33 - тех. руководитель 8 (816-57) 2-38-81 - отв. за эл. Хозяйство | ПС 110 кВ Окуловка-тяговая | ф. 21*, 35*, 7*
54 | Смешанная нагрузка: ЗАО "УМ 282"; ООО "Экономдизайн"; Хрусталёв ВВ; СПК "Прогресс"; ИП Сканцев ДН; уличное освещение; СКЗ и ГРП (газораспределит.пункт); ООО "Звезда 2"; ООО "Мста М"; детский сад; ООО "Родина"; ИП Фомин КА; ООО "Мельница Боровичи"; Шевяков АГ; ООО "Автолига сервис"; ТК "Новгородская"; население. | ПС 110 кВ Прогресс | ф. 1 | ОП | до 5 мин. |  | 0.4
от 5 до 20 мин.
от 20 до 60 мин.
55 | Смешанная нагрузка: ООО "Зета-Контакт"; ООО "Тухун"; уличное освещение; Почта; СКЗ; Казаков А.С.;Сапожников М.А.; ООО" Баккара"; Библиотека; детский сад; ООО "Родина"; ООО "Компания СЭВ; Карьер; ТК "Новгородская"; пилорамы; население. | ПС 110 кВ Прогресс | ф. 2 | ОП | до 5 мин. |  | 0.28
от 5 до 20 мин.
от 20 до 60 мин.
56 | Смешанная нагрузка: ООО "Родина"; СТ "Мелиоратор";ООО "Борохотник"; ООО "Молочный дворик"; ИП Орловская; население. | ПС 110 кВ Прогресс | ф. 3 | ОП | до 5 мин. |  | 0.055
от 5 до 20 мин.
от 20 до 60 мин.
57 | Смешанная нагрузка: уличное освещение; Церковь; Клуб; ИП Константинова; ООО "Триф"; УФПС ФГУП "Почта России"павильон ОАО "Деметра"; ИП Ищенко; ИП Яковлев; ООО "Родина"; МБУК "МКБО"; ИП Цыганкова; ИП Орловская; ООО МЕТСЕ; Булина ИВ; ООО "Нордэнерго"; Васильева АВ; ТК Новгородская; население. | ПС 110 кВ Прогресс | ф. 4 | ОП | до 5 мин. |  | 0.28
от 5 до 20 мин.
от 20 до 60 мин.
58 | Смешанная нагрузка: ЗАО "УМ 282"; ООО "Боровичский Мясокомбинат"; ООО "Инвестрой"; Гурьянов АА; ИП Макаренкова А.А.УФПС ФГУП " Почта России"; Жуков АВ; Утленко ДВ; Белокуров СА; Котельникова ЕН; Иванова ГА; Федотов МС; Трошков СА; ИП Сканцев ДН; уличное освещение; Сельская администрация; Умов СА; ИП Иванова; ИП Тонян; ИП Сабиров; аптека; детский сад; Краснов ЮВ; ИП Плотникова; Клуб; Кобзев АМ; ИП Саркисян; ИП Бойцов; ИП Смирнов; Балагуров ДГ; Тиховская ВГ; ТК "Новгородская"; ООО "Гидроспецстрой"; ООО Т2 Мобайл; население: | ПС 110 кВ Прогресс | ф. 5 | ОП | до 5 мин. |  | 0.5
от 5 до 20 мин.
от 20 до 60 мин.
59 | Смешанная нагрузка: ИП Соловьёв СА; ; ИП Силин АС;ИП Румянцев АВ; ООО "СК Монополис"; ИП Бойцов СВ; ИП Кронштадтова ЕМ; ИП Петрова ИМ; ИП Веселов АИ; ООО "Универсал-строй"; ИП Чугунова СВ; ИП Веселов ИМ; уличное освещение; ООО "Строй-гид; население. | ПС 110 кВ Пестово | ф. 6 | ОП | до 5 мин. |  | 0.3
от 5 до 20 мин.
от 20 до 60 мин.
60 | Смешанная нагрузка: Уличное освещение; ИП Катешев ЕН; ИП Радыгин СВ; ИП Лебедева ВВ; МОБУ ДОД "ДЮСШ"; ИП Орлов ВВ; население. | ПС 110 кВ Пестово | ф. 9 | ОП | до 5 мин. |  | 0.18
от 5 до 20 мин.
от 20 до 60 мин.
61 | Смешанная нагрузка: Уличное освещение; КХ Джамалова МГ; Михалева АС; ИП Андреева ЛА; ООО "Трансстроймеханизация"; ИП Мишиева ИИ; население. | ПС 330 кВ Окуловская | ф. 14 | ОП | до 5 мин. |  | 0.24
от 5 до 20 мин.
от 20 до 60 мин.
62 | Смешанная нагрузка: Дом культуры; уличное освещение; Приход А.Невского; ООО "Первая Национальная группа"; ФГБУ НП "Валдайский"; ФГБУ "Национальный парк"; ООО "Русские башни"; Силиверстов И.А.;МАОУ "Школа Боровно"; ООО "Интерэнергосоюз"; население. | ПС 330 кВ Окуловская | ф. 29 | ОП | до 5 мин. |  | 0.49
от 5 до 20 мин.
от 20 до 60 мин.
63 | Смешанная нагрузка: Уличное освещение; ОАУСО"Окуловский КЦСО" (культурный центр); ООО "Завод Агрокабель"; часовня; ИП Алиев ЧАО; ИП Алексеенко ММ; ИП Малюхин СВ; ИП Вершинина АН; ИП Читанова НО; ИП Ивченко ПА; ООО "Колхида"; ООО ТК "Новгородская"; население. | ПС 330 кВ Окуловская | ф. 35 | ОП | до 5 мин. |  | 1.7
от 5 до 20 мин.
от 20 до 60 мин.
64 | Смешанная нагрузка: ИП Усманов РХ; МДОУ детский сад №17; ЧП Федоров СГ; уличное освещение; ЧП Иванова ОВ; ИП Иванова СП; ИП Максимов СБ; АО "Газпром"; ООО "НовЛенСтрой"; ООО "Фьорд"; ООО "Радуга"; ООО ТК Новгородская; население. | ПС 110 кВ Любытино | ф. 3 | ОП | до 5 мин. |  | 0.25
от 5 до 20 мин.
от 20 до 60 мин.
65 | Смешанная нагрузка: ИП глава КФХ Серков НВ; ИП Егоров СП; КХ Кузьмина; Почта; библиотека; уличное освещение; ООО "БЛПК"; ИП Попов АА; Петрова ЛА; Тишелович ВП; ООО "РОЯЛ"; кркстьянско фермерское хозяйство КФК ПегливанянАБ; население. | ПС 110 кВ Любытино | ф. 5 | ОП | до 5 мин. |  | 0.1
от 5 до 20 мин.
от 20 до 60 мин.
66 | Смешанная нагрузка: ЗАО "Агро"; Дом культуры; библиотеки; МДОУ Детский сад №17; уличное освещение; ООО Агрофирма "Государь"; АО "ОКТАГОН"; Ершова МН; ООО "АВВА Групп"; Муртазаев АГ; Гончаренко ЕЛ; Литвинов ОЮ; ООО ТК Новгородская; население. | ПС 110 кВ Любытино | ф. 6 | ОП | до 5 мин. |  | 0.36
от 5 до 20 мин.
от 20 до 60 мин.
67 | Смешанная нагрузка: ЧП Макарова ЛС; Зудин С.А.; уличное освещение; АО "Газпром"; Савенков ВВ; ПАО Вымпелком; Новгородский РТПЦ (радио-телевизионный передающий центр; население. | ПС 110 кВ Любытино | ф. 8 | ОП | до 5 мин. |  | 0.1
от 5 до 20 мин.
от 20 до 60 мин.
68 | Смешанная нагрузка: ООО "Любытино-слалом"; уличное освещение; База отдыха "Мать и дитя"; Церковь; ООО "Новгородский доркомсервис"; население. | ПС 110 кВ Любытино | ф. 7 | ОП | до 5 мин. |  | 0.1
от 5 до 20 мин.
от 20 до 60 мин.
69 | Смешанная нагрузка: ООО "Новгороднефтепродукт"; уличное освещение; ИП Костандян КС; АО "Газпром"; ИП Егорова ЕА; ИП Туманов АВ; ООО "Экосити"; Плотников ТА; Семенов ВБ; население. | ПС 110 кВ Любытино | ф. 12 | ОП | до 5 мин. |  | 0.15
от 5 до 20 мин.
от 20 до 60 мин.
70 | Смешанная нагрузка: ООО "Мошенское ДЭП" (дорожно эксплуатационное предприятие); уличное освещение; ООО "Грин-ВУД"; Мошенское РайПО; ООО "Стимул"; МОУ "СОШ с. Мошенское"; МУ Автобаза; библиотека; клуб; ИП Авакян РГ; ООО Содружество; ИП Голубева АА; Антонов АН; ООО "Рубеж"; ООО ТК Новгородская; население. | ПС 110 кВ Мошенское | ф. 2 | ОП | до 5 мин. |  | 0.37
от 5 до 20 мин.
от 20 до 60 мин.
71 | Смешанная нагрузка: Хвойнинское РайПО; ООО "Норд"; МБУК ЦКДО "Гармония"; МОУ "СОШ д. Остахново"; уличное освещение; Королев ДЕ; Жегалин СК; Лесничество; Рыльская СС; СХК "Родина"; Пинаев АВ; ПАО Ростелеком; ООО ТК Новгородская; население. | ПС 110 кВ Хвойная | ф. 7 | ОП | до 5 мин. |  | 0.13
от 5 до 20 мин.
от 20 до 60 мин.
72 | Смешанная нагрузка: КХ Кондратьев; Хвойнинское РайПО; Почта; уличное освещение; МОУ "СОШИ д. Мякишево"; ООО "Ермак"; НАО "ТЭК"; население. | ПС 110 кВ Хвойная | ф. 5 | ОП | до 5 мин. |  | 0.11
от 5 до 20 мин.
от 20 до 60 мин.
ИТОГО по ПО "БЭС" до 5 мин. |  |  |  |  | 6.095 | 0 | 6.095 | 0 | 0 | 0 | 0 | 0 | 0 | 0 | 0
ИТОГО по ПО "БЭС" от 5 до 20 мин. |  |  |  |  | 0 | 0 | 0 | 0 | 0 | 0 | 0 | 0 | 0 | 0 | 0
ИТОГО по ПО "БЭС" от 20 до 60 мин. |  |  |  |  | 11.63 | 0 | 0 | 0 | 0 | 0 | 0 | 0 | 0 | 11.63 | 0
ВСЕГО по ПО "БЭС" до 20 мин. (включая объем нагрузки до 5 мин.) |  |  |  |  | 6.095 | 0 | 6.095 | 0 | 0 | 0 | 0 | 0 | 0 | 0 | 0
ВСЕГО по ПО "БЭС" до 60 мин. (включая объем нагрузки до 5 мин., до 20 мин.) |  |  |  |  | 17.725 | 0 | 6.095 | 0 | 0 | 0 | 0 | 0 | 0 | 11.63 | 0
ИТОГО по ПО "БЭС" до 5 мин. с нарастающим итогом | [5 empty] | 0 | 6.095 | 6.095 | 6.095 | 6.095 | 6.095 | 6.095 | 6.095 | 6.095 | 6.095
ИТОГО по ПО "БЭС" от 5 до 20 мин. с нарастающим итогом | [5 empty] | 0 | 0 | 0 | 0 | 0 | 0 | 0 | 0 | 0 | 0
ИТОГО по ПО "БЭС" от 20 до 60 мин. с нарастающим итогом | [5 empty] | 0 | 0 | 0 | 0 | 0 | 0 | 0 | 0 | 11.63 | 11.63
ВСЕГО по ПО "БЭС" до 20 мин. (включая объем нагрузки до 5 мин.) с нарастающим итогом | [5 empty] | 0 | 6.095 | 6.095 | 6.095 | 6.095 | 6.095 | 6.095 | 6.095 | 6.095 | 6.095
ВСЕГО по ПО "БЭС" до 60 мин. (включая объем нагрузки до 5 мин., до 20 мин.) с нарастающим итогом | [5 empty] | 0 | 6.095 | 6.095 | 6.095 | 6.095 | 6.095 | 6.095 | 6.095 | 17.725 | 17.725
ПО "Валдайские электрические сети"
73 | Смешанная нагрузка: ООО "Спецстрой", СПК "Искра", пилорамы, население | ПС 110 кВ Демянск | ф. 1, 2, 3, 8, 9, 11 | ОП | до 5 мин. |  |  | 0.39
от 5 до 20 мин.
| Смешанная нагрузка: ООО "Мара", население |  |  |  | от 20 до 60 мин
74 | Смешанная нагрузка: ООО "Тимбер Тек", | ПС 110 кВ Крестцы | ф. 2, 10, 12 ,8 | ОП | до 5 мин. |  |  | 1.347
| ООО "Биопродмаш", ООО "Фореко" |  |  |  | от 5 до 20 мин.
| гаражи, склады,пилорама, асфальтобетонный завод (АБЗ), |  |  |  | от 20 до 60 мин
автозаправочная станция (АЗС)
75 | Смешанная нагрузка: пилорамы, население, | ПС 110 кВ Марёво | ф. 1, 2, 4, 5, 7, 8, 9 | ОП | до 5 мин. |  |  | 0.219
| магазины,ООО "Русбиоком" |  |  |  | от 5 до 20 мин.
от 20 до 60 мин
ИТОГО по ПО "ВЭС" до 5 мин. |  |  |  |  | 1.956 | 0 | 0 | 1.956 | 0 | 0 | 0 | 0 | 0 | 0 | 0
ИТОГО по ПО "ВЭС" от 5 до 20 мин. |  |  |  |  | 0 | 0 | 0 | 0 | 0 | 0 | 0 | 0 | 0 | 0 | 0
ИТОГО по ПО "ВЭС" от 20 до 60 мин. |  |  |  |  | 0 | 0 | 0 | 0 | 0 | 0 | 0 | 0 | 0 | 0 | 0
ВСЕГО по ПО "ВЭС" до 20 мин. (включая объем нагрузки до 5 мин.) |  |  |  |  | 1.956 | 0 | 0 | 1.956 | 0 | 0 | 0 | 0 | 0 | 0 | 0
ВСЕГО по ПО "ВЭС" до 60 мин. (включая объем нагрузки до 5 мин., до 20 мин.) |  |  |  |  | 1.956 | 0 | 0 | 1.956 | 0 | 0 | 0 | 0 | 0 | 0 | 0
ИТОГО по ПО "ВЭС" до 5 мин. с нарастающим итогом | [5 empty] | 0 | 0 | 1.956 | 1.956 | 1.956 | 1.956 | 1.956 | 1.956 | 1.956 | 1.956
ИТОГО по ПО "ВЭС" от 5 до 20 мин. с нарастающим итогом | [5 empty] | 0 | 0 | 0 | 0 | 0 | 0 | 0 | 0 | 0 | 0
ИТОГО по ПО "ВЭС" от 20 до 60 мин. с нарастающим итогом | [5 empty] | 0 | 0 | 0 | 0 | 0 | 0 | 0 | 0 | 0 | 0
ВСЕГО по ПО "ВЭС" до 20 мин. (включая объем нагрузки до 5 мин.) с нарастающим итогом | [5 empty] | 0 | 0 | 1.956 | 1.956 | 1.956 | 1.956 | 1.956 | 1.956 | 1.956 | 1.956
ВСЕГО по ПО "ВЭС" до 60 мин. (включая объем нагрузки до 5 мин., до 20 мин.) с нарастающим итогом | [5 empty] | 0 | 0 | 1.956 | 1.956 | 1.956 | 1.956 | 1.956 | 1.956 | 1.956 | 1.956
ПО "Старорусские электрические сети"
76 | ОАО "ПФК" | ПС 110 кВ Парфино |  | ОП (ПП) | до 5 мин.
| т. 8-964-310-70-79 - гл. энергетик |  | ф. 7 (6 кВ) |  | от 5 до 20 мин.
| т. 8-(816-50)-68-560, 8-921-697-19-58 - |  |  |  | от 20 до 60 мин | [7 empty] | 1.114
| главный инженер |  | ф. 3* (6 кВ)
т.8-(816-50)68-548 электрик
77 | НОАУ "Демянский | ПС 110 кВ Медниково |  | ОП (ПП) | до 5 мин.
| лесхоз" |  |  |  | от 5 до 20 мин.
| тел.8-(816-52)-58-537 - приемная |  | ф. 9 |  | от 20 до 60 мин | [7 empty] | 0.09
78 | ООО"ЭКО ВУД" тел.8-911-351-05-82 | ПС 110 кВ Парфино | ф. 4 (6 кВ) | ОП (ПП) | до 5 мин.
от 5 до 20 мин.
[5 empty] | от 20 до 60 мин | [7 empty] | 0.077
79 | ИП Иванов М.Е тел.8-(816-50)-61-984, 8-911-614-01-26 | ПС 110 кВ Парфино | ф. 1 (10 кВ) | ОП (ПП) | до 5 мин.
от 5 до 20 мин.
[5 empty] | от 20 до 60 мин | [7 empty] | 0.089
80 | Смешанная нагрузка (частный сектор, предприятия индивид предпринимателей, администрация сельского поселения,ДК (дом культуры), магазины, школа) | ПС 110 кВ Русса | ф. 6 | ОП | до 5 мин. | 0.364
от 5 до 20 мин.
от 20 до 60 мин
81 | Смешанная нагрузка (частный сектор, с/х предприятия, магазины, школа) | ПС 110 кВ Русса | ф. 5 | ОП | до 5 мин. | 0.136
от 5 до 20 мин.
от 20 до 60 мин
82 | Смешанная нагрузка (частный сектор, магазины, администрация сельского поселения, ДК, с\х предприятия, школа) | ПС 110 кВ Русса | ф. 10 | ОП | до 5 мин. | 0.41
от 5 до 20 мин.
от 20 до 60 мин
ИТОГО по ПО "СЭС" до 5 мин. |  |  |  |  | 0.91 | 0.91 | 0 | 0 | 0 | 0 | 0 | 0 | 0 | 0 | 0
ИТОГО по ПО "СЭС" от 5 до 20 мин. |  |  |  |  | 0 | 0 | 0 | 0 | 0 | 0 | 0 | 0 | 0 | 0 | 0
ИТОГО по ПО "СЭС" от 20 до 60 мин. |  |  |  |  | 1.37 | 0 | 0 | 0 | 0 | 0 | 0 | 0 | 1.37 | 0 | 0
ВСЕГО по ПО "СЭС" до 20 мин. (включая объем нагрузки до 5 мин.) |  |  |  |  | 0.91 | 0.91 | 0 | 0 | 0 | 0 | 0 | 0 | 0 | 0 | 0
ВСЕГО по ПО "СЭС" до 60 мин. (включая объем нагрузки до 5 мин., до 20 мин.) |  |  |  |  | 2.28 | 0.91 | 0 | 0 | 0 | 0 | 0 | 0 | 1.37 | 0 | 0
ИТОГО по ПО "СЭС" до 5 мин. с нарастающим итогом | [5 empty] | 0.91 | 0.91 | 0.91 | 0.91 | 0.91 | 0.91 | 0.91 | 0.91 | 0.91 | 0.91
ИТОГО по ПО "СЭС" от 5 до 20 мин. с нарастающим итогом | [5 empty] | 0 | 0 | 0 | 0 | 0 | 0 | 0 | 0 | 0 | 0
ИТОГО по ПО "СЭС" от 20 до 60 мин. с нарастающим итогом | [5 empty] | 0 | 0 | 0 | 0 | 0 | 0 | 0 | 1.37 | 1.37 | 1.37
ВСЕГО по ПО "СЭС" до 20 мин. (включая объем нагрузки до 5 мин.) с нарастающим итогом | [5 empty] | 0.91 | 0.91 | 0.91 | 0.91 | 0.91 | 0.91 | 0.91 | 0.91 | 0.91 | 0.91
ВСЕГО по ПО "СЭС" до 60 мин. (включая объем нагрузки до 5 мин., до 20 мин.) с нарастающим итогом | [5 empty] | 0.91 | 0.91 | 0.91 | 0.91 | 0.91 | 0.91 | 0.91 | 2.28 | 2.28 | 2.28
ИТОГО по Новгородскому филиалу ПАО "МРСК Северо-Запада" до 5 мин. |  |  |  |  | 21.97 | 10.863 | 6.095 | 5.012 | 0 | 0 | 0 | 0 | 0 | 0 | 0
ИТОГО по Новгородскому филиалу ПАО "МРСК Северо-Запада" от 5 до 20 мин. |  |  |  |  | 12.78 | 0 | 0 | 0 | 12.78 | 0 | 0 | 0 | 0 | 0 | 0
ИТОГО по Новгородскому филиалу ПАО "МРСК Северо-Запада" от 20 до 60 мин. |  |  |  |  | 33.952 | 0 | 0 | 0 | 0 | 0 | 0 | 18.529 | 1.37 | 11.63 | 2.423
ВСЕГО по Новгородскому филиалу ПАО "МРСК Северо-Запада" до 20 мин. (включая объем нагрузки до 5 мин.) |  |  |  |  | 34.75 | 10.863 | 6.095 | 5.012 | 12.78 | 0 | 0 | 0 | 0 | 0 | 0
ВСЕГО по Новгородскому филиалу ПАО "МРСК Северо-Запада" до 60 мин. (включая объем нагрузки до 5 мин., до 20 мин.) |  |  |  |  | 68.702 | 10.863 | 6.095 | 5.012 | 12.78 | 0 | 0 | 18.529 | 1.37 | 11.63 | 2.423
ИТОГО по Новгородскому филиалу ПАО "МРСК Северо-Запада" до 5 мин. с нарастающим итогом | [5 empty] | 10.863 | 16.958 | 21.97 | 21.97 | 21.97 | 21.97 | 21.97 | 21.97 | 21.97 | 21.97
ИТОГО по Новгородскому филиалу ПАО "МРСК Северо-Запада" от 5 до 20 мин. с нарастающим итогом | [5 empty] | 0 | 0 | 0 | 12.78 | 12.78 | 12.78 | 12.78 | 12.78 | 12.78 | 12.78
ИТОГО по Новгородскому филиалу ПАО "МРСК Северо-Запада" от 20 до 60 мин. с нарастающим итогом | [5 empty] | 0 | 0 | 0 | 0 | 0 | 0 | 18.529 | 19.899 | 31.529 | 33.952
ВСЕГО по Новгородскому филиалу ПАО "МРСК Северо-Запада" до 20 мин. (включая объем нагрузки до 5 мин.) с нарастающим итогом | [5 empty] | 10.863 | 16.958 | 21.97 | 34.75 | 34.75 | 34.75 | 34.75 | 34.75 | 34.75 | 34.75
ВСЕГО по Новгородскому филиалу ПАО "МРСК Северо-Запада" до 60 мин. (включая объем нагрузки до 5 мин., до 20 мин.) с нарастающим итогом | [5 empty] | 10.863 | 16.958 | 21.97 | 34.75 | 34.75 | 34.75 | 53.279 | 54.649 | 66.279 | 68.702
Потребители АО "Новгородоблэлектро"
Новгородское отделение, тел. диспетчера 77-22-22
83 | Промышленная зона | ПС 110 кВ Районная | ф. 41 | ОП | до 5 мин. | 0.414
| (ООО "Новгородснаб" тел.:62-82-46, 62-86-04 |  |  |  | от 5 до 20 мин.
| ООО "Лес" тел.:8-911-027-03-04) и др. |  |  |  | от 20 до 60 мин
тел. 77-22-22 деж. Диспетчер НОКЭ
84 | Промышленная зона | ПС 110 кВ Районная | ф. 33 | ОП | до 5 мин. | 0.125
| (ЗАО "Стройснаб" тел.:73-26-14, |  |  |  | от 5 до 20 мин.
| 8-911-633-12-15 |  |  |  | от 20 до 60 мин
ООО "Фабус" тел.:640-052, 640-202
ООО "Строительное предприятие 640"
тел.: 642-404, 641-627
85 | ЗАО "ПК "Волховец", дог.№ 00005 и др. | ПС 110 кВ Районная | ф. 34, 20 | ОП | до 5 мин. | 1.332
| 94-46-00 приемная, |  |  |  | от 5 до 20 мин.
| 94-47-08, 8-911-600-39-88 гл.энергетик, |  |  |  | от 20 до 60 мин
94-46-94, 8-911-041-96-33 зам. гл. энергетика
94-46-88, 94-47-29 деж.электрик
86 | ОАО "Трансвит" | ПС 110 кВ Районная |  | ОП (ПП) | до 5 мин.
| дог.№ 01314 |  |  |  | от 5 до 20 мин.
| тел. 77-44-74 гл. энергетик |  | ф. 13, 22 |  | от 20 до 60 мин | [7 empty] | 0.7
87 | ООО "КСМ" дог.№ 01339, тел.646-383 рук., | ПС 110 кВ Насосная |  | ОП (ПП) | до 5 мин.
| 646-370 приемная, |  |  |  | от 5 до 20 мин.
| 646-470 гл. инж., |  | ф. 11 |  | от 20 до 60 мин | [7 empty] | 0.009
64-68-82, 8-964-690-46-56 гл. энергетик,
88 | ЗАО "Лактис", дог.№01337, | ПС 110 кВ Районная |  | ОП (ПП) | до 5 мин.
| 500-908, 8-921-201-03-00 гл. энергетик, |  |  |  | от 5 до 20 мин.
| тел.629-108, 8-921-606-20-36 мастер эл.служ. |  | ф. 45, 46 |  | от 20 до 60 мин | [7 empty] | 1.181
629-128, 8-921-606-20-43 деж.электромонтер
89 | ООО "Лента", дог.№ 00002 | ПС 110 кВ Районная |  | ОП (ПП) | до 5 мин.
| 8-(812)-380-61-31 центр.приемная, |  |  |  | от 5 до 20 мин.
| 68-00-91 приемная, 8-921-570-12-08 гл. энерг. |  | ф. 23, 28 |  | от 20 до 60 мин | [7 empty] | 0.469
68-00-96 доб. 768 - гл. энергетик
ИТОГО по Новгородскому отделению до 5 мин. |  |  |  |  | 1.871 | 1.871 | 0 | 0 | 0 | 0 | 0 | 0 | 0 | 0 | 0
ИТОГО по Новгородскому отделению от 5 до 20 мин. |  |  |  |  | 0 | 0 | 0 | 0 | 0 | 0 | 0 | 0 | 0 | 0 | 0
ИТОГО по Новгородскому отделению от 20 до 60 мин. |  |  |  |  | 2.359 | 0 | 0 | 0 | 0 | 0 | 0 | 0 | 2.359 | 0 | 0
ИТОГО по Новгородскому отделению до 20 мин. (включая объем нагрузки до 5 мин.) |  |  |  |  | 1.871 | 1.871 | 0 | 0 | 0 | 0 | 0 | 0 | 0 | 0 | 0
ИТОГО по Новгородскому отделению до 60 мин. (включая объем нагрузки до 5 мин., до 20 мин.) |  |  |  |  | 4.23 | 1.871 | 0 | 0 | 0 | 0 | 0 | 0 | 2.359 | 0 | 0
ИТОГО по Новгородскому отделению до 5 мин. с нарастающим итогом | [5 empty] | 1.871 | 1.871 | 1.871 | 1.871 | 1.871 | 1.871 | 1.871 | 1.871 | 1.871 | 1.871
ИТОГО по Новгородскому отделению от 5 до 20 мин. с нарастающим итогом | [5 empty] | 0 | 0 | 0 | 0 | 0 | 0 | 0 | 0 | 0 | 0
ИТОГО по Новгородскому отделению от 20 до 60 мин. с нарастающим итогом | [5 empty] | 0 | 0 | 0 | 0 | 0 | 0 | 0 | 2.359 | 2.359 | 2.359
ИТОГО по Новгородскому отделению до 20 мин. (включая объем нагрузки до 5 мин.) с нарастающим итогом | [5 empty] | 1.871 | 1.871 | 1.871 | 1.871 | 1.871 | 1.871 | 1.871 | 1.871 | 1.871 | 1.871
ИТОГО по Новгородскому отделению до 60 мин. (включая объем нагрузки до 5 мин., до 20 мин.) с нарастающим итогом | [5 empty] | 1.871 | 1.871 | 1.871 | 1.871 | 1.871 | 1.871 | 1.871 | 4.23 | 4.23 | 4.23
Чудовский филиал тел. диспетчера 8-(816-65)-54-260
90 | Жилая зона и предприятия | ПС 330 кВ Чудово | ф. 16 | ОП | до 5 мин. |  |  | 0.205
| "Чудовский Лесхоз" |  |  |  | от 5 до 20 мин.
| тел. 8-(816-65)-54-260 |  |  |  | от 20 до 60 мин
ИТОГО по Чудовскому филиалу до 5 мин. |  |  |  |  | 0.205 | 0 | 0 | 0.205 | 0 | 0 | 0 | 0 | 0 | 0 | 0
ИТОГО по Чудовскому филиалу от 5 до 20 мин. |  |  |  |  | 0 | 0 | 0 | 0 | 0 | 0 | 0 | 0 | 0 | 0 | 0
ИТОГО по Чудовскому филиалу от 20 до 60 мин. |  |  |  |  | 0 | 0 | 0 | 0 | 0 | 0 | 0 | 0 | 0 | 0 | 0
ИТОГО по Чудовскому филиалу до 20 мин. (включая объем нагрузки до 5 мин.) |  |  |  |  | 0.205 | 0 | 0 | 0.205 | 0 | 0 | 0 | 0 | 0 | 0 | 0
ИТОГО по Чудовскому филиалу до 60 мин. (включая объем нагрузки до 5 мин., до 20 мин.) |  |  |  |  | 0.205 | 0 | 0 | 0.205 | 0 | 0 | 0 | 0 | 0 | 0 | 0
ИТОГО по Чудовскому филиалу до 5 мин. с нарастающим итогом | [5 empty] | 0 | 0 | 0.205 | 0.205 | 0.205 | 0.205 | 0.205 | 0.205 | 0.205 | 0.205
ИТОГО по Чудовскому филиалу от 5 до 20 мин. с нарастающим итогом | [5 empty] | 0 | 0 | 0 | 0 | 0 | 0 | 0 | 0 | 0 | 0
ИТОГО по Чудовскому филиалу от 20 до 60 мин. с нарастающим итогом | [5 empty] | 0 | 0 | 0 | 0 | 0 | 0 | 0 | 0 | 0 | 0
ИТОГО по Чудовскому филиалу до 20 мин. (включая объем нагрузки до 5 мин.) с нарастающим итогом | [5 empty] | 0 | 0 | 0.205 | 0.205 | 0.205 | 0.205 | 0.205 | 0.205 | 0.205 | 0.205
ИТОГО по Чудовскому филиалу до 60 мин. (включая объем нагрузки до 5 мин., до 20 мин.) с нарастающим итогом | [5 empty] | 0 | 0 | 0.205 | 0.205 | 0.205 | 0.205 | 0.205 | 0.205 | 0.205 | 0.205
Боровичский филиал, тел. диспетчера 8-(816-64)-4-17-27
91 | Жилая зона и ЗАО "Боровичи - мебель" | ПС 110 кВ Прогресс | ф. 7 | ОП | до 5 мин. |  | 1
| дог.№ 00678 |  |  |  | от 5 до 20 мин.
| тел.: 8-(816-64)-21-222 -продавцы, |  |  |  | от 20 до 60 мин
тел: 8-(816-64)-211-03 - приемная тел. 8-921-202-81-01 - энергетик
92 | Жилая зона и ОАО "Красный Октябрь" | ПС 110 кВ Прогресс | ф. 9, 10 | ОП | до 5 мин. |  | 0.3
| дог. 1210 |  |  |  | от 5 до 20 мин.
| тел.: 8-(816-64)404-26 |  |  |  | от 20 до 60 мин
ИТОГО по Боровичскому филиалу 5 мин. |  |  |  |  | 1.3 | 0 | 1.3 | 0 | 0 | 0 | 0 | 0 | 0 | 0 | 0
ИТОГО по Боровичскому филиалу от 5 до 20 мин. |  |  |  |  | 0 | 0 | 0 | 0 | 0 | 0 | 0 | 0 | 0 | 0 | 0
ИТОГО по Боровичскому филиалу от 20 до 60 мин. |  |  |  |  | 0 | 0 | 0 | 0 | 0 | 0 | 0 | 0 | 0 | 0 | 0
ИТОГО по Боровичскому филиалу до 20 мин. (включая объем нагрузки до 5 мин.) |  |  |  |  | 1.3 | 0 | 1.3 | 0 | 0 | 0 | 0 | 0 | 0 | 0 | 0
ИТОГО по Боровичскому филиалу до 60 мин. (включая объем нагрузки до 5 мин., до 20 мин.) |  |  |  |  | 1.3 | 0 | 1.3 | 0 | 0 | 0 | 0 | 0 | 0 | 0 | 0
ИТОГО по Боровичскому филиалу 5 мин. с нарастающим итогом | [5 empty] | 0 | 1.3 | 1.3 | 1.3 | 1.3 | 1.3 | 1.3 | 1.3 | 1.3 | 1.3
ИТОГО по Боровичскому филиалу от 5 до 20 мин. с нарастающим итогом | [5 empty] | 0 | 0 | 0 | 0 | 0 | 0 | 0 | 0 | 0 | 0
ИТОГО по Боровичскому филиалу от 20 до 60 мин. с нарастающим итогом | [5 empty] | 0 | 0 | 0 | 0 | 0 | 0 | 0 | 0 | 0 | 0
ИТОГО по Боровичскому филиалу до 20 мин. (включая объем нагрузки до 5 мин.) с нарастающим итогом | [5 empty] | 0 | 1.3 | 1.3 | 1.3 | 1.3 | 1.3 | 1.3 | 1.3 | 1.3 | 1.3
ИТОГО по Боровичскому филиалу до 60 мин. (включая объем нагрузки до 5 мин., до 20 мин.) с нарастающим итогом | [5 empty] | 0 | 1.3 | 1.3 | 1.3 | 1.3 | 1.3 | 1.3 | 1.3 | 1.3 | 1.3
Старорусский филиал, тел. диспетчера 8-(816-52)-52-639
93 | Промышленная зона | ПС 110 кВ Русса | ф. 15 | ОП | до 5 мин. | 0.791
| (ООО "Лакто-Новгород") |  |  |  | от 5 до 20 мин.
| т.8-(816-52)-5-61-85 |  |  |  | от 20 до 60 мин
ИТОГО по Старорусскому филиалу до 5 мин. |  |  |  |  | 0.791 | 0.791 | 0 | 0 | 0 | 0 | 0 | 0 | 0 | 0 | 0
ИТОГО по Старорусскому филиалу от 5 до 20 мин. |  |  |  |  | 0 | 0 | 0 | 0 | 0 | 0 | 0 | 0 | 0 | 0 | 0
ИТОГО по Старорусскому филиалу от 20 до 60 мин. |  |  |  |  | 0 | 0 | 0 | 0 | 0 | 0 | 0 | 0 | 0 | 0 | 0
ИТОГО по Старорусскому филиалу до 20 мин. (включая объем нагрузки до 5 мин.) |  |  |  |  | 0.791 | 0.791 | 0 | 0 | 0 | 0 | 0 | 0 | 0 | 0 | 0
ИТОГО по Старорусскому филиалу до 60 мин. (включая объем нагрузки до 5 мин., до 20 мин.) |  |  |  |  | 0.791 | 0.791 | 0 | 0 | 0 | 0 | 0 | 0 | 0 | 0 | 0
ИТОГО по Старорусскому филиалу до 5 мин. с нарастающим итогом | [5 empty] | 0.791 | 0.791 | 0.791 | 0.791 | 0.791 | 0.791 | 0.791 | 0.791 | 0.791 | 0.791
ИТОГО по Старорусскому филиалу от 5 до 20 мин. с нарастающим итогом | [5 empty] | 0 | 0 | 0 | 0 | 0 | 0 | 0 | 0 | 0 | 0
ИТОГО по Старорусскому филиалу от 20 до 60 мин. с нарастающим итогом | [5 empty] | 0 | 0 | 0 | 0 | 0 | 0 | 0 | 0 | 0 | 0
ИТОГО по Старорусскому филиалу до 20 мин. (включая объем нагрузки до 5 мин.) с нарастающим итогом | [5 empty] | 0.791 | 0.791 | 0.791 | 0.791 | 0.791 | 0.791 | 0.791 | 0.791 | 0.791 | 0.791
ИТОГО по Старорусскому филиалу до 60 мин. (включая объем нагрузки до 5 мин., до 20 мин.) с нарастающим итогом | [5 empty] | 0.791 | 0.791 | 0.791 | 0.791 | 0.791 | 0.791 | 0.791 | 0.791 | 0.791 | 0.791
Окуловский филиал, тел. диспетчера 8-(816-57)-2-24-35
94 | Промышленная зона | ПС 330 кВ Окуловская | ф. 38 | ОП (ПП) | до 5 мин.
| дог.№ 00476 |  |  |  | от 5 до 20 мин.
| (ЗАО "Агрокабель") |  |  |  | от 20 до 60 мин | [8 empty] | 1
тел.8-(816-52)-23-881 дисп. энергетик
95 | Промышленная зона | ПС 110 кВ Окуловка-тяговая | ф. 6 | ОП | до 5 мин.
| (ООО Олес) |  |  |  | от 5 до 20 мин. |  |  |  |  | 1.1
| тел.8-(816-57)-24-297 |  |  |  | от 20 до 60 мин
тел.8-(816-57)-24-287 гл. энергетик
96 | ЗАО "Окуловский завод мебельной | ПС 10 кВ Окуловка -1 |  | ОП (ПП) | до 5 мин.
| фурнитуры" |  |  |  | от 5 до 20 мин.
| дог.№00291 |  | ф. 18 |  | от 20 до 60 мин | [8 empty] | 0
8-(816-57)-23-588 дежурный электрик;
8-911-613-86-35 энергетик
ИТОГО по Окуловскому филиалу до 5 мин. |  |  |  |  | 0 | 0 | 0 | 0 | 0 | 0 | 0 | 0 | 0 | 0 | 0
ИТОГО по Окуловскому филиалу от 5 до 20 мин. |  |  |  |  | 1.1 | 0 | 0 | 0 | 0 | 1.1 | 0 | 0 | 0 | 0 | 0
ИТОГО по Окуловскому филиалу от 20 до 60 мин. |  |  |  |  | 1 | 0 | 0 | 0 | 0 | 0 | 0 | 0 | 0 | 1 | 0
ИТОГО по Окуловскому филиалу до 20 мин. (включая объем нагрузки до 5 мин.) |  |  |  |  | 1.1 | 0 | 0 | 0 | 0 | 1.1 | 0 | 0 | 0 | 0 | 0
ИТОГО по Окуловскому филиалу до 60 мин. (включая объем нагрузки до 5 мин., до 20 мин.) |  |  |  |  | 2.1 | 0 | 0 | 0 | 0 | 1.1 | 0 | 0 | 0 | 1 | 0
ИТОГО по Окуловскому филиалу до 5 мин. с нарастающим итогом | [5 empty] | 0 | 0 | 0 | 0 | 0 | 0 | 0 | 0 | 0 | 0
ИТОГО по Окуловскому филиалу от 5 до 20 мин. с нарастающим итогом | [5 empty] | 0 | 0 | 0 | 0 | 1.1 | 1.1 | 1.1 | 1.1 | 1.1 | 1.1
ИТОГО по Окуловскому филиалу от 20 до 60 мин. с нарастающим итогом | [5 empty] | 0 | 0 | 0 | 0 | 0 | 0 | 0 | 0 | 1 | 1
ИТОГО по Окуловскому филиалу до 20 мин. (включая объем нагрузки до 5 мин.) с нарастающим итогом | [5 empty] | 0 | 0 | 0 | 0 | 1.1 | 1.1 | 1.1 | 1.1 | 1.1 | 1.1
ИТОГО по Окуловскому филиалу до 60 мин. (включая объем нагрузки до 5 мин., до 20 мин.) с нарастающим итогом | [5 empty] | 0 | 0 | 0 | 0 | 1.1 | 1.1 | 1.1 | 1.1 | 2.1 | 2.1
ИТОГО по АО "Новгородоблэлектро" до 5 мин. |  |  |  |  | 4.167 | 2.662 | 1.3 | 0.205 | 0 | 0 | 0 | 0 | 0 | 0 | 0
ИТОГО по АО "Новгородоблэлектро" от 5 до 20 мин. |  |  |  |  | 1.1 | 0 | 0 | 0 | 0 | 1.1 | 0 | 0 | 0 | 0 | 0
ИТОГО по АО "Новгородоблэлектро" от 20 до 60 мин. |  |  |  |  | 3.359 | 0 | 0 | 0 | 0 | 0 | 0 | 0 | 2.359 | 1 | 0
ИТОГО по АО "Новгородобэлектро" до 20 мин. (включая объем нагрузки до 5 мин.) |  |  |  |  | 5.267 | 2.662 | 1.3 | 0.205 | 0 | 1.1 | 0 | 0 | 0 | 0 | 0
ИТОГО по АО "Новгородобэлектро" до 60 мин. (включая объем нагрузки до 5 мин., до 20 мин.) |  |  |  |  | 8.626 | 2.662 | 1.3 | 0.205 | 0 | 1.1 | 0 | 0 | 2.359 | 1 | 0
ИТОГО по АО "Новгородоблэлектро" до 5 мин. с нарастающим итогом | [5 empty] | 2.662 | 3.962 | 4.167 | 4.167 | 4.167 | 4.167 | 4.167 | 4.167 | 4.167 | 4.167
ИТОГО по АО "Новгородоблэлектро" от 5 до 20 мин. с нарастающим итогом | [5 empty] | 0 | 0 | 0 | 0 | 1.1 | 1.1 | 1.1 | 1.1 | 1.1 | 1.1
ИТОГО по АО "Новгородоблэлектро" от 20 до 60 мин. с нарастающим итогом | [5 empty] | 0 | 0 | 0 | 0 | 0 | 0 | 0 | 2.359 | 3.359 | 3.359
ИТОГО по АО "Новгородобэлектро"до 20 мин. (включая объем нагрузки до 5 мин.) с нарастающим итогом | [5 empty] | 2.662 | 3.962 | 4.167 | 4.167 | 5.267 | 5.267 | 5.267 | 5.267 | 5.267 | 5.267
ИТОГО по АО "Новгородобэлектро" до 60 мин. (включая объем нагрузки до 5 мин., до 20 мин.) с нарастающим итогом | [5 empty] | 2.662 | 3.962 | 4.167 | 4.167 | 5.267 | 5.267 | 5.267 | 7.626 | 8.626 | 8.626
Потребители ООО ТранснефтьЭлектросетьСервис (ООО "Русэнергоресурс")
97 | ООО "Транснефть-Балтика" | НРУ 110 кВ Пестово |  | ОП (ПП) | до 5 мин.
| (НПС Быково) |  |  |  | от 5 до 20 мин. |  |  |  |  | 0.05
| Инженер энергетик Шинтяков Н.А |  |  |  | от 20 до 60 мин | [8 empty] | 0.05
| тел. 8-911-643-33-97, |  | ВЛ 110 кВ НРУ Пестово - Быково НПС-2 I цепь (Л.Нефтяная-1)*
тел. 8-(816-69)-5-91-22,
тел. 8-911-040-40-11 инж. энергетик
| Диспетчер-технолог (круглосуточно) |  | ВЛ 110 кВ НРУ Пестово - Быково НПС-2 II цепь (Л.Нефтяная-2)*
8-(485-2)-44-83-64
Энергодиспетчер
8-(485-2)-49-14-67 (дневное время)
98 | ООО "Транснефть-Балтика" | ПС 110 кВ Песь |  | ОП (ПП) | до 5 мин.
| (НПС Песь) |  |  |  | от 5 до 20 мин. |  |  |  |  | 0.05
| Инженер энергетик Созин В. Л. |  |  |  | от 20 до 60 мин | [8 empty] | 0.03
| тел. 8-911-643-33-70, |  | ф. 3*, 4*
тел. 8-(816-67)-5-32-80
Диспетчер-технолог (круглосуточно)
8-(485-2)-44-83-64
Энергодиспетчер
8-(485-2)-49-14-67 (дневное время)
ИТОГО по ООО ТранснефтьЭлектросетьСервис (ООО "Русэнергоресурс") до 5 мин. |  |  |  |  | 0 | 0 | 0 | 0 | 0 | 0 | 0 | 0 | 0 | 0 | 0
ИТОГО по ООО ТранснефтьЭлектросетьСервис (ООО "Русэнергоресурс") от 5 до 20 мин. |  |  |  |  | 0.1 | 0 | 0 | 0 | 0 | 0.1 | 0 | 0 | 0 | 0 | 0
ИТОГО по ООО ТранснефтьЭлектросетьСервис (ООО "Русэнергоресурс") от 20 до 60 мин. |  |  |  |  | 0.08 | 0 | 0 | 0 | 0 | 0 | 0 | 0 | 0 | 0.08 | 0
ВСЕГО по ООО ТранснефтьЭлектросетьСервис (ООО "Русэнергоресурс") до 20 мин. (включая объем нагрузки до 5 мин.) |  |  |  |  | 0.1 | 0 | 0 | 0 | 0 | 0.1 | 0 | 0 | 0 | 0 | 0
ВСЕГО по ООО ТранснефтьЭлектросетьСервис (ООО "Русэнергоресурс") до 60 мин. (включая объем нагрузки до 5 мин., до 20 мин.) |  |  |  |  | 0.18 | 0 | 0 | 0 | 0 | 0.1 | 0 | 0 | 0 | 0.08 | 0
ИТОГО по ООО ТранснефтьЭлектросетьСервис (ООО "Русэнергоресурс") до 5 мин. с нарастающим итогом | [5 empty] | 0 | 0 | 0 | 0 | 0 | 0 | 0 | 0 | 0 | 0
ИТОГО по ООО ТранснефтьЭлектросетьСервис (ООО "Русэнергоресурс") от 5 до 20 мин. с нарастающим итогом | [5 empty] | 0 | 0 | 0 | 0 | 0.1 | 0.1 | 0.1 | 0.1 | 0.1 | 0.1
ИТОГО по ООО ТранснефтьЭлектросетьСервис (ООО "Русэнергоресурс") от 20 до 60 мин. с нарастающим итогом | [5 empty] | 0 | 0 | 0 | 0 | 0 | 0 | 0 | 0 | 0.08 | 0.08
ВСЕГО по ООО ТранснефтьЭлектросетьСервис (ООО "Русэнергоресурс") до 20 мин. (включая объем нагрузки до 5 мин.) с нарастающим итогом | [5 empty] | 0 | 0 | 0 | 0 | 0.1 | 0.1 | 0.1 | 0.1 | 0.1 | 0.1
ВСЕГО по ООО ТранснефтьЭлектросетьСервис (ООО "Русэнергоресурс") до 60 мин. (включая объем нагрузки до 5 мин., до 20 мин.) с нарастающим итогом | [5 empty] | 0 | 0 | 0 | 0 | 0.1 | 0.1 | 0.1 | 0.1 | 0.18 | 0.18
Потребители Филиала ПАО "ФСК ЕЭС" Новгородского предприятия МЭС
99 | ОАО "Красный Октябрь" | ПС 330 кВ Новгородская |  | ОП (ПП) | до 5 мин.
| директор: 64-29-10 |  |  |  | от 5 до 20 мин. |  |  |  | 0.82
8-963-366-3169
| Начальник команды: 64-21-50 |  |  |  | от 20 до 60 мин.
| 8-911-644-6822 |  | ВЛ 10 кВ л. 4 З-д Энергия*
| 8-911-601-0067 |  | ВЛ 10 кВ л. 18 З-д Энергия*
Электромонтер: 8-951-720-2180
100 | ООО "Газпром трансгаз | ПС 330 кВ Новгородская |  | ОП (ПП) | до 5 мин.
| Санкт-Петербург" |  |  |  | от 5 до 20 мин. |  |  |  | 0.21
Начальник СЭВС: 944-829,
| 8-921-205-8570 |  |  |  | от 20 до 60 мин.
Инженер СЭВС: 944-839
| 8-921-205-8569 |  | Фидер 10 кВ л. 6 Газпром
| 8-921-205-8540 |  | Трансгаз С-Петербург*
101 | ООО "Транснефть-Балтика" | ПС 330 кВ Юго-Западная |  | ОП (ПП) | до 5 мин. | 6
| Гл.энергетик: 8-931-850-90-08 |  |  |  | от 5 до 20 мин.
| Зам. гл. энергетика: 8-931-850-90-50 |  |  |  | от 20 до 60 мин
| энергетик: 8-931-850-90-64 |  | ВЛ 110 кВ Юго-Западная -
| энергодиспетчер: 8-931-850-90-22 |  | НПС-7 № 1*
ВЛ 110 кВ Юго-Западная -
НПС-7 № 2*
102 | АО "Фирма Ригель" | ПС 330 кВ Новгородская |  | ОП (ПП) | до 5 мин.
| энергетик: 8-911-648-97-18 |  |  |  | от 5 до 20 мин. |  |  |  | 0.2
инженер-механик, электромонтер:
| 8-921-200-39-67 |  |  |  | от 20 до 60 мин.
| т.(8162) 64-43-52 |  | ВЛ 10 кВ л. 12*
| т.(8162) 64-53-45 |  | ВЛ 10 кВ л. 14*
ИТОГО по Филиалу ПАО "ФСК ЕЭС" Новгородского предприятия МЭС до 5 мин. |  |  |  |  | 6 | 6 | 0 | 0 | 0 | 0 | 0 | 0 | 0 | 0 | 0
ИТОГО по Филиалу ПАО "ФСК ЕЭС" Новгородского предприятия МЭС от 5 до 20 мин. |  |  |  |  | 1.23 | 0 | 0 | 0 | 1.23 | 0 | 0 | 0 | 0 | 0 | 0
ИТОГО по Филиалу ПАО "ФСК ЕЭС" Новгородского предприятия МЭС от 20 до 60 мин. |  |  |  |  | 0 | 0 | 0 | 0 | 0 | 0 | 0 | 0 | 0 | 0 | 0
ВСЕГО по Филиалу ПАО "ФСК ЕЭС" Новгородского предприятия МЭС до 20 мин. (включая объем нагрузки до 5 мин.) |  |  |  |  | 7.23 | 6 | 0 | 0 | 1.23 | 0 | 0 | 0 | 0 | 0 | 0
ВСЕГО по Филиалу ПАО "ФСК ЕЭС" Новгородского предприятия МЭС до 60 мин. (включая объем нагрузки до 5 мин., до 20 мин.) |  |  |  |  | 7.23 | 6 | 0 | 0 | 1.23 | 0 | 0 | 0 | 0 | 0 | 0
ИТОГО по Филиалу ПАО "ФСК ЕЭС" Новгородского предприятия МЭС до 5 мин. с нарастающим итогом | [5 empty] | 6 | 6 | 6 | 6 | 6 | 6 | 6 | 6 | 6 | 6
ИТОГО по Филиалу ПАО "ФСК ЕЭС" Новгородского предприятия МЭС от 5 до 20 мин. с нарастающим итогом | [5 empty] | 0 | 0 | 0 | 1.23 | 1.23 | 1.23 | 1.23 | 1.23 | 1.23 | 1.23
ИТОГО по Филиалу ПАО "ФСК ЕЭС" Новгородского предприятия МЭС от 20 до 60 мин. с нарастающим итогом | [5 empty] | 0 | 0 | 0 | 0 | 0 | 0 | 0 | 0 | 0 | 0
ВСЕГО по Филиалу ПАО "ФСК ЕЭС" Новгородского предприятия МЭС до 20 мин. (включая объем нагрузки до 5 мин.) с нарастающим итогом | [5 empty] | 6 | 6 | 6 | 7.23 | 7.23 | 7.23 | 7.23 | 7.23 | 7.23 | 7.23
ВСЕГО по Филиалу ПАО "ФСК ЕЭС" Новгородского предприятия МЭС до 60 мин. (включая объем нагрузки до 5 мин., до 20 мин.) с нарастающим итогом | [5 empty] | 6 | 6 | 6 | 7.23 | 7.23 | 7.23 | 7.23 | 7.23 | 7.23 | 7.23
ПАО "ТГК-2" (ООО "Новэлектросети")
103 | ПАО "Акрон" дог. №0000071 дкп, | НТЭЦ 110 кВ | конторль ввода ГВО по величине потребления подстанций | ОП (ПП) | до 5 мин | 1.388
| 173012 г. Великий Новгород | (Новгородская ТЭЦ |  |  | от 5 до 20 мин |  |  |  | 7.725
| т. 8(8162)99-65-55 приемная | ПАО "ТГК-2") |  |  | от 20 до 60 мин
т. 8(8162)99-62-00 гл. инженер
т. 8(8162)99-62-05 гл. энергетик
т. 8(8162)99-63-77 нач. смены цеха эл. снабж.
т. 8(8162)99-62-54 диспетчер
т. 8(8162)99-61-09 справочная
ИТОГО по ПАО "ТГК-2" (ООО "Новэлектросети") до 5 мин. |  |  |  |  | 1.388 | 1.388 | 0 | 0 | 0 | 0 | 0 | 0 | 0 | 0 | 0
ИТОГО по ПАО "ТГК-2" (ООО "Новэлектросети") от 5 до 20 мин. |  |  |  |  | 7.725 | 0 | 0 | 0 | 7.725 | 0 | 0 | 0 | 0 | 0 | 0
ИТОГО по ПАО "ТГК-2" (ООО "Новэлектросети") от 20 до 60 мин. |  |  |  |  | 0 | 0 | 0 | 0 | 0 | 0 | 0 | 0 | 0 | 0 | 0
ВСЕГО по ПАО "ТГК-2" (ООО "Новэлектросети") до 20 мин. (включая объем нагрузки до 5 мин.) |  |  |  |  | 9.113 | 1.388 | 0 | 0 | 7.725 | 0 | 0 | 0 | 0 | 0 | 0
ВСЕГО по ПАО "ТГК-2" (ООО "Новэлектросети") до 60 мин. (включая объем нагрузки до 5 мин., до 20 мин.) |  |  |  |  | 9.113 | 1.388 | 0 | 0 | 7.725 | 0 | 0 | 0 | 0 | 0 | 0
ИТОГО по ПАО "ТГК-2" (ООО "Новэлектросети") до 5 мин. с нарастающим итогом | [5 empty] | 1.388 | 1.388 | 1.388 | 1.388 | 1.388 | 1.388 | 1.388 | 1.388 | 1.388 | 1.388
ИТОГО по ПАО "ТГК-2" (ООО "Новэлектросети") от 5 до 20 мин. с нарастающим итогом | [5 empty] | 0 | 0 | 0 | 7.725 | 7.725 | 7.725 | 7.725 | 7.725 | 7.725 | 7.725
ИТОГО по ПАО "ТГК-2" (ООО "Новэлектросети") от 20 до 60 мин. с нарастающим итогом | [5 empty] | 0 | 0 | 0 | 0 | 0 | 0 | 0 | 0 | 0 | 0
ВСЕГО по ПАО "ТГК-2" (ООО "Новэлектросети") до 20 мин. (включая объем нагрузки до 5 мин.) с нарастающим итогом | [5 empty] | 1.388 | 1.388 | 1.388 | 9.113 | 9.113 | 9.113 | 9.113 | 9.113 | 9.113 | 9.113
ВСЕГО по ПАО "ТГК-2" (ООО "Новэлектросети") до 60 мин. (включая объем нагрузки до 5 мин., до 20 мин.) с нарастающим итогом | [5 empty] | 1.388 | 1.388 | 1.388 | 9.113 | 9.113 | 9.113 | 9.113 | 9.113 | 9.113 | 9.113
ИТОГО по Новгородской области до 5 мин. |  |  |  |  | 33.525 | 20.913 | 7.395 | 5.217 | 0 | 0 | 0 | 0 | 0 | 0 | 0
ИТОГО по Новгородской области от 5 до 20 мин. |  |  |  |  | 22.935 | 0 | 0 | 0 | 21.735 | 1.2 | 0 | 0 | 0 | 0 | 0
ИТОГО по Новгородской области от 20 до 60 мин. |  |  |  |  | 37.391 | 0 | 0 | 0 | 0 | 0 | 0 | 18.529 | 3.729 | 12.71 | 2.423
ВСЕГО по Новгородской области до 20 мин. (включая объем нагрузки до 5 мин.) |  |  |  |  | 56.46 | 20.913 | 7.395 | 5.217 | 21.735 | 1.2 | 0 | 0 | 0 | 0 | 0
ВСЕГО по Новгородской области до 60 мин. (включая объем нагрузки до 5 мин., до 20 мин.) |  |  |  |  | 93.851 | 20.913 | 7.395 | 5.217 | 21.735 | 1.2 | 0 | 18.529 | 3.729 | 12.71 | 2.423
ВСЕГО по ДУ в Новгородской области до 5 мин. | [5 empty] | 0.05 | 0 | 0 | 0 | 0 | 0 | 0 | 0 | 0 | 0
ИТОГО по Новгородской области до 5 мин. с нарастающим итогом | [5 empty] | 20.913 | 28.308 | 33.525 | 33.525 | 33.525 | 33.525 | 33.525 | 33.525 | 33.525 | 33.525
ИТОГО по Новгородской области от 5 до 20 мин. с нарастающим итогом | [5 empty] | 0 | 0 | 0 | 21.735 | 22.935 | 22.935 | 22.935 | 22.935 | 22.935 | 22.935
ИТОГО по Новгородской областиот 20 до 60 мин. с нарастающим итогом | [5 empty] | 0 | 0 | 0 | 0 | 0 | 0 | 18.529 | 22.258 | 34.968 | 37.391
ВСЕГО по Новгородской области до 20 мин. (включая объем нагрузки до 5 мин.) с нарастающим итогом | [5 empty] | 20.913 | 28.308 | 33.525 | 55.26 | 56.46 | 56.46 | 56.46 | 56.46 | 56.46 | 56.46
ВСЕГО по Новгородской области до 60 мин. (включая объем нагрузки до 5 мин., до 20 мин.) с нарастающим итогом | [5 empty] | 20.913 | 28.308 | 33.525 | 55.26 | 56.46 | 56.46 | 74.989 | 78.718 | 91.428 | 93.851
ВСЕГО по ДУ в Новгородской области до 5 мин. с нарастающим итогом | [5 empty] | 0.05 | 0.05 | 0.05 | 0.05 | 0.05 | 0.05 | 0.05 | 0.05 | 0.05 | 0.05

## ГВО НО 18-00
ГРАФИК
временного отключения потребления на 2020/2021 гг.
по Новгородскому филиалу ПАО "МРСК Северо-Запада" на территории Новгородской области
по данным КЗ 16.06.21 за 18-00 час
№ п/п | Потребитель | Наименование подстанции | Наименование фидера /наименование фидера контроля* | Способ ввода отключения по графику | Время отключения | Очередь ограничения (МВт)
[6 empty] | I | II | III | IV | V | VI | VII | VIII | IX | X
1 | 2 | 3 | 4 | 5 | 6 | 7 | 8 | 9 | 10 | 11 | 12 | 13 | 14 | 15 | 16
Новгородского филиал ПАО "МРСК Северо-Запада"
ПО "Ильменские электрические сети"
1 | АО "НПО "КВАНТ" | ПС 110 кВ Районная | ф. 09 | ОП | до 5 мин | 0.513
| дог. №18/86 ДОУПЭ |  |  |  | от 5 до 20 мин
| т. 8(8162)68-20-04 отдел гл. энергетика |  |  |  | от 20 до 60 мин
| м.т. 8-951-720-15-00 нач. отдела гл. энергетика |  | ф. 26*, 62*, 67*
м.т. 8-921-207-62-35 дежурный электрик
2 | ОАО "Спектр" | ПС 110 кВ Районная | ф. 64 | ОП | до 5 мин | 0.437
| дог. №11-00035 |  |  |  | от 5 до 20 мин
| т. 8(8162)33-51-73 приемная |  |  |  | от 20 до 60 мин
| м.т. 8-952-480-10-14 |  | ф. 55*
гл. инженер, отв за эл.хоз-во
т.8(8162)33-51-57 дежурный
3 | ОАО "Заряд" | ПС 110 кВ Районная | ф. 30 | ОП | до 5 мин | 0.35
| дог. №11-00886 |  |  |  | от 5 до 20 мин
| т. 8(8162)62-77-64 приемная, директор |  |  |  | от 20 до 60 мин
| т. 8(8162)62-73-23 гл. инженер |  | ф. 16*
4 | ООО "Амкор СК Новгород" | ПС 110 кВ Районная | ф. 70 | ОП | до 5 мин | 1
| дог. №50 |  |  |  | от 5 до 20 мин
| т. 8(8162)940-888 приемная |  |  |  | от 20 до 60 мин
| м.т. 8-921-022-60-22 |  | ф. 61*
м.т. 8-921-190-17-63 гл. энергетик
м.т. 8-921-196-20-28 дежурный
т. 8(8162)940-890 охрана круглосуточно
5 | ООО "Амкор Флексиблз | ПС 110 кВ Районная | ф. 66 | ОП | до 5 мин | 0.81
| Новгород" |  |  |  | от 5 до 20 мин
| дог. №11-00011 |  |  |  | от 20 до 60 мин
| т. 8(8162)680-680 приемная, |  | ф. 39*
т. 8(8162)680-670,
м.т. 8-963-333-46-59 гл. инж.
технический менеджер
м.т. 8-963-330-68-50 энергетик
6 | АО "Дека" | ПС 110 кВ Районная | ф. 59 | ОП | до 5 мин | 0
| дог. №57 |  |  |  | от 5 до 20 мин
| т. 8(8162)33-93-50 приемная, |  |  |  | от 20 до 60 мин
| т. 8(8162)33-93-50 доб. 370, м.т. 8-921-200-12-47 гл. инженер, |  | ф. 69*
м.т. 8-921-022-37-97 дежурный
7 | ОАО "ВН Мясной Двор" | ПС 110 кВ Районная | ф. 27 | ОП | до 5 мин | 0.658
| дог. №0000085 |  |  |  | от 5 до 20 мин
| т. 8(8162)680-501 приемная, |  |  |  | от 20 до 60 мин
| т. 8(8162)680-511, м.т. 8-911-605-28-84 |  | ф. 44*
гл. инженер
т. 8(8162)680-552, м.т. 8-963-334-43-58
гл. энергетик
м.т. 8-911-600-23-21 дежурный
т. 8(8162)680-568 деж. по подстанции
8 | ООО "Гранит" | ПС 110 кВ Районная |  | ОП (ПП) | до 5 мин
| дог. №11-01389 |  |  |  | от 5 до 20 мин |  |  |  | 0.144
| м.т. 8-952-486-71-90 |  |  |  | от 20 до 60 мин
| главный инженер |  | ф. 47*, 48*
9 | ОАО "Новгородский завод | ПС 110 кВ Антоново |  | ОП (ПП) | до 5 мин
| стекловолокна" |  |  |  | от 5 до 20 мин |  |  |  | 0.5
| дог. №01-00054 |  |  |  | от 20 до 60 мин | [6 empty] | 0.141
| т. 8(8162)68-05-90 приемная |  | ф. 08*, 17*
т. 8-931-853-04-44 тех. директор
м.т. 8-921-730-33-13 инженер ОГЭ
10 | АО "НПП Старт" дог. №0000085 | ПС 110 кВ Базовая |  | ОП (ПП) | до 5 мин
| т. 8(8162)76-56-58 приемная |  |  |  | от 5 до 20 мин
| т. 8(8162)765-658 директор |  | ф. 11 |  | от 20 до 60 мин | [6 empty] | 1.433
| т. 8-911-604-99-00 зам. гл. энергетика |  | ф. 69*
м.т. 8-921-699-77-68 дежурный
11 | ПАО "Контур" дог. №253 | ПС 110 кВ Базовая |  | ОП (ПП) | до 5 мин
| т. 8(8162)68-09-00 приемная |  | ф. 66, 74 |  | от 5 до 20 мин |  |  |  | 0.888
| т. 8(8162)680-910, 680-900 доб. 477 |  |  |  | от 20 до 60 мин
| т. 8(8162)680-887, м.т. 8-965-808-03-33 |  | ф. 79*, 73*, 70*
гл. энергетик
т. 8(8162)680-900 доб. 134,
м.т. 8-965-806-74-05 дежурный
12 | ООО "Трубичино" |  |  | ОП (ПП) | до 5 мин
| дог. №13-00117 |  |  |  | от 5 до 20 мин
| т. 8(8162)741-133 приёмная |  |  |  | от 20 до 60 мин | [6 empty] | 0
| т. 8(8162)741-139, м.т. 8-911-601-28-21 гл. энерг., дежурный | ПС 330 кВ Новгородская | ф. 01*, 07*, 13*, 15*
13 | ЗАО "НМЗ" | НТЭЦ 110 кВ (Новгородская ТЭЦ ПАО "ТГК-2") |  | ОП (ПП) | до 5 мин
| дог. №01/12/17-ОГЭ |  |  |  | от 5 до 20 мин
| т. 8(8162)940-750 - приёмная |  |  |  | от 20 до 60 мин | [6 empty] | 1.712
| т. 8(8162)940-750 доб. 250, м.т. 8-911-600-74-72 |  | яч. 5*, яч. 46*
зам. главного энерг. по электрохозяйству
т. 8(8162)940-750 доб. 285, м.т. 8-911-600-46-70
ответственный за электрохозяйство
м.т. 8-911-600-66-35 - дежурный
14 | ПАО "Акрон" дог. №0000071 дкп, | ПС 110 кВ 100 | конторль ввода ГВО по величине потребления подстанций | ОП (ПП) | до 5 мин | 4.851
| 173012 г. Великий Новгород | ПС 110 кВ 315 |  |  | от 5 до 20 мин |  |  |  | 7.756
| т. 8(8162)99-65-55 приемная |  |  |  | от 20 до 60 мин | [6 empty] | 8.339
т. 8(8162)99-62-00 гл. инженер
т. 8(8162)99-62-05 гл. энергетик
т. 8(8162)99-63-77 нач. смены цеха эл. снабж.
т. 8(8162)99-62-54 диспетчер
т. 8(8162)99-61-09 справочная
15 | ООО "Новгородский бекон" | ПС 110 кВ Новоселицы |  | ОП (ПП) | до 5 мин
| п/ф д. Божонка |  |  |  | от 5 до 20 мин |  |  |  | 0.5
| дог. №53110002312 |  |  |  | от 20 до 60 мин | [6 empty] | 1.43
| т. 8(8162)682-631 приёмная |  | ф. 02*, 03*, 04*, 05*, 06*, 07*, 08*, 09*
м.т. 8-911-600-03-72 главный инженер
16 | ООО "Новгородский бекон" |  |  | ОП (ПП) | до 5 мин
| дог. №53110002312 |  |  |  | от 5 до 20 мин
| т. 8(8162)682-631 приёмная |  |  |  | от 20 до 60 мин | [6 empty] | 1.231
| м.т. 8-911-600-03-72 главный инженер | ПС 110 кВ Чечулино | ф. 05*, 06*, 07*, 08*
| т. 8(8162)682-670, 8(8162)682-660 дежурный | ПС 110 кВ Подберезье | ф. 04*, 05*, 07*, 08*
17 | ОАО "Подберезский | ПС 110 кВ Подберезье |  | ОП (ПП) | до 5 мин
| комбинат хлебепродуктов" |  |  |  | от 5 до 20 мин
| дог. №11-01590 |  | ф. 06, 09 |  | от 20 до 60 мин | [6 empty] | 0.496
т. 8(8162)742-641 приёмная
т. 8(8162) 742-643 гл. инженер
т. 8(8162)742-500, м.т. 8-911-645-24-67 гл. энергетик
т. 8(8162)742-641 охрана
18 | ООО "ИКЕА Индастри Новгород" |  |  | ОП (ПП) | до 5 мин
| дог. №11-01265 |  |  |  | от 5 до 20 мин |  |  |  | 3.2
| т. 8(8162)94-37-51 приёмная |  |  |  | от 20 до 60 мин | [6 empty] | 2.9
| т. 8(8162)987-080 гл. энергетик | ПС 110 кВ ДСП | ф. 05*, 25* (06*, 07*, 08*, 27*, 28*)
| м.т. 8-921-198-00-61 гл. энерг. | ПС 110 кВ Подберезье | ф. 09*
м.т. 8-921-195-00-87 дежурный,
мастер электромастерской
19 | ООО "Агрокомплекс" | ПС 110 кВ Спасская |  | ОП (ПП) | до 5 мин
| дог. №51-00191 |  |  |  | от 5 до 20 мин
| м.т. 8-921-964-78-00 - ген. директор |  |  |  | от 20 до 60 мин | [6 empty] | 0.24
| м.т. 8-921-196-54-42 - электромонтер |  | ф. 01*, 04*
20 | ООО "УРСА Евразия" | ПС 110 кВ Энергомаш | ф. 38 | ОП | до 5 мин |  |  | 0.199
| дог. №53 |  |  |  | от 5 до 20 мин
| т. 8(81665)46-180 приёмная |  |  |  | от 20 до 60 мин
| т. 8(81665)46-180 главный инженер |  | ф. 16*
т. 8(81665)46-180 м.т. 8-921-202-44-60
гл. энергетик
т. 8(81665)46-183 охрана
21 | ООО "ЮПМ-Кюммене Чудово" | ПС 110 кВ Энергомаш | ф. 04 | ОП | до 5 мин |  |  | 1.8
| дог. №514 ДОУПЭ |  |  |  | от 5 до 20 мин
| т. 8(81665)44-606 приёмная |  |  |  | от 20 до 60 мин
| т. 8(81665)44-606 главный инженер |  | ф. 54*
т. 8(81665)44-606, м.т. 8-921-202-74-10 гл. энерг.
т. 8(81665)44-616 дежурный по подстанции
22 | ООО "Эс. Си. Джонсон" г. Чудово | ПС 110 кВ Энергомаш | ф. 36 | ОП | до 5 мин |  |  | 0.199
| дог. №53110002230 |  |  |  | от 5 до 20 мин
| м.т. 8-964-310-00-22 директор (секретарь) |  |  |  | от 20 до 60 мин | [9 empty] | 1.211
| м.т. 8-964-694-49-96 гл. инженер |  | ф. 22
м.т. 8-981-602-86-28 гл. энергетик
м.т. 8-921-198-44-70 дежурный
23 | АО "Энергомаш" | ПС 110 кВ Энергомаш | ф. 13, 17, 21, 33 | ОП | до 5 мин |  |  | 0.281
| дог. №51-00001 |  |  |  | от 5 до 20 мин
| т. 8(81665)49-235 приемная |  |  |  | от 20 до 60 мин
| т. 8(81665)49-306 гл. инженер |  | ф. 19*, 31*, 35*, 37*, 39*
т. 8(81665)49-342 гл. энергетик
24 | ООО "Хасслахерлес" | ПС 110 кВ Вишерская |  | ОП (ПП) | до 5 мин
| дог. №52-00069 |  |  |  | от 5 до 20 мин
| т. 8(8162)968-100 приёмная |  |  |  | от 20 до 60 мин | [9 empty] | 1.187
| т. 8(8162)968-100, 8(8162)968-150 директор |  | ф. 09*, 10*
м.т. 8-921-202-02-07 директор
м.т. 8-921-707-24-24 ст. инженер
25 | Смешанная нагрузка: : Государственная компания "Российские автомобильные дороги" | ПС 110 кВ Дорожная | ф. 01 | ДУ | до 5 мин | 0.002
от 5 до 20 мин
от 20 до 60 мин
26 | Смешанная нагрузка: : Государственная компания "Российские автомобильные дороги" | ПС 110 кВ Дорожная | ф. 02 | ДУ | до 5 мин | 0
от 5 до 20 мин
от 20 до 60 мин
27 | Смешанная нагрузка: : Государственная компания "Российские автомобильные дороги" | ПС 110 кВ Дорожная | ф. 03 | ДУ | до 5 мин | 0
от 5 до 20 мин
от 20 до 60 мин
28 | Смешанная нагрузка: Государственная компания "Российские автомобильные дороги" (автодор) БРТП №190 | ПС 110 кВ Дорожная | ф. 04 | ДУ | до 5 мин | 0.01
от 5 до 20 мин
от 20 до 60 мин
29 | Смешанная нагрузка: : Государственная компания "Российские автомобильные дороги" | ПС 110 кВ Магистральная | ф. 02 | ДУ | до 5 мин | 0.016
от 5 до 20 мин
от 20 до 60 мин
30 | Смешанная нагрузка: : Государственная компания "Российские автомобильные дороги" | ПС 110 кВ Магистральная | ф. 04 | ДУ | до 5 мин | 0.022
от 5 до 20 мин
от 20 до 60 мин
31 | Смешанная нагрузка: население | ПС 110 кВ Батецкая | ф. 01 | ОП | до 5 мин |  |  | 0.11
от 5 до 20 мин
от 20 до 60 мин
32 | Смешанная нагрузка: МБУК "Батецкий межпоселенческий центр культуры и досуга", СПК "Красная звезда", ИП Поляков Ю. А., ИП Авдеев С. П., Администрация Батецкого муниципального района, Потребительское общество "Новгородское" (ПО "Новгородское"), население | ПС 110 кВ Батецкая | ф. 02 | ОП | до 5 мин |  |  | 0.044
от 5 до 20 мин
от 20 до 60 мин
33 | Смешанная нагрузка: ДСУ (дорожно-строительный участок), Батецкое лесное хозяйство, Скотный двор, население | ПС 110 кВ Батецкая | ф. 04 | ОП | до 5 мин |  |  | 0.034
от 5 до 20 мин
от 20 до 60 мин
34 | Смешанная нагрузка: население | ПС 110 кВ Батецкая | ф. 05 | ОП | до 5 мин |  |  | 0.14
от 5 до 20 мин
от 20 до 60 мин
35 | Смешанная нагрузка: КХ Кадырова А. У., ИП Макиева М. Н., население | ПС 110 кВ Шимск | ф. 01 | ОП | до 5 мин | 0.233
от 5 до 20 мин
от 20 до 60 мин
36 | Смешанная нагрузка: ФКУ "Упрдор Россия", ОАУСО "Шимский КЦСО", МУ Шимская ЦКДС, МУ "Шимская центральная районная больница", КФХ Акашкин А. И., ООО "Капитан", ИП Ведехин А. С., ИП Поздеев, ООО ПБ Русь-Агропрект, ООО "СП "Шелонь", Администрация Шимского муниципального района, население | ПС 110 кВ Шимск | ф. 13 | ОП | до 5 мин | 0.185
от 5 до 20 мин
от 20 до 60 мин
37 | Смешанная нагрузка: ФКУ "Упрдор Россия", ОАО "Ростелеком ТУ", Администрация Шимского муниципального района, ООО "Вода Виноградова", Медведское сельское поселение, население | ПС 110 кВ Шимск | ф. 14 | ОП | до 5 мин | 0.397
от 5 до 20 мин
от 20 до 60 мин
38 | Смешанная нагрузка: ООО "ВСН", ОАОУ НПО "Агролицей №25", ИП Товмасян М. Л., население | ПС 110 кВ Шимск | ф. 16 | ОП | до 5 мин | 0.339
от 5 до 20 мин
от 20 до 60 мин
39 | Смешанная нагрузка: Горгаз, население | ПС 110 кВ Сольцы | ф. 3 | ОП | до 5 мин |  |  | 0.144
от 5 до 20 мин
от 20 до 60 мин
40 | Смешанная нагрузка: Солецкое райпо, Администрация горского сельского поселения, ООО "Бристоль", ООО "Элита", СПК "Знамя Ленина", население | ПС 110 кВ Сольцы | ф. 4 | ОП | до 5 мин |  |  | 0.062
от 5 до 20 мин
от 20 до 60 мин
41 | Смешанная нагрузка: Солецкое райпо, МУП "ЖКХ "Солецкого района", ОАУСО "Солецкий КЦ", ИП Буров А. А., население | ПС 110 кВ Сольцы | ф. 14 | ОП | до 5 мин |  |  | 0.018
от 5 до 20 мин
от 20 до 60 мин
42 | Смешанная нагрузка: население | ПС 110 кВ Сольцы | ф. 15 | ОП | до 5 мин |  |  | 0.105
от 5 до 20 мин
от 20 до 60 мин
43 | Смешанная нагрузка: Горгаз, население | ПС 110 кВ Сольцы | ф. 16 | ОП | до 5 мин |  |  | 0.057
от 5 до 20 мин
от 20 до 60 мин
ПО "Ильменские электрические сети"
ИТОГО по ПО "ИЭС" до 5 мин. |  |  |  |  | 13.016 | 9.823 | 0 | 3.193 | 0 | 0 | 0 | 0 | 0 | 0 | 0
ИТОГО по ПО "ИЭС" от 5 до 20 мин. |  |  |  |  | 12.988 | 0 | 0 | 0 | 12.988 | 0 | 0 | 0 | 0 | 0 | 0
ИТОГО по ПО "ИЭС" от 20 до 60 мин. |  |  |  |  | 20.32 | 0 | 0 | 0 | 0 | 0 | 0 | 17.922 | 0 | 0 | 2.398
ВСЕГО по ПО "ИЭС" до 20 мин. (включая объем нагрузки до 5 мин.) |  |  |  |  | 26.004 | 9.823 | 0 | 3.193 | 12.988 | 0 | 0 | 0 | 0 | 0 | 0
ВСЕГО по ПО "ИЭС" до 60 мин. (включая объем нагрузки до 5 мин., до 20 мин.) |  |  |  |  | 46.324 | 9.823 | 0 | 3.193 | 12.988 | 0 | 0 | 17.922 | 0 | 0 | 2.398
ИТОГО по ПО "ИЭС" до 5 мин. с нарастающим итогом | [5 empty] | 9.823 | 9.823 | 13.016 | 13.016 | 13.016 | 13.016 | 13.016 | 13.016 | 13.016 | 13.016
ИТОГО по ПО "ИЭС" от 5 до 20 мин. с нарастающим итогом | [5 empty] | 0 | 0 | 0 | 12.988 | 12.988 | 12.988 | 12.988 | 12.988 | 12.988 | 12.988
ИТОГО по ПО "ИЭС" от 20 до 60 мин. с нарастающим итогом | [5 empty] | 0 | 0 | 0 | 0 | 0 | 0 | 17.922 | 17.922 | 17.922 | 20.32
ВСЕГО по ПО "ИЭС" до 20 мин. (включая объем нагрузки до 5 мин.) с нарастающим итогом | [5 empty] | 9.823 | 9.823 | 13.016 | 26.004 | 26.004 | 26.004 | 26.004 | 26.004 | 26.004 | 26.004
ВСЕГО по ПО "ИЭС" до 60 мин. (включая объем нагрузки до 5 мин., до 20 мин.) с нарастающим итогом | [5 empty] | 9.823 | 9.823 | 13.016 | 26.004 | 26.004 | 26.004 | 43.926 | 43.926 | 43.926 | 46.324
ПО "Боровичские электрические сети"
44 | ООО "Элегия" | ПС 110 кВ Сельская |  | ОП (ПП) | до 5 мин.
| дог. №21-00003 |  |  |  | от 5 до 20 мин.
| тел. 8-(816-64) 21-010-приёмная |  |  |  | от 20 до 60 мин | [8 empty] | 0.65
| 8-921-101-01-25-энергетик |  | ф. 2*, 8*
45 | АО "Боровичский завод "Полимермаш" | ПС 110 кВ Сельская |  | ОП (ПП) | до 5 мин.
| дог.21-00001 |  |  |  | от 5 до 20 мин.
| т.8-(816-64) 46-588 - секретарь |  |  |  | от 20 до 60 мин | [8 empty] | 0.2
| т.8-(816-64) 90-246 - энергетик |  | ф. 9*, 10*
46 | ОАО БКО | ПС 110 кВ Огнеупоры ПС 110 кВ Рудничная |  | ОП (ПП) | до 5 мин.
| дог.№ 21-00002 |  |  |  | от 5 до 20 мин.
| т.8-(816-64)-9-25-90, 9-25-91-щит управления |  |  |  | от 20 до 60 мин | [8 empty] | 2
| т.8-(816-64)-2-63-12 диспетчер. |  | Ввод Т-1 110 кВ*
Ввод Т-2 110 кВ*
47 | ООО Промстроймастер" | ПС 110 кВ Прогресс |  | ОП (ПП) | до 5 мин.
| дог.№ 53090002809 |  |  |  | от 5 до 20 мин.
| 89210203330- ответственный за эл.хоз. |  |  |  | от 20 до 60 мин | [8 empty] | 0.01
| технич.рук., дежурный |  | ф. 24*, 25*
48 | ЗАО "Неболочское карьероуправление" | ПС 110 кВ Неболчи |  | ОП (ПП) | до 5 мин.
| дог. № 9-92100-401Т |  |  |  | от 5 до 20 мин.
| 8-(816-2)-968-260, 8-911-618-38-80 гл.энерг. |  |  |  | от 20 до 60 мин | [8 empty] | 1
| 8-(816-2)-968-260, 8-911-612-20-20 ген.дир. |  | ф. 6*, 12*
8-921-200-37-73 гл. инженер
49 | ООО "Сетново" | ПС 110 кВ Неболчи |  | ОП (ПП) | до 5 мин.
| дог.№ 22-00149 |  |  |  | от 5 до 20 мин.
| (81668) 65101; 65-102; 61001; |  |  |  | от 20 до 60 мин | [8 empty] | 1.8
| моб. 8-812-930-39-76 ген.дир. |  | ф. 10*, 11*
т. 8-921-101-01-25 - энергетик
50 | ЗАО "Пестовский опытно-механический | ПС 110 кВ Пестово |  | ОП (ПП) | до 5 мин.
| завод" дог.№ 25-00017 |  |  |  | от 5 до 20 мин.
| м.т. 8-911-645-65-45 - директор |  |  |  | от 20 до 60 мин | [8 empty] | 0.08
| т. 8-921-707-93-25 - гл.энергетик |  | ф. 10*
т.8-(816-69)-5-66-12-гл.энергетик
51 | ООО "Пестовский лесопромышленный комплекс" | ПС 110 кВ Пестово |  | ОП (ПП) | до 5 мин.
| дог.№ 45 |  |  |  | от 5 до 20 мин.
| т.8-(816-69)-55-563 приёмная |  |  |  | от 20 до 60 мин | [8 empty] | 1.7
| т.8-(816-69)-555-62, |  | ф. 11*, 12*
главный .энерг.
52 | АО "Окуловская бумажная фабрика" |  |  | ОП (ПП) | до 5 мин.
| дог.№ 9-92100-401Т | ПС 110 кВ Парахино |  |  | от 5 до 20 мин.
| т.8-911-603-24-50 - энергетик, нач. энергоцеха | ГРУ-6,3 кВ |  |  | от 20 до 60 мин. | [8 empty] | 2.9
| т.8-(816-57)-23-012 (приемная) |  | ф. 5*, 13*
| т.8-(812)-336-27-01 (приемная) |  | ф. 28*, 35*, 39*, 40*
53 | ООО "Завод Агрокабель" |  |  | ОП (ПП) | до 5 мин.
| дог. №53-00024 | ПС 330 кВ Окуловская |  |  | от 5 до 20 мин.
| 8 (816-57) 2-33-85, 2-37-31 - директор | ПС 10 кВ Окуловка 1 |  |  | от 20 до 60 мин. | [8 empty] | 1.1
| 8 (816-57) 2-36-33 - тех. руководитель 8 (816-57) 2-38-81 - отв. за эл. Хозяйство | ПС 110 кВ Окуловка-тяговая | ф. 21*, 35*, 7*
54 | Смешанная нагрузка: ЗАО "УМ 282"; ООО "Экономдизайн"; Хрусталёв ВВ; СПК "Прогресс"; ИП Сканцев ДН; уличное освещение; СКЗ и ГРП (газораспределит.пункт); ООО "Звезда 2"; ООО "Мста М"; детский сад; ООО "Родина"; ИП Фомин КА; ООО "Мельница Боровичи"; Шевяков АГ; ООО "Автолига сервис"; ТК "Новгородская"; население. | ПС 110 кВ Прогресс | ф. 1 | ОП | до 5 мин. |  | 0.4
от 5 до 20 мин.
от 20 до 60 мин.
55 | Смешанная нагрузка: ООО "Зета-Контакт"; ООО "Тухун"; уличное освещение; Почта; СКЗ; Казаков А.С.;Сапожников М.А.; ООО" Баккара"; Библиотека; детский сад; ООО "Родина"; ООО "Компания СЭВ; Карьер; ТК "Новгородская"; пилорамы; население. | ПС 110 кВ Прогресс | ф. 2 | ОП | до 5 мин. |  | 0.24
от 5 до 20 мин.
от 20 до 60 мин.
56 | Смешанная нагрузка: ООО "Родина"; СТ "Мелиоратор";ООО "Борохотник"; ООО "Молочный дворик"; ИП Орловская; население. | ПС 110 кВ Прогресс | ф. 3 | ОП | до 5 мин. |  | 0.05
от 5 до 20 мин.
от 20 до 60 мин.
57 | Смешанная нагрузка: уличное освещение; Церковь; Клуб; ИП Константинова; ООО "Триф"; УФПС ФГУП "Почта России"павильон ОАО "Деметра"; ИП Ищенко; ИП Яковлев; ООО "Родина"; МБУК "МКБО"; ИП Цыганкова; ИП Орловская; ООО МЕТСЕ; Булина ИВ; ООО "Нордэнерго"; Васильева АВ; ТК Новгородская; население. | ПС 110 кВ Прогресс | ф. 4 | ОП | до 5 мин. |  | 0.3
от 5 до 20 мин.
от 20 до 60 мин.
58 | Смешанная нагрузка: ЗАО "УМ 282"; ООО "Боровичский Мясокомбинат"; ООО "Инвестрой"; Гурьянов АА; ИП Макаренкова А.А.УФПС ФГУП " Почта России"; Жуков АВ; Утленко ДВ; Белокуров СА; Котельникова ЕН; Иванова ГА; Федотов МС; Трошков СА; ИП Сканцев ДН; уличное освещение; Сельская администрация; Умов СА; ИП Иванова; ИП Тонян; ИП Сабиров; аптека; детский сад; Краснов ЮВ; ИП Плотникова; Клуб; Кобзев АМ; ИП Саркисян; ИП Бойцов; ИП Смирнов; Балагуров ДГ; Тиховская ВГ; ТК "Новгородская"; ООО "Гидроспецстрой"; ООО Т2 Мобайл; население: | ПС 110 кВ Прогресс | ф. 5 | ОП | до 5 мин. |  | 0.5
от 5 до 20 мин.
от 20 до 60 мин.
59 | Смешанная нагрузка: ИП Соловьёв СА; ; ИП Силин АС;ИП Румянцев АВ; ООО "СК Монополис"; ИП Бойцов СВ; ИП Кронштадтова ЕМ; ИП Петрова ИМ; ИП Веселов АИ; ООО "Универсал-строй"; ИП Чугунова СВ; ИП Веселов ИМ; уличное освещение; ООО "Строй-гид; население. | ПС 110 кВ Пестово | ф. 6 | ОП | до 5 мин. |  | 0.26
от 5 до 20 мин.
от 20 до 60 мин.
60 | Смешанная нагрузка: Уличное освещение; ИП Катешев ЕН; ИП Радыгин СВ; ИП Лебедева ВВ; МОБУ ДОД "ДЮСШ"; ИП Орлов ВВ; население. | ПС 110 кВ Пестово | ф. 9 | ОП | до 5 мин. |  | 0.18
от 5 до 20 мин.
от 20 до 60 мин.
61 | Смешанная нагрузка: Уличное освещение; КХ Джамалова МГ; Михалева АС; ИП Андреева ЛА; ООО "Трансстроймеханизация"; ИП Мишиева ИИ; население. | ПС 330 кВ Окуловская | ф. 14 | ОП | до 5 мин. |  | 0.24
от 5 до 20 мин.
от 20 до 60 мин.
62 | Смешанная нагрузка: Дом культуры; уличное освещение; Приход А.Невского; ООО "Первая Национальная группа"; ФГБУ НП "Валдайский"; ФГБУ "Национальный парк"; ООО "Русские башни"; Силиверстов И.А.;МАОУ "Школа Боровно"; ООО "Интерэнергосоюз"; население. | ПС 330 кВ Окуловская | ф. 29 | ОП | до 5 мин. |  | 0.49
от 5 до 20 мин.
от 20 до 60 мин.
63 | Смешанная нагрузка: Уличное освещение; ОАУСО"Окуловский КЦСО" (культурный центр); ООО "Завод Агрокабель"; часовня; ИП Алиев ЧАО; ИП Алексеенко ММ; ИП Малюхин СВ; ИП Вершинина АН; ИП Читанова НО; ИП Ивченко ПА; ООО "Колхида"; ООО ТК "Новгородская"; население. | ПС 330 кВ Окуловская | ф. 35 | ОП | до 5 мин. |  | 1.8
от 5 до 20 мин.
от 20 до 60 мин.
64 | Смешанная нагрузка: ИП Усманов РХ; МДОУ детский сад №17; ЧП Федоров СГ; уличное освещение; ЧП Иванова ОВ; ИП Иванова СП; ИП Максимов СБ; АО "Газпром"; ООО "НовЛенСтрой"; ООО "Фьорд"; ООО "Радуга"; ООО ТК Новгородская; население. | ПС 110 кВ Любытино | ф. 3 | ОП | до 5 мин. |  | 0.25
от 5 до 20 мин.
от 20 до 60 мин.
65 | Смешанная нагрузка: ИП глава КФХ Серков НВ; ИП Егоров СП; КХ Кузьмина; Почта; библиотека; уличное освещение; ООО "БЛПК"; ИП Попов АА; Петрова ЛА; Тишелович ВП; ООО "РОЯЛ"; кркстьянско фермерское хозяйство КФК ПегливанянАБ; население. | ПС 110 кВ Любытино | ф. 5 | ОП | до 5 мин. |  | 0.12
от 5 до 20 мин.
от 20 до 60 мин.
66 | Смешанная нагрузка: ЗАО "Агро"; Дом культуры; библиотеки; МДОУ Детский сад №17; уличное освещение; ООО Агрофирма "Государь"; АО "ОКТАГОН"; Ершова МН; ООО "АВВА Групп"; Муртазаев АГ; Гончаренко ЕЛ; Литвинов ОЮ; ООО ТК Новгородская; население. | ПС 110 кВ Любытино | ф. 6 | ОП | до 5 мин. |  | 0.36
от 5 до 20 мин.
от 20 до 60 мин.
67 | Смешанная нагрузка: ЧП Макарова ЛС; Зудин С.А.; уличное освещение; АО "Газпром"; Савенков ВВ; ПАО Вымпелком; Новгородский РТПЦ (радио-телевизионный передающий центр; население. | ПС 110 кВ Любытино | ф. 8 | ОП | до 5 мин. |  | 0.1
от 5 до 20 мин.
от 20 до 60 мин.
68 | Смешанная нагрузка: ООО "Любытино-слалом"; уличное освещение; База отдыха "Мать и дитя"; Церковь; ООО "Новгородский доркомсервис"; население. | ПС 110 кВ Любытино | ф. 7 | ОП | до 5 мин. |  | 0.1
от 5 до 20 мин.
от 20 до 60 мин.
69 | Смешанная нагрузка: ООО "Новгороднефтепродукт"; уличное освещение; ИП Костандян КС; АО "Газпром"; ИП Егорова ЕА; ИП Туманов АВ; ООО "Экосити"; Плотников ТА; Семенов ВБ; население. | ПС 110 кВ Любытино | ф. 12 | ОП | до 5 мин. |  | 0.15
от 5 до 20 мин.
от 20 до 60 мин.
70 | Смешанная нагрузка: ООО "Мошенское ДЭП" (дорожно эксплуатационное предприятие); уличное освещение; ООО "Грин-ВУД"; Мошенское РайПО; ООО "Стимул"; МОУ "СОШ с. Мошенское"; МУ Автобаза; библиотека; клуб; ИП Авакян РГ; ООО Содружество; ИП Голубева АА; Антонов АН; ООО "Рубеж"; ООО ТК Новгородская; население. | ПС 110 кВ Мошенское | ф. 2 | ОП | до 5 мин. |  | 0.35
от 5 до 20 мин.
от 20 до 60 мин.
71 | Смешанная нагрузка: Хвойнинское РайПО; ООО "Норд"; МБУК ЦКДО "Гармония"; МОУ "СОШ д. Остахново"; уличное освещение; Королев ДЕ; Жегалин СК; Лесничество; Рыльская СС; СХК "Родина"; Пинаев АВ; ПАО Ростелеком; ООО ТК Новгородская; население. | ПС 110 кВ Хвойная | ф. 7 | ОП | до 5 мин. |  | 0.132
от 5 до 20 мин.
от 20 до 60 мин.
72 | Смешанная нагрузка: КХ Кондратьев; Хвойнинское РайПО; Почта; уличное освещение; МОУ "СОШИ д. Мякишево"; ООО "Ермак"; НАО "ТЭК"; население. | ПС 110 кВ Хвойная | ф. 5 | ОП | до 5 мин. |  | 0.12
от 5 до 20 мин.
от 20 до 60 мин.
ИТОГО по ПО "БЭС" до 5 мин. |  |  |  |  | 6.142 | 0 | 6.142 | 0 | 0 | 0 | 0 | 0 | 0 | 0 | 0
ИТОГО по ПО "БЭС" от 5 до 20 мин. |  |  |  |  | 0 | 0 | 0 | 0 | 0 | 0 | 0 | 0 | 0 | 0 | 0
ИТОГО по ПО "БЭС" от 20 до 60 мин. |  |  |  |  | 11.44 | 0 | 0 | 0 | 0 | 0 | 0 | 0 | 0 | 11.44 | 0
ВСЕГО по ПО "БЭС" до 20 мин. (включая объем нагрузки до 5 мин.) |  |  |  |  | 6.142 | 0 | 6.142 | 0 | 0 | 0 | 0 | 0 | 0 | 0 | 0
ВСЕГО по ПО "БЭС" до 60 мин. (включая объем нагрузки до 5 мин., до 20 мин.) |  |  |  |  | 17.582 | 0 | 6.142 | 0 | 0 | 0 | 0 | 0 | 0 | 11.44 | 0
ИТОГО по ПО "БЭС" до 5 мин. с нарастающим итогом | [5 empty] | 0 | 6.142 | 6.142 | 6.142 | 6.142 | 6.142 | 6.142 | 6.142 | 6.142 | 6.142
ИТОГО по ПО "БЭС" от 5 до 20 мин. с нарастающим итогом | [5 empty] | 0 | 0 | 0 | 0 | 0 | 0 | 0 | 0 | 0 | 0
ИТОГО по ПО "БЭС" от 20 до 60 мин. с нарастающим итогом | [5 empty] | 0 | 0 | 0 | 0 | 0 | 0 | 0 | 0 | 11.44 | 11.44
ВСЕГО по ПО "БЭС" до 20 мин. (включая объем нагрузки до 5 мин.) с нарастающим итогом | [5 empty] | 0 | 6.142 | 6.142 | 6.142 | 6.142 | 6.142 | 6.142 | 6.142 | 6.142 | 6.142
ВСЕГО по ПО "БЭС" до 60 мин. (включая объем нагрузки до 5 мин., до 20 мин.) с нарастающим итогом | [5 empty] | 0 | 6.142 | 6.142 | 6.142 | 6.142 | 6.142 | 6.142 | 6.142 | 17.582 | 17.582
ПО "Валдайские электрические сети"
73 | Смешанная нагрузка: ООО "Спецстрой", СПК "Искра", пилорамы, население | ПС 110 кВ Демянск | ф. 1, 2, 3, 8, 9, 11 | ОП | до 5 мин. |  |  | 0.444
от 5 до 20 мин.
| Смешанная нагрузка: ООО "Мара", население |  |  |  | от 20 до 60 мин
74 | Смешанная нагрузка: ООО "Тимбер Тек", | ПС 110 кВ Крестцы | ф. 2, 10, 12 ,8 | ОП | до 5 мин. |  |  | 1.114
| ООО "Биопродмаш", ООО "Фореко" |  |  |  | от 5 до 20 мин.
| гаражи, склады,пилорама, асфальтобетонный завод (АБЗ), |  |  |  | от 20 до 60 мин
автозаправочная станция (АЗС)
75 | Смешанная нагрузка: пилорамы, население, | ПС 110 кВ Марёво | ф. 1, 2, 4, 5, 7, 8, 9 | ОП | до 5 мин. |  |  | 0.236
| магазины,ООО "Русбиоком" |  |  |  | от 5 до 20 мин.
от 20 до 60 мин
ИТОГО по ПО "ВЭС" до 5 мин. |  |  |  |  | 1.794 | 0 | 0 | 1.794 | 0 | 0 | 0 | 0 | 0 | 0 | 0
ИТОГО по ПО "ВЭС" от 5 до 20 мин. |  |  |  |  | 0 | 0 | 0 | 0 | 0 | 0 | 0 | 0 | 0 | 0 | 0
ИТОГО по ПО "ВЭС" от 20 до 60 мин. |  |  |  |  | 0 | 0 | 0 | 0 | 0 | 0 | 0 | 0 | 0 | 0 | 0
ВСЕГО по ПО "ВЭС" до 20 мин. (включая объем нагрузки до 5 мин.) |  |  |  |  | 1.794 | 0 | 0 | 1.794 | 0 | 0 | 0 | 0 | 0 | 0 | 0
ВСЕГО по ПО "ВЭС" до 60 мин. (включая объем нагрузки до 5 мин., до 20 мин.) |  |  |  |  | 1.794 | 0 | 0 | 1.794 | 0 | 0 | 0 | 0 | 0 | 0 | 0
ИТОГО по ПО "ВЭС" до 5 мин. с нарастающим итогом | [5 empty] | 0 | 0 | 1.794 | 1.794 | 1.794 | 1.794 | 1.794 | 1.794 | 1.794 | 1.794
ИТОГО по ПО "ВЭС" от 5 до 20 мин. с нарастающим итогом | [5 empty] | 0 | 0 | 0 | 0 | 0 | 0 | 0 | 0 | 0 | 0
ИТОГО по ПО "ВЭС" от 20 до 60 мин. с нарастающим итогом | [5 empty] | 0 | 0 | 0 | 0 | 0 | 0 | 0 | 0 | 0 | 0
ВСЕГО по ПО "ВЭС" до 20 мин. (включая объем нагрузки до 5 мин.) с нарастающим итогом | [5 empty] | 0 | 0 | 1.794 | 1.794 | 1.794 | 1.794 | 1.794 | 1.794 | 1.794 | 1.794
ВСЕГО по ПО "ВЭС" до 60 мин. (включая объем нагрузки до 5 мин., до 20 мин.) с нарастающим итогом | [5 empty] | 0 | 0 | 1.794 | 1.794 | 1.794 | 1.794 | 1.794 | 1.794 | 1.794 | 1.794
ПО "Старорусские электрические сети"
76 | ОАО "ПФК" | ПС 110 кВ Парфино |  | ОП (ПП) | до 5 мин.
| т. 8-964-310-70-79 - гл. энергетик |  | ф. 7 (6 кВ) |  | от 5 до 20 мин.
| т. 8-(816-50)-68-560, 8-921-697-19-58 - |  |  |  | от 20 до 60 мин | [7 empty] | 1.172
| главный инженер |  | ф. 3* (6 кВ)
т.8-(816-50)68-548 электрик
77 | НОАУ "Демянский | ПС 110 кВ Медниково |  | ОП (ПП) | до 5 мин.
| лесхоз" |  |  |  | от 5 до 20 мин.
| тел.8-(816-52)-58-537 - приемная |  | ф. 9 |  | от 20 до 60 мин | [7 empty] | 0.009
78 | ООО"ЭКО ВУД" тел.8-911-351-05-82 | ПС 110 кВ Парфино | ф. 4 (6 кВ) | ОП (ПП) | до 5 мин.
от 5 до 20 мин.
[5 empty] | от 20 до 60 мин | [7 empty] | 0.091
79 | ИП Иванов М.Е тел.8-(816-50)-61-984, 8-911-614-01-26 | ПС 110 кВ Парфино | ф. 1 (10 кВ) | ОП (ПП) | до 5 мин.
от 5 до 20 мин.
[5 empty] | от 20 до 60 мин | [7 empty] | 0.091
80 | Смешанная нагрузка (частный сектор, предприятия индивид предпринимателей, администрация сельского поселения,ДК (дом культуры), магазины, школа) | ПС 110 кВ Русса | ф. 6 | ОП | до 5 мин. | 0.389
от 5 до 20 мин.
от 20 до 60 мин
81 | Смешанная нагрузка (частный сектор, с/х предприятия, магазины, школа) | ПС 110 кВ Русса | ф. 5 | ОП | до 5 мин. | 0.149
от 5 до 20 мин.
от 20 до 60 мин
82 | Смешанная нагрузка (частный сектор, магазины, администрация сельского поселения, ДК, с\х предприятия, школа) | ПС 110 кВ Русса | ф. 10 | ОП | до 5 мин. | 0.442
от 5 до 20 мин.
от 20 до 60 мин
ИТОГО по ПО "СЭС" до 5 мин. |  |  |  |  | 0.98 | 0.98 | 0 | 0 | 0 | 0 | 0 | 0 | 0 | 0 | 0
ИТОГО по ПО "СЭС" от 5 до 20 мин. |  |  |  |  | 0 | 0 | 0 | 0 | 0 | 0 | 0 | 0 | 0 | 0 | 0
ИТОГО по ПО "СЭС" от 20 до 60 мин. |  |  |  |  | 1.363 | 0 | 0 | 0 | 0 | 0 | 0 | 0 | 1.363 | 0 | 0
ВСЕГО по ПО "СЭС" до 20 мин. (включая объем нагрузки до 5 мин.) |  |  |  |  | 0.98 | 0.98 | 0 | 0 | 0 | 0 | 0 | 0 | 0 | 0 | 0
ВСЕГО по ПО "СЭС" до 60 мин. (включая объем нагрузки до 5 мин., до 20 мин.) |  |  |  |  | 2.343 | 0.98 | 0 | 0 | 0 | 0 | 0 | 0 | 1.363 | 0 | 0
ИТОГО по ПО "СЭС" до 5 мин. с нарастающим итогом | [5 empty] | 0.98 | 0.98 | 0.98 | 0.98 | 0.98 | 0.98 | 0.98 | 0.98 | 0.98 | 0.98
ИТОГО по ПО "СЭС" от 5 до 20 мин. с нарастающим итогом | [5 empty] | 0 | 0 | 0 | 0 | 0 | 0 | 0 | 0 | 0 | 0
ИТОГО по ПО "СЭС" от 20 до 60 мин. с нарастающим итогом | [5 empty] | 0 | 0 | 0 | 0 | 0 | 0 | 0 | 1.363 | 1.363 | 1.363
ВСЕГО по ПО "СЭС" до 20 мин. (включая объем нагрузки до 5 мин.) с нарастающим итогом | [5 empty] | 0.98 | 0.98 | 0.98 | 0.98 | 0.98 | 0.98 | 0.98 | 0.98 | 0.98 | 0.98
ВСЕГО по ПО "СЭС" до 60 мин. (включая объем нагрузки до 5 мин., до 20 мин.) с нарастающим итогом | [5 empty] | 0.98 | 0.98 | 0.98 | 0.98 | 0.98 | 0.98 | 0.98 | 2.343 | 2.343 | 2.343
ИТОГО по Новгородскому филиалу ПАО "МРСК Северо-Запада" до 5 мин. |  |  |  |  | 21.932 | 10.803 | 6.142 | 4.987 | 0 | 0 | 0 | 0 | 0 | 0 | 0
ИТОГО по Новгородскому филиалу ПАО "МРСК Северо-Запада" от 5 до 20 мин. |  |  |  |  | 12.988 | 0 | 0 | 0 | 12.988 | 0 | 0 | 0 | 0 | 0 | 0
ИТОГО по Новгородскому филиалу ПАО "МРСК Северо-Запада" от 20 до 60 мин. |  |  |  |  | 33.123 | 0 | 0 | 0 | 0 | 0 | 0 | 17.922 | 1.363 | 11.44 | 2.398
ВСЕГО по Новгородскому филиалу ПАО "МРСК Северо-Запада" до 20 мин. (включая объем нагрузки до 5 мин.) |  |  |  |  | 34.92 | 10.803 | 6.142 | 4.987 | 12.988 | 0 | 0 | 0 | 0 | 0 | 0
ВСЕГО по Новгородскому филиалу ПАО "МРСК Северо-Запада" до 60 мин. (включая объем нагрузки до 5 мин., до 20 мин.) |  |  |  |  | 68.043 | 10.803 | 6.142 | 4.987 | 12.988 | 0 | 0 | 17.922 | 1.363 | 11.44 | 2.398
ИТОГО по Новгородскому филиалу ПАО "МРСК Северо-Запада" до 5 мин. с нарастающим итогом | [5 empty] | 10.803 | 16.945 | 21.932 | 21.932 | 21.932 | 21.932 | 21.932 | 21.932 | 21.932 | 21.932
ИТОГО по Новгородскому филиалу ПАО "МРСК Северо-Запада" от 5 до 20 мин. с нарастающим итогом | [5 empty] | 0 | 0 | 0 | 12.988 | 12.988 | 12.988 | 12.988 | 12.988 | 12.988 | 12.988
ИТОГО по Новгородскому филиалу ПАО "МРСК Северо-Запада" от 20 до 60 мин. с нарастающим итогом | [5 empty] | 0 | 0 | 0 | 0 | 0 | 0 | 17.922 | 19.285 | 30.725 | 33.123
ВСЕГО по Новгородскому филиалу ПАО "МРСК Северо-Запада" до 20 мин. (включая объем нагрузки до 5 мин.) с нарастающим итогом | [5 empty] | 10.803 | 16.945 | 21.932 | 34.92 | 34.92 | 34.92 | 34.92 | 34.92 | 34.92 | 34.92
ВСЕГО по Новгородскому филиалу ПАО "МРСК Северо-Запада" до 60 мин. (включая объем нагрузки до 5 мин., до 20 мин.) с нарастающим итогом | [5 empty] | 10.803 | 16.945 | 21.932 | 34.92 | 34.92 | 34.92 | 52.842 | 54.205 | 65.645 | 68.043
Потребители АО "Новгородоблэлектро"
Новгородское отделение, тел. диспетчера 77-22-22
83 | Промышленная зона | ПС 110 кВ Районная | ф. 41 | ОП | до 5 мин. | 0.481
| (ООО "Новгородснаб" тел.:62-82-46, 62-86-04 |  |  |  | от 5 до 20 мин.
| ООО "Лес" тел.:8-911-027-03-04) и др. |  |  |  | от 20 до 60 мин
тел. 77-22-22 деж. Диспетчер НОКЭ
84 | Промышленная зона | ПС 110 кВ Районная | ф. 33 | ОП | до 5 мин. | 0.087
| (ЗАО "Стройснаб" тел.:73-26-14, |  |  |  | от 5 до 20 мин.
| 8-911-633-12-15 |  |  |  | от 20 до 60 мин
ООО "Фабус" тел.:640-052, 640-202
ООО "Строительное предприятие 640"
тел.: 642-404, 641-627
85 | ЗАО "ПК "Волховец", дог.№ 00005 и др. | ПС 110 кВ Районная | ф. 34, 20 | ОП | до 5 мин. | 1.043
| 94-46-00 приемная, |  |  |  | от 5 до 20 мин.
| 94-47-08, 8-911-600-39-88 гл.энергетик, |  |  |  | от 20 до 60 мин
94-46-94, 8-911-041-96-33 зам. гл. энергетика
94-46-88, 94-47-29 деж.электрик
86 | ОАО "Трансвит" | ПС 110 кВ Районная |  | ОП (ПП) | до 5 мин.
| дог.№ 01314 |  |  |  | от 5 до 20 мин.
| тел. 77-44-74 гл. энергетик |  | ф. 13, 22 |  | от 20 до 60 мин | [7 empty] | 0.598
87 | ООО "КСМ" дог.№ 01339, тел.646-383 рук., | ПС 110 кВ Насосная |  | ОП (ПП) | до 5 мин.
| 646-370 приемная, |  |  |  | от 5 до 20 мин.
| 646-470 гл. инж., |  | ф. 11 |  | от 20 до 60 мин | [7 empty] | 0.007
64-68-82, 8-964-690-46-56 гл. энергетик,
88 | ЗАО "Лактис", дог.№01337, | ПС 110 кВ Районная |  | ОП (ПП) | до 5 мин.
| 500-908, 8-921-201-03-00 гл. энергетик, |  |  |  | от 5 до 20 мин.
| тел.629-108, 8-921-606-20-36 мастер эл.служ. |  | ф. 45, 46 |  | от 20 до 60 мин | [7 empty] | 1.208
629-128, 8-921-606-20-43 деж.электромонтер
89 | ООО "Лента", дог.№ 00002 | ПС 110 кВ Районная |  | ОП (ПП) | до 5 мин.
| 8-(812)-380-61-31 центр.приемная, |  |  |  | от 5 до 20 мин.
| 68-00-91 приемная, 8-921-570-12-08 гл. энерг. |  | ф. 23, 28 |  | от 20 до 60 мин | [7 empty] | 0.472
68-00-96 доб. 768 - гл. энергетик
ИТОГО по Новгородскому отделению до 5 мин. |  |  |  |  | 1.611 | 1.611 | 0 | 0 | 0 | 0 | 0 | 0 | 0 | 0 | 0
ИТОГО по Новгородскому отделению от 5 до 20 мин. |  |  |  |  | 0 | 0 | 0 | 0 | 0 | 0 | 0 | 0 | 0 | 0 | 0
ИТОГО по Новгородскому отделению от 20 до 60 мин. |  |  |  |  | 2.285 | 0 | 0 | 0 | 0 | 0 | 0 | 0 | 2.285 | 0 | 0
ИТОГО по Новгородскому отделению до 20 мин. (включая объем нагрузки до 5 мин.) |  |  |  |  | 1.611 | 1.611 | 0 | 0 | 0 | 0 | 0 | 0 | 0 | 0 | 0
ИТОГО по Новгородскому отделению до 60 мин. (включая объем нагрузки до 5 мин., до 20 мин.) |  |  |  |  | 3.896 | 1.611 | 0 | 0 | 0 | 0 | 0 | 0 | 2.285 | 0 | 0
ИТОГО по Новгородскому отделению до 5 мин. с нарастающим итогом | [5 empty] | 1.611 | 1.611 | 1.611 | 1.611 | 1.611 | 1.611 | 1.611 | 1.611 | 1.611 | 1.611
ИТОГО по Новгородскому отделению от 5 до 20 мин. с нарастающим итогом | [5 empty] | 0 | 0 | 0 | 0 | 0 | 0 | 0 | 0 | 0 | 0
ИТОГО по Новгородскому отделению от 20 до 60 мин. с нарастающим итогом | [5 empty] | 0 | 0 | 0 | 0 | 0 | 0 | 0 | 2.285 | 2.285 | 2.285
ИТОГО по Новгородскому отделению до 20 мин. (включая объем нагрузки до 5 мин.) с нарастающим итогом | [5 empty] | 1.611 | 1.611 | 1.611 | 1.611 | 1.611 | 1.611 | 1.611 | 1.611 | 1.611 | 1.611
ИТОГО по Новгородскому отделению до 60 мин. (включая объем нагрузки до 5 мин., до 20 мин.) с нарастающим итогом | [5 empty] | 1.611 | 1.611 | 1.611 | 1.611 | 1.611 | 1.611 | 1.611 | 3.896 | 3.896 | 3.896
Чудовский филиал тел. диспетчера 8-(816-65)-54-260
90 | Жилая зона и предприятия | ПС 330 кВ Чудово | ф. 16 | ОП | до 5 мин. |  |  | 0.214
| "Чудовский Лесхоз" |  |  |  | от 5 до 20 мин.
| тел. 8-(816-65)-54-260 |  |  |  | от 20 до 60 мин
ИТОГО по Чудовскому филиалу до 5 мин. |  |  |  |  | 0.214 | 0 | 0 | 0.214 | 0 | 0 | 0 | 0 | 0 | 0 | 0
ИТОГО по Чудовскому филиалу от 5 до 20 мин. |  |  |  |  | 0 | 0 | 0 | 0 | 0 | 0 | 0 | 0 | 0 | 0 | 0
ИТОГО по Чудовскому филиалу от 20 до 60 мин. |  |  |  |  | 0 | 0 | 0 | 0 | 0 | 0 | 0 | 0 | 0 | 0 | 0
ИТОГО по Чудовскому филиалу до 20 мин. (включая объем нагрузки до 5 мин.) |  |  |  |  | 0.214 | 0 | 0 | 0.214 | 0 | 0 | 0 | 0 | 0 | 0 | 0
ИТОГО по Чудовскому филиалу до 60 мин. (включая объем нагрузки до 5 мин., до 20 мин.) |  |  |  |  | 0.214 | 0 | 0 | 0.214 | 0 | 0 | 0 | 0 | 0 | 0 | 0
ИТОГО по Чудовскому филиалу до 5 мин. с нарастающим итогом | [5 empty] | 0 | 0 | 0.214 | 0.214 | 0.214 | 0.214 | 0.214 | 0.214 | 0.214 | 0.214
ИТОГО по Чудовскому филиалу от 5 до 20 мин. с нарастающим итогом | [5 empty] | 0 | 0 | 0 | 0 | 0 | 0 | 0 | 0 | 0 | 0
ИТОГО по Чудовскому филиалу от 20 до 60 мин. с нарастающим итогом | [5 empty] | 0 | 0 | 0 | 0 | 0 | 0 | 0 | 0 | 0 | 0
ИТОГО по Чудовскому филиалу до 20 мин. (включая объем нагрузки до 5 мин.) с нарастающим итогом | [5 empty] | 0 | 0 | 0.214 | 0.214 | 0.214 | 0.214 | 0.214 | 0.214 | 0.214 | 0.214
ИТОГО по Чудовскому филиалу до 60 мин. (включая объем нагрузки до 5 мин., до 20 мин.) с нарастающим итогом | [5 empty] | 0 | 0 | 0.214 | 0.214 | 0.214 | 0.214 | 0.214 | 0.214 | 0.214 | 0.214
Боровичский филиал, тел. диспетчера 8-(816-64)-4-17-27
91 | Жилая зона и ЗАО "Боровичи - мебель" | ПС 110 кВ Прогресс | ф. 7 | ОП | до 5 мин. |  | 0.9
| дог.№ 00678 |  |  |  | от 5 до 20 мин.
| тел.: 8-(816-64)-21-222 -продавцы, |  |  |  | от 20 до 60 мин
тел: 8-(816-64)-211-03 - приемная тел. 8-921-202-81-01 - энергетик
92 | Жилая зона и ОАО "Красный Октябрь" | ПС 110 кВ Прогресс | ф. 9, 10 | ОП | до 5 мин. |  | 0.3
| дог. 1210 |  |  |  | от 5 до 20 мин.
| тел.: 8-(816-64)404-26 |  |  |  | от 20 до 60 мин
ИТОГО по Боровичскому филиалу 5 мин. |  |  |  |  | 1.2 | 0 | 1.2 | 0 | 0 | 0 | 0 | 0 | 0 | 0 | 0
ИТОГО по Боровичскому филиалу от 5 до 20 мин. |  |  |  |  | 0 | 0 | 0 | 0 | 0 | 0 | 0 | 0 | 0 | 0 | 0
ИТОГО по Боровичскому филиалу от 20 до 60 мин. |  |  |  |  | 0 | 0 | 0 | 0 | 0 | 0 | 0 | 0 | 0 | 0 | 0
ИТОГО по Боровичскому филиалу до 20 мин. (включая объем нагрузки до 5 мин.) |  |  |  |  | 1.2 | 0 | 1.2 | 0 | 0 | 0 | 0 | 0 | 0 | 0 | 0
ИТОГО по Боровичскому филиалу до 60 мин. (включая объем нагрузки до 5 мин., до 20 мин.) |  |  |  |  | 1.2 | 0 | 1.2 | 0 | 0 | 0 | 0 | 0 | 0 | 0 | 0
ИТОГО по Боровичскому филиалу 5 мин. с нарастающим итогом | [5 empty] | 0 | 1.2 | 1.2 | 1.2 | 1.2 | 1.2 | 1.2 | 1.2 | 1.2 | 1.2
ИТОГО по Боровичскому филиалу от 5 до 20 мин. с нарастающим итогом | [5 empty] | 0 | 0 | 0 | 0 | 0 | 0 | 0 | 0 | 0 | 0
ИТОГО по Боровичскому филиалу от 20 до 60 мин. с нарастающим итогом | [5 empty] | 0 | 0 | 0 | 0 | 0 | 0 | 0 | 0 | 0 | 0
ИТОГО по Боровичскому филиалу до 20 мин. (включая объем нагрузки до 5 мин.) с нарастающим итогом | [5 empty] | 0 | 1.2 | 1.2 | 1.2 | 1.2 | 1.2 | 1.2 | 1.2 | 1.2 | 1.2
ИТОГО по Боровичскому филиалу до 60 мин. (включая объем нагрузки до 5 мин., до 20 мин.) с нарастающим итогом | [5 empty] | 0 | 1.2 | 1.2 | 1.2 | 1.2 | 1.2 | 1.2 | 1.2 | 1.2 | 1.2
Старорусский филиал, тел. диспетчера 8-(816-52)-52-639
93 | Промышленная зона | ПС 110 кВ Русса | ф. 15 | ОП | до 5 мин. | 0.827
| (ООО "Лакто-Новгород") |  |  |  | от 5 до 20 мин.
| т.8-(816-52)-5-61-85 |  |  |  | от 20 до 60 мин
ИТОГО по Старорусскому филиалу до 5 мин. |  |  |  |  | 0.827 | 0.827 | 0 | 0 | 0 | 0 | 0 | 0 | 0 | 0 | 0
ИТОГО по Старорусскому филиалу от 5 до 20 мин. |  |  |  |  | 0 | 0 | 0 | 0 | 0 | 0 | 0 | 0 | 0 | 0 | 0
ИТОГО по Старорусскому филиалу от 20 до 60 мин. |  |  |  |  | 0 | 0 | 0 | 0 | 0 | 0 | 0 | 0 | 0 | 0 | 0
ИТОГО по Старорусскому филиалу до 20 мин. (включая объем нагрузки до 5 мин.) |  |  |  |  | 0.827 | 0.827 | 0 | 0 | 0 | 0 | 0 | 0 | 0 | 0 | 0
ИТОГО по Старорусскому филиалу до 60 мин. (включая объем нагрузки до 5 мин., до 20 мин.) |  |  |  |  | 0.827 | 0.827 | 0 | 0 | 0 | 0 | 0 | 0 | 0 | 0 | 0
ИТОГО по Старорусскому филиалу до 5 мин. с нарастающим итогом | [5 empty] | 0.827 | 0.827 | 0.827 | 0.827 | 0.827 | 0.827 | 0.827 | 0.827 | 0.827 | 0.827
ИТОГО по Старорусскому филиалу от 5 до 20 мин. с нарастающим итогом | [5 empty] | 0 | 0 | 0 | 0 | 0 | 0 | 0 | 0 | 0 | 0
ИТОГО по Старорусскому филиалу от 20 до 60 мин. с нарастающим итогом | [5 empty] | 0 | 0 | 0 | 0 | 0 | 0 | 0 | 0 | 0 | 0
ИТОГО по Старорусскому филиалу до 20 мин. (включая объем нагрузки до 5 мин.) с нарастающим итогом | [5 empty] | 0.827 | 0.827 | 0.827 | 0.827 | 0.827 | 0.827 | 0.827 | 0.827 | 0.827 | 0.827
ИТОГО по Старорусскому филиалу до 60 мин. (включая объем нагрузки до 5 мин., до 20 мин.) с нарастающим итогом | [5 empty] | 0.827 | 0.827 | 0.827 | 0.827 | 0.827 | 0.827 | 0.827 | 0.827 | 0.827 | 0.827
Окуловский филиал, тел. диспетчера 8-(816-57)-2-24-35
94 | Промышленная зона | ПС 330 кВ Окуловская | ф. 38 | ОП (ПП) | до 5 мин.
| дог.№ 00476 |  |  |  | от 5 до 20 мин.
| (ЗАО "Агрокабель") |  |  |  | от 20 до 60 мин | [8 empty] | 0.9
тел.8-(816-52)-23-881 дисп. энергетик
95 | Промышленная зона | ПС 110 кВ Окуловка-тяговая | ф. 6 | ОП | до 5 мин.
| (ООО Олес) |  |  |  | от 5 до 20 мин. |  |  |  |  | 1.1
| тел.8-(816-57)-24-297 |  |  |  | от 20 до 60 мин
тел.8-(816-57)-24-287 гл. энергетик
96 | ЗАО "Окуловский завод мебельной | ПС 10 кВ Окуловка -1 |  | ОП (ПП) | до 5 мин.
| фурнитуры" |  |  |  | от 5 до 20 мин.
| дог.№00291 |  | ф. 18 |  | от 20 до 60 мин | [8 empty] | 0
8-(816-57)-23-588 дежурный электрик;
8-911-613-86-35 энергетик
ИТОГО по Окуловскому филиалу до 5 мин. |  |  |  |  | 0 | 0 | 0 | 0 | 0 | 0 | 0 | 0 | 0 | 0 | 0
ИТОГО по Окуловскому филиалу от 5 до 20 мин. |  |  |  |  | 1.1 | 0 | 0 | 0 | 0 | 1.1 | 0 | 0 | 0 | 0 | 0
ИТОГО по Окуловскому филиалу от 20 до 60 мин. |  |  |  |  | 0.9 | 0 | 0 | 0 | 0 | 0 | 0 | 0 | 0 | 0.9 | 0
ИТОГО по Окуловскому филиалу до 20 мин. (включая объем нагрузки до 5 мин.) |  |  |  |  | 1.1 | 0 | 0 | 0 | 0 | 1.1 | 0 | 0 | 0 | 0 | 0
ИТОГО по Окуловскому филиалу до 60 мин. (включая объем нагрузки до 5 мин., до 20 мин.) |  |  |  |  | 2 | 0 | 0 | 0 | 0 | 1.1 | 0 | 0 | 0 | 0.9 | 0
ИТОГО по Окуловскому филиалу до 5 мин. с нарастающим итогом | [5 empty] | 0 | 0 | 0 | 0 | 0 | 0 | 0 | 0 | 0 | 0
ИТОГО по Окуловскому филиалу от 5 до 20 мин. с нарастающим итогом | [5 empty] | 0 | 0 | 0 | 0 | 1.1 | 1.1 | 1.1 | 1.1 | 1.1 | 1.1
ИТОГО по Окуловскому филиалу от 20 до 60 мин. с нарастающим итогом | [5 empty] | 0 | 0 | 0 | 0 | 0 | 0 | 0 | 0 | 0.9 | 0.9
ИТОГО по Окуловскому филиалу до 20 мин. (включая объем нагрузки до 5 мин.) с нарастающим итогом | [5 empty] | 0 | 0 | 0 | 0 | 1.1 | 1.1 | 1.1 | 1.1 | 1.1 | 1.1
ИТОГО по Окуловскому филиалу до 60 мин. (включая объем нагрузки до 5 мин., до 20 мин.) с нарастающим итогом | [5 empty] | 0 | 0 | 0 | 0 | 1.1 | 1.1 | 1.1 | 1.1 | 2 | 2
ИТОГО по АО "Новгородоблэлектро" до 5 мин. |  |  |  |  | 3.852 | 2.438 | 1.2 | 0.214 | 0 | 0 | 0 | 0 | 0 | 0 | 0
ИТОГО по АО "Новгородоблэлектро" от 5 до 20 мин. |  |  |  |  | 1.1 | 0 | 0 | 0 | 0 | 1.1 | 0 | 0 | 0 | 0 | 0
ИТОГО по АО "Новгородоблэлектро" от 20 до 60 мин. |  |  |  |  | 3.185 | 0 | 0 | 0 | 0 | 0 | 0 | 0 | 2.285 | 0.9 | 0
ИТОГО по АО "Новгородобэлектро" до 20 мин. (включая объем нагрузки до 5 мин.) |  |  |  |  | 4.952 | 2.438 | 1.2 | 0.214 | 0 | 1.1 | 0 | 0 | 0 | 0 | 0
ИТОГО по АО "Новгородобэлектро" до 60 мин. (включая объем нагрузки до 5 мин., до 20 мин.) |  |  |  |  | 8.137 | 2.438 | 1.2 | 0.214 | 0 | 1.1 | 0 | 0 | 2.285 | 0.9 | 0
ИТОГО по АО "Новгородоблэлектро" до 5 мин. с нарастающим итогом | [5 empty] | 2.438 | 3.638 | 3.852 | 3.852 | 3.852 | 3.852 | 3.852 | 3.852 | 3.852 | 3.852
ИТОГО по АО "Новгородоблэлектро" от 5 до 20 мин. с нарастающим итогом | [5 empty] | 0 | 0 | 0 | 0 | 1.1 | 1.1 | 1.1 | 1.1 | 1.1 | 1.1
ИТОГО по АО "Новгородоблэлектро" от 20 до 60 мин. с нарастающим итогом | [5 empty] | 0 | 0 | 0 | 0 | 0 | 0 | 0 | 2.285 | 3.185 | 3.185
ИТОГО по АО "Новгородобэлектро"до 20 мин. (включая объем нагрузки до 5 мин.) с нарастающим итогом | [5 empty] | 2.438 | 3.638 | 3.852 | 3.852 | 4.952 | 4.952 | 4.952 | 4.952 | 4.952 | 4.952
ИТОГО по АО "Новгородобэлектро" до 60 мин. (включая объем нагрузки до 5 мин., до 20 мин.) с нарастающим итогом | [5 empty] | 2.438 | 3.638 | 3.852 | 3.852 | 4.952 | 4.952 | 4.952 | 7.237 | 8.137 | 8.137
Потребители ООО ТранснефтьЭлектросетьСервис (ООО "Русэнергоресурс")
97 | ООО "Транснефть-Балтика" | НРУ 110 кВ Пестово |  | ОП (ПП) | до 5 мин.
| (НПС Быково) |  |  |  | от 5 до 20 мин. |  |  |  |  | 0.05
| Инженер энергетик Шинтяков Н.А |  |  |  | от 20 до 60 мин | [8 empty] | 0.05
| тел. 8-911-643-33-97, |  | ВЛ 110 кВ НРУ Пестово - Быково НПС-2 I цепь (Л.Нефтяная-1)*
тел. 8-(816-69)-5-91-22,
тел. 8-911-040-40-11 инж. энергетик
| Диспетчер-технолог (круглосуточно) |  | ВЛ 110 кВ НРУ Пестово - Быково НПС-2 II цепь (Л.Нефтяная-2)*
8-(485-2)-44-83-64
Энергодиспетчер
8-(485-2)-49-14-67 (дневное время)
98 | ООО "Транснефть-Балтика" | ПС 110 кВ Песь |  | ОП (ПП) | до 5 мин.
| (НПС Песь) |  |  |  | от 5 до 20 мин. |  |  |  |  | 0.05
| Инженер энергетик Созин В. Л. |  |  |  | от 20 до 60 мин | [8 empty] | 0.03
| тел. 8-911-643-33-70, |  | ф. 3*, 4*
тел. 8-(816-67)-5-32-80
Диспетчер-технолог (круглосуточно)
8-(485-2)-44-83-64
Энергодиспетчер
8-(485-2)-49-14-67 (дневное время)
ИТОГО по ООО ТранснефтьЭлектросетьСервис (ООО "Русэнергоресурс") до 5 мин. |  |  |  |  | 0 | 0 | 0 | 0 | 0 | 0 | 0 | 0 | 0 | 0 | 0
ИТОГО по ООО ТранснефтьЭлектросетьСервис (ООО "Русэнергоресурс") от 5 до 20 мин. |  |  |  |  | 0.1 | 0 | 0 | 0 | 0 | 0.1 | 0 | 0 | 0 | 0 | 0
ИТОГО по ООО ТранснефтьЭлектросетьСервис (ООО "Русэнергоресурс") от 20 до 60 мин. |  |  |  |  | 0.08 | 0 | 0 | 0 | 0 | 0 | 0 | 0 | 0 | 0.08 | 0
ВСЕГО по ООО ТранснефтьЭлектросетьСервис (ООО "Русэнергоресурс") до 20 мин. (включая объем нагрузки до 5 мин.) |  |  |  |  | 0.1 | 0 | 0 | 0 | 0 | 0.1 | 0 | 0 | 0 | 0 | 0
ВСЕГО по ООО ТранснефтьЭлектросетьСервис (ООО "Русэнергоресурс") до 60 мин. (включая объем нагрузки до 5 мин., до 20 мин.) |  |  |  |  | 0.18 | 0 | 0 | 0 | 0 | 0.1 | 0 | 0 | 0 | 0.08 | 0
ИТОГО по ООО ТранснефтьЭлектросетьСервис (ООО "Русэнергоресурс") до 5 мин. с нарастающим итогом | [5 empty] | 0 | 0 | 0 | 0 | 0 | 0 | 0 | 0 | 0 | 0
ИТОГО по ООО ТранснефтьЭлектросетьСервис (ООО "Русэнергоресурс") от 5 до 20 мин. с нарастающим итогом | [5 empty] | 0 | 0 | 0 | 0 | 0.1 | 0.1 | 0.1 | 0.1 | 0.1 | 0.1
ИТОГО по ООО ТранснефтьЭлектросетьСервис (ООО "Русэнергоресурс") от 20 до 60 мин. с нарастающим итогом | [5 empty] | 0 | 0 | 0 | 0 | 0 | 0 | 0 | 0 | 0.08 | 0.08
ВСЕГО по ООО ТранснефтьЭлектросетьСервис (ООО "Русэнергоресурс") до 20 мин. (включая объем нагрузки до 5 мин.) с нарастающим итогом | [5 empty] | 0 | 0 | 0 | 0 | 0.1 | 0.1 | 0.1 | 0.1 | 0.1 | 0.1
ВСЕГО по ООО ТранснефтьЭлектросетьСервис (ООО "Русэнергоресурс") до 60 мин. (включая объем нагрузки до 5 мин., до 20 мин.) с нарастающим итогом | [5 empty] | 0 | 0 | 0 | 0 | 0.1 | 0.1 | 0.1 | 0.1 | 0.18 | 0.18
Потребители Филиала ПАО "ФСК ЕЭС" Новгородского предприятия МЭС
99 | ОАО "Красный Октябрь" | ПС 330 кВ Новгородская |  | ОП (ПП) | до 5 мин.
| директор: 64-29-10 |  |  |  | от 5 до 20 мин. |  |  |  | 0.8
8-963-366-3169
| Начальник команды: 64-21-50 |  |  |  | от 20 до 60 мин.
| 8-911-644-6822 |  | ВЛ 10 кВ л. 4 З-д Энергия*
| 8-911-601-0067 |  | ВЛ 10 кВ л. 18 З-д Энергия*
Электромонтер: 8-951-720-2180
100 | ООО "Газпром трансгаз | ПС 330 кВ Новгородская |  | ОП (ПП) | до 5 мин.
| Санкт-Петербург" |  |  |  | от 5 до 20 мин. |  |  |  | 0.2
Начальник СЭВС: 944-829,
| 8-921-205-8570 |  |  |  | от 20 до 60 мин.
Инженер СЭВС: 944-839
| 8-921-205-8569 |  | Фидер 10 кВ л. 6 Газпром
| 8-921-205-8540 |  | Трансгаз С-Петербург*
101 | ООО "Транснефть-Балтика" | ПС 330 кВ Юго-Западная |  | ОП (ПП) | до 5 мин. | 6
| Гл.энергетик: 8-931-850-90-08 |  |  |  | от 5 до 20 мин.
| Зам. гл. энергетика: 8-931-850-90-50 |  |  |  | от 20 до 60 мин
| энергетик: 8-931-850-90-64 |  | ВЛ 110 кВ Юго-Западная -
| энергодиспетчер: 8-931-850-90-22 |  | НПС-7 № 1*
ВЛ 110 кВ Юго-Западная -
НПС-7 № 2*
102 | АО "Фирма Ригель" | ПС 330 кВ Новгородская |  | ОП (ПП) | до 5 мин.
| энергетик: 8-911-648-97-18 |  |  |  | от 5 до 20 мин. |  |  |  | 0.21
инженер-механик, электромонтер:
| 8-921-200-39-67 |  |  |  | от 20 до 60 мин.
| т.(8162) 64-43-52 |  | ВЛ 10 кВ л. 12*
| т.(8162) 64-53-45 |  | ВЛ 10 кВ л. 14*
ИТОГО по Филиалу ПАО "ФСК ЕЭС" Новгородского предприятия МЭС до 5 мин. |  |  |  |  | 6 | 6 | 0 | 0 | 0 | 0 | 0 | 0 | 0 | 0 | 0
ИТОГО по Филиалу ПАО "ФСК ЕЭС" Новгородского предприятия МЭС от 5 до 20 мин. |  |  |  |  | 1.21 | 0 | 0 | 0 | 1.21 | 0 | 0 | 0 | 0 | 0 | 0
ИТОГО по Филиалу ПАО "ФСК ЕЭС" Новгородского предприятия МЭС от 20 до 60 мин. |  |  |  |  | 0 | 0 | 0 | 0 | 0 | 0 | 0 | 0 | 0 | 0 | 0
ВСЕГО по Филиалу ПАО "ФСК ЕЭС" Новгородского предприятия МЭС до 20 мин. (включая объем нагрузки до 5 мин.) |  |  |  |  | 7.21 | 6 | 0 | 0 | 1.21 | 0 | 0 | 0 | 0 | 0 | 0
ВСЕГО по Филиалу ПАО "ФСК ЕЭС" Новгородского предприятия МЭС до 60 мин. (включая объем нагрузки до 5 мин., до 20 мин.) |  |  |  |  | 7.21 | 6 | 0 | 0 | 1.21 | 0 | 0 | 0 | 0 | 0 | 0
ИТОГО по Филиалу ПАО "ФСК ЕЭС" Новгородского предприятия МЭС до 5 мин. с нарастающим итогом | [5 empty] | 6 | 6 | 6 | 6 | 6 | 6 | 6 | 6 | 6 | 6
ИТОГО по Филиалу ПАО "ФСК ЕЭС" Новгородского предприятия МЭС от 5 до 20 мин. с нарастающим итогом | [5 empty] | 0 | 0 | 0 | 1.21 | 1.21 | 1.21 | 1.21 | 1.21 | 1.21 | 1.21
ИТОГО по Филиалу ПАО "ФСК ЕЭС" Новгородского предприятия МЭС от 20 до 60 мин. с нарастающим итогом | [5 empty] | 0 | 0 | 0 | 0 | 0 | 0 | 0 | 0 | 0 | 0
ВСЕГО по Филиалу ПАО "ФСК ЕЭС" Новгородского предприятия МЭС до 20 мин. (включая объем нагрузки до 5 мин.) с нарастающим итогом | [5 empty] | 6 | 6 | 6 | 7.21 | 7.21 | 7.21 | 7.21 | 7.21 | 7.21 | 7.21
ВСЕГО по Филиалу ПАО "ФСК ЕЭС" Новгородского предприятия МЭС до 60 мин. (включая объем нагрузки до 5 мин., до 20 мин.) с нарастающим итогом | [5 empty] | 6 | 6 | 6 | 7.21 | 7.21 | 7.21 | 7.21 | 7.21 | 7.21 | 7.21
ПАО "ТГК-2" (ООО "Новэлектросети")
103 | ПАО "Акрон" дог. №0000071 дкп, | НТЭЦ 110 кВ | конторль ввода ГВО по величине потребления подстанций | ОП (ПП) | до 5 мин | 1.388
| 173012 г. Великий Новгород | (Новгородская ТЭЦ |  |  | от 5 до 20 мин |  |  |  | 7.743
| т. 8(8162)99-65-55 приемная | ПАО "ТГК-2") |  |  | от 20 до 60 мин
т. 8(8162)99-62-00 гл. инженер
т. 8(8162)99-62-05 гл. энергетик
т. 8(8162)99-63-77 нач. смены цеха эл. снабж.
т. 8(8162)99-62-54 диспетчер
т. 8(8162)99-61-09 справочная
ИТОГО по ПАО "ТГК-2" (ООО "Новэлектросети") до 5 мин. |  |  |  |  | 1.388 | 1.388 | 0 | 0 | 0 | 0 | 0 | 0 | 0 | 0 | 0
ИТОГО по ПАО "ТГК-2" (ООО "Новэлектросети") от 5 до 20 мин. |  |  |  |  | 7.743 | 0 | 0 | 0 | 7.743 | 0 | 0 | 0 | 0 | 0 | 0
ИТОГО по ПАО "ТГК-2" (ООО "Новэлектросети") от 20 до 60 мин. |  |  |  |  | 0 | 0 | 0 | 0 | 0 | 0 | 0 | 0 | 0 | 0 | 0
ВСЕГО по ПАО "ТГК-2" (ООО "Новэлектросети") до 20 мин. (включая объем нагрузки до 5 мин.) |  |  |  |  | 9.131 | 1.388 | 0 | 0 | 7.743 | 0 | 0 | 0 | 0 | 0 | 0
ВСЕГО по ПАО "ТГК-2" (ООО "Новэлектросети") до 60 мин. (включая объем нагрузки до 5 мин., до 20 мин.) |  |  |  |  | 9.131 | 1.388 | 0 | 0 | 7.743 | 0 | 0 | 0 | 0 | 0 | 0
ИТОГО по ПАО "ТГК-2" (ООО "Новэлектросети") до 5 мин. с нарастающим итогом | [5 empty] | 1.388 | 1.388 | 1.388 | 1.388 | 1.388 | 1.388 | 1.388 | 1.388 | 1.388 | 1.388
ИТОГО по ПАО "ТГК-2" (ООО "Новэлектросети") от 5 до 20 мин. с нарастающим итогом | [5 empty] | 0 | 0 | 0 | 7.743 | 7.743 | 7.743 | 7.743 | 7.743 | 7.743 | 7.743
ИТОГО по ПАО "ТГК-2" (ООО "Новэлектросети") от 20 до 60 мин. с нарастающим итогом | [5 empty] | 0 | 0 | 0 | 0 | 0 | 0 | 0 | 0 | 0 | 0
ВСЕГО по ПАО "ТГК-2" (ООО "Новэлектросети") до 20 мин. (включая объем нагрузки до 5 мин.) с нарастающим итогом | [5 empty] | 1.388 | 1.388 | 1.388 | 9.131 | 9.131 | 9.131 | 9.131 | 9.131 | 9.131 | 9.131
ВСЕГО по ПАО "ТГК-2" (ООО "Новэлектросети") до 60 мин. (включая объем нагрузки до 5 мин., до 20 мин.) с нарастающим итогом | [5 empty] | 1.388 | 1.388 | 1.388 | 9.131 | 9.131 | 9.131 | 9.131 | 9.131 | 9.131 | 9.131
ИТОГО по Новгородской области до 5 мин. |  |  |  |  | 33.172 | 20.629 | 7.342 | 5.201 | 0 | 0 | 0 | 0 | 0 | 0 | 0
ИТОГО по Новгородской области от 5 до 20 мин. |  |  |  |  | 23.141 | 0 | 0 | 0 | 21.941 | 1.2 | 0 | 0 | 0 | 0 | 0
ИТОГО по Новгородской области от 20 до 60 мин. |  |  |  |  | 36.388 | 0 | 0 | 0 | 0 | 0 | 0 | 17.922 | 3.648 | 12.42 | 2.398
ВСЕГО по Новгородской области до 20 мин. (включая объем нагрузки до 5 мин.) |  |  |  |  | 56.313 | 20.629 | 7.342 | 5.201 | 21.941 | 1.2 | 0 | 0 | 0 | 0 | 0
ВСЕГО по Новгородской области до 60 мин. (включая объем нагрузки до 5 мин., до 20 мин.) |  |  |  |  | 92.701 | 20.629 | 7.342 | 5.201 | 21.941 | 1.2 | 0 | 17.922 | 3.648 | 12.42 | 2.398
ВСЕГО по ДУ в Новгородской области до 5 мин. | [5 empty] | 0.05 | 0 | 0 | 0 | 0 | 0 | 0 | 0 | 0 | 0
ИТОГО по Новгородской области до 5 мин. с нарастающим итогом | [5 empty] | 20.629 | 27.971 | 33.172 | 33.172 | 33.172 | 33.172 | 33.172 | 33.172 | 33.172 | 33.172
ИТОГО по Новгородской области от 5 до 20 мин. с нарастающим итогом | [5 empty] | 0 | 0 | 0 | 21.941 | 23.141 | 23.141 | 23.141 | 23.141 | 23.141 | 23.141
ИТОГО по Новгородской областиот 20 до 60 мин. с нарастающим итогом | [5 empty] | 0 | 0 | 0 | 0 | 0 | 0 | 17.922 | 21.57 | 33.99 | 36.388
ВСЕГО по Новгородской области до 20 мин. (включая объем нагрузки до 5 мин.) с нарастающим итогом | [5 empty] | 20.629 | 27.971 | 33.172 | 55.113 | 56.313 | 56.313 | 56.313 | 56.313 | 56.313 | 56.313
ВСЕГО по Новгородской области до 60 мин. (включая объем нагрузки до 5 мин., до 20 мин.) с нарастающим итогом | [5 empty] | 20.629 | 27.971 | 33.172 | 55.113 | 56.313 | 56.313 | 74.235 | 77.883 | 90.303 | 92.701
ВСЕГО по ДУ в Новгородской области до 5 мин. с нарастающим итогом | [5 empty] | 0.05 | 0.05 | 0.05 | 0.05 | 0.05 | 0.05 | 0.05 | 0.05 | 0.05 | 0.05

## ГВО НО 19-00
ГРАФИК
временного отключения потребления на 2020/2021 гг.
по Новгородскому филиалу ПАО "МРСК Северо-Запада" на территории Новгородской области
по данным КЗ 16.06.21 за 19-00 час
№ п/п | Потребитель | Наименование подстанции | Наименование фидера /наименование фидера контроля* | Способ ввода отключения по графику | Время отключения | Очередь ограничения (МВт)
[6 empty] | I | II | III | IV | V | VI | VII | VIII | IX | X
1 | 2 | 3 | 4 | 5 | 6 | 7 | 8 | 9 | 10 | 11 | 12 | 13 | 14 | 15 | 16
Новгородского филиал ПАО "МРСК Северо-Запада"
ПО "Ильменские электрические сети"
1 | АО "НПО "КВАНТ" | ПС 110 кВ Районная | ф. 09 | ОП | до 5 мин | 0.214
| дог. №18/86 ДОУПЭ |  |  |  | от 5 до 20 мин
| т. 8(8162)68-20-04 отдел гл. энергетика |  |  |  | от 20 до 60 мин
| м.т. 8-951-720-15-00 нач. отдела гл. энергетика |  | ф. 26*, 62*, 67*
м.т. 8-921-207-62-35 дежурный электрик
2 | ОАО "Спектр" | ПС 110 кВ Районная | ф. 64 | ОП | до 5 мин | 0.107
| дог. №11-00035 |  |  |  | от 5 до 20 мин
| т. 8(8162)33-51-73 приемная |  |  |  | от 20 до 60 мин
| м.т. 8-952-480-10-14 |  | ф. 55*
гл. инженер, отв за эл.хоз-во
т.8(8162)33-51-57 дежурный
3 | ОАО "Заряд" | ПС 110 кВ Районная | ф. 30 | ОП | до 5 мин | 0.14
| дог. №11-00886 |  |  |  | от 5 до 20 мин
| т. 8(8162)62-77-64 приемная, директор |  |  |  | от 20 до 60 мин
| т. 8(8162)62-73-23 гл. инженер |  | ф. 16*
4 | ООО "Амкор СК Новгород" | ПС 110 кВ Районная | ф. 70 | ОП | до 5 мин | 1
| дог. №50 |  |  |  | от 5 до 20 мин
| т. 8(8162)940-888 приемная |  |  |  | от 20 до 60 мин
| м.т. 8-921-022-60-22 |  | ф. 61*
м.т. 8-921-190-17-63 гл. энергетик
м.т. 8-921-196-20-28 дежурный
т. 8(8162)940-890 охрана круглосуточно
5 | ООО "Амкор Флексиблз | ПС 110 кВ Районная | ф. 66 | ОП | до 5 мин | 0.671
| Новгород" |  |  |  | от 5 до 20 мин
| дог. №11-00011 |  |  |  | от 20 до 60 мин
| т. 8(8162)680-680 приемная, |  | ф. 39*
т. 8(8162)680-670,
м.т. 8-963-333-46-59 гл. инж.
технический менеджер
м.т. 8-963-330-68-50 энергетик
6 | АО "Дека" | ПС 110 кВ Районная | ф. 59 | ОП | до 5 мин | 0
| дог. №57 |  |  |  | от 5 до 20 мин
| т. 8(8162)33-93-50 приемная, |  |  |  | от 20 до 60 мин
| т. 8(8162)33-93-50 доб. 370, м.т. 8-921-200-12-47 гл. инженер, |  | ф. 69*
м.т. 8-921-022-37-97 дежурный
7 | ОАО "ВН Мясной Двор" | ПС 110 кВ Районная | ф. 27 | ОП | до 5 мин | 0.125
| дог. №0000085 |  |  |  | от 5 до 20 мин
| т. 8(8162)680-501 приемная, |  |  |  | от 20 до 60 мин
| т. 8(8162)680-511, м.т. 8-911-605-28-84 |  | ф. 44*
гл. инженер
т. 8(8162)680-552, м.т. 8-963-334-43-58
гл. энергетик
м.т. 8-911-600-23-21 дежурный
т. 8(8162)680-568 деж. по подстанции
8 | ООО "Гранит" | ПС 110 кВ Районная |  | ОП (ПП) | до 5 мин
| дог. №11-01389 |  |  |  | от 5 до 20 мин |  |  |  | 0.131
| м.т. 8-952-486-71-90 |  |  |  | от 20 до 60 мин
| главный инженер |  | ф. 47*, 48*
9 | ОАО "Новгородский завод | ПС 110 кВ Антоново |  | ОП (ПП) | до 5 мин
| стекловолокна" |  |  |  | от 5 до 20 мин |  |  |  | 0.161
| дог. №01-00054 |  |  |  | от 20 до 60 мин | [6 empty] | 0.426
| т. 8(8162)68-05-90 приемная |  | ф. 08*, 17*
т. 8-931-853-04-44 тех. директор
м.т. 8-921-730-33-13 инженер ОГЭ
10 | АО "НПП Старт" дог. №0000085 | ПС 110 кВ Базовая |  | ОП (ПП) | до 5 мин
| т. 8(8162)76-56-58 приемная |  |  |  | от 5 до 20 мин
| т. 8(8162)765-658 директор |  | ф. 11 |  | от 20 до 60 мин | [6 empty] | 1.385
| т. 8-911-604-99-00 зам. гл. энергетика |  | ф. 69*
м.т. 8-921-699-77-68 дежурный
11 | ПАО "Контур" дог. №253 | ПС 110 кВ Базовая |  | ОП (ПП) | до 5 мин
| т. 8(8162)68-09-00 приемная |  | ф. 66, 74 |  | от 5 до 20 мин |  |  |  | 0.921
| т. 8(8162)680-910, 680-900 доб. 477 |  |  |  | от 20 до 60 мин
| т. 8(8162)680-887, м.т. 8-965-808-03-33 |  | ф. 79*, 73*, 70*
гл. энергетик
т. 8(8162)680-900 доб. 134,
м.т. 8-965-806-74-05 дежурный
12 | ООО "Трубичино" |  |  | ОП (ПП) | до 5 мин
| дог. №13-00117 |  |  |  | от 5 до 20 мин
| т. 8(8162)741-133 приёмная |  |  |  | от 20 до 60 мин | [6 empty] | 0
| т. 8(8162)741-139, м.т. 8-911-601-28-21 гл. энерг., дежурный | ПС 330 кВ Новгородская | ф. 01*, 07*, 13*, 15*
13 | ЗАО "НМЗ" | НТЭЦ 110 кВ (Новгородская ТЭЦ ПАО "ТГК-2") |  | ОП (ПП) | до 5 мин
| дог. №01/12/17-ОГЭ |  |  |  | от 5 до 20 мин
| т. 8(8162)940-750 - приёмная |  |  |  | от 20 до 60 мин | [6 empty] | 1.672
| т. 8(8162)940-750 доб. 250, м.т. 8-911-600-74-72 |  | яч. 5*, яч. 46*
зам. главного энерг. по электрохозяйству
т. 8(8162)940-750 доб. 285, м.т. 8-911-600-46-70
ответственный за электрохозяйство
м.т. 8-911-600-66-35 - дежурный
14 | ПАО "Акрон" дог. №0000071 дкп, | ПС 110 кВ 100 | конторль ввода ГВО по величине потребления подстанций | ОП (ПП) | до 5 мин | 4.854
| 173012 г. Великий Новгород | ПС 110 кВ 315 |  |  | от 5 до 20 мин |  |  |  | 7.757
| т. 8(8162)99-65-55 приемная |  |  |  | от 20 до 60 мин | [6 empty] | 8.356
т. 8(8162)99-62-00 гл. инженер
т. 8(8162)99-62-05 гл. энергетик
т. 8(8162)99-63-77 нач. смены цеха эл. снабж.
т. 8(8162)99-62-54 диспетчер
т. 8(8162)99-61-09 справочная
15 | ООО "Новгородский бекон" | ПС 110 кВ Новоселицы |  | ОП (ПП) | до 5 мин
| п/ф д. Божонка |  |  |  | от 5 до 20 мин |  |  |  | 0.5
| дог. №53110002312 |  |  |  | от 20 до 60 мин | [6 empty] | 1.6
| т. 8(8162)682-631 приёмная |  | ф. 02*, 03*, 04*, 05*, 06*, 07*, 08*, 09*
м.т. 8-911-600-03-72 главный инженер
16 | ООО "Новгородский бекон" |  |  | ОП (ПП) | до 5 мин
| дог. №53110002312 |  |  |  | от 5 до 20 мин
| т. 8(8162)682-631 приёмная |  |  |  | от 20 до 60 мин | [6 empty] | 1.146
| м.т. 8-911-600-03-72 главный инженер | ПС 110 кВ Чечулино | ф. 05*, 06*, 07*, 08*
| т. 8(8162)682-670, 8(8162)682-660 дежурный | ПС 110 кВ Подберезье | ф. 04*, 05*, 07*, 08*
17 | ОАО "Подберезский | ПС 110 кВ Подберезье |  | ОП (ПП) | до 5 мин
| комбинат хлебепродуктов" |  |  |  | от 5 до 20 мин
| дог. №11-01590 |  | ф. 06, 09 |  | от 20 до 60 мин | [6 empty] | 0.466
т. 8(8162)742-641 приёмная
т. 8(8162) 742-643 гл. инженер
т. 8(8162)742-500, м.т. 8-911-645-24-67 гл. энергетик
т. 8(8162)742-641 охрана
18 | ООО "ИКЕА Индастри Новгород" |  |  | ОП (ПП) | до 5 мин
| дог. №11-01265 |  |  |  | от 5 до 20 мин |  |  |  | 3.697
| т. 8(8162)94-37-51 приёмная |  |  |  | от 20 до 60 мин | [6 empty] | 3.5
| т. 8(8162)987-080 гл. энергетик | ПС 110 кВ ДСП | ф. 05*, 25* (06*, 07*, 08*, 27*, 28*)
| м.т. 8-921-198-00-61 гл. энерг. | ПС 110 кВ Подберезье | ф. 09*
м.т. 8-921-195-00-87 дежурный,
мастер электромастерской
19 | ООО "Агрокомплекс" | ПС 110 кВ Спасская |  | ОП (ПП) | до 5 мин
| дог. №51-00191 |  |  |  | от 5 до 20 мин
| м.т. 8-921-964-78-00 - ген. директор |  |  |  | от 20 до 60 мин | [6 empty] | 0.089
| м.т. 8-921-196-54-42 - электромонтер |  | ф. 01*, 04*
20 | ООО "УРСА Евразия" | ПС 110 кВ Энергомаш | ф. 38 | ОП | до 5 мин |  |  | 0.132
| дог. №53 |  |  |  | от 5 до 20 мин
| т. 8(81665)46-180 приёмная |  |  |  | от 20 до 60 мин
| т. 8(81665)46-180 главный инженер |  | ф. 16*
т. 8(81665)46-180 м.т. 8-921-202-44-60
гл. энергетик
т. 8(81665)46-183 охрана
21 | ООО "ЮПМ-Кюммене Чудово" | ПС 110 кВ Энергомаш | ф. 04 | ОП | до 5 мин |  |  | 2.97
| дог. №514 ДОУПЭ |  |  |  | от 5 до 20 мин
| т. 8(81665)44-606 приёмная |  |  |  | от 20 до 60 мин
| т. 8(81665)44-606 главный инженер |  | ф. 54*
т. 8(81665)44-606, м.т. 8-921-202-74-10 гл. энерг.
т. 8(81665)44-616 дежурный по подстанции
22 | ООО "Эс. Си. Джонсон" г. Чудово | ПС 110 кВ Энергомаш | ф. 36 | ОП | до 5 мин |  |  | 0.132
| дог. №53110002230 |  |  |  | от 5 до 20 мин
| м.т. 8-964-310-00-22 директор (секретарь) |  |  |  | от 20 до 60 мин | [9 empty] | 1.428
| м.т. 8-964-694-49-96 гл. инженер |  | ф. 22
м.т. 8-981-602-86-28 гл. энергетик
м.т. 8-921-198-44-70 дежурный
23 | АО "Энергомаш" | ПС 110 кВ Энергомаш | ф. 13, 17, 21, 33 | ОП | до 5 мин |  |  | 0.354
| дог. №51-00001 |  |  |  | от 5 до 20 мин
| т. 8(81665)49-235 приемная |  |  |  | от 20 до 60 мин
| т. 8(81665)49-306 гл. инженер |  | ф. 19*, 31*, 35*, 37*, 39*
т. 8(81665)49-342 гл. энергетик
24 | ООО "Хасслахерлес" | ПС 110 кВ Вишерская |  | ОП (ПП) | до 5 мин
| дог. №52-00069 |  |  |  | от 5 до 20 мин
| т. 8(8162)968-100 приёмная |  |  |  | от 20 до 60 мин | [9 empty] | 1.144
| т. 8(8162)968-100, 8(8162)968-150 директор |  | ф. 09*, 10*
м.т. 8-921-202-02-07 директор
м.т. 8-921-707-24-24 ст. инженер
25 | Смешанная нагрузка: : Государственная компания "Российские автомобильные дороги" | ПС 110 кВ Дорожная | ф. 01 | ДУ | до 5 мин | 0.002
от 5 до 20 мин
от 20 до 60 мин
26 | Смешанная нагрузка: : Государственная компания "Российские автомобильные дороги" | ПС 110 кВ Дорожная | ф. 02 | ДУ | до 5 мин | 0
от 5 до 20 мин
от 20 до 60 мин
27 | Смешанная нагрузка: : Государственная компания "Российские автомобильные дороги" | ПС 110 кВ Дорожная | ф. 03 | ДУ | до 5 мин | 0
от 5 до 20 мин
от 20 до 60 мин
28 | Смешанная нагрузка: Государственная компания "Российские автомобильные дороги" (автодор) БРТП №190 | ПС 110 кВ Дорожная | ф. 04 | ДУ | до 5 мин | 0.01
от 5 до 20 мин
от 20 до 60 мин
29 | Смешанная нагрузка: : Государственная компания "Российские автомобильные дороги" | ПС 110 кВ Магистральная | ф. 02 | ДУ | до 5 мин | 0.016
от 5 до 20 мин
от 20 до 60 мин
30 | Смешанная нагрузка: : Государственная компания "Российские автомобильные дороги" | ПС 110 кВ Магистральная | ф. 04 | ДУ | до 5 мин | 0.023
от 5 до 20 мин
от 20 до 60 мин
31 | Смешанная нагрузка: население | ПС 110 кВ Батецкая | ф. 01 | ОП | до 5 мин |  |  | 0.111
от 5 до 20 мин
от 20 до 60 мин
32 | Смешанная нагрузка: МБУК "Батецкий межпоселенческий центр культуры и досуга", СПК "Красная звезда", ИП Поляков Ю. А., ИП Авдеев С. П., Администрация Батецкого муниципального района, Потребительское общество "Новгородское" (ПО "Новгородское"), население | ПС 110 кВ Батецкая | ф. 02 | ОП | до 5 мин |  |  | 0.041
от 5 до 20 мин
от 20 до 60 мин
33 | Смешанная нагрузка: ДСУ (дорожно-строительный участок), Батецкое лесное хозяйство, Скотный двор, население | ПС 110 кВ Батецкая | ф. 04 | ОП | до 5 мин |  |  | 0.042
от 5 до 20 мин
от 20 до 60 мин
34 | Смешанная нагрузка: население | ПС 110 кВ Батецкая | ф. 05 | ОП | до 5 мин |  |  | 0.159
от 5 до 20 мин
от 20 до 60 мин
35 | Смешанная нагрузка: КХ Кадырова А. У., ИП Макиева М. Н., население | ПС 110 кВ Шимск | ф. 01 | ОП | до 5 мин | 0.124
от 5 до 20 мин
от 20 до 60 мин
36 | Смешанная нагрузка: ФКУ "Упрдор Россия", ОАУСО "Шимский КЦСО", МУ Шимская ЦКДС, МУ "Шимская центральная районная больница", КФХ Акашкин А. И., ООО "Капитан", ИП Ведехин А. С., ИП Поздеев, ООО ПБ Русь-Агропрект, ООО "СП "Шелонь", Администрация Шимского муниципального района, население | ПС 110 кВ Шимск | ф. 13 | ОП | до 5 мин | 0.165
от 5 до 20 мин
от 20 до 60 мин
37 | Смешанная нагрузка: ФКУ "Упрдор Россия", ОАО "Ростелеком ТУ", Администрация Шимского муниципального района, ООО "Вода Виноградова", Медведское сельское поселение, население | ПС 110 кВ Шимск | ф. 14 | ОП | до 5 мин | 0.4
от 5 до 20 мин
от 20 до 60 мин
38 | Смешанная нагрузка: ООО "ВСН", ОАОУ НПО "Агролицей №25", ИП Товмасян М. Л., население | ПС 110 кВ Шимск | ф. 16 | ОП | до 5 мин | 0.338
от 5 до 20 мин
от 20 до 60 мин
39 | Смешанная нагрузка: Горгаз, население | ПС 110 кВ Сольцы | ф. 3 | ОП | до 5 мин |  |  | 0.13
от 5 до 20 мин
от 20 до 60 мин
40 | Смешанная нагрузка: Солецкое райпо, Администрация горского сельского поселения, ООО "Бристоль", ООО "Элита", СПК "Знамя Ленина", население | ПС 110 кВ Сольцы | ф. 4 | ОП | до 5 мин |  |  | 0.05
от 5 до 20 мин
от 20 до 60 мин
41 | Смешанная нагрузка: Солецкое райпо, МУП "ЖКХ "Солецкого района", ОАУСО "Солецкий КЦ", ИП Буров А. А., население | ПС 110 кВ Сольцы | ф. 14 | ОП | до 5 мин |  |  | 0.09
от 5 до 20 мин
от 20 до 60 мин
42 | Смешанная нагрузка: население | ПС 110 кВ Сольцы | ф. 15 | ОП | до 5 мин |  |  | 0.109
от 5 до 20 мин
от 20 до 60 мин
43 | Смешанная нагрузка: Горгаз, население | ПС 110 кВ Сольцы | ф. 16 | ОП | до 5 мин |  |  | 0.156
от 5 до 20 мин
от 20 до 60 мин
ПО "Ильменские электрические сети"
ИТОГО по ПО "ИЭС" до 5 мин. |  |  |  |  | 12.665 | 8.189 | 0 | 4.476 | 0 | 0 | 0 | 0 | 0 | 0 | 0
ИТОГО по ПО "ИЭС" от 5 до 20 мин. |  |  |  |  | 13.167 | 0 | 0 | 0 | 13.167 | 0 | 0 | 0 | 0 | 0 | 0
ИТОГО по ПО "ИЭС" от 20 до 60 мин. |  |  |  |  | 21.212 | 0 | 0 | 0 | 0 | 0 | 0 | 18.64 | 0 | 0 | 2.572
ВСЕГО по ПО "ИЭС" до 20 мин. (включая объем нагрузки до 5 мин.) |  |  |  |  | 25.832 | 8.189 | 0 | 4.476 | 13.167 | 0 | 0 | 0 | 0 | 0 | 0
ВСЕГО по ПО "ИЭС" до 60 мин. (включая объем нагрузки до 5 мин., до 20 мин.) |  |  |  |  | 47.044 | 8.189 | 0 | 4.476 | 13.167 | 0 | 0 | 18.64 | 0 | 0 | 2.572
ИТОГО по ПО "ИЭС" до 5 мин. с нарастающим итогом | [5 empty] | 8.189 | 8.189 | 12.665 | 12.665 | 12.665 | 12.665 | 12.665 | 12.665 | 12.665 | 12.665
ИТОГО по ПО "ИЭС" от 5 до 20 мин. с нарастающим итогом | [5 empty] | 0 | 0 | 0 | 13.167 | 13.167 | 13.167 | 13.167 | 13.167 | 13.167 | 13.167
ИТОГО по ПО "ИЭС" от 20 до 60 мин. с нарастающим итогом | [5 empty] | 0 | 0 | 0 | 0 | 0 | 0 | 18.64 | 18.64 | 18.64 | 21.212
ВСЕГО по ПО "ИЭС" до 20 мин. (включая объем нагрузки до 5 мин.) с нарастающим итогом | [5 empty] | 8.189 | 8.189 | 12.665 | 25.832 | 25.832 | 25.832 | 25.832 | 25.832 | 25.832 | 25.832
ВСЕГО по ПО "ИЭС" до 60 мин. (включая объем нагрузки до 5 мин., до 20 мин.) с нарастающим итогом | [5 empty] | 8.189 | 8.189 | 12.665 | 25.832 | 25.832 | 25.832 | 44.472 | 44.472 | 44.472 | 47.044
ПО "Боровичские электрические сети"
44 | ООО "Элегия" | ПС 110 кВ Сельская |  | ОП (ПП) | до 5 мин.
| дог. №21-00003 |  |  |  | от 5 до 20 мин.
| тел. 8-(816-64) 21-010-приёмная |  |  |  | от 20 до 60 мин | [8 empty] | 0.6
| 8-921-101-01-25-энергетик |  | ф. 2*, 8*
45 | АО "Боровичский завод "Полимермаш" | ПС 110 кВ Сельская |  | ОП (ПП) | до 5 мин.
| дог.21-00001 |  |  |  | от 5 до 20 мин.
| т.8-(816-64) 46-588 - секретарь |  |  |  | от 20 до 60 мин | [8 empty] | 0.2
| т.8-(816-64) 90-246 - энергетик |  | ф. 9*, 10*
46 | ОАО БКО | ПС 110 кВ Огнеупоры ПС 110 кВ Рудничная |  | ОП (ПП) | до 5 мин.
| дог.№ 21-00002 |  |  |  | от 5 до 20 мин.
| т.8-(816-64)-9-25-90, 9-25-91-щит управления |  |  |  | от 20 до 60 мин | [8 empty] | 2.05
| т.8-(816-64)-2-63-12 диспетчер. |  | Ввод Т-1 110 кВ*
Ввод Т-2 110 кВ*
47 | ООО Промстроймастер" | ПС 110 кВ Прогресс |  | ОП (ПП) | до 5 мин.
| дог.№ 53090002809 |  |  |  | от 5 до 20 мин.
| 89210203330- ответственный за эл.хоз. |  |  |  | от 20 до 60 мин | [8 empty] | 0.01
| технич.рук., дежурный |  | ф. 24*, 25*
48 | ЗАО "Неболочское карьероуправление" | ПС 110 кВ Неболчи |  | ОП (ПП) | до 5 мин.
| дог. № 9-92100-401Т |  |  |  | от 5 до 20 мин.
| 8-(816-2)-968-260, 8-911-618-38-80 гл.энерг. |  |  |  | от 20 до 60 мин | [8 empty] | 1
| 8-(816-2)-968-260, 8-911-612-20-20 ген.дир. |  | ф. 6*, 12*
8-921-200-37-73 гл. инженер
49 | ООО "Сетново" | ПС 110 кВ Неболчи |  | ОП (ПП) | до 5 мин.
| дог.№ 22-00149 |  |  |  | от 5 до 20 мин.
| (81668) 65101; 65-102; 61001; |  |  |  | от 20 до 60 мин | [8 empty] | 1.2
| моб. 8-812-930-39-76 ген.дир. |  | ф. 10*, 11*
т. 8-921-101-01-25 - энергетик
50 | ЗАО "Пестовский опытно-механический | ПС 110 кВ Пестово |  | ОП (ПП) | до 5 мин.
| завод" дог.№ 25-00017 |  |  |  | от 5 до 20 мин.
| м.т. 8-911-645-65-45 - директор |  |  |  | от 20 до 60 мин | [8 empty] | 0.08
| т. 8-921-707-93-25 - гл.энергетик |  | ф. 10*
т.8-(816-69)-5-66-12-гл.энергетик
51 | ООО "Пестовский лесопромышленный комплекс" | ПС 110 кВ Пестово |  | ОП (ПП) | до 5 мин.
| дог.№ 45 |  |  |  | от 5 до 20 мин.
| т.8-(816-69)-55-563 приёмная |  |  |  | от 20 до 60 мин | [8 empty] | 1.7
| т.8-(816-69)-555-62, |  | ф. 11*, 12*
главный .энерг.
52 | АО "Окуловская бумажная фабрика" |  |  | ОП (ПП) | до 5 мин.
| дог.№ 9-92100-401Т | ПС 110 кВ Парахино |  |  | от 5 до 20 мин.
| т.8-911-603-24-50 - энергетик, нач. энергоцеха | ГРУ-6,3 кВ |  |  | от 20 до 60 мин. | [8 empty] | 2.9
| т.8-(816-57)-23-012 (приемная) |  | ф. 5*, 13*
| т.8-(812)-336-27-01 (приемная) |  | ф. 28*, 35*, 39*, 40*
53 | ООО "Завод Агрокабель" |  |  | ОП (ПП) | до 5 мин.
| дог. №53-00024 | ПС 330 кВ Окуловская |  |  | от 5 до 20 мин.
| 8 (816-57) 2-33-85, 2-37-31 - директор | ПС 10 кВ Окуловка 1 |  |  | от 20 до 60 мин. | [8 empty] | 1
| 8 (816-57) 2-36-33 - тех. руководитель 8 (816-57) 2-38-81 - отв. за эл. Хозяйство | ПС 110 кВ Окуловка-тяговая | ф. 21*, 35*, 7*
54 | Смешанная нагрузка: ЗАО "УМ 282"; ООО "Экономдизайн"; Хрусталёв ВВ; СПК "Прогресс"; ИП Сканцев ДН; уличное освещение; СКЗ и ГРП (газораспределит.пункт); ООО "Звезда 2"; ООО "Мста М"; детский сад; ООО "Родина"; ИП Фомин КА; ООО "Мельница Боровичи"; Шевяков АГ; ООО "Автолига сервис"; ТК "Новгородская"; население. | ПС 110 кВ Прогресс | ф. 1 | ОП | до 5 мин. |  | 0.42
от 5 до 20 мин.
от 20 до 60 мин.
55 | Смешанная нагрузка: ООО "Зета-Контакт"; ООО "Тухун"; уличное освещение; Почта; СКЗ; Казаков А.С.;Сапожников М.А.; ООО" Баккара"; Библиотека; детский сад; ООО "Родина"; ООО "Компания СЭВ; Карьер; ТК "Новгородская"; пилорамы; население. | ПС 110 кВ Прогресс | ф. 2 | ОП | до 5 мин. |  | 0.25
от 5 до 20 мин.
от 20 до 60 мин.
56 | Смешанная нагрузка: ООО "Родина"; СТ "Мелиоратор";ООО "Борохотник"; ООО "Молочный дворик"; ИП Орловская; население. | ПС 110 кВ Прогресс | ф. 3 | ОП | до 5 мин. |  | 0.06
от 5 до 20 мин.
от 20 до 60 мин.
57 | Смешанная нагрузка: уличное освещение; Церковь; Клуб; ИП Константинова; ООО "Триф"; УФПС ФГУП "Почта России"павильон ОАО "Деметра"; ИП Ищенко; ИП Яковлев; ООО "Родина"; МБУК "МКБО"; ИП Цыганкова; ИП Орловская; ООО МЕТСЕ; Булина ИВ; ООО "Нордэнерго"; Васильева АВ; ТК Новгородская; население. | ПС 110 кВ Прогресс | ф. 4 | ОП | до 5 мин. |  | 0.3
от 5 до 20 мин.
от 20 до 60 мин.
58 | Смешанная нагрузка: ЗАО "УМ 282"; ООО "Боровичский Мясокомбинат"; ООО "Инвестрой"; Гурьянов АА; ИП Макаренкова А.А.УФПС ФГУП " Почта России"; Жуков АВ; Утленко ДВ; Белокуров СА; Котельникова ЕН; Иванова ГА; Федотов МС; Трошков СА; ИП Сканцев ДН; уличное освещение; Сельская администрация; Умов СА; ИП Иванова; ИП Тонян; ИП Сабиров; аптека; детский сад; Краснов ЮВ; ИП Плотникова; Клуб; Кобзев АМ; ИП Саркисян; ИП Бойцов; ИП Смирнов; Балагуров ДГ; Тиховская ВГ; ТК "Новгородская"; ООО "Гидроспецстрой"; ООО Т2 Мобайл; население: | ПС 110 кВ Прогресс | ф. 5 | ОП | до 5 мин. |  | 0.5
от 5 до 20 мин.
от 20 до 60 мин.
59 | Смешанная нагрузка: ИП Соловьёв СА; ; ИП Силин АС;ИП Румянцев АВ; ООО "СК Монополис"; ИП Бойцов СВ; ИП Кронштадтова ЕМ; ИП Петрова ИМ; ИП Веселов АИ; ООО "Универсал-строй"; ИП Чугунова СВ; ИП Веселов ИМ; уличное освещение; ООО "Строй-гид; население. | ПС 110 кВ Пестово | ф. 6 | ОП | до 5 мин. |  | 0.26
от 5 до 20 мин.
от 20 до 60 мин.
60 | Смешанная нагрузка: Уличное освещение; ИП Катешев ЕН; ИП Радыгин СВ; ИП Лебедева ВВ; МОБУ ДОД "ДЮСШ"; ИП Орлов ВВ; население. | ПС 110 кВ Пестово | ф. 9 | ОП | до 5 мин. |  | 0.18
от 5 до 20 мин.
от 20 до 60 мин.
61 | Смешанная нагрузка: Уличное освещение; КХ Джамалова МГ; Михалева АС; ИП Андреева ЛА; ООО "Трансстроймеханизация"; ИП Мишиева ИИ; население. | ПС 330 кВ Окуловская | ф. 14 | ОП | до 5 мин. |  | 0.24
от 5 до 20 мин.
от 20 до 60 мин.
62 | Смешанная нагрузка: Дом культуры; уличное освещение; Приход А.Невского; ООО "Первая Национальная группа"; ФГБУ НП "Валдайский"; ФГБУ "Национальный парк"; ООО "Русские башни"; Силиверстов И.А.;МАОУ "Школа Боровно"; ООО "Интерэнергосоюз"; население. | ПС 330 кВ Окуловская | ф. 29 | ОП | до 5 мин. |  | 0.49
от 5 до 20 мин.
от 20 до 60 мин.
63 | Смешанная нагрузка: Уличное освещение; ОАУСО"Окуловский КЦСО" (культурный центр); ООО "Завод Агрокабель"; часовня; ИП Алиев ЧАО; ИП Алексеенко ММ; ИП Малюхин СВ; ИП Вершинина АН; ИП Читанова НО; ИП Ивченко ПА; ООО "Колхида"; ООО ТК "Новгородская"; население. | ПС 330 кВ Окуловская | ф. 35 | ОП | до 5 мин. |  | 1.8
от 5 до 20 мин.
от 20 до 60 мин.
64 | Смешанная нагрузка: ИП Усманов РХ; МДОУ детский сад №17; ЧП Федоров СГ; уличное освещение; ЧП Иванова ОВ; ИП Иванова СП; ИП Максимов СБ; АО "Газпром"; ООО "НовЛенСтрой"; ООО "Фьорд"; ООО "Радуга"; ООО ТК Новгородская; население. | ПС 110 кВ Любытино | ф. 3 | ОП | до 5 мин. |  | 0.3
от 5 до 20 мин.
от 20 до 60 мин.
65 | Смешанная нагрузка: ИП глава КФХ Серков НВ; ИП Егоров СП; КХ Кузьмина; Почта; библиотека; уличное освещение; ООО "БЛПК"; ИП Попов АА; Петрова ЛА; Тишелович ВП; ООО "РОЯЛ"; кркстьянско фермерское хозяйство КФК ПегливанянАБ; население. | ПС 110 кВ Любытино | ф. 5 | ОП | до 5 мин. |  | 0.1
от 5 до 20 мин.
от 20 до 60 мин.
66 | Смешанная нагрузка: ЗАО "Агро"; Дом культуры; библиотеки; МДОУ Детский сад №17; уличное освещение; ООО Агрофирма "Государь"; АО "ОКТАГОН"; Ершова МН; ООО "АВВА Групп"; Муртазаев АГ; Гончаренко ЕЛ; Литвинов ОЮ; ООО ТК Новгородская; население. | ПС 110 кВ Любытино | ф. 6 | ОП | до 5 мин. |  | 0.36
от 5 до 20 мин.
от 20 до 60 мин.
67 | Смешанная нагрузка: ЧП Макарова ЛС; Зудин С.А.; уличное освещение; АО "Газпром"; Савенков ВВ; ПАО Вымпелком; Новгородский РТПЦ (радио-телевизионный передающий центр; население. | ПС 110 кВ Любытино | ф. 8 | ОП | до 5 мин. |  | 0.12
от 5 до 20 мин.
от 20 до 60 мин.
68 | Смешанная нагрузка: ООО "Любытино-слалом"; уличное освещение; База отдыха "Мать и дитя"; Церковь; ООО "Новгородский доркомсервис"; население. | ПС 110 кВ Любытино | ф. 7 | ОП | до 5 мин. |  | 0.1
от 5 до 20 мин.
от 20 до 60 мин.
69 | Смешанная нагрузка: ООО "Новгороднефтепродукт"; уличное освещение; ИП Костандян КС; АО "Газпром"; ИП Егорова ЕА; ИП Туманов АВ; ООО "Экосити"; Плотников ТА; Семенов ВБ; население. | ПС 110 кВ Любытино | ф. 12 | ОП | до 5 мин. |  | 0.16
от 5 до 20 мин.
от 20 до 60 мин.
70 | Смешанная нагрузка: ООО "Мошенское ДЭП" (дорожно эксплуатационное предприятие); уличное освещение; ООО "Грин-ВУД"; Мошенское РайПО; ООО "Стимул"; МОУ "СОШ с. Мошенское"; МУ Автобаза; библиотека; клуб; ИП Авакян РГ; ООО Содружество; ИП Голубева АА; Антонов АН; ООО "Рубеж"; ООО ТК Новгородская; население. | ПС 110 кВ Мошенское | ф. 2 | ОП | до 5 мин. |  | 0.36
от 5 до 20 мин.
от 20 до 60 мин.
71 | Смешанная нагрузка: Хвойнинское РайПО; ООО "Норд"; МБУК ЦКДО "Гармония"; МОУ "СОШ д. Остахново"; уличное освещение; Королев ДЕ; Жегалин СК; Лесничество; Рыльская СС; СХК "Родина"; Пинаев АВ; ПАО Ростелеком; ООО ТК Новгородская; население. | ПС 110 кВ Хвойная | ф. 7 | ОП | до 5 мин. |  | 0.13
от 5 до 20 мин.
от 20 до 60 мин.
72 | Смешанная нагрузка: КХ Кондратьев; Хвойнинское РайПО; Почта; уличное освещение; МОУ "СОШИ д. Мякишево"; ООО "Ермак"; НАО "ТЭК"; население. | ПС 110 кВ Хвойная | ф. 5 | ОП | до 5 мин. |  | 0.11
от 5 до 20 мин.
от 20 до 60 мин.
ИТОГО по ПО "БЭС" до 5 мин. |  |  |  |  | 6.24 | 0 | 6.24 | 0 | 0 | 0 | 0 | 0 | 0 | 0 | 0
ИТОГО по ПО "БЭС" от 5 до 20 мин. |  |  |  |  | 0 | 0 | 0 | 0 | 0 | 0 | 0 | 0 | 0 | 0 | 0
ИТОГО по ПО "БЭС" от 20 до 60 мин. |  |  |  |  | 10.74 | 0 | 0 | 0 | 0 | 0 | 0 | 0 | 0 | 10.74 | 0
ВСЕГО по ПО "БЭС" до 20 мин. (включая объем нагрузки до 5 мин.) |  |  |  |  | 6.24 | 0 | 6.24 | 0 | 0 | 0 | 0 | 0 | 0 | 0 | 0
ВСЕГО по ПО "БЭС" до 60 мин. (включая объем нагрузки до 5 мин., до 20 мин.) |  |  |  |  | 16.98 | 0 | 6.24 | 0 | 0 | 0 | 0 | 0 | 0 | 10.74 | 0
ИТОГО по ПО "БЭС" до 5 мин. с нарастающим итогом | [5 empty] | 0 | 6.24 | 6.24 | 6.24 | 6.24 | 6.24 | 6.24 | 6.24 | 6.24 | 6.24
ИТОГО по ПО "БЭС" от 5 до 20 мин. с нарастающим итогом | [5 empty] | 0 | 0 | 0 | 0 | 0 | 0 | 0 | 0 | 0 | 0
ИТОГО по ПО "БЭС" от 20 до 60 мин. с нарастающим итогом | [5 empty] | 0 | 0 | 0 | 0 | 0 | 0 | 0 | 0 | 10.74 | 10.74
ВСЕГО по ПО "БЭС" до 20 мин. (включая объем нагрузки до 5 мин.) с нарастающим итогом | [5 empty] | 0 | 6.24 | 6.24 | 6.24 | 6.24 | 6.24 | 6.24 | 6.24 | 6.24 | 6.24
ВСЕГО по ПО "БЭС" до 60 мин. (включая объем нагрузки до 5 мин., до 20 мин.) с нарастающим итогом | [5 empty] | 0 | 6.24 | 6.24 | 6.24 | 6.24 | 6.24 | 6.24 | 6.24 | 16.98 | 16.98
ПО "Валдайские электрические сети"
73 | Смешанная нагрузка: ООО "Спецстрой", СПК "Искра", пилорамы, население | ПС 110 кВ Демянск | ф. 1, 2, 3, 8, 9, 11 | ОП | до 5 мин. |  |  | 0.548
от 5 до 20 мин.
| Смешанная нагрузка: ООО "Мара", население |  |  |  | от 20 до 60 мин
74 | Смешанная нагрузка: ООО "Тимбер Тек", | ПС 110 кВ Крестцы | ф. 2, 10, 12 ,8 | ОП | до 5 мин. |  |  | 1.075
| ООО "Биопродмаш", ООО "Фореко" |  |  |  | от 5 до 20 мин.
| гаражи, склады,пилорама, асфальтобетонный завод (АБЗ), |  |  |  | от 20 до 60 мин
автозаправочная станция (АЗС)
75 | Смешанная нагрузка: пилорамы, население, | ПС 110 кВ Марёво | ф. 1, 2, 4, 5, 7, 8, 9 | ОП | до 5 мин. |  |  | 0.228
| магазины,ООО "Русбиоком" |  |  |  | от 5 до 20 мин.
от 20 до 60 мин
ИТОГО по ПО "ВЭС" до 5 мин. |  |  |  |  | 1.851 | 0 | 0 | 1.851 | 0 | 0 | 0 | 0 | 0 | 0 | 0
ИТОГО по ПО "ВЭС" от 5 до 20 мин. |  |  |  |  | 0 | 0 | 0 | 0 | 0 | 0 | 0 | 0 | 0 | 0 | 0
ИТОГО по ПО "ВЭС" от 20 до 60 мин. |  |  |  |  | 0 | 0 | 0 | 0 | 0 | 0 | 0 | 0 | 0 | 0 | 0
ВСЕГО по ПО "ВЭС" до 20 мин. (включая объем нагрузки до 5 мин.) |  |  |  |  | 1.851 | 0 | 0 | 1.851 | 0 | 0 | 0 | 0 | 0 | 0 | 0
ВСЕГО по ПО "ВЭС" до 60 мин. (включая объем нагрузки до 5 мин., до 20 мин.) |  |  |  |  | 1.851 | 0 | 0 | 1.851 | 0 | 0 | 0 | 0 | 0 | 0 | 0
ИТОГО по ПО "ВЭС" до 5 мин. с нарастающим итогом | [5 empty] | 0 | 0 | 1.851 | 1.851 | 1.851 | 1.851 | 1.851 | 1.851 | 1.851 | 1.851
ИТОГО по ПО "ВЭС" от 5 до 20 мин. с нарастающим итогом | [5 empty] | 0 | 0 | 0 | 0 | 0 | 0 | 0 | 0 | 0 | 0
ИТОГО по ПО "ВЭС" от 20 до 60 мин. с нарастающим итогом | [5 empty] | 0 | 0 | 0 | 0 | 0 | 0 | 0 | 0 | 0 | 0
ВСЕГО по ПО "ВЭС" до 20 мин. (включая объем нагрузки до 5 мин.) с нарастающим итогом | [5 empty] | 0 | 0 | 1.851 | 1.851 | 1.851 | 1.851 | 1.851 | 1.851 | 1.851 | 1.851
ВСЕГО по ПО "ВЭС" до 60 мин. (включая объем нагрузки до 5 мин., до 20 мин.) с нарастающим итогом | [5 empty] | 0 | 0 | 1.851 | 1.851 | 1.851 | 1.851 | 1.851 | 1.851 | 1.851 | 1.851
ПО "Старорусские электрические сети"
76 | ОАО "ПФК" | ПС 110 кВ Парфино |  | ОП (ПП) | до 5 мин.
| т. 8-964-310-70-79 - гл. энергетик |  | ф. 7 (6 кВ) |  | от 5 до 20 мин.
| т. 8-(816-50)-68-560, 8-921-697-19-58 - |  |  |  | от 20 до 60 мин | [7 empty] | 1.354
| главный инженер |  | ф. 3* (6 кВ)
т.8-(816-50)68-548 электрик
77 | НОАУ "Демянский | ПС 110 кВ Медниково |  | ОП (ПП) | до 5 мин.
| лесхоз" |  |  |  | от 5 до 20 мин.
| тел.8-(816-52)-58-537 - приемная |  | ф. 9 |  | от 20 до 60 мин | [7 empty] | 0.009
78 | ООО"ЭКО ВУД" тел.8-911-351-05-82 | ПС 110 кВ Парфино | ф. 4 (6 кВ) | ОП (ПП) | до 5 мин.
от 5 до 20 мин.
[5 empty] | от 20 до 60 мин | [7 empty] | 0.09
79 | ИП Иванов М.Е тел.8-(816-50)-61-984, 8-911-614-01-26 | ПС 110 кВ Парфино | ф. 1 (10 кВ) | ОП (ПП) | до 5 мин.
от 5 до 20 мин.
[5 empty] | от 20 до 60 мин | [7 empty] | 0.102
80 | Смешанная нагрузка (частный сектор, предприятия индивид предпринимателей, администрация сельского поселения,ДК (дом культуры), магазины, школа) | ПС 110 кВ Русса | ф. 6 | ОП | до 5 мин. | 0.385
от 5 до 20 мин.
от 20 до 60 мин
81 | Смешанная нагрузка (частный сектор, с/х предприятия, магазины, школа) | ПС 110 кВ Русса | ф. 5 | ОП | до 5 мин. | 0.163
от 5 до 20 мин.
от 20 до 60 мин
82 | Смешанная нагрузка (частный сектор, магазины, администрация сельского поселения, ДК, с\х предприятия, школа) | ПС 110 кВ Русса | ф. 10 | ОП | до 5 мин. | 0.494
от 5 до 20 мин.
от 20 до 60 мин
ИТОГО по ПО "СЭС" до 5 мин. |  |  |  |  | 1.042 | 1.042 | 0 | 0 | 0 | 0 | 0 | 0 | 0 | 0 | 0
ИТОГО по ПО "СЭС" от 5 до 20 мин. |  |  |  |  | 0 | 0 | 0 | 0 | 0 | 0 | 0 | 0 | 0 | 0 | 0
ИТОГО по ПО "СЭС" от 20 до 60 мин. |  |  |  |  | 1.555 | 0 | 0 | 0 | 0 | 0 | 0 | 0 | 1.555 | 0 | 0
ВСЕГО по ПО "СЭС" до 20 мин. (включая объем нагрузки до 5 мин.) |  |  |  |  | 1.042 | 1.042 | 0 | 0 | 0 | 0 | 0 | 0 | 0 | 0 | 0
ВСЕГО по ПО "СЭС" до 60 мин. (включая объем нагрузки до 5 мин., до 20 мин.) |  |  |  |  | 2.597 | 1.042 | 0 | 0 | 0 | 0 | 0 | 0 | 1.555 | 0 | 0
ИТОГО по ПО "СЭС" до 5 мин. с нарастающим итогом | [5 empty] | 1.042 | 1.042 | 1.042 | 1.042 | 1.042 | 1.042 | 1.042 | 1.042 | 1.042 | 1.042
ИТОГО по ПО "СЭС" от 5 до 20 мин. с нарастающим итогом | [5 empty] | 0 | 0 | 0 | 0 | 0 | 0 | 0 | 0 | 0 | 0
ИТОГО по ПО "СЭС" от 20 до 60 мин. с нарастающим итогом | [5 empty] | 0 | 0 | 0 | 0 | 0 | 0 | 0 | 1.555 | 1.555 | 1.555
ВСЕГО по ПО "СЭС" до 20 мин. (включая объем нагрузки до 5 мин.) с нарастающим итогом | [5 empty] | 1.042 | 1.042 | 1.042 | 1.042 | 1.042 | 1.042 | 1.042 | 1.042 | 1.042 | 1.042
ВСЕГО по ПО "СЭС" до 60 мин. (включая объем нагрузки до 5 мин., до 20 мин.) с нарастающим итогом | [5 empty] | 1.042 | 1.042 | 1.042 | 1.042 | 1.042 | 1.042 | 1.042 | 2.597 | 2.597 | 2.597
ИТОГО по Новгородскому филиалу ПАО "МРСК Северо-Запада" до 5 мин. |  |  |  |  | 21.798 | 9.231 | 6.24 | 6.327 | 0 | 0 | 0 | 0 | 0 | 0 | 0
ИТОГО по Новгородскому филиалу ПАО "МРСК Северо-Запада" от 5 до 20 мин. |  |  |  |  | 13.167 | 0 | 0 | 0 | 13.167 | 0 | 0 | 0 | 0 | 0 | 0
ИТОГО по Новгородскому филиалу ПАО "МРСК Северо-Запада" от 20 до 60 мин. |  |  |  |  | 33.507 | 0 | 0 | 0 | 0 | 0 | 0 | 18.64 | 1.555 | 10.74 | 2.572
ВСЕГО по Новгородскому филиалу ПАО "МРСК Северо-Запада" до 20 мин. (включая объем нагрузки до 5 мин.) |  |  |  |  | 34.965 | 9.231 | 6.24 | 6.327 | 13.167 | 0 | 0 | 0 | 0 | 0 | 0
ВСЕГО по Новгородскому филиалу ПАО "МРСК Северо-Запада" до 60 мин. (включая объем нагрузки до 5 мин., до 20 мин.) |  |  |  |  | 68.472 | 9.231 | 6.24 | 6.327 | 13.167 | 0 | 0 | 18.64 | 1.555 | 10.74 | 2.572
ИТОГО по Новгородскому филиалу ПАО "МРСК Северо-Запада" до 5 мин. с нарастающим итогом | [5 empty] | 9.231 | 15.471 | 21.798 | 21.798 | 21.798 | 21.798 | 21.798 | 21.798 | 21.798 | 21.798
ИТОГО по Новгородскому филиалу ПАО "МРСК Северо-Запада" от 5 до 20 мин. с нарастающим итогом | [5 empty] | 0 | 0 | 0 | 13.167 | 13.167 | 13.167 | 13.167 | 13.167 | 13.167 | 13.167
ИТОГО по Новгородскому филиалу ПАО "МРСК Северо-Запада" от 20 до 60 мин. с нарастающим итогом | [5 empty] | 0 | 0 | 0 | 0 | 0 | 0 | 18.64 | 20.195 | 30.935 | 33.507
ВСЕГО по Новгородскому филиалу ПАО "МРСК Северо-Запада" до 20 мин. (включая объем нагрузки до 5 мин.) с нарастающим итогом | [5 empty] | 9.231 | 15.471 | 21.798 | 34.965 | 34.965 | 34.965 | 34.965 | 34.965 | 34.965 | 34.965
ВСЕГО по Новгородскому филиалу ПАО "МРСК Северо-Запада" до 60 мин. (включая объем нагрузки до 5 мин., до 20 мин.) с нарастающим итогом | [5 empty] | 9.231 | 15.471 | 21.798 | 34.965 | 34.965 | 34.965 | 53.605 | 55.16 | 65.9 | 68.472
Потребители АО "Новгородоблэлектро"
Новгородское отделение, тел. диспетчера 77-22-22
83 | Промышленная зона | ПС 110 кВ Районная | ф. 41 | ОП | до 5 мин. | 0.435
| (ООО "Новгородснаб" тел.:62-82-46, 62-86-04 |  |  |  | от 5 до 20 мин.
| ООО "Лес" тел.:8-911-027-03-04) и др. |  |  |  | от 20 до 60 мин
тел. 77-22-22 деж. Диспетчер НОКЭ
84 | Промышленная зона | ПС 110 кВ Районная | ф. 33 | ОП | до 5 мин. | 0.066
| (ЗАО "Стройснаб" тел.:73-26-14, |  |  |  | от 5 до 20 мин.
| 8-911-633-12-15 |  |  |  | от 20 до 60 мин
ООО "Фабус" тел.:640-052, 640-202
ООО "Строительное предприятие 640"
тел.: 642-404, 641-627
85 | ЗАО "ПК "Волховец", дог.№ 00005 и др. | ПС 110 кВ Районная | ф. 34, 20 | ОП | до 5 мин. | 1.077
| 94-46-00 приемная, |  |  |  | от 5 до 20 мин.
| 94-47-08, 8-911-600-39-88 гл.энергетик, |  |  |  | от 20 до 60 мин
94-46-94, 8-911-041-96-33 зам. гл. энергетика
94-46-88, 94-47-29 деж.электрик
86 | ОАО "Трансвит" | ПС 110 кВ Районная |  | ОП (ПП) | до 5 мин.
| дог.№ 01314 |  |  |  | от 5 до 20 мин.
| тел. 77-44-74 гл. энергетик |  | ф. 13, 22 |  | от 20 до 60 мин | [7 empty] | 0.628
87 | ООО "КСМ" дог.№ 01339, тел.646-383 рук., | ПС 110 кВ Насосная |  | ОП (ПП) | до 5 мин.
| 646-370 приемная, |  |  |  | от 5 до 20 мин.
| 646-470 гл. инж., |  | ф. 11 |  | от 20 до 60 мин | [7 empty] | 0.008
64-68-82, 8-964-690-46-56 гл. энергетик,
88 | ЗАО "Лактис", дог.№01337, | ПС 110 кВ Районная |  | ОП (ПП) | до 5 мин.
| 500-908, 8-921-201-03-00 гл. энергетик, |  |  |  | от 5 до 20 мин.
| тел.629-108, 8-921-606-20-36 мастер эл.служ. |  | ф. 45, 46 |  | от 20 до 60 мин | [7 empty] | 1.196
629-128, 8-921-606-20-43 деж.электромонтер
89 | ООО "Лента", дог.№ 00002 | ПС 110 кВ Районная |  | ОП (ПП) | до 5 мин.
| 8-(812)-380-61-31 центр.приемная, |  |  |  | от 5 до 20 мин.
| 68-00-91 приемная, 8-921-570-12-08 гл. энерг. |  | ф. 23, 28 |  | от 20 до 60 мин | [7 empty] | 0.479
68-00-96 доб. 768 - гл. энергетик
ИТОГО по Новгородскому отделению до 5 мин. |  |  |  |  | 1.578 | 1.578 | 0 | 0 | 0 | 0 | 0 | 0 | 0 | 0 | 0
ИТОГО по Новгородскому отделению от 5 до 20 мин. |  |  |  |  | 0 | 0 | 0 | 0 | 0 | 0 | 0 | 0 | 0 | 0 | 0
ИТОГО по Новгородскому отделению от 20 до 60 мин. |  |  |  |  | 2.311 | 0 | 0 | 0 | 0 | 0 | 0 | 0 | 2.311 | 0 | 0
ИТОГО по Новгородскому отделению до 20 мин. (включая объем нагрузки до 5 мин.) |  |  |  |  | 1.578 | 1.578 | 0 | 0 | 0 | 0 | 0 | 0 | 0 | 0 | 0
ИТОГО по Новгородскому отделению до 60 мин. (включая объем нагрузки до 5 мин., до 20 мин.) |  |  |  |  | 3.889 | 1.578 | 0 | 0 | 0 | 0 | 0 | 0 | 2.311 | 0 | 0
ИТОГО по Новгородскому отделению до 5 мин. с нарастающим итогом | [5 empty] | 1.578 | 1.578 | 1.578 | 1.578 | 1.578 | 1.578 | 1.578 | 1.578 | 1.578 | 1.578
ИТОГО по Новгородскому отделению от 5 до 20 мин. с нарастающим итогом | [5 empty] | 0 | 0 | 0 | 0 | 0 | 0 | 0 | 0 | 0 | 0
ИТОГО по Новгородскому отделению от 20 до 60 мин. с нарастающим итогом | [5 empty] | 0 | 0 | 0 | 0 | 0 | 0 | 0 | 2.311 | 2.311 | 2.311
ИТОГО по Новгородскому отделению до 20 мин. (включая объем нагрузки до 5 мин.) с нарастающим итогом | [5 empty] | 1.578 | 1.578 | 1.578 | 1.578 | 1.578 | 1.578 | 1.578 | 1.578 | 1.578 | 1.578
ИТОГО по Новгородскому отделению до 60 мин. (включая объем нагрузки до 5 мин., до 20 мин.) с нарастающим итогом | [5 empty] | 1.578 | 1.578 | 1.578 | 1.578 | 1.578 | 1.578 | 1.578 | 3.889 | 3.889 | 3.889
Чудовский филиал тел. диспетчера 8-(816-65)-54-260
90 | Жилая зона и предприятия | ПС 330 кВ Чудово | ф. 16 | ОП | до 5 мин. |  |  | 0.238
| "Чудовский Лесхоз" |  |  |  | от 5 до 20 мин.
| тел. 8-(816-65)-54-260 |  |  |  | от 20 до 60 мин
ИТОГО по Чудовскому филиалу до 5 мин. |  |  |  |  | 0.238 | 0 | 0 | 0.238 | 0 | 0 | 0 | 0 | 0 | 0 | 0
ИТОГО по Чудовскому филиалу от 5 до 20 мин. |  |  |  |  | 0 | 0 | 0 | 0 | 0 | 0 | 0 | 0 | 0 | 0 | 0
ИТОГО по Чудовскому филиалу от 20 до 60 мин. |  |  |  |  | 0 | 0 | 0 | 0 | 0 | 0 | 0 | 0 | 0 | 0 | 0
ИТОГО по Чудовскому филиалу до 20 мин. (включая объем нагрузки до 5 мин.) |  |  |  |  | 0.238 | 0 | 0 | 0.238 | 0 | 0 | 0 | 0 | 0 | 0 | 0
ИТОГО по Чудовскому филиалу до 60 мин. (включая объем нагрузки до 5 мин., до 20 мин.) |  |  |  |  | 0.238 | 0 | 0 | 0.238 | 0 | 0 | 0 | 0 | 0 | 0 | 0
ИТОГО по Чудовскому филиалу до 5 мин. с нарастающим итогом | [5 empty] | 0 | 0 | 0.238 | 0.238 | 0.238 | 0.238 | 0.238 | 0.238 | 0.238 | 0.238
ИТОГО по Чудовскому филиалу от 5 до 20 мин. с нарастающим итогом | [5 empty] | 0 | 0 | 0 | 0 | 0 | 0 | 0 | 0 | 0 | 0
ИТОГО по Чудовскому филиалу от 20 до 60 мин. с нарастающим итогом | [5 empty] | 0 | 0 | 0 | 0 | 0 | 0 | 0 | 0 | 0 | 0
ИТОГО по Чудовскому филиалу до 20 мин. (включая объем нагрузки до 5 мин.) с нарастающим итогом | [5 empty] | 0 | 0 | 0.238 | 0.238 | 0.238 | 0.238 | 0.238 | 0.238 | 0.238 | 0.238
ИТОГО по Чудовскому филиалу до 60 мин. (включая объем нагрузки до 5 мин., до 20 мин.) с нарастающим итогом | [5 empty] | 0 | 0 | 0.238 | 0.238 | 0.238 | 0.238 | 0.238 | 0.238 | 0.238 | 0.238
Боровичский филиал, тел. диспетчера 8-(816-64)-4-17-27
91 | Жилая зона и ЗАО "Боровичи - мебель" | ПС 110 кВ Прогресс | ф. 7 | ОП | до 5 мин. |  | 0.8
| дог.№ 00678 |  |  |  | от 5 до 20 мин.
| тел.: 8-(816-64)-21-222 -продавцы, |  |  |  | от 20 до 60 мин
тел: 8-(816-64)-211-03 - приемная тел. 8-921-202-81-01 - энергетик
92 | Жилая зона и ОАО "Красный Октябрь" | ПС 110 кВ Прогресс | ф. 9, 10 | ОП | до 5 мин. |  | 0.3
| дог. 1210 |  |  |  | от 5 до 20 мин.
| тел.: 8-(816-64)404-26 |  |  |  | от 20 до 60 мин
ИТОГО по Боровичскому филиалу 5 мин. |  |  |  |  | 1.1 | 0 | 1.1 | 0 | 0 | 0 | 0 | 0 | 0 | 0 | 0
ИТОГО по Боровичскому филиалу от 5 до 20 мин. |  |  |  |  | 0 | 0 | 0 | 0 | 0 | 0 | 0 | 0 | 0 | 0 | 0
ИТОГО по Боровичскому филиалу от 20 до 60 мин. |  |  |  |  | 0 | 0 | 0 | 0 | 0 | 0 | 0 | 0 | 0 | 0 | 0
ИТОГО по Боровичскому филиалу до 20 мин. (включая объем нагрузки до 5 мин.) |  |  |  |  | 1.1 | 0 | 1.1 | 0 | 0 | 0 | 0 | 0 | 0 | 0 | 0
ИТОГО по Боровичскому филиалу до 60 мин. (включая объем нагрузки до 5 мин., до 20 мин.) |  |  |  |  | 1.1 | 0 | 1.1 | 0 | 0 | 0 | 0 | 0 | 0 | 0 | 0
ИТОГО по Боровичскому филиалу 5 мин. с нарастающим итогом | [5 empty] | 0 | 1.1 | 1.1 | 1.1 | 1.1 | 1.1 | 1.1 | 1.1 | 1.1 | 1.1
ИТОГО по Боровичскому филиалу от 5 до 20 мин. с нарастающим итогом | [5 empty] | 0 | 0 | 0 | 0 | 0 | 0 | 0 | 0 | 0 | 0
ИТОГО по Боровичскому филиалу от 20 до 60 мин. с нарастающим итогом | [5 empty] | 0 | 0 | 0 | 0 | 0 | 0 | 0 | 0 | 0 | 0
ИТОГО по Боровичскому филиалу до 20 мин. (включая объем нагрузки до 5 мин.) с нарастающим итогом | [5 empty] | 0 | 1.1 | 1.1 | 1.1 | 1.1 | 1.1 | 1.1 | 1.1 | 1.1 | 1.1
ИТОГО по Боровичскому филиалу до 60 мин. (включая объем нагрузки до 5 мин., до 20 мин.) с нарастающим итогом | [5 empty] | 0 | 1.1 | 1.1 | 1.1 | 1.1 | 1.1 | 1.1 | 1.1 | 1.1 | 1.1
Старорусский филиал, тел. диспетчера 8-(816-52)-52-639
93 | Промышленная зона | ПС 110 кВ Русса | ф. 15 | ОП | до 5 мин. | 0.779
| (ООО "Лакто-Новгород") |  |  |  | от 5 до 20 мин.
| т.8-(816-52)-5-61-85 |  |  |  | от 20 до 60 мин
ИТОГО по Старорусскому филиалу до 5 мин. |  |  |  |  | 0.779 | 0.779 | 0 | 0 | 0 | 0 | 0 | 0 | 0 | 0 | 0
ИТОГО по Старорусскому филиалу от 5 до 20 мин. |  |  |  |  | 0 | 0 | 0 | 0 | 0 | 0 | 0 | 0 | 0 | 0 | 0
ИТОГО по Старорусскому филиалу от 20 до 60 мин. |  |  |  |  | 0 | 0 | 0 | 0 | 0 | 0 | 0 | 0 | 0 | 0 | 0
ИТОГО по Старорусскому филиалу до 20 мин. (включая объем нагрузки до 5 мин.) |  |  |  |  | 0.779 | 0.779 | 0 | 0 | 0 | 0 | 0 | 0 | 0 | 0 | 0
ИТОГО по Старорусскому филиалу до 60 мин. (включая объем нагрузки до 5 мин., до 20 мин.) |  |  |  |  | 0.779 | 0.779 | 0 | 0 | 0 | 0 | 0 | 0 | 0 | 0 | 0
ИТОГО по Старорусскому филиалу до 5 мин. с нарастающим итогом | [5 empty] | 0.779 | 0.779 | 0.779 | 0.779 | 0.779 | 0.779 | 0.779 | 0.779 | 0.779 | 0.779
ИТОГО по Старорусскому филиалу от 5 до 20 мин. с нарастающим итогом | [5 empty] | 0 | 0 | 0 | 0 | 0 | 0 | 0 | 0 | 0 | 0
ИТОГО по Старорусскому филиалу от 20 до 60 мин. с нарастающим итогом | [5 empty] | 0 | 0 | 0 | 0 | 0 | 0 | 0 | 0 | 0 | 0
ИТОГО по Старорусскому филиалу до 20 мин. (включая объем нагрузки до 5 мин.) с нарастающим итогом | [5 empty] | 0.779 | 0.779 | 0.779 | 0.779 | 0.779 | 0.779 | 0.779 | 0.779 | 0.779 | 0.779
ИТОГО по Старорусскому филиалу до 60 мин. (включая объем нагрузки до 5 мин., до 20 мин.) с нарастающим итогом | [5 empty] | 0.779 | 0.779 | 0.779 | 0.779 | 0.779 | 0.779 | 0.779 | 0.779 | 0.779 | 0.779
Окуловский филиал, тел. диспетчера 8-(816-57)-2-24-35
94 | Промышленная зона | ПС 330 кВ Окуловская | ф. 38 | ОП (ПП) | до 5 мин.
| дог.№ 00476 |  |  |  | от 5 до 20 мин.
| (ЗАО "Агрокабель") |  |  |  | от 20 до 60 мин | [8 empty] | 0.8
тел.8-(816-52)-23-881 дисп. энергетик
95 | Промышленная зона | ПС 110 кВ Окуловка-тяговая | ф. 6 | ОП | до 5 мин.
| (ООО Олес) |  |  |  | от 5 до 20 мин. |  |  |  |  | 1.25
| тел.8-(816-57)-24-297 |  |  |  | от 20 до 60 мин
тел.8-(816-57)-24-287 гл. энергетик
96 | ЗАО "Окуловский завод мебельной | ПС 10 кВ Окуловка -1 |  | ОП (ПП) | до 5 мин.
| фурнитуры" |  |  |  | от 5 до 20 мин.
| дог.№00291 |  | ф. 18 |  | от 20 до 60 мин | [8 empty] | 0
8-(816-57)-23-588 дежурный электрик;
8-911-613-86-35 энергетик
ИТОГО по Окуловскому филиалу до 5 мин. |  |  |  |  | 0 | 0 | 0 | 0 | 0 | 0 | 0 | 0 | 0 | 0 | 0
ИТОГО по Окуловскому филиалу от 5 до 20 мин. |  |  |  |  | 1.25 | 0 | 0 | 0 | 0 | 1.25 | 0 | 0 | 0 | 0 | 0
ИТОГО по Окуловскому филиалу от 20 до 60 мин. |  |  |  |  | 0.8 | 0 | 0 | 0 | 0 | 0 | 0 | 0 | 0 | 0.8 | 0
ИТОГО по Окуловскому филиалу до 20 мин. (включая объем нагрузки до 5 мин.) |  |  |  |  | 1.25 | 0 | 0 | 0 | 0 | 1.25 | 0 | 0 | 0 | 0 | 0
ИТОГО по Окуловскому филиалу до 60 мин. (включая объем нагрузки до 5 мин., до 20 мин.) |  |  |  |  | 2.05 | 0 | 0 | 0 | 0 | 1.25 | 0 | 0 | 0 | 0.8 | 0
ИТОГО по Окуловскому филиалу до 5 мин. с нарастающим итогом | [5 empty] | 0 | 0 | 0 | 0 | 0 | 0 | 0 | 0 | 0 | 0
ИТОГО по Окуловскому филиалу от 5 до 20 мин. с нарастающим итогом | [5 empty] | 0 | 0 | 0 | 0 | 1.25 | 1.25 | 1.25 | 1.25 | 1.25 | 1.25
ИТОГО по Окуловскому филиалу от 20 до 60 мин. с нарастающим итогом | [5 empty] | 0 | 0 | 0 | 0 | 0 | 0 | 0 | 0 | 0.8 | 0.8
ИТОГО по Окуловскому филиалу до 20 мин. (включая объем нагрузки до 5 мин.) с нарастающим итогом | [5 empty] | 0 | 0 | 0 | 0 | 1.25 | 1.25 | 1.25 | 1.25 | 1.25 | 1.25
ИТОГО по Окуловскому филиалу до 60 мин. (включая объем нагрузки до 5 мин., до 20 мин.) с нарастающим итогом | [5 empty] | 0 | 0 | 0 | 0 | 1.25 | 1.25 | 1.25 | 1.25 | 2.05 | 2.05
ИТОГО по АО "Новгородоблэлектро" до 5 мин. |  |  |  |  | 3.695 | 2.357 | 1.1 | 0.238 | 0 | 0 | 0 | 0 | 0 | 0 | 0
ИТОГО по АО "Новгородоблэлектро" от 5 до 20 мин. |  |  |  |  | 1.25 | 0 | 0 | 0 | 0 | 1.25 | 0 | 0 | 0 | 0 | 0
ИТОГО по АО "Новгородоблэлектро" от 20 до 60 мин. |  |  |  |  | 3.111 | 0 | 0 | 0 | 0 | 0 | 0 | 0 | 2.311 | 0.8 | 0
ИТОГО по АО "Новгородобэлектро" до 20 мин. (включая объем нагрузки до 5 мин.) |  |  |  |  | 4.945 | 2.357 | 1.1 | 0.238 | 0 | 1.25 | 0 | 0 | 0 | 0 | 0
ИТОГО по АО "Новгородобэлектро" до 60 мин. (включая объем нагрузки до 5 мин., до 20 мин.) |  |  |  |  | 8.056 | 2.357 | 1.1 | 0.238 | 0 | 1.25 | 0 | 0 | 2.311 | 0.8 | 0
ИТОГО по АО "Новгородоблэлектро" до 5 мин. с нарастающим итогом | [5 empty] | 2.357 | 3.457 | 3.695 | 3.695 | 3.695 | 3.695 | 3.695 | 3.695 | 3.695 | 3.695
ИТОГО по АО "Новгородоблэлектро" от 5 до 20 мин. с нарастающим итогом | [5 empty] | 0 | 0 | 0 | 0 | 1.25 | 1.25 | 1.25 | 1.25 | 1.25 | 1.25
ИТОГО по АО "Новгородоблэлектро" от 20 до 60 мин. с нарастающим итогом | [5 empty] | 0 | 0 | 0 | 0 | 0 | 0 | 0 | 2.311 | 3.111 | 3.111
ИТОГО по АО "Новгородобэлектро"до 20 мин. (включая объем нагрузки до 5 мин.) с нарастающим итогом | [5 empty] | 2.357 | 3.457 | 3.695 | 3.695 | 4.945 | 4.945 | 4.945 | 4.945 | 4.945 | 4.945
ИТОГО по АО "Новгородобэлектро" до 60 мин. (включая объем нагрузки до 5 мин., до 20 мин.) с нарастающим итогом | [5 empty] | 2.357 | 3.457 | 3.695 | 3.695 | 4.945 | 4.945 | 4.945 | 7.256 | 8.056 | 8.056
Потребители ООО ТранснефтьЭлектросетьСервис (ООО "Русэнергоресурс")
97 | ООО "Транснефть-Балтика" | НРУ 110 кВ Пестово |  | ОП (ПП) | до 5 мин.
| (НПС Быково) |  |  |  | от 5 до 20 мин. |  |  |  |  | 0.05
| Инженер энергетик Шинтяков Н.А |  |  |  | от 20 до 60 мин | [8 empty] | 0.05
| тел. 8-911-643-33-97, |  | ВЛ 110 кВ НРУ Пестово - Быково НПС-2 I цепь (Л.Нефтяная-1)*
тел. 8-(816-69)-5-91-22,
тел. 8-911-040-40-11 инж. энергетик
| Диспетчер-технолог (круглосуточно) |  | ВЛ 110 кВ НРУ Пестово - Быково НПС-2 II цепь (Л.Нефтяная-2)*
8-(485-2)-44-83-64
Энергодиспетчер
8-(485-2)-49-14-67 (дневное время)
98 | ООО "Транснефть-Балтика" | ПС 110 кВ Песь |  | ОП (ПП) | до 5 мин.
| (НПС Песь) |  |  |  | от 5 до 20 мин. |  |  |  |  | 0.05
| Инженер энергетик Созин В. Л. |  |  |  | от 20 до 60 мин | [8 empty] | 0.03
| тел. 8-911-643-33-70, |  | ф. 3*, 4*
тел. 8-(816-67)-5-32-80
Диспетчер-технолог (круглосуточно)
8-(485-2)-44-83-64
Энергодиспетчер
8-(485-2)-49-14-67 (дневное время)
ИТОГО по ООО ТранснефтьЭлектросетьСервис (ООО "Русэнергоресурс") до 5 мин. |  |  |  |  | 0 | 0 | 0 | 0 | 0 | 0 | 0 | 0 | 0 | 0 | 0
ИТОГО по ООО ТранснефтьЭлектросетьСервис (ООО "Русэнергоресурс") от 5 до 20 мин. |  |  |  |  | 0.1 | 0 | 0 | 0 | 0 | 0.1 | 0 | 0 | 0 | 0 | 0
ИТОГО по ООО ТранснефтьЭлектросетьСервис (ООО "Русэнергоресурс") от 20 до 60 мин. |  |  |  |  | 0.08 | 0 | 0 | 0 | 0 | 0 | 0 | 0 | 0 | 0.08 | 0
ВСЕГО по ООО ТранснефтьЭлектросетьСервис (ООО "Русэнергоресурс") до 20 мин. (включая объем нагрузки до 5 мин.) |  |  |  |  | 0.1 | 0 | 0 | 0 | 0 | 0.1 | 0 | 0 | 0 | 0 | 0
ВСЕГО по ООО ТранснефтьЭлектросетьСервис (ООО "Русэнергоресурс") до 60 мин. (включая объем нагрузки до 5 мин., до 20 мин.) |  |  |  |  | 0.18 | 0 | 0 | 0 | 0 | 0.1 | 0 | 0 | 0 | 0.08 | 0
ИТОГО по ООО ТранснефтьЭлектросетьСервис (ООО "Русэнергоресурс") до 5 мин. с нарастающим итогом | [5 empty] | 0 | 0 | 0 | 0 | 0 | 0 | 0 | 0 | 0 | 0
ИТОГО по ООО ТранснефтьЭлектросетьСервис (ООО "Русэнергоресурс") от 5 до 20 мин. с нарастающим итогом | [5 empty] | 0 | 0 | 0 | 0 | 0.1 | 0.1 | 0.1 | 0.1 | 0.1 | 0.1
ИТОГО по ООО ТранснефтьЭлектросетьСервис (ООО "Русэнергоресурс") от 20 до 60 мин. с нарастающим итогом | [5 empty] | 0 | 0 | 0 | 0 | 0 | 0 | 0 | 0 | 0.08 | 0.08
ВСЕГО по ООО ТранснефтьЭлектросетьСервис (ООО "Русэнергоресурс") до 20 мин. (включая объем нагрузки до 5 мин.) с нарастающим итогом | [5 empty] | 0 | 0 | 0 | 0 | 0.1 | 0.1 | 0.1 | 0.1 | 0.1 | 0.1
ВСЕГО по ООО ТранснефтьЭлектросетьСервис (ООО "Русэнергоресурс") до 60 мин. (включая объем нагрузки до 5 мин., до 20 мин.) с нарастающим итогом | [5 empty] | 0 | 0 | 0 | 0 | 0.1 | 0.1 | 0.1 | 0.1 | 0.18 | 0.18
Потребители Филиала ПАО "ФСК ЕЭС" Новгородского предприятия МЭС
99 | ОАО "Красный Октябрь" | ПС 330 кВ Новгородская |  | ОП (ПП) | до 5 мин.
| директор: 64-29-10 |  |  |  | от 5 до 20 мин. |  |  |  | 0.86
8-963-366-3169
| Начальник команды: 64-21-50 |  |  |  | от 20 до 60 мин.
| 8-911-644-6822 |  | ВЛ 10 кВ л. 4 З-д Энергия*
| 8-911-601-0067 |  | ВЛ 10 кВ л. 18 З-д Энергия*
Электромонтер: 8-951-720-2180
100 | ООО "Газпром трансгаз | ПС 330 кВ Новгородская |  | ОП (ПП) | до 5 мин.
| Санкт-Петербург" |  |  |  | от 5 до 20 мин. |  |  |  | 0.28
Начальник СЭВС: 944-829,
| 8-921-205-8570 |  |  |  | от 20 до 60 мин.
Инженер СЭВС: 944-839
| 8-921-205-8569 |  | Фидер 10 кВ л. 6 Газпром
| 8-921-205-8540 |  | Трансгаз С-Петербург*
101 | ООО "Транснефть-Балтика" | ПС 330 кВ Юго-Западная |  | ОП (ПП) | до 5 мин. | 6
| Гл.энергетик: 8-931-850-90-08 |  |  |  | от 5 до 20 мин.
| Зам. гл. энергетика: 8-931-850-90-50 |  |  |  | от 20 до 60 мин
| энергетик: 8-931-850-90-64 |  | ВЛ 110 кВ Юго-Западная -
| энергодиспетчер: 8-931-850-90-22 |  | НПС-7 № 1*
ВЛ 110 кВ Юго-Западная -
НПС-7 № 2*
102 | АО "Фирма Ригель" | ПС 330 кВ Новгородская |  | ОП (ПП) | до 5 мин.
| энергетик: 8-911-648-97-18 |  |  |  | от 5 до 20 мин. |  |  |  | 0.2
инженер-механик, электромонтер:
| 8-921-200-39-67 |  |  |  | от 20 до 60 мин.
| т.(8162) 64-43-52 |  | ВЛ 10 кВ л. 12*
| т.(8162) 64-53-45 |  | ВЛ 10 кВ л. 14*
ИТОГО по Филиалу ПАО "ФСК ЕЭС" Новгородского предприятия МЭС до 5 мин. |  |  |  |  | 6 | 6 | 0 | 0 | 0 | 0 | 0 | 0 | 0 | 0 | 0
ИТОГО по Филиалу ПАО "ФСК ЕЭС" Новгородского предприятия МЭС от 5 до 20 мин. |  |  |  |  | 1.34 | 0 | 0 | 0 | 1.34 | 0 | 0 | 0 | 0 | 0 | 0
ИТОГО по Филиалу ПАО "ФСК ЕЭС" Новгородского предприятия МЭС от 20 до 60 мин. |  |  |  |  | 0 | 0 | 0 | 0 | 0 | 0 | 0 | 0 | 0 | 0 | 0
ВСЕГО по Филиалу ПАО "ФСК ЕЭС" Новгородского предприятия МЭС до 20 мин. (включая объем нагрузки до 5 мин.) |  |  |  |  | 7.34 | 6 | 0 | 0 | 1.34 | 0 | 0 | 0 | 0 | 0 | 0
ВСЕГО по Филиалу ПАО "ФСК ЕЭС" Новгородского предприятия МЭС до 60 мин. (включая объем нагрузки до 5 мин., до 20 мин.) |  |  |  |  | 7.34 | 6 | 0 | 0 | 1.34 | 0 | 0 | 0 | 0 | 0 | 0
ИТОГО по Филиалу ПАО "ФСК ЕЭС" Новгородского предприятия МЭС до 5 мин. с нарастающим итогом | [5 empty] | 6 | 6 | 6 | 6 | 6 | 6 | 6 | 6 | 6 | 6
ИТОГО по Филиалу ПАО "ФСК ЕЭС" Новгородского предприятия МЭС от 5 до 20 мин. с нарастающим итогом | [5 empty] | 0 | 0 | 0 | 1.34 | 1.34 | 1.34 | 1.34 | 1.34 | 1.34 | 1.34
ИТОГО по Филиалу ПАО "ФСК ЕЭС" Новгородского предприятия МЭС от 20 до 60 мин. с нарастающим итогом | [5 empty] | 0 | 0 | 0 | 0 | 0 | 0 | 0 | 0 | 0 | 0
ВСЕГО по Филиалу ПАО "ФСК ЕЭС" Новгородского предприятия МЭС до 20 мин. (включая объем нагрузки до 5 мин.) с нарастающим итогом | [5 empty] | 6 | 6 | 6 | 7.34 | 7.34 | 7.34 | 7.34 | 7.34 | 7.34 | 7.34
ВСЕГО по Филиалу ПАО "ФСК ЕЭС" Новгородского предприятия МЭС до 60 мин. (включая объем нагрузки до 5 мин., до 20 мин.) с нарастающим итогом | [5 empty] | 6 | 6 | 6 | 7.34 | 7.34 | 7.34 | 7.34 | 7.34 | 7.34 | 7.34
ПАО "ТГК-2" (ООО "Новэлектросети")
103 | ПАО "Акрон" дог. №0000071 дкп, | НТЭЦ 110 кВ | конторль ввода ГВО по величине потребления подстанций | ОП (ПП) | до 5 мин | 1.389
| 173012 г. Великий Новгород | (Новгородская ТЭЦ |  |  | от 5 до 20 мин |  |  |  | 7.731
| т. 8(8162)99-65-55 приемная | ПАО "ТГК-2") |  |  | от 20 до 60 мин
т. 8(8162)99-62-00 гл. инженер
т. 8(8162)99-62-05 гл. энергетик
т. 8(8162)99-63-77 нач. смены цеха эл. снабж.
т. 8(8162)99-62-54 диспетчер
т. 8(8162)99-61-09 справочная
ИТОГО по ПАО "ТГК-2" (ООО "Новэлектросети") до 5 мин. |  |  |  |  | 1.389 | 1.389 | 0 | 0 | 0 | 0 | 0 | 0 | 0 | 0 | 0
ИТОГО по ПАО "ТГК-2" (ООО "Новэлектросети") от 5 до 20 мин. |  |  |  |  | 7.731 | 0 | 0 | 0 | 7.731 | 0 | 0 | 0 | 0 | 0 | 0
ИТОГО по ПАО "ТГК-2" (ООО "Новэлектросети") от 20 до 60 мин. |  |  |  |  | 0 | 0 | 0 | 0 | 0 | 0 | 0 | 0 | 0 | 0 | 0
ВСЕГО по ПАО "ТГК-2" (ООО "Новэлектросети") до 20 мин. (включая объем нагрузки до 5 мин.) |  |  |  |  | 9.12 | 1.389 | 0 | 0 | 7.731 | 0 | 0 | 0 | 0 | 0 | 0
ВСЕГО по ПАО "ТГК-2" (ООО "Новэлектросети") до 60 мин. (включая объем нагрузки до 5 мин., до 20 мин.) |  |  |  |  | 9.12 | 1.389 | 0 | 0 | 7.731 | 0 | 0 | 0 | 0 | 0 | 0
ИТОГО по ПАО "ТГК-2" (ООО "Новэлектросети") до 5 мин. с нарастающим итогом | [5 empty] | 1.389 | 1.389 | 1.389 | 1.389 | 1.389 | 1.389 | 1.389 | 1.389 | 1.389 | 1.389
ИТОГО по ПАО "ТГК-2" (ООО "Новэлектросети") от 5 до 20 мин. с нарастающим итогом | [5 empty] | 0 | 0 | 0 | 7.731 | 7.731 | 7.731 | 7.731 | 7.731 | 7.731 | 7.731
ИТОГО по ПАО "ТГК-2" (ООО "Новэлектросети") от 20 до 60 мин. с нарастающим итогом | [5 empty] | 0 | 0 | 0 | 0 | 0 | 0 | 0 | 0 | 0 | 0
ВСЕГО по ПАО "ТГК-2" (ООО "Новэлектросети") до 20 мин. (включая объем нагрузки до 5 мин.) с нарастающим итогом | [5 empty] | 1.389 | 1.389 | 1.389 | 9.12 | 9.12 | 9.12 | 9.12 | 9.12 | 9.12 | 9.12
ВСЕГО по ПАО "ТГК-2" (ООО "Новэлектросети") до 60 мин. (включая объем нагрузки до 5 мин., до 20 мин.) с нарастающим итогом | [5 empty] | 1.389 | 1.389 | 1.389 | 9.12 | 9.12 | 9.12 | 9.12 | 9.12 | 9.12 | 9.12
ИТОГО по Новгородской области до 5 мин. |  |  |  |  | 32.882 | 18.977 | 7.34 | 6.565 | 0 | 0 | 0 | 0 | 0 | 0 | 0
ИТОГО по Новгородской области от 5 до 20 мин. |  |  |  |  | 23.588 | 0 | 0 | 0 | 22.238 | 1.35 | 0 | 0 | 0 | 0 | 0
ИТОГО по Новгородской области от 20 до 60 мин. |  |  |  |  | 36.698 | 0 | 0 | 0 | 0 | 0 | 0 | 18.64 | 3.866 | 11.62 | 2.572
ВСЕГО по Новгородской области до 20 мин. (включая объем нагрузки до 5 мин.) |  |  |  |  | 56.47 | 18.977 | 7.34 | 6.565 | 22.238 | 1.35 | 0 | 0 | 0 | 0 | 0
ВСЕГО по Новгородской области до 60 мин. (включая объем нагрузки до 5 мин., до 20 мин.) |  |  |  |  | 93.168 | 18.977 | 7.34 | 6.565 | 22.238 | 1.35 | 0 | 18.64 | 3.866 | 11.62 | 2.572
ВСЕГО по ДУ в Новгородской области до 5 мин. | [5 empty] | 0.051 | 0 | 0 | 0 | 0 | 0 | 0 | 0 | 0 | 0
ИТОГО по Новгородской области до 5 мин. с нарастающим итогом | [5 empty] | 18.977 | 26.317 | 32.882 | 32.882 | 32.882 | 32.882 | 32.882 | 32.882 | 32.882 | 32.882
ИТОГО по Новгородской области от 5 до 20 мин. с нарастающим итогом | [5 empty] | 0 | 0 | 0 | 22.238 | 23.588 | 23.588 | 23.588 | 23.588 | 23.588 | 23.588
ИТОГО по Новгородской областиот 20 до 60 мин. с нарастающим итогом | [5 empty] | 0 | 0 | 0 | 0 | 0 | 0 | 18.64 | 22.506 | 34.126 | 36.698
ВСЕГО по Новгородской области до 20 мин. (включая объем нагрузки до 5 мин.) с нарастающим итогом | [5 empty] | 18.977 | 26.317 | 32.882 | 55.12 | 56.47 | 56.47 | 56.47 | 56.47 | 56.47 | 56.47
ВСЕГО по Новгородской области до 60 мин. (включая объем нагрузки до 5 мин., до 20 мин.) с нарастающим итогом | [5 empty] | 18.977 | 26.317 | 32.882 | 55.12 | 56.47 | 56.47 | 75.11 | 78.976 | 90.596 | 93.168
ВСЕГО по ДУ в Новгородской области до 5 мин. с нарастающим итогом | [5 empty] | 0.051 | 0.051 | 0.051 | 0.051 | 0.051 | 0.051 | 0.051 | 0.051 | 0.051 | 0.051

## ГВО НО 20-00
ГРАФИК
временного отключения потребления на 2020/2021 гг.
по Новгородскому филиалу ПАО "МРСК Северо-Запада" на территории Новгородской области
по данным КЗ 16.06.21 за 20-00 час
№ п/п | Потребитель | Наименование подстанции | Наименование фидера /наименование фидера контроля* | Способ ввода отключения по графику | Время отключения | Очередь ограничения (МВт)
[6 empty] | I | II | III | IV | V | VI | VII | VIII | IX | X
1 | 2 | 3 | 4 | 5 | 6 | 7 | 8 | 9 | 10 | 11 | 12 | 13 | 14 | 15 | 16
Новгородского филиал ПАО "МРСК Северо-Запада"
ПО "Ильменские электрические сети"
1 | АО "НПО "КВАНТ" | ПС 110 кВ Районная | ф. 09 | ОП | до 5 мин | 0.211
| дог. №18/86 ДОУПЭ |  |  |  | от 5 до 20 мин
| т. 8(8162)68-20-04 отдел гл. энергетика |  |  |  | от 20 до 60 мин
| м.т. 8-951-720-15-00 нач. отдела гл. энергетика |  | ф. 26*, 62*, 67*
м.т. 8-921-207-62-35 дежурный электрик
2 | ОАО "Спектр" | ПС 110 кВ Районная | ф. 64 | ОП | до 5 мин | 0.105
| дог. №11-00035 |  |  |  | от 5 до 20 мин
| т. 8(8162)33-51-73 приемная |  |  |  | от 20 до 60 мин
| м.т. 8-952-480-10-14 |  | ф. 55*
гл. инженер, отв за эл.хоз-во
т.8(8162)33-51-57 дежурный
3 | ОАО "Заряд" | ПС 110 кВ Районная | ф. 30 | ОП | до 5 мин | 0.138
| дог. №11-00886 |  |  |  | от 5 до 20 мин
| т. 8(8162)62-77-64 приемная, директор |  |  |  | от 20 до 60 мин
| т. 8(8162)62-73-23 гл. инженер |  | ф. 16*
4 | ООО "Амкор СК Новгород" | ПС 110 кВ Районная | ф. 70 | ОП | до 5 мин | 1.3
| дог. №50 |  |  |  | от 5 до 20 мин
| т. 8(8162)940-888 приемная |  |  |  | от 20 до 60 мин
| м.т. 8-921-022-60-22 |  | ф. 61*
м.т. 8-921-190-17-63 гл. энергетик
м.т. 8-921-196-20-28 дежурный
т. 8(8162)940-890 охрана круглосуточно
5 | ООО "Амкор Флексиблз | ПС 110 кВ Районная | ф. 66 | ОП | до 5 мин | 0.66
| Новгород" |  |  |  | от 5 до 20 мин
| дог. №11-00011 |  |  |  | от 20 до 60 мин
| т. 8(8162)680-680 приемная, |  | ф. 39*
т. 8(8162)680-670,
м.т. 8-963-333-46-59 гл. инж.
технический менеджер
м.т. 8-963-330-68-50 энергетик
6 | АО "Дека" | ПС 110 кВ Районная | ф. 59 | ОП | до 5 мин | 0
| дог. №57 |  |  |  | от 5 до 20 мин
| т. 8(8162)33-93-50 приемная, |  |  |  | от 20 до 60 мин
| т. 8(8162)33-93-50 доб. 370, м.т. 8-921-200-12-47 гл. инженер, |  | ф. 69*
м.т. 8-921-022-37-97 дежурный
7 | ОАО "ВН Мясной Двор" | ПС 110 кВ Районная | ф. 27 | ОП | до 5 мин | 0.4
| дог. №0000085 |  |  |  | от 5 до 20 мин
| т. 8(8162)680-501 приемная, |  |  |  | от 20 до 60 мин
| т. 8(8162)680-511, м.т. 8-911-605-28-84 |  | ф. 44*
гл. инженер
т. 8(8162)680-552, м.т. 8-963-334-43-58
гл. энергетик
м.т. 8-911-600-23-21 дежурный
т. 8(8162)680-568 деж. по подстанции
8 | ООО "Гранит" | ПС 110 кВ Районная |  | ОП (ПП) | до 5 мин
| дог. №11-01389 |  |  |  | от 5 до 20 мин |  |  |  | 0.25
| м.т. 8-952-486-71-90 |  |  |  | от 20 до 60 мин
| главный инженер |  | ф. 47*, 48*
9 | ОАО "Новгородский завод | ПС 110 кВ Антоново |  | ОП (ПП) | до 5 мин
| стекловолокна" |  |  |  | от 5 до 20 мин |  |  |  | 0.26
| дог. №01-00054 |  |  |  | от 20 до 60 мин | [6 empty] | 0.418
| т. 8(8162)68-05-90 приемная |  | ф. 08*, 17*
т. 8-931-853-04-44 тех. директор
м.т. 8-921-730-33-13 инженер ОГЭ
10 | АО "НПП Старт" дог. №0000085 | ПС 110 кВ Базовая |  | ОП (ПП) | до 5 мин
| т. 8(8162)76-56-58 приемная |  |  |  | от 5 до 20 мин
| т. 8(8162)765-658 директор |  | ф. 11 |  | от 20 до 60 мин | [6 empty] | 1.357
| т. 8-911-604-99-00 зам. гл. энергетика |  | ф. 69*
м.т. 8-921-699-77-68 дежурный
11 | ПАО "Контур" дог. №253 | ПС 110 кВ Базовая |  | ОП (ПП) | до 5 мин
| т. 8(8162)68-09-00 приемная |  | ф. 66, 74 |  | от 5 до 20 мин |  |  |  | 0.903
| т. 8(8162)680-910, 680-900 доб. 477 |  |  |  | от 20 до 60 мин
| т. 8(8162)680-887, м.т. 8-965-808-03-33 |  | ф. 79*, 73*, 70*
гл. энергетик
т. 8(8162)680-900 доб. 134,
м.т. 8-965-806-74-05 дежурный
12 | ООО "Трубичино" |  |  | ОП (ПП) | до 5 мин
| дог. №13-00117 |  |  |  | от 5 до 20 мин
| т. 8(8162)741-133 приёмная |  |  |  | от 20 до 60 мин | [6 empty] | 0
| т. 8(8162)741-139, м.т. 8-911-601-28-21 гл. энерг., дежурный | ПС 330 кВ Новгородская | ф. 01*, 07*, 13*, 15*
13 | ЗАО "НМЗ" | НТЭЦ 110 кВ (Новгородская ТЭЦ ПАО "ТГК-2") |  | ОП (ПП) | до 5 мин
| дог. №01/12/17-ОГЭ |  |  |  | от 5 до 20 мин
| т. 8(8162)940-750 - приёмная |  |  |  | от 20 до 60 мин | [6 empty] | 1.643
| т. 8(8162)940-750 доб. 250, м.т. 8-911-600-74-72 |  | яч. 5*, яч. 46*
зам. главного энерг. по электрохозяйству
т. 8(8162)940-750 доб. 285, м.т. 8-911-600-46-70
ответственный за электрохозяйство
м.т. 8-911-600-66-35 - дежурный
14 | ПАО "Акрон" дог. №0000071 дкп, | ПС 110 кВ 100 | конторль ввода ГВО по величине потребления подстанций | ОП (ПП) | до 5 мин | 4.832
| 173012 г. Великий Новгород | ПС 110 кВ 315 |  |  | от 5 до 20 мин |  |  |  | 7.748
| т. 8(8162)99-65-55 приемная |  |  |  | от 20 до 60 мин | [6 empty] | 8.374
т. 8(8162)99-62-00 гл. инженер
т. 8(8162)99-62-05 гл. энергетик
т. 8(8162)99-63-77 нач. смены цеха эл. снабж.
т. 8(8162)99-62-54 диспетчер
т. 8(8162)99-61-09 справочная
15 | ООО "Новгородский бекон" | ПС 110 кВ Новоселицы |  | ОП (ПП) | до 5 мин
| п/ф д. Божонка |  |  |  | от 5 до 20 мин |  |  |  | 0.5
| дог. №53110002312 |  |  |  | от 20 до 60 мин | [6 empty] | 1.56
| т. 8(8162)682-631 приёмная |  | ф. 02*, 03*, 04*, 05*, 06*, 07*, 08*, 09*
м.т. 8-911-600-03-72 главный инженер
16 | ООО "Новгородский бекон" |  |  | ОП (ПП) | до 5 мин
| дог. №53110002312 |  |  |  | от 5 до 20 мин
| т. 8(8162)682-631 приёмная |  |  |  | от 20 до 60 мин | [6 empty] | 1.126
| м.т. 8-911-600-03-72 главный инженер | ПС 110 кВ Чечулино | ф. 05*, 06*, 07*, 08*
| т. 8(8162)682-670, 8(8162)682-660 дежурный | ПС 110 кВ Подберезье | ф. 04*, 05*, 07*, 08*
17 | ОАО "Подберезский | ПС 110 кВ Подберезье |  | ОП (ПП) | до 5 мин
| комбинат хлебепродуктов" |  |  |  | от 5 до 20 мин
| дог. №11-01590 |  | ф. 06, 09 |  | от 20 до 60 мин | [6 empty] | 0.461
т. 8(8162)742-641 приёмная
т. 8(8162) 742-643 гл. инженер
т. 8(8162)742-500, м.т. 8-911-645-24-67 гл. энергетик
т. 8(8162)742-641 охрана
18 | ООО "ИКЕА Индастри Новгород" |  |  | ОП (ПП) | до 5 мин
| дог. №11-01265 |  |  |  | от 5 до 20 мин |  |  |  | 3.701
| т. 8(8162)94-37-51 приёмная |  |  |  | от 20 до 60 мин | [6 empty] | 3.1
| т. 8(8162)987-080 гл. энергетик | ПС 110 кВ ДСП | ф. 05*, 25* (06*, 07*, 08*, 27*, 28*)
| м.т. 8-921-198-00-61 гл. энерг. | ПС 110 кВ Подберезье | ф. 09*
м.т. 8-921-195-00-87 дежурный,
мастер электромастерской
19 | ООО "Агрокомплекс" | ПС 110 кВ Спасская |  | ОП (ПП) | до 5 мин
| дог. №51-00191 |  |  |  | от 5 до 20 мин
| м.т. 8-921-964-78-00 - ген. директор |  |  |  | от 20 до 60 мин | [6 empty] | 0.295
| м.т. 8-921-196-54-42 - электромонтер |  | ф. 01*, 04*
20 | ООО "УРСА Евразия" | ПС 110 кВ Энергомаш | ф. 38 | ОП | до 5 мин |  |  | 0.45
| дог. №53 |  |  |  | от 5 до 20 мин
| т. 8(81665)46-180 приёмная |  |  |  | от 20 до 60 мин
| т. 8(81665)46-180 главный инженер |  | ф. 16*
т. 8(81665)46-180 м.т. 8-921-202-44-60
гл. энергетик
т. 8(81665)46-183 охрана
21 | ООО "ЮПМ-Кюммене Чудово" | ПС 110 кВ Энергомаш | ф. 04 | ОП | до 5 мин |  |  | 2.1
| дог. №514 ДОУПЭ |  |  |  | от 5 до 20 мин
| т. 8(81665)44-606 приёмная |  |  |  | от 20 до 60 мин
| т. 8(81665)44-606 главный инженер |  | ф. 54*
т. 8(81665)44-606, м.т. 8-921-202-74-10 гл. энерг.
т. 8(81665)44-616 дежурный по подстанции
22 | ООО "Эс. Си. Джонсон" г. Чудово | ПС 110 кВ Энергомаш | ф. 36 | ОП | до 5 мин |  |  | 0.363
| дог. №53110002230 |  |  |  | от 5 до 20 мин
| м.т. 8-964-310-00-22 директор (секретарь) |  |  |  | от 20 до 60 мин | [9 empty] | 1.399
| м.т. 8-964-694-49-96 гл. инженер |  | ф. 22
м.т. 8-981-602-86-28 гл. энергетик
м.т. 8-921-198-44-70 дежурный
23 | АО "Энергомаш" | ПС 110 кВ Энергомаш | ф. 13, 17, 21, 33 | ОП | до 5 мин |  |  | 0.347
| дог. №51-00001 |  |  |  | от 5 до 20 мин
| т. 8(81665)49-235 приемная |  |  |  | от 20 до 60 мин
| т. 8(81665)49-306 гл. инженер |  | ф. 19*, 31*, 35*, 37*, 39*
т. 8(81665)49-342 гл. энергетик
24 | ООО "Хасслахерлес" | ПС 110 кВ Вишерская |  | ОП (ПП) | до 5 мин
| дог. №52-00069 |  |  |  | от 5 до 20 мин
| т. 8(8162)968-100 приёмная |  |  |  | от 20 до 60 мин | [9 empty] | 1.154
| т. 8(8162)968-100, 8(8162)968-150 директор |  | ф. 09*, 10*
м.т. 8-921-202-02-07 директор
м.т. 8-921-707-24-24 ст. инженер
25 | Смешанная нагрузка: : Государственная компания "Российские автомобильные дороги" | ПС 110 кВ Дорожная | ф. 01 | ДУ | до 5 мин | 0.002
от 5 до 20 мин
от 20 до 60 мин
26 | Смешанная нагрузка: : Государственная компания "Российские автомобильные дороги" | ПС 110 кВ Дорожная | ф. 02 | ДУ | до 5 мин | 0
от 5 до 20 мин
от 20 до 60 мин
27 | Смешанная нагрузка: : Государственная компания "Российские автомобильные дороги" | ПС 110 кВ Дорожная | ф. 03 | ДУ | до 5 мин | 0
от 5 до 20 мин
от 20 до 60 мин
28 | Смешанная нагрузка: Государственная компания "Российские автомобильные дороги" (автодор) БРТП №190 | ПС 110 кВ Дорожная | ф. 04 | ДУ | до 5 мин | 0.01
от 5 до 20 мин
от 20 до 60 мин
29 | Смешанная нагрузка: : Государственная компания "Российские автомобильные дороги" | ПС 110 кВ Магистральная | ф. 02 | ДУ | до 5 мин | 0.018
от 5 до 20 мин
от 20 до 60 мин
30 | Смешанная нагрузка: : Государственная компания "Российские автомобильные дороги" | ПС 110 кВ Магистральная | ф. 04 | ДУ | до 5 мин | 0.026
от 5 до 20 мин
от 20 до 60 мин
31 | Смешанная нагрузка: население | ПС 110 кВ Батецкая | ф. 01 | ОП | до 5 мин |  |  | 0.124
от 5 до 20 мин
от 20 до 60 мин
32 | Смешанная нагрузка: МБУК "Батецкий межпоселенческий центр культуры и досуга", СПК "Красная звезда", ИП Поляков Ю. А., ИП Авдеев С. П., Администрация Батецкого муниципального района, Потребительское общество "Новгородское" (ПО "Новгородское"), население | ПС 110 кВ Батецкая | ф. 02 | ОП | до 5 мин |  |  | 0.095
от 5 до 20 мин
от 20 до 60 мин
33 | Смешанная нагрузка: ДСУ (дорожно-строительный участок), Батецкое лесное хозяйство, Скотный двор, население | ПС 110 кВ Батецкая | ф. 04 | ОП | до 5 мин |  |  | 0.099
от 5 до 20 мин
от 20 до 60 мин
34 | Смешанная нагрузка: население | ПС 110 кВ Батецкая | ф. 05 | ОП | до 5 мин |  |  | 0.168
от 5 до 20 мин
от 20 до 60 мин
35 | Смешанная нагрузка: КХ Кадырова А. У., ИП Макиева М. Н., население | ПС 110 кВ Шимск | ф. 01 | ОП | до 5 мин | 0.398
от 5 до 20 мин
от 20 до 60 мин
36 | Смешанная нагрузка: ФКУ "Упрдор Россия", ОАУСО "Шимский КЦСО", МУ Шимская ЦКДС, МУ "Шимская центральная районная больница", КФХ Акашкин А. И., ООО "Капитан", ИП Ведехин А. С., ИП Поздеев, ООО ПБ Русь-Агропрект, ООО "СП "Шелонь", Администрация Шимского муниципального района, население | ПС 110 кВ Шимск | ф. 13 | ОП | до 5 мин | 0.23
от 5 до 20 мин
от 20 до 60 мин
37 | Смешанная нагрузка: ФКУ "Упрдор Россия", ОАО "Ростелеком ТУ", Администрация Шимского муниципального района, ООО "Вода Виноградова", Медведское сельское поселение, население | ПС 110 кВ Шимск | ф. 14 | ОП | до 5 мин | 0.403
от 5 до 20 мин
от 20 до 60 мин
38 | Смешанная нагрузка: ООО "ВСН", ОАОУ НПО "Агролицей №25", ИП Товмасян М. Л., население | ПС 110 кВ Шимск | ф. 16 | ОП | до 5 мин | 0.336
от 5 до 20 мин
от 20 до 60 мин
39 | Смешанная нагрузка: Горгаз, население | ПС 110 кВ Сольцы | ф. 3 | ОП | до 5 мин |  |  | 0.16
от 5 до 20 мин
от 20 до 60 мин
40 | Смешанная нагрузка: Солецкое райпо, Администрация горского сельского поселения, ООО "Бристоль", ООО "Элита", СПК "Знамя Ленина", население | ПС 110 кВ Сольцы | ф. 4 | ОП | до 5 мин |  |  | 0.016
от 5 до 20 мин
от 20 до 60 мин
41 | Смешанная нагрузка: Солецкое райпо, МУП "ЖКХ "Солецкого района", ОАУСО "Солецкий КЦ", ИП Буров А. А., население | ПС 110 кВ Сольцы | ф. 14 | ОП | до 5 мин |  |  | 0.094
от 5 до 20 мин
от 20 до 60 мин
42 | Смешанная нагрузка: население | ПС 110 кВ Сольцы | ф. 15 | ОП | до 5 мин |  |  | 0.375
от 5 до 20 мин
от 20 до 60 мин
43 | Смешанная нагрузка: Горгаз, население | ПС 110 кВ Сольцы | ф. 16 | ОП | до 5 мин |  |  | 0.135
от 5 до 20 мин
от 20 до 60 мин
ПО "Ильменские электрические сети"
ИТОГО по ПО "ИЭС" до 5 мин. |  |  |  |  | 13.595 | 9.069 | 0 | 4.526 | 0 | 0 | 0 | 0 | 0 | 0 | 0
ИТОГО по ПО "ИЭС" от 5 до 20 мин. |  |  |  |  | 13.362 | 0 | 0 | 0 | 13.362 | 0 | 0 | 0 | 0 | 0 | 0
ИТОГО по ПО "ИЭС" от 20 до 60 мин. |  |  |  |  | 20.887 | 0 | 0 | 0 | 0 | 0 | 0 | 18.334 | 0 | 0 | 2.553
ВСЕГО по ПО "ИЭС" до 20 мин. (включая объем нагрузки до 5 мин.) |  |  |  |  | 26.957 | 9.069 | 0 | 4.526 | 13.362 | 0 | 0 | 0 | 0 | 0 | 0
ВСЕГО по ПО "ИЭС" до 60 мин. (включая объем нагрузки до 5 мин., до 20 мин.) |  |  |  |  | 47.844 | 9.069 | 0 | 4.526 | 13.362 | 0 | 0 | 18.334 | 0 | 0 | 2.553
ИТОГО по ПО "ИЭС" до 5 мин. с нарастающим итогом | [5 empty] | 9.069 | 9.069 | 13.595 | 13.595 | 13.595 | 13.595 | 13.595 | 13.595 | 13.595 | 13.595
ИТОГО по ПО "ИЭС" от 5 до 20 мин. с нарастающим итогом | [5 empty] | 0 | 0 | 0 | 13.362 | 13.362 | 13.362 | 13.362 | 13.362 | 13.362 | 13.362
ИТОГО по ПО "ИЭС" от 20 до 60 мин. с нарастающим итогом | [5 empty] | 0 | 0 | 0 | 0 | 0 | 0 | 18.334 | 18.334 | 18.334 | 20.887
ВСЕГО по ПО "ИЭС" до 20 мин. (включая объем нагрузки до 5 мин.) с нарастающим итогом | [5 empty] | 9.069 | 9.069 | 13.595 | 26.957 | 26.957 | 26.957 | 26.957 | 26.957 | 26.957 | 26.957
ВСЕГО по ПО "ИЭС" до 60 мин. (включая объем нагрузки до 5 мин., до 20 мин.) с нарастающим итогом | [5 empty] | 9.069 | 9.069 | 13.595 | 26.957 | 26.957 | 26.957 | 45.291 | 45.291 | 45.291 | 47.844
ПО "Боровичские электрические сети"
44 | ООО "Элегия" | ПС 110 кВ Сельская |  | ОП (ПП) | до 5 мин.
| дог. №21-00003 |  |  |  | от 5 до 20 мин.
| тел. 8-(816-64) 21-010-приёмная |  |  |  | от 20 до 60 мин | [8 empty] | 0.554
| 8-921-101-01-25-энергетик |  | ф. 2*, 8*
45 | АО "Боровичский завод "Полимермаш" | ПС 110 кВ Сельская |  | ОП (ПП) | до 5 мин.
| дог.21-00001 |  |  |  | от 5 до 20 мин.
| т.8-(816-64) 46-588 - секретарь |  |  |  | от 20 до 60 мин | [8 empty] | 0.145
| т.8-(816-64) 90-246 - энергетик |  | ф. 9*, 10*
46 | ОАО БКО | ПС 110 кВ Огнеупоры ПС 110 кВ Рудничная |  | ОП (ПП) | до 5 мин.
| дог.№ 21-00002 |  |  |  | от 5 до 20 мин.
| т.8-(816-64)-9-25-90, 9-25-91-щит управления |  |  |  | от 20 до 60 мин | [8 empty] | 2.1
| т.8-(816-64)-2-63-12 диспетчер. |  | Ввод Т-1 110 кВ*
Ввод Т-2 110 кВ*
47 | ООО Промстроймастер" | ПС 110 кВ Прогресс |  | ОП (ПП) | до 5 мин.
| дог.№ 53090002809 |  |  |  | от 5 до 20 мин.
| 89210203330- ответственный за эл.хоз. |  |  |  | от 20 до 60 мин | [8 empty] | 0.01
| технич.рук., дежурный |  | ф. 24*, 25*
48 | ЗАО "Неболочское карьероуправление" | ПС 110 кВ Неболчи |  | ОП (ПП) | до 5 мин.
| дог. № 9-92100-401Т |  |  |  | от 5 до 20 мин.
| 8-(816-2)-968-260, 8-911-618-38-80 гл.энерг. |  |  |  | от 20 до 60 мин | [8 empty] | 0.9
| 8-(816-2)-968-260, 8-911-612-20-20 ген.дир. |  | ф. 6*, 12*
8-921-200-37-73 гл. инженер
49 | ООО "Сетново" | ПС 110 кВ Неболчи |  | ОП (ПП) | до 5 мин.
| дог.№ 22-00149 |  |  |  | от 5 до 20 мин.
| (81668) 65101; 65-102; 61001; |  |  |  | от 20 до 60 мин | [8 empty] | 1.56
| моб. 8-812-930-39-76 ген.дир. |  | ф. 10*, 11*
т. 8-921-101-01-25 - энергетик
50 | ЗАО "Пестовский опытно-механический | ПС 110 кВ Пестово |  | ОП (ПП) | до 5 мин.
| завод" дог.№ 25-00017 |  |  |  | от 5 до 20 мин.
| м.т. 8-911-645-65-45 - директор |  |  |  | от 20 до 60 мин | [8 empty] | 0.08
| т. 8-921-707-93-25 - гл.энергетик |  | ф. 10*
т.8-(816-69)-5-66-12-гл.энергетик
51 | ООО "Пестовский лесопромышленный комплекс" | ПС 110 кВ Пестово |  | ОП (ПП) | до 5 мин.
| дог.№ 45 |  |  |  | от 5 до 20 мин.
| т.8-(816-69)-55-563 приёмная |  |  |  | от 20 до 60 мин | [8 empty] | 1.825
| т.8-(816-69)-555-62, |  | ф. 11*, 12*
главный .энерг.
52 | АО "Окуловская бумажная фабрика" |  |  | ОП (ПП) | до 5 мин.
| дог.№ 9-92100-401Т | ПС 110 кВ Парахино |  |  | от 5 до 20 мин.
| т.8-911-603-24-50 - энергетик, нач. энергоцеха | ГРУ-6,3 кВ |  |  | от 20 до 60 мин. | [8 empty] | 3.2
| т.8-(816-57)-23-012 (приемная) |  | ф. 5*, 13*
| т.8-(812)-336-27-01 (приемная) |  | ф. 28*, 35*, 39*, 40*
53 | ООО "Завод Агрокабель" |  |  | ОП (ПП) | до 5 мин.
| дог. №53-00024 | ПС 330 кВ Окуловская |  |  | от 5 до 20 мин.
| 8 (816-57) 2-33-85, 2-37-31 - директор | ПС 10 кВ Окуловка 1 |  |  | от 20 до 60 мин. | [8 empty] | 1.2
| 8 (816-57) 2-36-33 - тех. руководитель 8 (816-57) 2-38-81 - отв. за эл. Хозяйство | ПС 110 кВ Окуловка-тяговая | ф. 21*, 35*, 7*
54 | Смешанная нагрузка: ЗАО "УМ 282"; ООО "Экономдизайн"; Хрусталёв ВВ; СПК "Прогресс"; ИП Сканцев ДН; уличное освещение; СКЗ и ГРП (газораспределит.пункт); ООО "Звезда 2"; ООО "Мста М"; детский сад; ООО "Родина"; ИП Фомин КА; ООО "Мельница Боровичи"; Шевяков АГ; ООО "Автолига сервис"; ТК "Новгородская"; население. | ПС 110 кВ Прогресс | ф. 1 | ОП | до 5 мин. |  | 0.444
от 5 до 20 мин.
от 20 до 60 мин.
55 | Смешанная нагрузка: ООО "Зета-Контакт"; ООО "Тухун"; уличное освещение; Почта; СКЗ; Казаков А.С.;Сапожников М.А.; ООО" Баккара"; Библиотека; детский сад; ООО "Родина"; ООО "Компания СЭВ; Карьер; ТК "Новгородская"; пилорамы; население. | ПС 110 кВ Прогресс | ф. 2 | ОП | до 5 мин. |  | 0.281
от 5 до 20 мин.
от 20 до 60 мин.
56 | Смешанная нагрузка: ООО "Родина"; СТ "Мелиоратор";ООО "Борохотник"; ООО "Молочный дворик"; ИП Орловская; население. | ПС 110 кВ Прогресс | ф. 3 | ОП | до 5 мин. |  | 0.05
от 5 до 20 мин.
от 20 до 60 мин.
57 | Смешанная нагрузка: уличное освещение; Церковь; Клуб; ИП Константинова; ООО "Триф"; УФПС ФГУП "Почта России"павильон ОАО "Деметра"; ИП Ищенко; ИП Яковлев; ООО "Родина"; МБУК "МКБО"; ИП Цыганкова; ИП Орловская; ООО МЕТСЕ; Булина ИВ; ООО "Нордэнерго"; Васильева АВ; ТК Новгородская; население. | ПС 110 кВ Прогресс | ф. 4 | ОП | до 5 мин. |  | 0.3
от 5 до 20 мин.
от 20 до 60 мин.
58 | Смешанная нагрузка: ЗАО "УМ 282"; ООО "Боровичский Мясокомбинат"; ООО "Инвестрой"; Гурьянов АА; ИП Макаренкова А.А.УФПС ФГУП " Почта России"; Жуков АВ; Утленко ДВ; Белокуров СА; Котельникова ЕН; Иванова ГА; Федотов МС; Трошков СА; ИП Сканцев ДН; уличное освещение; Сельская администрация; Умов СА; ИП Иванова; ИП Тонян; ИП Сабиров; аптека; детский сад; Краснов ЮВ; ИП Плотникова; Клуб; Кобзев АМ; ИП Саркисян; ИП Бойцов; ИП Смирнов; Балагуров ДГ; Тиховская ВГ; ТК "Новгородская"; ООО "Гидроспецстрой"; ООО Т2 Мобайл; население: | ПС 110 кВ Прогресс | ф. 5 | ОП | до 5 мин. |  | 0.524
от 5 до 20 мин.
от 20 до 60 мин.
59 | Смешанная нагрузка: ИП Соловьёв СА; ; ИП Силин АС;ИП Румянцев АВ; ООО "СК Монополис"; ИП Бойцов СВ; ИП Кронштадтова ЕМ; ИП Петрова ИМ; ИП Веселов АИ; ООО "Универсал-строй"; ИП Чугунова СВ; ИП Веселов ИМ; уличное освещение; ООО "Строй-гид; население. | ПС 110 кВ Пестово | ф. 6 | ОП | до 5 мин. |  | 0.246
от 5 до 20 мин.
от 20 до 60 мин.
60 | Смешанная нагрузка: Уличное освещение; ИП Катешев ЕН; ИП Радыгин СВ; ИП Лебедева ВВ; МОБУ ДОД "ДЮСШ"; ИП Орлов ВВ; население. | ПС 110 кВ Пестово | ф. 9 | ОП | до 5 мин. |  | 0.16
от 5 до 20 мин.
от 20 до 60 мин.
61 | Смешанная нагрузка: Уличное освещение; КХ Джамалова МГ; Михалева АС; ИП Андреева ЛА; ООО "Трансстроймеханизация"; ИП Мишиева ИИ; население. | ПС 330 кВ Окуловская | ф. 14 | ОП | до 5 мин. |  | 0.24
от 5 до 20 мин.
от 20 до 60 мин.
62 | Смешанная нагрузка: Дом культуры; уличное освещение; Приход А.Невского; ООО "Первая Национальная группа"; ФГБУ НП "Валдайский"; ФГБУ "Национальный парк"; ООО "Русские башни"; Силиверстов И.А.;МАОУ "Школа Боровно"; ООО "Интерэнергосоюз"; население. | ПС 330 кВ Окуловская | ф. 29 | ОП | до 5 мин. |  | 0.49
от 5 до 20 мин.
от 20 до 60 мин.
63 | Смешанная нагрузка: Уличное освещение; ОАУСО"Окуловский КЦСО" (культурный центр); ООО "Завод Агрокабель"; часовня; ИП Алиев ЧАО; ИП Алексеенко ММ; ИП Малюхин СВ; ИП Вершинина АН; ИП Читанова НО; ИП Ивченко ПА; ООО "Колхида"; ООО ТК "Новгородская"; население. | ПС 330 кВ Окуловская | ф. 35 | ОП | до 5 мин. |  | 2
от 5 до 20 мин.
от 20 до 60 мин.
64 | Смешанная нагрузка: ИП Усманов РХ; МДОУ детский сад №17; ЧП Федоров СГ; уличное освещение; ЧП Иванова ОВ; ИП Иванова СП; ИП Максимов СБ; АО "Газпром"; ООО "НовЛенСтрой"; ООО "Фьорд"; ООО "Радуга"; ООО ТК Новгородская; население. | ПС 110 кВ Любытино | ф. 3 | ОП | до 5 мин. |  | 0.277
от 5 до 20 мин.
от 20 до 60 мин.
65 | Смешанная нагрузка: ИП глава КФХ Серков НВ; ИП Егоров СП; КХ Кузьмина; Почта; библиотека; уличное освещение; ООО "БЛПК"; ИП Попов АА; Петрова ЛА; Тишелович ВП; ООО "РОЯЛ"; кркстьянско фермерское хозяйство КФК ПегливанянАБ; население. | ПС 110 кВ Любытино | ф. 5 | ОП | до 5 мин. |  | 0.11
от 5 до 20 мин.
от 20 до 60 мин.
66 | Смешанная нагрузка: ЗАО "Агро"; Дом культуры; библиотеки; МДОУ Детский сад №17; уличное освещение; ООО Агрофирма "Государь"; АО "ОКТАГОН"; Ершова МН; ООО "АВВА Групп"; Муртазаев АГ; Гончаренко ЕЛ; Литвинов ОЮ; ООО ТК Новгородская; население. | ПС 110 кВ Любытино | ф. 6 | ОП | до 5 мин. |  | 0.384
от 5 до 20 мин.
от 20 до 60 мин.
67 | Смешанная нагрузка: ЧП Макарова ЛС; Зудин С.А.; уличное освещение; АО "Газпром"; Савенков ВВ; ПАО Вымпелком; Новгородский РТПЦ (радио-телевизионный передающий центр; население. | ПС 110 кВ Любытино | ф. 8 | ОП | до 5 мин. |  | 0.1
от 5 до 20 мин.
от 20 до 60 мин.
68 | Смешанная нагрузка: ООО "Любытино-слалом"; уличное освещение; База отдыха "Мать и дитя"; Церковь; ООО "Новгородский доркомсервис"; население. | ПС 110 кВ Любытино | ф. 7 | ОП | до 5 мин. |  | 0.1
от 5 до 20 мин.
от 20 до 60 мин.
69 | Смешанная нагрузка: ООО "Новгороднефтепродукт"; уличное освещение; ИП Костандян КС; АО "Газпром"; ИП Егорова ЕА; ИП Туманов АВ; ООО "Экосити"; Плотников ТА; Семенов ВБ; население. | ПС 110 кВ Любытино | ф. 12 | ОП | до 5 мин. |  | 0.167
от 5 до 20 мин.
от 20 до 60 мин.
70 | Смешанная нагрузка: ООО "Мошенское ДЭП" (дорожно эксплуатационное предприятие); уличное освещение; ООО "Грин-ВУД"; Мошенское РайПО; ООО "Стимул"; МОУ "СОШ с. Мошенское"; МУ Автобаза; библиотека; клуб; ИП Авакян РГ; ООО Содружество; ИП Голубева АА; Антонов АН; ООО "Рубеж"; ООО ТК Новгородская; население. | ПС 110 кВ Мошенское | ф. 2 | ОП | до 5 мин. |  | 0.37
от 5 до 20 мин.
от 20 до 60 мин.
71 | Смешанная нагрузка: Хвойнинское РайПО; ООО "Норд"; МБУК ЦКДО "Гармония"; МОУ "СОШ д. Остахново"; уличное освещение; Королев ДЕ; Жегалин СК; Лесничество; Рыльская СС; СХК "Родина"; Пинаев АВ; ПАО Ростелеком; ООО ТК Новгородская; население. | ПС 110 кВ Хвойная | ф. 7 | ОП | до 5 мин. |  | 0.25
от 5 до 20 мин.
от 20 до 60 мин.
72 | Смешанная нагрузка: КХ Кондратьев; Хвойнинское РайПО; Почта; уличное освещение; МОУ "СОШИ д. Мякишево"; ООО "Ермак"; НАО "ТЭК"; население. | ПС 110 кВ Хвойная | ф. 5 | ОП | до 5 мин. |  | 0.11
от 5 до 20 мин.
от 20 до 60 мин.
ИТОГО по ПО "БЭС" до 5 мин. |  |  |  |  | 6.603 | 0 | 6.603 | 0 | 0 | 0 | 0 | 0 | 0 | 0 | 0
ИТОГО по ПО "БЭС" от 5 до 20 мин. |  |  |  |  | 0 | 0 | 0 | 0 | 0 | 0 | 0 | 0 | 0 | 0 | 0
ИТОГО по ПО "БЭС" от 20 до 60 мин. |  |  |  |  | 11.574 | 0 | 0 | 0 | 0 | 0 | 0 | 0 | 0 | 11.574 | 0
ВСЕГО по ПО "БЭС" до 20 мин. (включая объем нагрузки до 5 мин.) |  |  |  |  | 6.603 | 0 | 6.603 | 0 | 0 | 0 | 0 | 0 | 0 | 0 | 0
ВСЕГО по ПО "БЭС" до 60 мин. (включая объем нагрузки до 5 мин., до 20 мин.) |  |  |  |  | 18.177 | 0 | 6.603 | 0 | 0 | 0 | 0 | 0 | 0 | 11.574 | 0
ИТОГО по ПО "БЭС" до 5 мин. с нарастающим итогом | [5 empty] | 0 | 6.603 | 6.603 | 6.603 | 6.603 | 6.603 | 6.603 | 6.603 | 6.603 | 6.603
ИТОГО по ПО "БЭС" от 5 до 20 мин. с нарастающим итогом | [5 empty] | 0 | 0 | 0 | 0 | 0 | 0 | 0 | 0 | 0 | 0
ИТОГО по ПО "БЭС" от 20 до 60 мин. с нарастающим итогом | [5 empty] | 0 | 0 | 0 | 0 | 0 | 0 | 0 | 0 | 11.574 | 11.574
ВСЕГО по ПО "БЭС" до 20 мин. (включая объем нагрузки до 5 мин.) с нарастающим итогом | [5 empty] | 0 | 6.603 | 6.603 | 6.603 | 6.603 | 6.603 | 6.603 | 6.603 | 6.603 | 6.603
ВСЕГО по ПО "БЭС" до 60 мин. (включая объем нагрузки до 5 мин., до 20 мин.) с нарастающим итогом | [5 empty] | 0 | 6.603 | 6.603 | 6.603 | 6.603 | 6.603 | 6.603 | 6.603 | 18.177 | 18.177
ПО "Валдайские электрические сети"
73 | Смешанная нагрузка: ООО "Спецстрой", СПК "Искра", пилорамы, население | ПС 110 кВ Демянск | ф. 1, 2, 3, 8, 9, 11 | ОП | до 5 мин. |  |  | 0.546
от 5 до 20 мин.
| Смешанная нагрузка: ООО "Мара", население |  |  |  | от 20 до 60 мин
74 | Смешанная нагрузка: ООО "Тимбер Тек", | ПС 110 кВ Крестцы | ф. 2, 10, 12 ,8 | ОП | до 5 мин. |  |  | 0.897
| ООО "Биопродмаш", ООО "Фореко" |  |  |  | от 5 до 20 мин.
| гаражи, склады,пилорама, асфальтобетонный завод (АБЗ), |  |  |  | от 20 до 60 мин
автозаправочная станция (АЗС)
75 | Смешанная нагрузка: пилорамы, население, | ПС 110 кВ Марёво | ф. 1, 2, 4, 5, 7, 8, 9 | ОП | до 5 мин. |  |  | 0.225
| магазины,ООО "Русбиоком" |  |  |  | от 5 до 20 мин.
от 20 до 60 мин
ИТОГО по ПО "ВЭС" до 5 мин. |  |  |  |  | 1.668 | 0 | 0 | 1.668 | 0 | 0 | 0 | 0 | 0 | 0 | 0
ИТОГО по ПО "ВЭС" от 5 до 20 мин. |  |  |  |  | 0 | 0 | 0 | 0 | 0 | 0 | 0 | 0 | 0 | 0 | 0
ИТОГО по ПО "ВЭС" от 20 до 60 мин. |  |  |  |  | 0 | 0 | 0 | 0 | 0 | 0 | 0 | 0 | 0 | 0 | 0
ВСЕГО по ПО "ВЭС" до 20 мин. (включая объем нагрузки до 5 мин.) |  |  |  |  | 1.668 | 0 | 0 | 1.668 | 0 | 0 | 0 | 0 | 0 | 0 | 0
ВСЕГО по ПО "ВЭС" до 60 мин. (включая объем нагрузки до 5 мин., до 20 мин.) |  |  |  |  | 1.668 | 0 | 0 | 1.668 | 0 | 0 | 0 | 0 | 0 | 0 | 0
ИТОГО по ПО "ВЭС" до 5 мин. с нарастающим итогом | [5 empty] | 0 | 0 | 1.668 | 1.668 | 1.668 | 1.668 | 1.668 | 1.668 | 1.668 | 1.668
ИТОГО по ПО "ВЭС" от 5 до 20 мин. с нарастающим итогом | [5 empty] | 0 | 0 | 0 | 0 | 0 | 0 | 0 | 0 | 0 | 0
ИТОГО по ПО "ВЭС" от 20 до 60 мин. с нарастающим итогом | [5 empty] | 0 | 0 | 0 | 0 | 0 | 0 | 0 | 0 | 0 | 0
ВСЕГО по ПО "ВЭС" до 20 мин. (включая объем нагрузки до 5 мин.) с нарастающим итогом | [5 empty] | 0 | 0 | 1.668 | 1.668 | 1.668 | 1.668 | 1.668 | 1.668 | 1.668 | 1.668
ВСЕГО по ПО "ВЭС" до 60 мин. (включая объем нагрузки до 5 мин., до 20 мин.) с нарастающим итогом | [5 empty] | 0 | 0 | 1.668 | 1.668 | 1.668 | 1.668 | 1.668 | 1.668 | 1.668 | 1.668
ПО "Старорусские электрические сети"
76 | ОАО "ПФК" | ПС 110 кВ Парфино |  | ОП (ПП) | до 5 мин.
| т. 8-964-310-70-79 - гл. энергетик |  | ф. 7 (6 кВ) |  | от 5 до 20 мин.
| т. 8-(816-50)-68-560, 8-921-697-19-58 - |  |  |  | от 20 до 60 мин | [7 empty] | 1.378
| главный инженер |  | ф. 3* (6 кВ)
т.8-(816-50)68-548 электрик
77 | НОАУ "Демянский | ПС 110 кВ Медниково |  | ОП (ПП) | до 5 мин.
| лесхоз" |  |  |  | от 5 до 20 мин.
| тел.8-(816-52)-58-537 - приемная |  | ф. 9 |  | от 20 до 60 мин | [7 empty] | 0.009
78 | ООО"ЭКО ВУД" тел.8-911-351-05-82 | ПС 110 кВ Парфино | ф. 4 (6 кВ) | ОП (ПП) | до 5 мин.
от 5 до 20 мин.
[5 empty] | от 20 до 60 мин | [7 empty] | 0.081
79 | ИП Иванов М.Е тел.8-(816-50)-61-984, 8-911-614-01-26 | ПС 110 кВ Парфино | ф. 1 (10 кВ) | ОП (ПП) | до 5 мин.
от 5 до 20 мин.
[5 empty] | от 20 до 60 мин | [7 empty] | 0.103
80 | Смешанная нагрузка (частный сектор, предприятия индивид предпринимателей, администрация сельского поселения,ДК (дом культуры), магазины, школа) | ПС 110 кВ Русса | ф. 6 | ОП | до 5 мин. | 0.399
от 5 до 20 мин.
от 20 до 60 мин
81 | Смешанная нагрузка (частный сектор, с/х предприятия, магазины, школа) | ПС 110 кВ Русса | ф. 5 | ОП | до 5 мин. | 0.184
от 5 до 20 мин.
от 20 до 60 мин
82 | Смешанная нагрузка (частный сектор, магазины, администрация сельского поселения, ДК, с\х предприятия, школа) | ПС 110 кВ Русса | ф. 10 | ОП | до 5 мин. | 0.517
от 5 до 20 мин.
от 20 до 60 мин
ИТОГО по ПО "СЭС" до 5 мин. |  |  |  |  | 1.1 | 1.1 | 0 | 0 | 0 | 0 | 0 | 0 | 0 | 0 | 0
ИТОГО по ПО "СЭС" от 5 до 20 мин. |  |  |  |  | 0 | 0 | 0 | 0 | 0 | 0 | 0 | 0 | 0 | 0 | 0
ИТОГО по ПО "СЭС" от 20 до 60 мин. |  |  |  |  | 1.571 | 0 | 0 | 0 | 0 | 0 | 0 | 0 | 1.571 | 0 | 0
ВСЕГО по ПО "СЭС" до 20 мин. (включая объем нагрузки до 5 мин.) |  |  |  |  | 1.1 | 1.1 | 0 | 0 | 0 | 0 | 0 | 0 | 0 | 0 | 0
ВСЕГО по ПО "СЭС" до 60 мин. (включая объем нагрузки до 5 мин., до 20 мин.) |  |  |  |  | 2.671 | 1.1 | 0 | 0 | 0 | 0 | 0 | 0 | 1.571 | 0 | 0
ИТОГО по ПО "СЭС" до 5 мин. с нарастающим итогом | [5 empty] | 1.1 | 1.1 | 1.1 | 1.1 | 1.1 | 1.1 | 1.1 | 1.1 | 1.1 | 1.1
ИТОГО по ПО "СЭС" от 5 до 20 мин. с нарастающим итогом | [5 empty] | 0 | 0 | 0 | 0 | 0 | 0 | 0 | 0 | 0 | 0
ИТОГО по ПО "СЭС" от 20 до 60 мин. с нарастающим итогом | [5 empty] | 0 | 0 | 0 | 0 | 0 | 0 | 0 | 1.571 | 1.571 | 1.571
ВСЕГО по ПО "СЭС" до 20 мин. (включая объем нагрузки до 5 мин.) с нарастающим итогом | [5 empty] | 1.1 | 1.1 | 1.1 | 1.1 | 1.1 | 1.1 | 1.1 | 1.1 | 1.1 | 1.1
ВСЕГО по ПО "СЭС" до 60 мин. (включая объем нагрузки до 5 мин., до 20 мин.) с нарастающим итогом | [5 empty] | 1.1 | 1.1 | 1.1 | 1.1 | 1.1 | 1.1 | 1.1 | 2.671 | 2.671 | 2.671
ИТОГО по Новгородскому филиалу ПАО "МРСК Северо-Запада" до 5 мин. |  |  |  |  | 22.966 | 10.169 | 6.603 | 6.194 | 0 | 0 | 0 | 0 | 0 | 0 | 0
ИТОГО по Новгородскому филиалу ПАО "МРСК Северо-Запада" от 5 до 20 мин. |  |  |  |  | 13.362 | 0 | 0 | 0 | 13.362 | 0 | 0 | 0 | 0 | 0 | 0
ИТОГО по Новгородскому филиалу ПАО "МРСК Северо-Запада" от 20 до 60 мин. |  |  |  |  | 34.032 | 0 | 0 | 0 | 0 | 0 | 0 | 18.334 | 1.571 | 11.574 | 2.553
ВСЕГО по Новгородскому филиалу ПАО "МРСК Северо-Запада" до 20 мин. (включая объем нагрузки до 5 мин.) |  |  |  |  | 36.328 | 10.169 | 6.603 | 6.194 | 13.362 | 0 | 0 | 0 | 0 | 0 | 0
ВСЕГО по Новгородскому филиалу ПАО "МРСК Северо-Запада" до 60 мин. (включая объем нагрузки до 5 мин., до 20 мин.) |  |  |  |  | 70.36 | 10.169 | 6.603 | 6.194 | 13.362 | 0 | 0 | 18.334 | 1.571 | 11.574 | 2.553
ИТОГО по Новгородскому филиалу ПАО "МРСК Северо-Запада" до 5 мин. с нарастающим итогом | [5 empty] | 10.169 | 16.772 | 22.966 | 22.966 | 22.966 | 22.966 | 22.966 | 22.966 | 22.966 | 22.966
ИТОГО по Новгородскому филиалу ПАО "МРСК Северо-Запада" от 5 до 20 мин. с нарастающим итогом | [5 empty] | 0 | 0 | 0 | 13.362 | 13.362 | 13.362 | 13.362 | 13.362 | 13.362 | 13.362
ИТОГО по Новгородскому филиалу ПАО "МРСК Северо-Запада" от 20 до 60 мин. с нарастающим итогом | [5 empty] | 0 | 0 | 0 | 0 | 0 | 0 | 18.334 | 19.905 | 31.479 | 34.032
ВСЕГО по Новгородскому филиалу ПАО "МРСК Северо-Запада" до 20 мин. (включая объем нагрузки до 5 мин.) с нарастающим итогом | [5 empty] | 10.169 | 16.772 | 22.966 | 36.328 | 36.328 | 36.328 | 36.328 | 36.328 | 36.328 | 36.328
ВСЕГО по Новгородскому филиалу ПАО "МРСК Северо-Запада" до 60 мин. (включая объем нагрузки до 5 мин., до 20 мин.) с нарастающим итогом | [5 empty] | 10.169 | 16.772 | 22.966 | 36.328 | 36.328 | 36.328 | 54.662 | 56.233 | 67.807 | 70.36
Потребители АО "Новгородоблэлектро"
Новгородское отделение, тел. диспетчера 77-22-22
83 | Промышленная зона | ПС 110 кВ Районная | ф. 41 | ОП | до 5 мин. | 0.369
| (ООО "Новгородснаб" тел.:62-82-46, 62-86-04 |  |  |  | от 5 до 20 мин.
| ООО "Лес" тел.:8-911-027-03-04) и др. |  |  |  | от 20 до 60 мин
тел. 77-22-22 деж. Диспетчер НОКЭ
84 | Промышленная зона | ПС 110 кВ Районная | ф. 33 | ОП | до 5 мин. | 0.05
| (ЗАО "Стройснаб" тел.:73-26-14, |  |  |  | от 5 до 20 мин.
| 8-911-633-12-15 |  |  |  | от 20 до 60 мин
ООО "Фабус" тел.:640-052, 640-202
ООО "Строительное предприятие 640"
тел.: 642-404, 641-627
85 | ЗАО "ПК "Волховец", дог.№ 00005 и др. | ПС 110 кВ Районная | ф. 34, 20 | ОП | до 5 мин. | 0.981
| 94-46-00 приемная, |  |  |  | от 5 до 20 мин.
| 94-47-08, 8-911-600-39-88 гл.энергетик, |  |  |  | от 20 до 60 мин
94-46-94, 8-911-041-96-33 зам. гл. энергетика
94-46-88, 94-47-29 деж.электрик
86 | ОАО "Трансвит" | ПС 110 кВ Районная |  | ОП (ПП) | до 5 мин.
| дог.№ 01314 |  |  |  | от 5 до 20 мин.
| тел. 77-44-74 гл. энергетик |  | ф. 13, 22 |  | от 20 до 60 мин | [7 empty] | 0.505
87 | ООО "КСМ" дог.№ 01339, тел.646-383 рук., | ПС 110 кВ Насосная |  | ОП (ПП) | до 5 мин.
| 646-370 приемная, |  |  |  | от 5 до 20 мин.
| 646-470 гл. инж., |  | ф. 11 |  | от 20 до 60 мин | [7 empty] | 0.004
64-68-82, 8-964-690-46-56 гл. энергетик,
88 | ЗАО "Лактис", дог.№01337, | ПС 110 кВ Районная |  | ОП (ПП) | до 5 мин.
| 500-908, 8-921-201-03-00 гл. энергетик, |  |  |  | от 5 до 20 мин.
| тел.629-108, 8-921-606-20-36 мастер эл.служ. |  | ф. 45, 46 |  | от 20 до 60 мин | [7 empty] | 1.218
629-128, 8-921-606-20-43 деж.электромонтер
89 | ООО "Лента", дог.№ 00002 | ПС 110 кВ Районная |  | ОП (ПП) | до 5 мин.
| 8-(812)-380-61-31 центр.приемная, |  |  |  | от 5 до 20 мин.
| 68-00-91 приемная, 8-921-570-12-08 гл. энерг. |  | ф. 23, 28 |  | от 20 до 60 мин | [7 empty] | 0.439
68-00-96 доб. 768 - гл. энергетик
ИТОГО по Новгородскому отделению до 5 мин. |  |  |  |  | 1.4 | 1.4 | 0 | 0 | 0 | 0 | 0 | 0 | 0 | 0 | 0
ИТОГО по Новгородскому отделению от 5 до 20 мин. |  |  |  |  | 0 | 0 | 0 | 0 | 0 | 0 | 0 | 0 | 0 | 0 | 0
ИТОГО по Новгородскому отделению от 20 до 60 мин. |  |  |  |  | 2.166 | 0 | 0 | 0 | 0 | 0 | 0 | 0 | 2.166 | 0 | 0
ИТОГО по Новгородскому отделению до 20 мин. (включая объем нагрузки до 5 мин.) |  |  |  |  | 1.4 | 1.4 | 0 | 0 | 0 | 0 | 0 | 0 | 0 | 0 | 0
ИТОГО по Новгородскому отделению до 60 мин. (включая объем нагрузки до 5 мин., до 20 мин.) |  |  |  |  | 3.566 | 1.4 | 0 | 0 | 0 | 0 | 0 | 0 | 2.166 | 0 | 0
ИТОГО по Новгородскому отделению до 5 мин. с нарастающим итогом | [5 empty] | 1.4 | 1.4 | 1.4 | 1.4 | 1.4 | 1.4 | 1.4 | 1.4 | 1.4 | 1.4
ИТОГО по Новгородскому отделению от 5 до 20 мин. с нарастающим итогом | [5 empty] | 0 | 0 | 0 | 0 | 0 | 0 | 0 | 0 | 0 | 0
ИТОГО по Новгородскому отделению от 20 до 60 мин. с нарастающим итогом | [5 empty] | 0 | 0 | 0 | 0 | 0 | 0 | 0 | 2.166 | 2.166 | 2.166
ИТОГО по Новгородскому отделению до 20 мин. (включая объем нагрузки до 5 мин.) с нарастающим итогом | [5 empty] | 1.4 | 1.4 | 1.4 | 1.4 | 1.4 | 1.4 | 1.4 | 1.4 | 1.4 | 1.4
ИТОГО по Новгородскому отделению до 60 мин. (включая объем нагрузки до 5 мин., до 20 мин.) с нарастающим итогом | [5 empty] | 1.4 | 1.4 | 1.4 | 1.4 | 1.4 | 1.4 | 1.4 | 3.566 | 3.566 | 3.566
Чудовский филиал тел. диспетчера 8-(816-65)-54-260
90 | Жилая зона и предприятия | ПС 330 кВ Чудово | ф. 16 | ОП | до 5 мин. |  |  | 0.243
| "Чудовский Лесхоз" |  |  |  | от 5 до 20 мин.
| тел. 8-(816-65)-54-260 |  |  |  | от 20 до 60 мин
ИТОГО по Чудовскому филиалу до 5 мин. |  |  |  |  | 0.243 | 0 | 0 | 0.243 | 0 | 0 | 0 | 0 | 0 | 0 | 0
ИТОГО по Чудовскому филиалу от 5 до 20 мин. |  |  |  |  | 0 | 0 | 0 | 0 | 0 | 0 | 0 | 0 | 0 | 0 | 0
ИТОГО по Чудовскому филиалу от 20 до 60 мин. |  |  |  |  | 0 | 0 | 0 | 0 | 0 | 0 | 0 | 0 | 0 | 0 | 0
ИТОГО по Чудовскому филиалу до 20 мин. (включая объем нагрузки до 5 мин.) |  |  |  |  | 0.243 | 0 | 0 | 0.243 | 0 | 0 | 0 | 0 | 0 | 0 | 0
ИТОГО по Чудовскому филиалу до 60 мин. (включая объем нагрузки до 5 мин., до 20 мин.) |  |  |  |  | 0.243 | 0 | 0 | 0.243 | 0 | 0 | 0 | 0 | 0 | 0 | 0
ИТОГО по Чудовскому филиалу до 5 мин. с нарастающим итогом | [5 empty] | 0 | 0 | 0.243 | 0.243 | 0.243 | 0.243 | 0.243 | 0.243 | 0.243 | 0.243
ИТОГО по Чудовскому филиалу от 5 до 20 мин. с нарастающим итогом | [5 empty] | 0 | 0 | 0 | 0 | 0 | 0 | 0 | 0 | 0 | 0
ИТОГО по Чудовскому филиалу от 20 до 60 мин. с нарастающим итогом | [5 empty] | 0 | 0 | 0 | 0 | 0 | 0 | 0 | 0 | 0 | 0
ИТОГО по Чудовскому филиалу до 20 мин. (включая объем нагрузки до 5 мин.) с нарастающим итогом | [5 empty] | 0 | 0 | 0.243 | 0.243 | 0.243 | 0.243 | 0.243 | 0.243 | 0.243 | 0.243
ИТОГО по Чудовскому филиалу до 60 мин. (включая объем нагрузки до 5 мин., до 20 мин.) с нарастающим итогом | [5 empty] | 0 | 0 | 0.243 | 0.243 | 0.243 | 0.243 | 0.243 | 0.243 | 0.243 | 0.243
Боровичский филиал, тел. диспетчера 8-(816-64)-4-17-27
91 | Жилая зона и ЗАО "Боровичи - мебель" | ПС 110 кВ Прогресс | ф. 7 | ОП | до 5 мин. |  | 0.8
| дог.№ 00678 |  |  |  | от 5 до 20 мин.
| тел.: 8-(816-64)-21-222 -продавцы, |  |  |  | от 20 до 60 мин
тел: 8-(816-64)-211-03 - приемная тел. 8-921-202-81-01 - энергетик
92 | Жилая зона и ОАО "Красный Октябрь" | ПС 110 кВ Прогресс | ф. 9, 10 | ОП | до 5 мин. |  | 0.25
| дог. 1210 |  |  |  | от 5 до 20 мин.
| тел.: 8-(816-64)404-26 |  |  |  | от 20 до 60 мин
ИТОГО по Боровичскому филиалу 5 мин. |  |  |  |  | 1.05 | 0 | 1.05 | 0 | 0 | 0 | 0 | 0 | 0 | 0 | 0
ИТОГО по Боровичскому филиалу от 5 до 20 мин. |  |  |  |  | 0 | 0 | 0 | 0 | 0 | 0 | 0 | 0 | 0 | 0 | 0
ИТОГО по Боровичскому филиалу от 20 до 60 мин. |  |  |  |  | 0 | 0 | 0 | 0 | 0 | 0 | 0 | 0 | 0 | 0 | 0
ИТОГО по Боровичскому филиалу до 20 мин. (включая объем нагрузки до 5 мин.) |  |  |  |  | 1.05 | 0 | 1.05 | 0 | 0 | 0 | 0 | 0 | 0 | 0 | 0
ИТОГО по Боровичскому филиалу до 60 мин. (включая объем нагрузки до 5 мин., до 20 мин.) |  |  |  |  | 1.05 | 0 | 1.05 | 0 | 0 | 0 | 0 | 0 | 0 | 0 | 0
ИТОГО по Боровичскому филиалу 5 мин. с нарастающим итогом | [5 empty] | 0 | 1.05 | 1.05 | 1.05 | 1.05 | 1.05 | 1.05 | 1.05 | 1.05 | 1.05
ИТОГО по Боровичскому филиалу от 5 до 20 мин. с нарастающим итогом | [5 empty] | 0 | 0 | 0 | 0 | 0 | 0 | 0 | 0 | 0 | 0
ИТОГО по Боровичскому филиалу от 20 до 60 мин. с нарастающим итогом | [5 empty] | 0 | 0 | 0 | 0 | 0 | 0 | 0 | 0 | 0 | 0
ИТОГО по Боровичскому филиалу до 20 мин. (включая объем нагрузки до 5 мин.) с нарастающим итогом | [5 empty] | 0 | 1.05 | 1.05 | 1.05 | 1.05 | 1.05 | 1.05 | 1.05 | 1.05 | 1.05
ИТОГО по Боровичскому филиалу до 60 мин. (включая объем нагрузки до 5 мин., до 20 мин.) с нарастающим итогом | [5 empty] | 0 | 1.05 | 1.05 | 1.05 | 1.05 | 1.05 | 1.05 | 1.05 | 1.05 | 1.05
Старорусский филиал, тел. диспетчера 8-(816-52)-52-639
93 | Промышленная зона | ПС 110 кВ Русса | ф. 15 | ОП | до 5 мин. | 0.721
| (ООО "Лакто-Новгород") |  |  |  | от 5 до 20 мин.
| т.8-(816-52)-5-61-85 |  |  |  | от 20 до 60 мин
ИТОГО по Старорусскому филиалу до 5 мин. |  |  |  |  | 0.721 | 0.721 | 0 | 0 | 0 | 0 | 0 | 0 | 0 | 0 | 0
ИТОГО по Старорусскому филиалу от 5 до 20 мин. |  |  |  |  | 0 | 0 | 0 | 0 | 0 | 0 | 0 | 0 | 0 | 0 | 0
ИТОГО по Старорусскому филиалу от 20 до 60 мин. |  |  |  |  | 0 | 0 | 0 | 0 | 0 | 0 | 0 | 0 | 0 | 0 | 0
ИТОГО по Старорусскому филиалу до 20 мин. (включая объем нагрузки до 5 мин.) |  |  |  |  | 0.721 | 0.721 | 0 | 0 | 0 | 0 | 0 | 0 | 0 | 0 | 0
ИТОГО по Старорусскому филиалу до 60 мин. (включая объем нагрузки до 5 мин., до 20 мин.) |  |  |  |  | 0.721 | 0.721 | 0 | 0 | 0 | 0 | 0 | 0 | 0 | 0 | 0
ИТОГО по Старорусскому филиалу до 5 мин. с нарастающим итогом | [5 empty] | 0.721 | 0.721 | 0.721 | 0.721 | 0.721 | 0.721 | 0.721 | 0.721 | 0.721 | 0.721
ИТОГО по Старорусскому филиалу от 5 до 20 мин. с нарастающим итогом | [5 empty] | 0 | 0 | 0 | 0 | 0 | 0 | 0 | 0 | 0 | 0
ИТОГО по Старорусскому филиалу от 20 до 60 мин. с нарастающим итогом | [5 empty] | 0 | 0 | 0 | 0 | 0 | 0 | 0 | 0 | 0 | 0
ИТОГО по Старорусскому филиалу до 20 мин. (включая объем нагрузки до 5 мин.) с нарастающим итогом | [5 empty] | 0.721 | 0.721 | 0.721 | 0.721 | 0.721 | 0.721 | 0.721 | 0.721 | 0.721 | 0.721
ИТОГО по Старорусскому филиалу до 60 мин. (включая объем нагрузки до 5 мин., до 20 мин.) с нарастающим итогом | [5 empty] | 0.721 | 0.721 | 0.721 | 0.721 | 0.721 | 0.721 | 0.721 | 0.721 | 0.721 | 0.721
Окуловский филиал, тел. диспетчера 8-(816-57)-2-24-35
94 | Промышленная зона | ПС 330 кВ Окуловская | ф. 38 | ОП (ПП) | до 5 мин.
| дог.№ 00476 |  |  |  | от 5 до 20 мин.
| (ЗАО "Агрокабель") |  |  |  | от 20 до 60 мин | [8 empty] | 0.9
тел.8-(816-52)-23-881 дисп. энергетик
95 | Промышленная зона | ПС 110 кВ Окуловка-тяговая | ф. 6 | ОП | до 5 мин.
| (ООО Олес) |  |  |  | от 5 до 20 мин. |  |  |  |  | 1
| тел.8-(816-57)-24-297 |  |  |  | от 20 до 60 мин
тел.8-(816-57)-24-287 гл. энергетик
96 | ЗАО "Окуловский завод мебельной | ПС 10 кВ Окуловка -1 |  | ОП (ПП) | до 5 мин.
| фурнитуры" |  |  |  | от 5 до 20 мин.
| дог.№00291 |  | ф. 18 |  | от 20 до 60 мин | [8 empty] | 0
8-(816-57)-23-588 дежурный электрик;
8-911-613-86-35 энергетик
ИТОГО по Окуловскому филиалу до 5 мин. |  |  |  |  | 0 | 0 | 0 | 0 | 0 | 0 | 0 | 0 | 0 | 0 | 0
ИТОГО по Окуловскому филиалу от 5 до 20 мин. |  |  |  |  | 1 | 0 | 0 | 0 | 0 | 1 | 0 | 0 | 0 | 0 | 0
ИТОГО по Окуловскому филиалу от 20 до 60 мин. |  |  |  |  | 0.9 | 0 | 0 | 0 | 0 | 0 | 0 | 0 | 0 | 0.9 | 0
ИТОГО по Окуловскому филиалу до 20 мин. (включая объем нагрузки до 5 мин.) |  |  |  |  | 1 | 0 | 0 | 0 | 0 | 1 | 0 | 0 | 0 | 0 | 0
ИТОГО по Окуловскому филиалу до 60 мин. (включая объем нагрузки до 5 мин., до 20 мин.) |  |  |  |  | 1.9 | 0 | 0 | 0 | 0 | 1 | 0 | 0 | 0 | 0.9 | 0
ИТОГО по Окуловскому филиалу до 5 мин. с нарастающим итогом | [5 empty] | 0 | 0 | 0 | 0 | 0 | 0 | 0 | 0 | 0 | 0
ИТОГО по Окуловскому филиалу от 5 до 20 мин. с нарастающим итогом | [5 empty] | 0 | 0 | 0 | 0 | 1 | 1 | 1 | 1 | 1 | 1
ИТОГО по Окуловскому филиалу от 20 до 60 мин. с нарастающим итогом | [5 empty] | 0 | 0 | 0 | 0 | 0 | 0 | 0 | 0 | 0.9 | 0.9
ИТОГО по Окуловскому филиалу до 20 мин. (включая объем нагрузки до 5 мин.) с нарастающим итогом | [5 empty] | 0 | 0 | 0 | 0 | 1 | 1 | 1 | 1 | 1 | 1
ИТОГО по Окуловскому филиалу до 60 мин. (включая объем нагрузки до 5 мин., до 20 мин.) с нарастающим итогом | [5 empty] | 0 | 0 | 0 | 0 | 1 | 1 | 1 | 1 | 1.9 | 1.9
ИТОГО по АО "Новгородоблэлектро" до 5 мин. |  |  |  |  | 3.414 | 2.121 | 1.05 | 0.243 | 0 | 0 | 0 | 0 | 0 | 0 | 0
ИТОГО по АО "Новгородоблэлектро" от 5 до 20 мин. |  |  |  |  | 1 | 0 | 0 | 0 | 0 | 1 | 0 | 0 | 0 | 0 | 0
ИТОГО по АО "Новгородоблэлектро" от 20 до 60 мин. |  |  |  |  | 3.066 | 0 | 0 | 0 | 0 | 0 | 0 | 0 | 2.166 | 0.9 | 0
ИТОГО по АО "Новгородобэлектро" до 20 мин. (включая объем нагрузки до 5 мин.) |  |  |  |  | 4.414 | 2.121 | 1.05 | 0.243 | 0 | 1 | 0 | 0 | 0 | 0 | 0
ИТОГО по АО "Новгородобэлектро" до 60 мин. (включая объем нагрузки до 5 мин., до 20 мин.) |  |  |  |  | 7.48 | 2.121 | 1.05 | 0.243 | 0 | 1 | 0 | 0 | 2.166 | 0.9 | 0
ИТОГО по АО "Новгородоблэлектро" до 5 мин. с нарастающим итогом | [5 empty] | 2.121 | 3.171 | 3.414 | 3.414 | 3.414 | 3.414 | 3.414 | 3.414 | 3.414 | 3.414
ИТОГО по АО "Новгородоблэлектро" от 5 до 20 мин. с нарастающим итогом | [5 empty] | 0 | 0 | 0 | 0 | 1 | 1 | 1 | 1 | 1 | 1
ИТОГО по АО "Новгородоблэлектро" от 20 до 60 мин. с нарастающим итогом | [5 empty] | 0 | 0 | 0 | 0 | 0 | 0 | 0 | 2.166 | 3.066 | 3.066
ИТОГО по АО "Новгородобэлектро"до 20 мин. (включая объем нагрузки до 5 мин.) с нарастающим итогом | [5 empty] | 2.121 | 3.171 | 3.414 | 3.414 | 4.414 | 4.414 | 4.414 | 4.414 | 4.414 | 4.414
ИТОГО по АО "Новгородобэлектро" до 60 мин. (включая объем нагрузки до 5 мин., до 20 мин.) с нарастающим итогом | [5 empty] | 2.121 | 3.171 | 3.414 | 3.414 | 4.414 | 4.414 | 4.414 | 6.58 | 7.48 | 7.48
Потребители ООО ТранснефтьЭлектросетьСервис (ООО "Русэнергоресурс")
97 | ООО "Транснефть-Балтика" | НРУ 110 кВ Пестово |  | ОП (ПП) | до 5 мин.
| (НПС Быково) |  |  |  | от 5 до 20 мин. |  |  |  |  | 0.05
| Инженер энергетик Шинтяков Н.А |  |  |  | от 20 до 60 мин | [8 empty] | 0.05
| тел. 8-911-643-33-97, |  | ВЛ 110 кВ НРУ Пестово - Быково НПС-2 I цепь (Л.Нефтяная-1)*
тел. 8-(816-69)-5-91-22,
тел. 8-911-040-40-11 инж. энергетик
| Диспетчер-технолог (круглосуточно) |  | ВЛ 110 кВ НРУ Пестово - Быково НПС-2 II цепь (Л.Нефтяная-2)*
8-(485-2)-44-83-64
Энергодиспетчер
8-(485-2)-49-14-67 (дневное время)
98 | ООО "Транснефть-Балтика" | ПС 110 кВ Песь |  | ОП (ПП) | до 5 мин.
| (НПС Песь) |  |  |  | от 5 до 20 мин. |  |  |  |  | 0.05
| Инженер энергетик Созин В. Л. |  |  |  | от 20 до 60 мин | [8 empty] | 0.03
| тел. 8-911-643-33-70, |  | ф. 3*, 4*
тел. 8-(816-67)-5-32-80
Диспетчер-технолог (круглосуточно)
8-(485-2)-44-83-64
Энергодиспетчер
8-(485-2)-49-14-67 (дневное время)
ИТОГО по ООО ТранснефтьЭлектросетьСервис (ООО "Русэнергоресурс") до 5 мин. |  |  |  |  | 0 | 0 | 0 | 0 | 0 | 0 | 0 | 0 | 0 | 0 | 0
ИТОГО по ООО ТранснефтьЭлектросетьСервис (ООО "Русэнергоресурс") от 5 до 20 мин. |  |  |  |  | 0.1 | 0 | 0 | 0 | 0 | 0.1 | 0 | 0 | 0 | 0 | 0
ИТОГО по ООО ТранснефтьЭлектросетьСервис (ООО "Русэнергоресурс") от 20 до 60 мин. |  |  |  |  | 0.08 | 0 | 0 | 0 | 0 | 0 | 0 | 0 | 0 | 0.08 | 0
ВСЕГО по ООО ТранснефтьЭлектросетьСервис (ООО "Русэнергоресурс") до 20 мин. (включая объем нагрузки до 5 мин.) |  |  |  |  | 0.1 | 0 | 0 | 0 | 0 | 0.1 | 0 | 0 | 0 | 0 | 0
ВСЕГО по ООО ТранснефтьЭлектросетьСервис (ООО "Русэнергоресурс") до 60 мин. (включая объем нагрузки до 5 мин., до 20 мин.) |  |  |  |  | 0.18 | 0 | 0 | 0 | 0 | 0.1 | 0 | 0 | 0 | 0.08 | 0
ИТОГО по ООО ТранснефтьЭлектросетьСервис (ООО "Русэнергоресурс") до 5 мин. с нарастающим итогом | [5 empty] | 0 | 0 | 0 | 0 | 0 | 0 | 0 | 0 | 0 | 0
ИТОГО по ООО ТранснефтьЭлектросетьСервис (ООО "Русэнергоресурс") от 5 до 20 мин. с нарастающим итогом | [5 empty] | 0 | 0 | 0 | 0 | 0.1 | 0.1 | 0.1 | 0.1 | 0.1 | 0.1
ИТОГО по ООО ТранснефтьЭлектросетьСервис (ООО "Русэнергоресурс") от 20 до 60 мин. с нарастающим итогом | [5 empty] | 0 | 0 | 0 | 0 | 0 | 0 | 0 | 0 | 0.08 | 0.08
ВСЕГО по ООО ТранснефтьЭлектросетьСервис (ООО "Русэнергоресурс") до 20 мин. (включая объем нагрузки до 5 мин.) с нарастающим итогом | [5 empty] | 0 | 0 | 0 | 0 | 0.1 | 0.1 | 0.1 | 0.1 | 0.1 | 0.1
ВСЕГО по ООО ТранснефтьЭлектросетьСервис (ООО "Русэнергоресурс") до 60 мин. (включая объем нагрузки до 5 мин., до 20 мин.) с нарастающим итогом | [5 empty] | 0 | 0 | 0 | 0 | 0.1 | 0.1 | 0.1 | 0.1 | 0.18 | 0.18
Потребители Филиала ПАО "ФСК ЕЭС" Новгородского предприятия МЭС
99 | ОАО "Красный Октябрь" | ПС 330 кВ Новгородская |  | ОП (ПП) | до 5 мин.
| директор: 64-29-10 |  |  |  | от 5 до 20 мин. |  |  |  | 0.6
8-963-366-3169
| Начальник команды: 64-21-50 |  |  |  | от 20 до 60 мин.
| 8-911-644-6822 |  | ВЛ 10 кВ л. 4 З-д Энергия*
| 8-911-601-0067 |  | ВЛ 10 кВ л. 18 З-д Энергия*
Электромонтер: 8-951-720-2180
100 | ООО "Газпром трансгаз | ПС 330 кВ Новгородская |  | ОП (ПП) | до 5 мин.
| Санкт-Петербург" |  |  |  | от 5 до 20 мин. |  |  |  | 0.21
Начальник СЭВС: 944-829,
| 8-921-205-8570 |  |  |  | от 20 до 60 мин.
Инженер СЭВС: 944-839
| 8-921-205-8569 |  | Фидер 10 кВ л. 6 Газпром
| 8-921-205-8540 |  | Трансгаз С-Петербург*
101 | ООО "Транснефть-Балтика" | ПС 330 кВ Юго-Западная |  | ОП (ПП) | до 5 мин. | 6
| Гл.энергетик: 8-931-850-90-08 |  |  |  | от 5 до 20 мин.
| Зам. гл. энергетика: 8-931-850-90-50 |  |  |  | от 20 до 60 мин
| энергетик: 8-931-850-90-64 |  | ВЛ 110 кВ Юго-Западная -
| энергодиспетчер: 8-931-850-90-22 |  | НПС-7 № 1*
ВЛ 110 кВ Юго-Западная -
НПС-7 № 2*
102 | АО "Фирма Ригель" | ПС 330 кВ Новгородская |  | ОП (ПП) | до 5 мин.
| энергетик: 8-911-648-97-18 |  |  |  | от 5 до 20 мин. |  |  |  | 0.2
инженер-механик, электромонтер:
| 8-921-200-39-67 |  |  |  | от 20 до 60 мин.
| т.(8162) 64-43-52 |  | ВЛ 10 кВ л. 12*
| т.(8162) 64-53-45 |  | ВЛ 10 кВ л. 14*
ИТОГО по Филиалу ПАО "ФСК ЕЭС" Новгородского предприятия МЭС до 5 мин. |  |  |  |  | 6 | 6 | 0 | 0 | 0 | 0 | 0 | 0 | 0 | 0 | 0
ИТОГО по Филиалу ПАО "ФСК ЕЭС" Новгородского предприятия МЭС от 5 до 20 мин. |  |  |  |  | 1.01 | 0 | 0 | 0 | 1.01 | 0 | 0 | 0 | 0 | 0 | 0
ИТОГО по Филиалу ПАО "ФСК ЕЭС" Новгородского предприятия МЭС от 20 до 60 мин. |  |  |  |  | 0 | 0 | 0 | 0 | 0 | 0 | 0 | 0 | 0 | 0 | 0
ВСЕГО по Филиалу ПАО "ФСК ЕЭС" Новгородского предприятия МЭС до 20 мин. (включая объем нагрузки до 5 мин.) |  |  |  |  | 7.01 | 6 | 0 | 0 | 1.01 | 0 | 0 | 0 | 0 | 0 | 0
ВСЕГО по Филиалу ПАО "ФСК ЕЭС" Новгородского предприятия МЭС до 60 мин. (включая объем нагрузки до 5 мин., до 20 мин.) |  |  |  |  | 7.01 | 6 | 0 | 0 | 1.01 | 0 | 0 | 0 | 0 | 0 | 0
ИТОГО по Филиалу ПАО "ФСК ЕЭС" Новгородского предприятия МЭС до 5 мин. с нарастающим итогом | [5 empty] | 6 | 6 | 6 | 6 | 6 | 6 | 6 | 6 | 6 | 6
ИТОГО по Филиалу ПАО "ФСК ЕЭС" Новгородского предприятия МЭС от 5 до 20 мин. с нарастающим итогом | [5 empty] | 0 | 0 | 0 | 1.01 | 1.01 | 1.01 | 1.01 | 1.01 | 1.01 | 1.01
ИТОГО по Филиалу ПАО "ФСК ЕЭС" Новгородского предприятия МЭС от 20 до 60 мин. с нарастающим итогом | [5 empty] | 0 | 0 | 0 | 0 | 0 | 0 | 0 | 0 | 0 | 0
ВСЕГО по Филиалу ПАО "ФСК ЕЭС" Новгородского предприятия МЭС до 20 мин. (включая объем нагрузки до 5 мин.) с нарастающим итогом | [5 empty] | 6 | 6 | 6 | 7.01 | 7.01 | 7.01 | 7.01 | 7.01 | 7.01 | 7.01
ВСЕГО по Филиалу ПАО "ФСК ЕЭС" Новгородского предприятия МЭС до 60 мин. (включая объем нагрузки до 5 мин., до 20 мин.) с нарастающим итогом | [5 empty] | 6 | 6 | 6 | 7.01 | 7.01 | 7.01 | 7.01 | 7.01 | 7.01 | 7.01
ПАО "ТГК-2" (ООО "Новэлектросети")
103 | ПАО "Акрон" дог. №0000071 дкп, | НТЭЦ 110 кВ | конторль ввода ГВО по величине потребления подстанций | ОП (ПП) | до 5 мин | 1.388
| 173012 г. Великий Новгород | (Новгородская ТЭЦ |  |  | от 5 до 20 мин |  |  |  | 7.704
| т. 8(8162)99-65-55 приемная | ПАО "ТГК-2") |  |  | от 20 до 60 мин
т. 8(8162)99-62-00 гл. инженер
т. 8(8162)99-62-05 гл. энергетик
т. 8(8162)99-63-77 нач. смены цеха эл. снабж.
т. 8(8162)99-62-54 диспетчер
т. 8(8162)99-61-09 справочная
ИТОГО по ПАО "ТГК-2" (ООО "Новэлектросети") до 5 мин. |  |  |  |  | 1.388 | 1.388 | 0 | 0 | 0 | 0 | 0 | 0 | 0 | 0 | 0
ИТОГО по ПАО "ТГК-2" (ООО "Новэлектросети") от 5 до 20 мин. |  |  |  |  | 7.704 | 0 | 0 | 0 | 7.704 | 0 | 0 | 0 | 0 | 0 | 0
ИТОГО по ПАО "ТГК-2" (ООО "Новэлектросети") от 20 до 60 мин. |  |  |  |  | 0 | 0 | 0 | 0 | 0 | 0 | 0 | 0 | 0 | 0 | 0
ВСЕГО по ПАО "ТГК-2" (ООО "Новэлектросети") до 20 мин. (включая объем нагрузки до 5 мин.) |  |  |  |  | 9.092 | 1.388 | 0 | 0 | 7.704 | 0 | 0 | 0 | 0 | 0 | 0
ВСЕГО по ПАО "ТГК-2" (ООО "Новэлектросети") до 60 мин. (включая объем нагрузки до 5 мин., до 20 мин.) |  |  |  |  | 9.092 | 1.388 | 0 | 0 | 7.704 | 0 | 0 | 0 | 0 | 0 | 0
ИТОГО по ПАО "ТГК-2" (ООО "Новэлектросети") до 5 мин. с нарастающим итогом | [5 empty] | 1.388 | 1.388 | 1.388 | 1.388 | 1.388 | 1.388 | 1.388 | 1.388 | 1.388 | 1.388
ИТОГО по ПАО "ТГК-2" (ООО "Новэлектросети") от 5 до 20 мин. с нарастающим итогом | [5 empty] | 0 | 0 | 0 | 7.704 | 7.704 | 7.704 | 7.704 | 7.704 | 7.704 | 7.704
ИТОГО по ПАО "ТГК-2" (ООО "Новэлектросети") от 20 до 60 мин. с нарастающим итогом | [5 empty] | 0 | 0 | 0 | 0 | 0 | 0 | 0 | 0 | 0 | 0
ВСЕГО по ПАО "ТГК-2" (ООО "Новэлектросети") до 20 мин. (включая объем нагрузки до 5 мин.) с нарастающим итогом | [5 empty] | 1.388 | 1.388 | 1.388 | 9.092 | 9.092 | 9.092 | 9.092 | 9.092 | 9.092 | 9.092
ВСЕГО по ПАО "ТГК-2" (ООО "Новэлектросети") до 60 мин. (включая объем нагрузки до 5 мин., до 20 мин.) с нарастающим итогом | [5 empty] | 1.388 | 1.388 | 1.388 | 9.092 | 9.092 | 9.092 | 9.092 | 9.092 | 9.092 | 9.092
ИТОГО по Новгородской области до 5 мин. |  |  |  |  | 33.768 | 19.678 | 7.653 | 6.437 | 0 | 0 | 0 | 0 | 0 | 0 | 0
ИТОГО по Новгородской области от 5 до 20 мин. |  |  |  |  | 23.176 | 0 | 0 | 0 | 22.076 | 1.1 | 0 | 0 | 0 | 0 | 0
ИТОГО по Новгородской области от 20 до 60 мин. |  |  |  |  | 37.178 | 0 | 0 | 0 | 0 | 0 | 0 | 18.334 | 3.737 | 12.554 | 2.553
ВСЕГО по Новгородской области до 20 мин. (включая объем нагрузки до 5 мин.) |  |  |  |  | 56.944 | 19.678 | 7.653 | 6.437 | 22.076 | 1.1 | 0 | 0 | 0 | 0 | 0
ВСЕГО по Новгородской области до 60 мин. (включая объем нагрузки до 5 мин., до 20 мин.) |  |  |  |  | 94.122 | 19.678 | 7.653 | 6.437 | 22.076 | 1.1 | 0 | 18.334 | 3.737 | 12.554 | 2.553
ВСЕГО по ДУ в Новгородской области до 5 мин. | [5 empty] | 0.056 | 0 | 0 | 0 | 0 | 0 | 0 | 0 | 0 | 0
ИТОГО по Новгородской области до 5 мин. с нарастающим итогом | [5 empty] | 19.678 | 27.331 | 33.768 | 33.768 | 33.768 | 33.768 | 33.768 | 33.768 | 33.768 | 33.768
ИТОГО по Новгородской области от 5 до 20 мин. с нарастающим итогом | [5 empty] | 0 | 0 | 0 | 22.076 | 23.176 | 23.176 | 23.176 | 23.176 | 23.176 | 23.176
ИТОГО по Новгородской областиот 20 до 60 мин. с нарастающим итогом | [5 empty] | 0 | 0 | 0 | 0 | 0 | 0 | 18.334 | 22.071 | 34.625 | 37.178
ВСЕГО по Новгородской области до 20 мин. (включая объем нагрузки до 5 мин.) с нарастающим итогом | [5 empty] | 19.678 | 27.331 | 33.768 | 55.844 | 56.944 | 56.944 | 56.944 | 56.944 | 56.944 | 56.944
ВСЕГО по Новгородской области до 60 мин. (включая объем нагрузки до 5 мин., до 20 мин.) с нарастающим итогом | [5 empty] | 19.678 | 27.331 | 33.768 | 55.844 | 56.944 | 56.944 | 75.278 | 79.015 | 91.569 | 94.122
ВСЕГО по ДУ в Новгородской области до 5 мин. с нарастающим итогом | [5 empty] | 0.056 | 0.056 | 0.056 | 0.056 | 0.056 | 0.056 | 0.056 | 0.056 | 0.056 | 0.056

## ГВО НО 21-00
ГРАФИК
временного отключения потребления на 2020/2021 гг.
по Новгородскому филиалу ПАО "МРСК Северо-Запада" на территории Новгородской области
по данным КЗ 16.06.21 за 21-00 час
№ п/п | Потребитель | Наименование подстанции | Наименование фидера /наименование фидера контроля* | Способ ввода отключения по графику | Время отключения | Очередь ограничения (МВт)
[6 empty] | I | II | III | IV | V | VI | VII | VIII | IX | X
1 | 2 | 3 | 4 | 5 | 6 | 7 | 8 | 9 | 10 | 11 | 12 | 13 | 14 | 15 | 16
Новгородского филиал ПАО "МРСК Северо-Запада"
ПО "Ильменские электрические сети"
1 | АО "НПО "КВАНТ" | ПС 110 кВ Районная | ф. 09 | ОП | до 5 мин | 0.217
| дог. №18/86 ДОУПЭ |  |  |  | от 5 до 20 мин
| т. 8(8162)68-20-04 отдел гл. энергетика |  |  |  | от 20 до 60 мин
| м.т. 8-951-720-15-00 нач. отдела гл. энергетика |  | ф. 26*, 62*, 67*
м.т. 8-921-207-62-35 дежурный электрик
2 | ОАО "Спектр" | ПС 110 кВ Районная | ф. 64 | ОП | до 5 мин | 0.108
| дог. №11-00035 |  |  |  | от 5 до 20 мин
| т. 8(8162)33-51-73 приемная |  |  |  | от 20 до 60 мин
| м.т. 8-952-480-10-14 |  | ф. 55*
гл. инженер, отв за эл.хоз-во
т.8(8162)33-51-57 дежурный
3 | ОАО "Заряд" | ПС 110 кВ Районная | ф. 30 | ОП | до 5 мин | 0.142
| дог. №11-00886 |  |  |  | от 5 до 20 мин
| т. 8(8162)62-77-64 приемная, директор |  |  |  | от 20 до 60 мин
| т. 8(8162)62-73-23 гл. инженер |  | ф. 16*
4 | ООО "Амкор СК Новгород" | ПС 110 кВ Районная | ф. 70 | ОП | до 5 мин | 1.4
| дог. №50 |  |  |  | от 5 до 20 мин
| т. 8(8162)940-888 приемная |  |  |  | от 20 до 60 мин
| м.т. 8-921-022-60-22 |  | ф. 61*
м.т. 8-921-190-17-63 гл. энергетик
м.т. 8-921-196-20-28 дежурный
т. 8(8162)940-890 охрана круглосуточно
5 | ООО "Амкор Флексиблз | ПС 110 кВ Районная | ф. 66 | ОП | до 5 мин | 0.677
| Новгород" |  |  |  | от 5 до 20 мин
| дог. №11-00011 |  |  |  | от 20 до 60 мин
| т. 8(8162)680-680 приемная, |  | ф. 39*
т. 8(8162)680-670,
м.т. 8-963-333-46-59 гл. инж.
технический менеджер
м.т. 8-963-330-68-50 энергетик
6 | АО "Дека" | ПС 110 кВ Районная | ф. 59 | ОП | до 5 мин | 0
| дог. №57 |  |  |  | от 5 до 20 мин
| т. 8(8162)33-93-50 приемная, |  |  |  | от 20 до 60 мин
| т. 8(8162)33-93-50 доб. 370, м.т. 8-921-200-12-47 гл. инженер, |  | ф. 69*
м.т. 8-921-022-37-97 дежурный
7 | ОАО "ВН Мясной Двор" | ПС 110 кВ Районная | ф. 27 | ОП | до 5 мин | 0.128
| дог. №0000085 |  |  |  | от 5 до 20 мин
| т. 8(8162)680-501 приемная, |  |  |  | от 20 до 60 мин
| т. 8(8162)680-511, м.т. 8-911-605-28-84 |  | ф. 44*
гл. инженер
т. 8(8162)680-552, м.т. 8-963-334-43-58
гл. энергетик
м.т. 8-911-600-23-21 дежурный
т. 8(8162)680-568 деж. по подстанции
8 | ООО "Гранит" | ПС 110 кВ Районная |  | ОП (ПП) | до 5 мин
| дог. №11-01389 |  |  |  | от 5 до 20 мин |  |  |  | 0.25
| м.т. 8-952-486-71-90 |  |  |  | от 20 до 60 мин
| главный инженер |  | ф. 47*, 48*
9 | ОАО "Новгородский завод | ПС 110 кВ Антоново |  | ОП (ПП) | до 5 мин
| стекловолокна" |  |  |  | от 5 до 20 мин |  |  |  | 0.252
| дог. №01-00054 |  |  |  | от 20 до 60 мин | [6 empty] | 0.43
| т. 8(8162)68-05-90 приемная |  | ф. 08*, 17*
т. 8-931-853-04-44 тех. директор
м.т. 8-921-730-33-13 инженер ОГЭ
10 | АО "НПП Старт" дог. №0000085 | ПС 110 кВ Базовая |  | ОП (ПП) | до 5 мин
| т. 8(8162)76-56-58 приемная |  |  |  | от 5 до 20 мин
| т. 8(8162)765-658 директор |  | ф. 11 |  | от 20 до 60 мин | [6 empty] | 1.399
| т. 8-911-604-99-00 зам. гл. энергетика |  | ф. 69*
м.т. 8-921-699-77-68 дежурный
11 | ПАО "Контур" дог. №253 | ПС 110 кВ Базовая |  | ОП (ПП) | до 5 мин
| т. 8(8162)68-09-00 приемная |  | ф. 66, 74 |  | от 5 до 20 мин |  |  |  | 0.931
| т. 8(8162)680-910, 680-900 доб. 477 |  |  |  | от 20 до 60 мин
| т. 8(8162)680-887, м.т. 8-965-808-03-33 |  | ф. 79*, 73*, 70*
гл. энергетик
т. 8(8162)680-900 доб. 134,
м.т. 8-965-806-74-05 дежурный
12 | ООО "Трубичино" |  |  | ОП (ПП) | до 5 мин
| дог. №13-00117 |  |  |  | от 5 до 20 мин
| т. 8(8162)741-133 приёмная |  |  |  | от 20 до 60 мин | [6 empty] | 0
| т. 8(8162)741-139, м.т. 8-911-601-28-21 гл. энерг., дежурный | ПС 330 кВ Новгородская | ф. 01*, 07*, 13*, 15*
13 | ЗАО "НМЗ" | НТЭЦ 110 кВ (Новгородская ТЭЦ ПАО "ТГК-2") |  | ОП (ПП) | до 5 мин
| дог. №01/12/17-ОГЭ |  |  |  | от 5 до 20 мин
| т. 8(8162)940-750 - приёмная |  |  |  | от 20 до 60 мин | [6 empty] | 1.641
| т. 8(8162)940-750 доб. 250, м.т. 8-911-600-74-72 |  | яч. 5*, яч. 46*
зам. главного энерг. по электрохозяйству
т. 8(8162)940-750 доб. 285, м.т. 8-911-600-46-70
ответственный за электрохозяйство
м.т. 8-911-600-66-35 - дежурный
14 | ПАО "Акрон" дог. №0000071 дкп, | ПС 110 кВ 100 | конторль ввода ГВО по величине потребления подстанций | ОП (ПП) | до 5 мин | 4.792
| 173012 г. Великий Новгород | ПС 110 кВ 315 |  |  | от 5 до 20 мин |  |  |  | 7.757
| т. 8(8162)99-65-55 приемная |  |  |  | от 20 до 60 мин | [6 empty] | 8.35
т. 8(8162)99-62-00 гл. инженер
т. 8(8162)99-62-05 гл. энергетик
т. 8(8162)99-63-77 нач. смены цеха эл. снабж.
т. 8(8162)99-62-54 диспетчер
т. 8(8162)99-61-09 справочная
15 | ООО "Новгородский бекон" | ПС 110 кВ Новоселицы |  | ОП (ПП) | до 5 мин
| п/ф д. Божонка |  |  |  | от 5 до 20 мин |  |  |  | 0.5
| дог. №53110002312 |  |  |  | от 20 до 60 мин | [6 empty] | 1.46
| т. 8(8162)682-631 приёмная |  | ф. 02*, 03*, 04*, 05*, 06*, 07*, 08*, 09*
м.т. 8-911-600-03-72 главный инженер
16 | ООО "Новгородский бекон" |  |  | ОП (ПП) | до 5 мин
| дог. №53110002312 |  |  |  | от 5 до 20 мин
| т. 8(8162)682-631 приёмная |  |  |  | от 20 до 60 мин | [6 empty] | 1.162
| м.т. 8-911-600-03-72 главный инженер | ПС 110 кВ Чечулино | ф. 05*, 06*, 07*, 08*
| т. 8(8162)682-670, 8(8162)682-660 дежурный | ПС 110 кВ Подберезье | ф. 04*, 05*, 07*, 08*
17 | ОАО "Подберезский | ПС 110 кВ Подберезье |  | ОП (ПП) | до 5 мин
| комбинат хлебепродуктов" |  |  |  | от 5 до 20 мин
| дог. №11-01590 |  | ф. 06, 09 |  | от 20 до 60 мин | [6 empty] | 0.481
т. 8(8162)742-641 приёмная
т. 8(8162) 742-643 гл. инженер
т. 8(8162)742-500, м.т. 8-911-645-24-67 гл. энергетик
т. 8(8162)742-641 охрана
18 | ООО "ИКЕА Индастри Новгород" |  |  | ОП (ПП) | до 5 мин
| дог. №11-01265 |  |  |  | от 5 до 20 мин |  |  |  | 3.1
| т. 8(8162)94-37-51 приёмная |  |  |  | от 20 до 60 мин | [6 empty] | 3.4
| т. 8(8162)987-080 гл. энергетик | ПС 110 кВ ДСП | ф. 05*, 25* (06*, 07*, 08*, 27*, 28*)
| м.т. 8-921-198-00-61 гл. энерг. | ПС 110 кВ Подберезье | ф. 09*
м.т. 8-921-195-00-87 дежурный,
мастер электромастерской
19 | ООО "Агрокомплекс" | ПС 110 кВ Спасская |  | ОП (ПП) | до 5 мин
| дог. №51-00191 |  |  |  | от 5 до 20 мин
| м.т. 8-921-964-78-00 - ген. директор |  |  |  | от 20 до 60 мин | [6 empty] | 0.191
| м.т. 8-921-196-54-42 - электромонтер |  | ф. 01*, 04*
20 | ООО "УРСА Евразия" | ПС 110 кВ Энергомаш | ф. 38 | ОП | до 5 мин |  |  | 0.304
| дог. №53 |  |  |  | от 5 до 20 мин
| т. 8(81665)46-180 приёмная |  |  |  | от 20 до 60 мин
| т. 8(81665)46-180 главный инженер |  | ф. 16*
т. 8(81665)46-180 м.т. 8-921-202-44-60
гл. энергетик
т. 8(81665)46-183 охрана
21 | ООО "ЮПМ-Кюммене Чудово" | ПС 110 кВ Энергомаш | ф. 04 | ОП | до 5 мин |  |  | 2.5
| дог. №514 ДОУПЭ |  |  |  | от 5 до 20 мин
| т. 8(81665)44-606 приёмная |  |  |  | от 20 до 60 мин
| т. 8(81665)44-606 главный инженер |  | ф. 54*
т. 8(81665)44-606, м.т. 8-921-202-74-10 гл. энерг.
т. 8(81665)44-616 дежурный по подстанции
22 | ООО "Эс. Си. Джонсон" г. Чудово | ПС 110 кВ Энергомаш | ф. 36 | ОП | до 5 мин |  |  | 0.304
| дог. №53110002230 |  |  |  | от 5 до 20 мин
| м.т. 8-964-310-00-22 директор (секретарь) |  |  |  | от 20 до 60 мин | [9 empty] | 1.442
| м.т. 8-964-694-49-96 гл. инженер |  | ф. 22
м.т. 8-981-602-86-28 гл. энергетик
м.т. 8-921-198-44-70 дежурный
23 | АО "Энергомаш" | ПС 110 кВ Энергомаш | ф. 13, 17, 21, 33 | ОП | до 5 мин |  |  | 0.359
| дог. №51-00001 |  |  |  | от 5 до 20 мин
| т. 8(81665)49-235 приемная |  |  |  | от 20 до 60 мин
| т. 8(81665)49-306 гл. инженер |  | ф. 19*, 31*, 35*, 37*, 39*
т. 8(81665)49-342 гл. энергетик
24 | ООО "Хасслахерлес" | ПС 110 кВ Вишерская |  | ОП (ПП) | до 5 мин
| дог. №52-00069 |  |  |  | от 5 до 20 мин
| т. 8(8162)968-100 приёмная |  |  |  | от 20 до 60 мин | [9 empty] | 1.156
| т. 8(8162)968-100, 8(8162)968-150 директор |  | ф. 09*, 10*
м.т. 8-921-202-02-07 директор
м.т. 8-921-707-24-24 ст. инженер
25 | Смешанная нагрузка: : Государственная компания "Российские автомобильные дороги" | ПС 110 кВ Дорожная | ф. 01 | ДУ | до 5 мин | 0.003
от 5 до 20 мин
от 20 до 60 мин
26 | Смешанная нагрузка: : Государственная компания "Российские автомобильные дороги" | ПС 110 кВ Дорожная | ф. 02 | ДУ | до 5 мин | 0
от 5 до 20 мин
от 20 до 60 мин
27 | Смешанная нагрузка: : Государственная компания "Российские автомобильные дороги" | ПС 110 кВ Дорожная | ф. 03 | ДУ | до 5 мин | 0
от 5 до 20 мин
от 20 до 60 мин
28 | Смешанная нагрузка: Государственная компания "Российские автомобильные дороги" (автодор) БРТП №190 | ПС 110 кВ Дорожная | ф. 04 | ДУ | до 5 мин | 0.01
от 5 до 20 мин
от 20 до 60 мин
29 | Смешанная нагрузка: : Государственная компания "Российские автомобильные дороги" | ПС 110 кВ Магистральная | ф. 02 | ДУ | до 5 мин | 0.015
от 5 до 20 мин
от 20 до 60 мин
30 | Смешанная нагрузка: : Государственная компания "Российские автомобильные дороги" | ПС 110 кВ Магистральная | ф. 04 | ДУ | до 5 мин | 0.023
от 5 до 20 мин
от 20 до 60 мин
31 | Смешанная нагрузка: население | ПС 110 кВ Батецкая | ф. 01 | ОП | до 5 мин |  |  | 0.126
от 5 до 20 мин
от 20 до 60 мин
32 | Смешанная нагрузка: МБУК "Батецкий межпоселенческий центр культуры и досуга", СПК "Красная звезда", ИП Поляков Ю. А., ИП Авдеев С. П., Администрация Батецкого муниципального района, Потребительское общество "Новгородское" (ПО "Новгородское"), население | ПС 110 кВ Батецкая | ф. 02 | ОП | до 5 мин |  |  | 0.055
от 5 до 20 мин
от 20 до 60 мин
33 | Смешанная нагрузка: ДСУ (дорожно-строительный участок), Батецкое лесное хозяйство, Скотный двор, население | ПС 110 кВ Батецкая | ф. 04 | ОП | до 5 мин |  |  | 0.095
от 5 до 20 мин
от 20 до 60 мин
34 | Смешанная нагрузка: население | ПС 110 кВ Батецкая | ф. 05 | ОП | до 5 мин |  |  | 0.167
от 5 до 20 мин
от 20 до 60 мин
35 | Смешанная нагрузка: КХ Кадырова А. У., ИП Макиева М. Н., население | ПС 110 кВ Шимск | ф. 01 | ОП | до 5 мин | 0.338
от 5 до 20 мин
от 20 до 60 мин
36 | Смешанная нагрузка: ФКУ "Упрдор Россия", ОАУСО "Шимский КЦСО", МУ Шимская ЦКДС, МУ "Шимская центральная районная больница", КФХ Акашкин А. И., ООО "Капитан", ИП Ведехин А. С., ИП Поздеев, ООО ПБ Русь-Агропрект, ООО "СП "Шелонь", Администрация Шимского муниципального района, население | ПС 110 кВ Шимск | ф. 13 | ОП | до 5 мин | 0.29
от 5 до 20 мин
от 20 до 60 мин
37 | Смешанная нагрузка: ФКУ "Упрдор Россия", ОАО "Ростелеком ТУ", Администрация Шимского муниципального района, ООО "Вода Виноградова", Медведское сельское поселение, население | ПС 110 кВ Шимск | ф. 14 | ОП | до 5 мин | 0.465
от 5 до 20 мин
от 20 до 60 мин
38 | Смешанная нагрузка: ООО "ВСН", ОАОУ НПО "Агролицей №25", ИП Товмасян М. Л., население | ПС 110 кВ Шимск | ф. 16 | ОП | до 5 мин | 0.458
от 5 до 20 мин
от 20 до 60 мин
39 | Смешанная нагрузка: Горгаз, население | ПС 110 кВ Сольцы | ф. 3 | ОП | до 5 мин |  |  | 0.2
от 5 до 20 мин
от 20 до 60 мин
40 | Смешанная нагрузка: Солецкое райпо, Администрация горского сельского поселения, ООО "Бристоль", ООО "Элита", СПК "Знамя Ленина", население | ПС 110 кВ Сольцы | ф. 4 | ОП | до 5 мин |  |  | 0.1
от 5 до 20 мин
от 20 до 60 мин
41 | Смешанная нагрузка: Солецкое райпо, МУП "ЖКХ "Солецкого района", ОАУСО "Солецкий КЦ", ИП Буров А. А., население | ПС 110 кВ Сольцы | ф. 14 | ОП | до 5 мин |  |  | 0.15
от 5 до 20 мин
от 20 до 60 мин
42 | Смешанная нагрузка: население | ПС 110 кВ Сольцы | ф. 15 | ОП | до 5 мин |  |  | 0.32
от 5 до 20 мин
от 20 до 60 мин
43 | Смешанная нагрузка: Горгаз, население | ПС 110 кВ Сольцы | ф. 16 | ОП | до 5 мин |  |  | 0.136
от 5 до 20 мин
от 20 до 60 мин
ПО "Ильменские электрические сети"
ИТОГО по ПО "ИЭС" до 5 мин. |  |  |  |  | 13.882 | 9.066 | 0 | 4.816 | 0 | 0 | 0 | 0 | 0 | 0 | 0
ИТОГО по ПО "ИЭС" от 5 до 20 мин. |  |  |  |  | 12.79 | 0 | 0 | 0 | 12.79 | 0 | 0 | 0 | 0 | 0 | 0
ИТОГО по ПО "ИЭС" от 20 до 60 мин. |  |  |  |  | 21.112 | 0 | 0 | 0 | 0 | 0 | 0 | 18.514 | 0 | 0 | 2.598
ВСЕГО по ПО "ИЭС" до 20 мин. (включая объем нагрузки до 5 мин.) |  |  |  |  | 26.672 | 9.066 | 0 | 4.816 | 12.79 | 0 | 0 | 0 | 0 | 0 | 0
ВСЕГО по ПО "ИЭС" до 60 мин. (включая объем нагрузки до 5 мин., до 20 мин.) |  |  |  |  | 47.784 | 9.066 | 0 | 4.816 | 12.79 | 0 | 0 | 18.514 | 0 | 0 | 2.598
ИТОГО по ПО "ИЭС" до 5 мин. с нарастающим итогом | [5 empty] | 9.066 | 9.066 | 13.882 | 13.882 | 13.882 | 13.882 | 13.882 | 13.882 | 13.882 | 13.882
ИТОГО по ПО "ИЭС" от 5 до 20 мин. с нарастающим итогом | [5 empty] | 0 | 0 | 0 | 12.79 | 12.79 | 12.79 | 12.79 | 12.79 | 12.79 | 12.79
ИТОГО по ПО "ИЭС" от 20 до 60 мин. с нарастающим итогом | [5 empty] | 0 | 0 | 0 | 0 | 0 | 0 | 18.514 | 18.514 | 18.514 | 21.112
ВСЕГО по ПО "ИЭС" до 20 мин. (включая объем нагрузки до 5 мин.) с нарастающим итогом | [5 empty] | 9.066 | 9.066 | 13.882 | 26.672 | 26.672 | 26.672 | 26.672 | 26.672 | 26.672 | 26.672
ВСЕГО по ПО "ИЭС" до 60 мин. (включая объем нагрузки до 5 мин., до 20 мин.) с нарастающим итогом | [5 empty] | 9.066 | 9.066 | 13.882 | 26.672 | 26.672 | 26.672 | 45.186 | 45.186 | 45.186 | 47.784
ПО "Боровичские электрические сети"
44 | ООО "Элегия" | ПС 110 кВ Сельская |  | ОП (ПП) | до 5 мин.
| дог. №21-00003 |  |  |  | от 5 до 20 мин.
| тел. 8-(816-64) 21-010-приёмная |  |  |  | от 20 до 60 мин | [8 empty] | 0.55
| 8-921-101-01-25-энергетик |  | ф. 2*, 8*
45 | АО "Боровичский завод "Полимермаш" | ПС 110 кВ Сельская |  | ОП (ПП) | до 5 мин.
| дог.21-00001 |  |  |  | от 5 до 20 мин.
| т.8-(816-64) 46-588 - секретарь |  |  |  | от 20 до 60 мин | [8 empty] | 0.13
| т.8-(816-64) 90-246 - энергетик |  | ф. 9*, 10*
46 | ОАО БКО | ПС 110 кВ Огнеупоры ПС 110 кВ Рудничная |  | ОП (ПП) | до 5 мин.
| дог.№ 21-00002 |  |  |  | от 5 до 20 мин.
| т.8-(816-64)-9-25-90, 9-25-91-щит управления |  |  |  | от 20 до 60 мин | [8 empty] | 2.4
| т.8-(816-64)-2-63-12 диспетчер. |  | Ввод Т-1 110 кВ*
Ввод Т-2 110 кВ*
47 | ООО Промстроймастер" | ПС 110 кВ Прогресс |  | ОП (ПП) | до 5 мин.
| дог.№ 53090002809 |  |  |  | от 5 до 20 мин.
| 89210203330- ответственный за эл.хоз. |  |  |  | от 20 до 60 мин | [8 empty] | 0.01
| технич.рук., дежурный |  | ф. 24*, 25*
48 | ЗАО "Неболочское карьероуправление" | ПС 110 кВ Неболчи |  | ОП (ПП) | до 5 мин.
| дог. № 9-92100-401Т |  |  |  | от 5 до 20 мин.
| 8-(816-2)-968-260, 8-911-618-38-80 гл.энерг. |  |  |  | от 20 до 60 мин | [8 empty] | 1.1
| 8-(816-2)-968-260, 8-911-612-20-20 ген.дир. |  | ф. 6*, 12*
8-921-200-37-73 гл. инженер
49 | ООО "Сетново" | ПС 110 кВ Неболчи |  | ОП (ПП) | до 5 мин.
| дог.№ 22-00149 |  |  |  | от 5 до 20 мин.
| (81668) 65101; 65-102; 61001; |  |  |  | от 20 до 60 мин | [8 empty] | 1.1
| моб. 8-812-930-39-76 ген.дир. |  | ф. 10*, 11*
т. 8-921-101-01-25 - энергетик
50 | ЗАО "Пестовский опытно-механический | ПС 110 кВ Пестово |  | ОП (ПП) | до 5 мин.
| завод" дог.№ 25-00017 |  |  |  | от 5 до 20 мин.
| м.т. 8-911-645-65-45 - директор |  |  |  | от 20 до 60 мин | [8 empty] | 0.08
| т. 8-921-707-93-25 - гл.энергетик |  | ф. 10*
т.8-(816-69)-5-66-12-гл.энергетик
51 | ООО "Пестовский лесопромышленный комплекс" | ПС 110 кВ Пестово |  | ОП (ПП) | до 5 мин.
| дог.№ 45 |  |  |  | от 5 до 20 мин.
| т.8-(816-69)-55-563 приёмная |  |  |  | от 20 до 60 мин | [8 empty] | 1.98
| т.8-(816-69)-555-62, |  | ф. 11*, 12*
главный .энерг.
52 | АО "Окуловская бумажная фабрика" |  |  | ОП (ПП) | до 5 мин.
| дог.№ 9-92100-401Т | ПС 110 кВ Парахино |  |  | от 5 до 20 мин.
| т.8-911-603-24-50 - энергетик, нач. энергоцеха | ГРУ-6,3 кВ |  |  | от 20 до 60 мин. | [8 empty] | 3.1
| т.8-(816-57)-23-012 (приемная) |  | ф. 5*, 13*
| т.8-(812)-336-27-01 (приемная) |  | ф. 28*, 35*, 39*, 40*
53 | ООО "Завод Агрокабель" |  |  | ОП (ПП) | до 5 мин.
| дог. №53-00024 | ПС 330 кВ Окуловская |  |  | от 5 до 20 мин.
| 8 (816-57) 2-33-85, 2-37-31 - директор | ПС 10 кВ Окуловка 1 |  |  | от 20 до 60 мин. | [8 empty] | 1.12
| 8 (816-57) 2-36-33 - тех. руководитель 8 (816-57) 2-38-81 - отв. за эл. Хозяйство | ПС 110 кВ Окуловка-тяговая | ф. 21*, 35*, 7*
54 | Смешанная нагрузка: ЗАО "УМ 282"; ООО "Экономдизайн"; Хрусталёв ВВ; СПК "Прогресс"; ИП Сканцев ДН; уличное освещение; СКЗ и ГРП (газораспределит.пункт); ООО "Звезда 2"; ООО "Мста М"; детский сад; ООО "Родина"; ИП Фомин КА; ООО "Мельница Боровичи"; Шевяков АГ; ООО "Автолига сервис"; ТК "Новгородская"; население. | ПС 110 кВ Прогресс | ф. 1 | ОП | до 5 мин. |  | 0.4
от 5 до 20 мин.
от 20 до 60 мин.
55 | Смешанная нагрузка: ООО "Зета-Контакт"; ООО "Тухун"; уличное освещение; Почта; СКЗ; Казаков А.С.;Сапожников М.А.; ООО" Баккара"; Библиотека; детский сад; ООО "Родина"; ООО "Компания СЭВ; Карьер; ТК "Новгородская"; пилорамы; население. | ПС 110 кВ Прогресс | ф. 2 | ОП | до 5 мин. |  | 0.2
от 5 до 20 мин.
от 20 до 60 мин.
56 | Смешанная нагрузка: ООО "Родина"; СТ "Мелиоратор";ООО "Борохотник"; ООО "Молочный дворик"; ИП Орловская; население. | ПС 110 кВ Прогресс | ф. 3 | ОП | до 5 мин. |  | 0.05
от 5 до 20 мин.
от 20 до 60 мин.
57 | Смешанная нагрузка: уличное освещение; Церковь; Клуб; ИП Константинова; ООО "Триф"; УФПС ФГУП "Почта России"павильон ОАО "Деметра"; ИП Ищенко; ИП Яковлев; ООО "Родина"; МБУК "МКБО"; ИП Цыганкова; ИП Орловская; ООО МЕТСЕ; Булина ИВ; ООО "Нордэнерго"; Васильева АВ; ТК Новгородская; население. | ПС 110 кВ Прогресс | ф. 4 | ОП | до 5 мин. |  | 0.28
от 5 до 20 мин.
от 20 до 60 мин.
58 | Смешанная нагрузка: ЗАО "УМ 282"; ООО "Боровичский Мясокомбинат"; ООО "Инвестрой"; Гурьянов АА; ИП Макаренкова А.А.УФПС ФГУП " Почта России"; Жуков АВ; Утленко ДВ; Белокуров СА; Котельникова ЕН; Иванова ГА; Федотов МС; Трошков СА; ИП Сканцев ДН; уличное освещение; Сельская администрация; Умов СА; ИП Иванова; ИП Тонян; ИП Сабиров; аптека; детский сад; Краснов ЮВ; ИП Плотникова; Клуб; Кобзев АМ; ИП Саркисян; ИП Бойцов; ИП Смирнов; Балагуров ДГ; Тиховская ВГ; ТК "Новгородская"; ООО "Гидроспецстрой"; ООО Т2 Мобайл; население: | ПС 110 кВ Прогресс | ф. 5 | ОП | до 5 мин. |  | 0.4
от 5 до 20 мин.
от 20 до 60 мин.
59 | Смешанная нагрузка: ИП Соловьёв СА; ; ИП Силин АС;ИП Румянцев АВ; ООО "СК Монополис"; ИП Бойцов СВ; ИП Кронштадтова ЕМ; ИП Петрова ИМ; ИП Веселов АИ; ООО "Универсал-строй"; ИП Чугунова СВ; ИП Веселов ИМ; уличное освещение; ООО "Строй-гид; население. | ПС 110 кВ Пестово | ф. 6 | ОП | до 5 мин. |  | 0.23
от 5 до 20 мин.
от 20 до 60 мин.
60 | Смешанная нагрузка: Уличное освещение; ИП Катешев ЕН; ИП Радыгин СВ; ИП Лебедева ВВ; МОБУ ДОД "ДЮСШ"; ИП Орлов ВВ; население. | ПС 110 кВ Пестово | ф. 9 | ОП | до 5 мин. |  | 0.15
от 5 до 20 мин.
от 20 до 60 мин.
61 | Смешанная нагрузка: Уличное освещение; КХ Джамалова МГ; Михалева АС; ИП Андреева ЛА; ООО "Трансстроймеханизация"; ИП Мишиева ИИ; население. | ПС 330 кВ Окуловская | ф. 14 | ОП | до 5 мин. |  | 0.2
от 5 до 20 мин.
от 20 до 60 мин.
62 | Смешанная нагрузка: Дом культуры; уличное освещение; Приход А.Невского; ООО "Первая Национальная группа"; ФГБУ НП "Валдайский"; ФГБУ "Национальный парк"; ООО "Русские башни"; Силиверстов И.А.;МАОУ "Школа Боровно"; ООО "Интерэнергосоюз"; население. | ПС 330 кВ Окуловская | ф. 29 | ОП | до 5 мин. |  | 0.3
от 5 до 20 мин.
от 20 до 60 мин.
63 | Смешанная нагрузка: Уличное освещение; ОАУСО"Окуловский КЦСО" (культурный центр); ООО "Завод Агрокабель"; часовня; ИП Алиев ЧАО; ИП Алексеенко ММ; ИП Малюхин СВ; ИП Вершинина АН; ИП Читанова НО; ИП Ивченко ПА; ООО "Колхида"; ООО ТК "Новгородская"; население. | ПС 330 кВ Окуловская | ф. 35 | ОП | до 5 мин. |  | 1.8
от 5 до 20 мин.
от 20 до 60 мин.
64 | Смешанная нагрузка: ИП Усманов РХ; МДОУ детский сад №17; ЧП Федоров СГ; уличное освещение; ЧП Иванова ОВ; ИП Иванова СП; ИП Максимов СБ; АО "Газпром"; ООО "НовЛенСтрой"; ООО "Фьорд"; ООО "Радуга"; ООО ТК Новгородская; население. | ПС 110 кВ Любытино | ф. 3 | ОП | до 5 мин. |  | 0.26
от 5 до 20 мин.
от 20 до 60 мин.
65 | Смешанная нагрузка: ИП глава КФХ Серков НВ; ИП Егоров СП; КХ Кузьмина; Почта; библиотека; уличное освещение; ООО "БЛПК"; ИП Попов АА; Петрова ЛА; Тишелович ВП; ООО "РОЯЛ"; кркстьянско фермерское хозяйство КФК ПегливанянАБ; население. | ПС 110 кВ Любытино | ф. 5 | ОП | до 5 мин. |  | 0.1
от 5 до 20 мин.
от 20 до 60 мин.
66 | Смешанная нагрузка: ЗАО "Агро"; Дом культуры; библиотеки; МДОУ Детский сад №17; уличное освещение; ООО Агрофирма "Государь"; АО "ОКТАГОН"; Ершова МН; ООО "АВВА Групп"; Муртазаев АГ; Гончаренко ЕЛ; Литвинов ОЮ; ООО ТК Новгородская; население. | ПС 110 кВ Любытино | ф. 6 | ОП | до 5 мин. |  | 0.36
от 5 до 20 мин.
от 20 до 60 мин.
67 | Смешанная нагрузка: ЧП Макарова ЛС; Зудин С.А.; уличное освещение; АО "Газпром"; Савенков ВВ; ПАО Вымпелком; Новгородский РТПЦ (радио-телевизионный передающий центр; население. | ПС 110 кВ Любытино | ф. 8 | ОП | до 5 мин. |  | 0.1
от 5 до 20 мин.
от 20 до 60 мин.
68 | Смешанная нагрузка: ООО "Любытино-слалом"; уличное освещение; База отдыха "Мать и дитя"; Церковь; ООО "Новгородский доркомсервис"; население. | ПС 110 кВ Любытино | ф. 7 | ОП | до 5 мин. |  | 0.1
от 5 до 20 мин.
от 20 до 60 мин.
69 | Смешанная нагрузка: ООО "Новгороднефтепродукт"; уличное освещение; ИП Костандян КС; АО "Газпром"; ИП Егорова ЕА; ИП Туманов АВ; ООО "Экосити"; Плотников ТА; Семенов ВБ; население. | ПС 110 кВ Любытино | ф. 12 | ОП | до 5 мин. |  | 0.15
от 5 до 20 мин.
от 20 до 60 мин.
70 | Смешанная нагрузка: ООО "Мошенское ДЭП" (дорожно эксплуатационное предприятие); уличное освещение; ООО "Грин-ВУД"; Мошенское РайПО; ООО "Стимул"; МОУ "СОШ с. Мошенское"; МУ Автобаза; библиотека; клуб; ИП Авакян РГ; ООО Содружество; ИП Голубева АА; Антонов АН; ООО "Рубеж"; ООО ТК Новгородская; население. | ПС 110 кВ Мошенское | ф. 2 | ОП | до 5 мин. |  | 0.35
от 5 до 20 мин.
от 20 до 60 мин.
71 | Смешанная нагрузка: Хвойнинское РайПО; ООО "Норд"; МБУК ЦКДО "Гармония"; МОУ "СОШ д. Остахново"; уличное освещение; Королев ДЕ; Жегалин СК; Лесничество; Рыльская СС; СХК "Родина"; Пинаев АВ; ПАО Ростелеком; ООО ТК Новгородская; население. | ПС 110 кВ Хвойная | ф. 7 | ОП | до 5 мин. |  | 0.03
от 5 до 20 мин.
от 20 до 60 мин.
72 | Смешанная нагрузка: КХ Кондратьев; Хвойнинское РайПО; Почта; уличное освещение; МОУ "СОШИ д. Мякишево"; ООО "Ермак"; НАО "ТЭК"; население. | ПС 110 кВ Хвойная | ф. 5 | ОП | до 5 мин. |  | 0.11
от 5 до 20 мин.
от 20 до 60 мин.
ИТОГО по ПО "БЭС" до 5 мин. |  |  |  |  | 5.57 | 0 | 5.57 | 0 | 0 | 0 | 0 | 0 | 0 | 0 | 0
ИТОГО по ПО "БЭС" от 5 до 20 мин. |  |  |  |  | 0 | 0 | 0 | 0 | 0 | 0 | 0 | 0 | 0 | 0 | 0
ИТОГО по ПО "БЭС" от 20 до 60 мин. |  |  |  |  | 11.57 | 0 | 0 | 0 | 0 | 0 | 0 | 0 | 0 | 11.57 | 0
ВСЕГО по ПО "БЭС" до 20 мин. (включая объем нагрузки до 5 мин.) |  |  |  |  | 5.57 | 0 | 5.57 | 0 | 0 | 0 | 0 | 0 | 0 | 0 | 0
ВСЕГО по ПО "БЭС" до 60 мин. (включая объем нагрузки до 5 мин., до 20 мин.) |  |  |  |  | 17.14 | 0 | 5.57 | 0 | 0 | 0 | 0 | 0 | 0 | 11.57 | 0
ИТОГО по ПО "БЭС" до 5 мин. с нарастающим итогом | [5 empty] | 0 | 5.57 | 5.57 | 5.57 | 5.57 | 5.57 | 5.57 | 5.57 | 5.57 | 5.57
ИТОГО по ПО "БЭС" от 5 до 20 мин. с нарастающим итогом | [5 empty] | 0 | 0 | 0 | 0 | 0 | 0 | 0 | 0 | 0 | 0
ИТОГО по ПО "БЭС" от 20 до 60 мин. с нарастающим итогом | [5 empty] | 0 | 0 | 0 | 0 | 0 | 0 | 0 | 0 | 11.57 | 11.57
ВСЕГО по ПО "БЭС" до 20 мин. (включая объем нагрузки до 5 мин.) с нарастающим итогом | [5 empty] | 0 | 5.57 | 5.57 | 5.57 | 5.57 | 5.57 | 5.57 | 5.57 | 5.57 | 5.57
ВСЕГО по ПО "БЭС" до 60 мин. (включая объем нагрузки до 5 мин., до 20 мин.) с нарастающим итогом | [5 empty] | 0 | 5.57 | 5.57 | 5.57 | 5.57 | 5.57 | 5.57 | 5.57 | 17.14 | 17.14
ПО "Валдайские электрические сети"
73 | Смешанная нагрузка: ООО "Спецстрой", СПК "Искра", пилорамы, население | ПС 110 кВ Демянск | ф. 1, 2, 3, 8, 9, 11 | ОП | до 5 мин. |  |  | 0.447
от 5 до 20 мин.
| Смешанная нагрузка: ООО "Мара", население |  |  |  | от 20 до 60 мин
74 | Смешанная нагрузка: ООО "Тимбер Тек", | ПС 110 кВ Крестцы | ф. 2, 10, 12 ,8 | ОП | до 5 мин. |  |  | 0.989
| ООО "Биопродмаш", ООО "Фореко" |  |  |  | от 5 до 20 мин.
| гаражи, склады,пилорама, асфальтобетонный завод (АБЗ), |  |  |  | от 20 до 60 мин
автозаправочная станция (АЗС)
75 | Смешанная нагрузка: пилорамы, население, | ПС 110 кВ Марёво | ф. 1, 2, 4, 5, 7, 8, 9 | ОП | до 5 мин. |  |  | 0.238
| магазины,ООО "Русбиоком" |  |  |  | от 5 до 20 мин.
от 20 до 60 мин
ИТОГО по ПО "ВЭС" до 5 мин. |  |  |  |  | 1.674 | 0 | 0 | 1.674 | 0 | 0 | 0 | 0 | 0 | 0 | 0
ИТОГО по ПО "ВЭС" от 5 до 20 мин. |  |  |  |  | 0 | 0 | 0 | 0 | 0 | 0 | 0 | 0 | 0 | 0 | 0
ИТОГО по ПО "ВЭС" от 20 до 60 мин. |  |  |  |  | 0 | 0 | 0 | 0 | 0 | 0 | 0 | 0 | 0 | 0 | 0
ВСЕГО по ПО "ВЭС" до 20 мин. (включая объем нагрузки до 5 мин.) |  |  |  |  | 1.674 | 0 | 0 | 1.674 | 0 | 0 | 0 | 0 | 0 | 0 | 0
ВСЕГО по ПО "ВЭС" до 60 мин. (включая объем нагрузки до 5 мин., до 20 мин.) |  |  |  |  | 1.674 | 0 | 0 | 1.674 | 0 | 0 | 0 | 0 | 0 | 0 | 0
ИТОГО по ПО "ВЭС" до 5 мин. с нарастающим итогом | [5 empty] | 0 | 0 | 1.674 | 1.674 | 1.674 | 1.674 | 1.674 | 1.674 | 1.674 | 1.674
ИТОГО по ПО "ВЭС" от 5 до 20 мин. с нарастающим итогом | [5 empty] | 0 | 0 | 0 | 0 | 0 | 0 | 0 | 0 | 0 | 0
ИТОГО по ПО "ВЭС" от 20 до 60 мин. с нарастающим итогом | [5 empty] | 0 | 0 | 0 | 0 | 0 | 0 | 0 | 0 | 0 | 0
ВСЕГО по ПО "ВЭС" до 20 мин. (включая объем нагрузки до 5 мин.) с нарастающим итогом | [5 empty] | 0 | 0 | 1.674 | 1.674 | 1.674 | 1.674 | 1.674 | 1.674 | 1.674 | 1.674
ВСЕГО по ПО "ВЭС" до 60 мин. (включая объем нагрузки до 5 мин., до 20 мин.) с нарастающим итогом | [5 empty] | 0 | 0 | 1.674 | 1.674 | 1.674 | 1.674 | 1.674 | 1.674 | 1.674 | 1.674
ПО "Старорусские электрические сети"
76 | ОАО "ПФК" | ПС 110 кВ Парфино |  | ОП (ПП) | до 5 мин.
| т. 8-964-310-70-79 - гл. энергетик |  | ф. 7 (6 кВ) |  | от 5 до 20 мин.
| т. 8-(816-50)-68-560, 8-921-697-19-58 - |  |  |  | от 20 до 60 мин | [7 empty] | 1.303
| главный инженер |  | ф. 3* (6 кВ)
т.8-(816-50)68-548 электрик
77 | НОАУ "Демянский | ПС 110 кВ Медниково |  | ОП (ПП) | до 5 мин.
| лесхоз" |  |  |  | от 5 до 20 мин.
| тел.8-(816-52)-58-537 - приемная |  | ф. 9 |  | от 20 до 60 мин | [7 empty] | 0.009
78 | ООО"ЭКО ВУД" тел.8-911-351-05-82 | ПС 110 кВ Парфино | ф. 4 (6 кВ) | ОП (ПП) | до 5 мин.
от 5 до 20 мин.
[5 empty] | от 20 до 60 мин | [7 empty] | 0.073
79 | ИП Иванов М.Е тел.8-(816-50)-61-984, 8-911-614-01-26 | ПС 110 кВ Парфино | ф. 1 (10 кВ) | ОП (ПП) | до 5 мин.
от 5 до 20 мин.
[5 empty] | от 20 до 60 мин | [7 empty] | 0.101
80 | Смешанная нагрузка (частный сектор, предприятия индивид предпринимателей, администрация сельского поселения,ДК (дом культуры), магазины, школа) | ПС 110 кВ Русса | ф. 6 | ОП | до 5 мин. | 0.396
от 5 до 20 мин.
от 20 до 60 мин
81 | Смешанная нагрузка (частный сектор, с/х предприятия, магазины, школа) | ПС 110 кВ Русса | ф. 5 | ОП | до 5 мин. | 0.197
от 5 до 20 мин.
от 20 до 60 мин
82 | Смешанная нагрузка (частный сектор, магазины, администрация сельского поселения, ДК, с\х предприятия, школа) | ПС 110 кВ Русса | ф. 10 | ОП | до 5 мин. | 0.514
от 5 до 20 мин.
от 20 до 60 мин
ИТОГО по ПО "СЭС" до 5 мин. |  |  |  |  | 1.107 | 1.107 | 0 | 0 | 0 | 0 | 0 | 0 | 0 | 0 | 0
ИТОГО по ПО "СЭС" от 5 до 20 мин. |  |  |  |  | 0 | 0 | 0 | 0 | 0 | 0 | 0 | 0 | 0 | 0 | 0
ИТОГО по ПО "СЭС" от 20 до 60 мин. |  |  |  |  | 1.486 | 0 | 0 | 0 | 0 | 0 | 0 | 0 | 1.486 | 0 | 0
ВСЕГО по ПО "СЭС" до 20 мин. (включая объем нагрузки до 5 мин.) |  |  |  |  | 1.107 | 1.107 | 0 | 0 | 0 | 0 | 0 | 0 | 0 | 0 | 0
ВСЕГО по ПО "СЭС" до 60 мин. (включая объем нагрузки до 5 мин., до 20 мин.) |  |  |  |  | 2.593 | 1.107 | 0 | 0 | 0 | 0 | 0 | 0 | 1.486 | 0 | 0
ИТОГО по ПО "СЭС" до 5 мин. с нарастающим итогом | [5 empty] | 1.107 | 1.107 | 1.107 | 1.107 | 1.107 | 1.107 | 1.107 | 1.107 | 1.107 | 1.107
ИТОГО по ПО "СЭС" от 5 до 20 мин. с нарастающим итогом | [5 empty] | 0 | 0 | 0 | 0 | 0 | 0 | 0 | 0 | 0 | 0
ИТОГО по ПО "СЭС" от 20 до 60 мин. с нарастающим итогом | [5 empty] | 0 | 0 | 0 | 0 | 0 | 0 | 0 | 1.486 | 1.486 | 1.486
ВСЕГО по ПО "СЭС" до 20 мин. (включая объем нагрузки до 5 мин.) с нарастающим итогом | [5 empty] | 1.107 | 1.107 | 1.107 | 1.107 | 1.107 | 1.107 | 1.107 | 1.107 | 1.107 | 1.107
ВСЕГО по ПО "СЭС" до 60 мин. (включая объем нагрузки до 5 мин., до 20 мин.) с нарастающим итогом | [5 empty] | 1.107 | 1.107 | 1.107 | 1.107 | 1.107 | 1.107 | 1.107 | 2.593 | 2.593 | 2.593
ИТОГО по Новгородскому филиалу ПАО "МРСК Северо-Запада" до 5 мин. |  |  |  |  | 22.233 | 10.173 | 5.57 | 6.49 | 0 | 0 | 0 | 0 | 0 | 0 | 0
ИТОГО по Новгородскому филиалу ПАО "МРСК Северо-Запада" от 5 до 20 мин. |  |  |  |  | 12.79 | 0 | 0 | 0 | 12.79 | 0 | 0 | 0 | 0 | 0 | 0
ИТОГО по Новгородскому филиалу ПАО "МРСК Северо-Запада" от 20 до 60 мин. |  |  |  |  | 34.168 | 0 | 0 | 0 | 0 | 0 | 0 | 18.514 | 1.486 | 11.57 | 2.598
ВСЕГО по Новгородскому филиалу ПАО "МРСК Северо-Запада" до 20 мин. (включая объем нагрузки до 5 мин.) |  |  |  |  | 35.023 | 10.173 | 5.57 | 6.49 | 12.79 | 0 | 0 | 0 | 0 | 0 | 0
ВСЕГО по Новгородскому филиалу ПАО "МРСК Северо-Запада" до 60 мин. (включая объем нагрузки до 5 мин., до 20 мин.) |  |  |  |  | 69.191 | 10.173 | 5.57 | 6.49 | 12.79 | 0 | 0 | 18.514 | 1.486 | 11.57 | 2.598
ИТОГО по Новгородскому филиалу ПАО "МРСК Северо-Запада" до 5 мин. с нарастающим итогом | [5 empty] | 10.173 | 15.743 | 22.233 | 22.233 | 22.233 | 22.233 | 22.233 | 22.233 | 22.233 | 22.233
ИТОГО по Новгородскому филиалу ПАО "МРСК Северо-Запада" от 5 до 20 мин. с нарастающим итогом | [5 empty] | 0 | 0 | 0 | 12.79 | 12.79 | 12.79 | 12.79 | 12.79 | 12.79 | 12.79
ИТОГО по Новгородскому филиалу ПАО "МРСК Северо-Запада" от 20 до 60 мин. с нарастающим итогом | [5 empty] | 0 | 0 | 0 | 0 | 0 | 0 | 18.514 | 20 | 31.57 | 34.168
ВСЕГО по Новгородскому филиалу ПАО "МРСК Северо-Запада" до 20 мин. (включая объем нагрузки до 5 мин.) с нарастающим итогом | [5 empty] | 10.173 | 15.743 | 22.233 | 35.023 | 35.023 | 35.023 | 35.023 | 35.023 | 35.023 | 35.023
ВСЕГО по Новгородскому филиалу ПАО "МРСК Северо-Запада" до 60 мин. (включая объем нагрузки до 5 мин., до 20 мин.) с нарастающим итогом | [5 empty] | 10.173 | 15.743 | 22.233 | 35.023 | 35.023 | 35.023 | 53.537 | 55.023 | 66.593 | 69.191
Потребители АО "Новгородоблэлектро"
Новгородское отделение, тел. диспетчера 77-22-22
83 | Промышленная зона | ПС 110 кВ Районная | ф. 41 | ОП | до 5 мин. | 0.379
| (ООО "Новгородснаб" тел.:62-82-46, 62-86-04 |  |  |  | от 5 до 20 мин.
| ООО "Лес" тел.:8-911-027-03-04) и др. |  |  |  | от 20 до 60 мин
тел. 77-22-22 деж. Диспетчер НОКЭ
84 | Промышленная зона | ПС 110 кВ Районная | ф. 33 | ОП | до 5 мин. | 0.049
| (ЗАО "Стройснаб" тел.:73-26-14, |  |  |  | от 5 до 20 мин.
| 8-911-633-12-15 |  |  |  | от 20 до 60 мин
ООО "Фабус" тел.:640-052, 640-202
ООО "Строительное предприятие 640"
тел.: 642-404, 641-627
85 | ЗАО "ПК "Волховец", дог.№ 00005 и др. | ПС 110 кВ Районная | ф. 34, 20 | ОП | до 5 мин. | 0.942
| 94-46-00 приемная, |  |  |  | от 5 до 20 мин.
| 94-47-08, 8-911-600-39-88 гл.энергетик, |  |  |  | от 20 до 60 мин
94-46-94, 8-911-041-96-33 зам. гл. энергетика
94-46-88, 94-47-29 деж.электрик
86 | ОАО "Трансвит" | ПС 110 кВ Районная |  | ОП (ПП) | до 5 мин.
| дог.№ 01314 |  |  |  | от 5 до 20 мин.
| тел. 77-44-74 гл. энергетик |  | ф. 13, 22 |  | от 20 до 60 мин | [7 empty] | 0.443
87 | ООО "КСМ" дог.№ 01339, тел.646-383 рук., | ПС 110 кВ Насосная |  | ОП (ПП) | до 5 мин.
| 646-370 приемная, |  |  |  | от 5 до 20 мин.
| 646-470 гл. инж., |  | ф. 11 |  | от 20 до 60 мин | [7 empty] | 0.001
64-68-82, 8-964-690-46-56 гл. энергетик,
88 | ЗАО "Лактис", дог.№01337, | ПС 110 кВ Районная |  | ОП (ПП) | до 5 мин.
| 500-908, 8-921-201-03-00 гл. энергетик, |  |  |  | от 5 до 20 мин.
| тел.629-108, 8-921-606-20-36 мастер эл.служ. |  | ф. 45, 46 |  | от 20 до 60 мин | [7 empty] | 1.156
629-128, 8-921-606-20-43 деж.электромонтер
89 | ООО "Лента", дог.№ 00002 | ПС 110 кВ Районная |  | ОП (ПП) | до 5 мин.
| 8-(812)-380-61-31 центр.приемная, |  |  |  | от 5 до 20 мин.
| 68-00-91 приемная, 8-921-570-12-08 гл. энерг. |  | ф. 23, 28 |  | от 20 до 60 мин | [7 empty] | 0.442
68-00-96 доб. 768 - гл. энергетик
ИТОГО по Новгородскому отделению до 5 мин. |  |  |  |  | 1.37 | 1.37 | 0 | 0 | 0 | 0 | 0 | 0 | 0 | 0 | 0
ИТОГО по Новгородскому отделению от 5 до 20 мин. |  |  |  |  | 0 | 0 | 0 | 0 | 0 | 0 | 0 | 0 | 0 | 0 | 0
ИТОГО по Новгородскому отделению от 20 до 60 мин. |  |  |  |  | 2.042 | 0 | 0 | 0 | 0 | 0 | 0 | 0 | 2.042 | 0 | 0
ИТОГО по Новгородскому отделению до 20 мин. (включая объем нагрузки до 5 мин.) |  |  |  |  | 1.37 | 1.37 | 0 | 0 | 0 | 0 | 0 | 0 | 0 | 0 | 0
ИТОГО по Новгородскому отделению до 60 мин. (включая объем нагрузки до 5 мин., до 20 мин.) |  |  |  |  | 3.412 | 1.37 | 0 | 0 | 0 | 0 | 0 | 0 | 2.042 | 0 | 0
ИТОГО по Новгородскому отделению до 5 мин. с нарастающим итогом | [5 empty] | 1.37 | 1.37 | 1.37 | 1.37 | 1.37 | 1.37 | 1.37 | 1.37 | 1.37 | 1.37
ИТОГО по Новгородскому отделению от 5 до 20 мин. с нарастающим итогом | [5 empty] | 0 | 0 | 0 | 0 | 0 | 0 | 0 | 0 | 0 | 0
ИТОГО по Новгородскому отделению от 20 до 60 мин. с нарастающим итогом | [5 empty] | 0 | 0 | 0 | 0 | 0 | 0 | 0 | 2.042 | 2.042 | 2.042
ИТОГО по Новгородскому отделению до 20 мин. (включая объем нагрузки до 5 мин.) с нарастающим итогом | [5 empty] | 1.37 | 1.37 | 1.37 | 1.37 | 1.37 | 1.37 | 1.37 | 1.37 | 1.37 | 1.37
ИТОГО по Новгородскому отделению до 60 мин. (включая объем нагрузки до 5 мин., до 20 мин.) с нарастающим итогом | [5 empty] | 1.37 | 1.37 | 1.37 | 1.37 | 1.37 | 1.37 | 1.37 | 3.412 | 3.412 | 3.412
Чудовский филиал тел. диспетчера 8-(816-65)-54-260
90 | Жилая зона и предприятия | ПС 330 кВ Чудово | ф. 16 | ОП | до 5 мин. |  |  | 0.269
| "Чудовский Лесхоз" |  |  |  | от 5 до 20 мин.
| тел. 8-(816-65)-54-260 |  |  |  | от 20 до 60 мин
ИТОГО по Чудовскому филиалу до 5 мин. |  |  |  |  | 0.269 | 0 | 0 | 0.269 | 0 | 0 | 0 | 0 | 0 | 0 | 0
ИТОГО по Чудовскому филиалу от 5 до 20 мин. |  |  |  |  | 0 | 0 | 0 | 0 | 0 | 0 | 0 | 0 | 0 | 0 | 0
ИТОГО по Чудовскому филиалу от 20 до 60 мин. |  |  |  |  | 0 | 0 | 0 | 0 | 0 | 0 | 0 | 0 | 0 | 0 | 0
ИТОГО по Чудовскому филиалу до 20 мин. (включая объем нагрузки до 5 мин.) |  |  |  |  | 0.269 | 0 | 0 | 0.269 | 0 | 0 | 0 | 0 | 0 | 0 | 0
ИТОГО по Чудовскому филиалу до 60 мин. (включая объем нагрузки до 5 мин., до 20 мин.) |  |  |  |  | 0.269 | 0 | 0 | 0.269 | 0 | 0 | 0 | 0 | 0 | 0 | 0
ИТОГО по Чудовскому филиалу до 5 мин. с нарастающим итогом | [5 empty] | 0 | 0 | 0.269 | 0.269 | 0.269 | 0.269 | 0.269 | 0.269 | 0.269 | 0.269
ИТОГО по Чудовскому филиалу от 5 до 20 мин. с нарастающим итогом | [5 empty] | 0 | 0 | 0 | 0 | 0 | 0 | 0 | 0 | 0 | 0
ИТОГО по Чудовскому филиалу от 20 до 60 мин. с нарастающим итогом | [5 empty] | 0 | 0 | 0 | 0 | 0 | 0 | 0 | 0 | 0 | 0
ИТОГО по Чудовскому филиалу до 20 мин. (включая объем нагрузки до 5 мин.) с нарастающим итогом | [5 empty] | 0 | 0 | 0.269 | 0.269 | 0.269 | 0.269 | 0.269 | 0.269 | 0.269 | 0.269
ИТОГО по Чудовскому филиалу до 60 мин. (включая объем нагрузки до 5 мин., до 20 мин.) с нарастающим итогом | [5 empty] | 0 | 0 | 0.269 | 0.269 | 0.269 | 0.269 | 0.269 | 0.269 | 0.269 | 0.269
Боровичский филиал, тел. диспетчера 8-(816-64)-4-17-27
91 | Жилая зона и ЗАО "Боровичи - мебель" | ПС 110 кВ Прогресс | ф. 7 | ОП | до 5 мин. |  | 0.75
| дог.№ 00678 |  |  |  | от 5 до 20 мин.
| тел.: 8-(816-64)-21-222 -продавцы, |  |  |  | от 20 до 60 мин
тел: 8-(816-64)-211-03 - приемная тел. 8-921-202-81-01 - энергетик
92 | Жилая зона и ОАО "Красный Октябрь" | ПС 110 кВ Прогресс | ф. 9, 10 | ОП | до 5 мин. |  | 0.25
| дог. 1210 |  |  |  | от 5 до 20 мин.
| тел.: 8-(816-64)404-26 |  |  |  | от 20 до 60 мин
ИТОГО по Боровичскому филиалу 5 мин. |  |  |  |  | 1 | 0 | 1 | 0 | 0 | 0 | 0 | 0 | 0 | 0 | 0
ИТОГО по Боровичскому филиалу от 5 до 20 мин. |  |  |  |  | 0 | 0 | 0 | 0 | 0 | 0 | 0 | 0 | 0 | 0 | 0
ИТОГО по Боровичскому филиалу от 20 до 60 мин. |  |  |  |  | 0 | 0 | 0 | 0 | 0 | 0 | 0 | 0 | 0 | 0 | 0
ИТОГО по Боровичскому филиалу до 20 мин. (включая объем нагрузки до 5 мин.) |  |  |  |  | 1 | 0 | 1 | 0 | 0 | 0 | 0 | 0 | 0 | 0 | 0
ИТОГО по Боровичскому филиалу до 60 мин. (включая объем нагрузки до 5 мин., до 20 мин.) |  |  |  |  | 1 | 0 | 1 | 0 | 0 | 0 | 0 | 0 | 0 | 0 | 0
ИТОГО по Боровичскому филиалу 5 мин. с нарастающим итогом | [5 empty] | 0 | 1 | 1 | 1 | 1 | 1 | 1 | 1 | 1 | 1
ИТОГО по Боровичскому филиалу от 5 до 20 мин. с нарастающим итогом | [5 empty] | 0 | 0 | 0 | 0 | 0 | 0 | 0 | 0 | 0 | 0
ИТОГО по Боровичскому филиалу от 20 до 60 мин. с нарастающим итогом | [5 empty] | 0 | 0 | 0 | 0 | 0 | 0 | 0 | 0 | 0 | 0
ИТОГО по Боровичскому филиалу до 20 мин. (включая объем нагрузки до 5 мин.) с нарастающим итогом | [5 empty] | 0 | 1 | 1 | 1 | 1 | 1 | 1 | 1 | 1 | 1
ИТОГО по Боровичскому филиалу до 60 мин. (включая объем нагрузки до 5 мин., до 20 мин.) с нарастающим итогом | [5 empty] | 0 | 1 | 1 | 1 | 1 | 1 | 1 | 1 | 1 | 1
Старорусский филиал, тел. диспетчера 8-(816-52)-52-639
93 | Промышленная зона | ПС 110 кВ Русса | ф. 15 | ОП | до 5 мин. | 0.673
| (ООО "Лакто-Новгород") |  |  |  | от 5 до 20 мин.
| т.8-(816-52)-5-61-85 |  |  |  | от 20 до 60 мин
ИТОГО по Старорусскому филиалу до 5 мин. |  |  |  |  | 0.673 | 0.673 | 0 | 0 | 0 | 0 | 0 | 0 | 0 | 0 | 0
ИТОГО по Старорусскому филиалу от 5 до 20 мин. |  |  |  |  | 0 | 0 | 0 | 0 | 0 | 0 | 0 | 0 | 0 | 0 | 0
ИТОГО по Старорусскому филиалу от 20 до 60 мин. |  |  |  |  | 0 | 0 | 0 | 0 | 0 | 0 | 0 | 0 | 0 | 0 | 0
ИТОГО по Старорусскому филиалу до 20 мин. (включая объем нагрузки до 5 мин.) |  |  |  |  | 0.673 | 0.673 | 0 | 0 | 0 | 0 | 0 | 0 | 0 | 0 | 0
ИТОГО по Старорусскому филиалу до 60 мин. (включая объем нагрузки до 5 мин., до 20 мин.) |  |  |  |  | 0.673 | 0.673 | 0 | 0 | 0 | 0 | 0 | 0 | 0 | 0 | 0
ИТОГО по Старорусскому филиалу до 5 мин. с нарастающим итогом | [5 empty] | 0.673 | 0.673 | 0.673 | 0.673 | 0.673 | 0.673 | 0.673 | 0.673 | 0.673 | 0.673
ИТОГО по Старорусскому филиалу от 5 до 20 мин. с нарастающим итогом | [5 empty] | 0 | 0 | 0 | 0 | 0 | 0 | 0 | 0 | 0 | 0
ИТОГО по Старорусскому филиалу от 20 до 60 мин. с нарастающим итогом | [5 empty] | 0 | 0 | 0 | 0 | 0 | 0 | 0 | 0 | 0 | 0
ИТОГО по Старорусскому филиалу до 20 мин. (включая объем нагрузки до 5 мин.) с нарастающим итогом | [5 empty] | 0.673 | 0.673 | 0.673 | 0.673 | 0.673 | 0.673 | 0.673 | 0.673 | 0.673 | 0.673
ИТОГО по Старорусскому филиалу до 60 мин. (включая объем нагрузки до 5 мин., до 20 мин.) с нарастающим итогом | [5 empty] | 0.673 | 0.673 | 0.673 | 0.673 | 0.673 | 0.673 | 0.673 | 0.673 | 0.673 | 0.673
Окуловский филиал, тел. диспетчера 8-(816-57)-2-24-35
94 | Промышленная зона | ПС 330 кВ Окуловская | ф. 38 | ОП (ПП) | до 5 мин.
| дог.№ 00476 |  |  |  | от 5 до 20 мин.
| (ЗАО "Агрокабель") |  |  |  | от 20 до 60 мин | [8 empty] | 0.8
тел.8-(816-52)-23-881 дисп. энергетик
95 | Промышленная зона | ПС 110 кВ Окуловка-тяговая | ф. 6 | ОП | до 5 мин.
| (ООО Олес) |  |  |  | от 5 до 20 мин. |  |  |  |  | 0.9
| тел.8-(816-57)-24-297 |  |  |  | от 20 до 60 мин
тел.8-(816-57)-24-287 гл. энергетик
96 | ЗАО "Окуловский завод мебельной | ПС 10 кВ Окуловка -1 |  | ОП (ПП) | до 5 мин.
| фурнитуры" |  |  |  | от 5 до 20 мин.
| дог.№00291 |  | ф. 18 |  | от 20 до 60 мин | [8 empty] | 0
8-(816-57)-23-588 дежурный электрик;
8-911-613-86-35 энергетик
ИТОГО по Окуловскому филиалу до 5 мин. |  |  |  |  | 0 | 0 | 0 | 0 | 0 | 0 | 0 | 0 | 0 | 0 | 0
ИТОГО по Окуловскому филиалу от 5 до 20 мин. |  |  |  |  | 0.9 | 0 | 0 | 0 | 0 | 0.9 | 0 | 0 | 0 | 0 | 0
ИТОГО по Окуловскому филиалу от 20 до 60 мин. |  |  |  |  | 0.8 | 0 | 0 | 0 | 0 | 0 | 0 | 0 | 0 | 0.8 | 0
ИТОГО по Окуловскому филиалу до 20 мин. (включая объем нагрузки до 5 мин.) |  |  |  |  | 0.9 | 0 | 0 | 0 | 0 | 0.9 | 0 | 0 | 0 | 0 | 0
ИТОГО по Окуловскому филиалу до 60 мин. (включая объем нагрузки до 5 мин., до 20 мин.) |  |  |  |  | 1.7 | 0 | 0 | 0 | 0 | 0.9 | 0 | 0 | 0 | 0.8 | 0
ИТОГО по Окуловскому филиалу до 5 мин. с нарастающим итогом | [5 empty] | 0 | 0 | 0 | 0 | 0 | 0 | 0 | 0 | 0 | 0
ИТОГО по Окуловскому филиалу от 5 до 20 мин. с нарастающим итогом | [5 empty] | 0 | 0 | 0 | 0 | 0.9 | 0.9 | 0.9 | 0.9 | 0.9 | 0.9
ИТОГО по Окуловскому филиалу от 20 до 60 мин. с нарастающим итогом | [5 empty] | 0 | 0 | 0 | 0 | 0 | 0 | 0 | 0 | 0.8 | 0.8
ИТОГО по Окуловскому филиалу до 20 мин. (включая объем нагрузки до 5 мин.) с нарастающим итогом | [5 empty] | 0 | 0 | 0 | 0 | 0.9 | 0.9 | 0.9 | 0.9 | 0.9 | 0.9
ИТОГО по Окуловскому филиалу до 60 мин. (включая объем нагрузки до 5 мин., до 20 мин.) с нарастающим итогом | [5 empty] | 0 | 0 | 0 | 0 | 0.9 | 0.9 | 0.9 | 0.9 | 1.7 | 1.7
ИТОГО по АО "Новгородоблэлектро" до 5 мин. |  |  |  |  | 3.312 | 2.043 | 1 | 0.269 | 0 | 0 | 0 | 0 | 0 | 0 | 0
ИТОГО по АО "Новгородоблэлектро" от 5 до 20 мин. |  |  |  |  | 0.9 | 0 | 0 | 0 | 0 | 0.9 | 0 | 0 | 0 | 0 | 0
ИТОГО по АО "Новгородоблэлектро" от 20 до 60 мин. |  |  |  |  | 2.842 | 0 | 0 | 0 | 0 | 0 | 0 | 0 | 2.042 | 0.8 | 0
ИТОГО по АО "Новгородобэлектро" до 20 мин. (включая объем нагрузки до 5 мин.) |  |  |  |  | 4.212 | 2.043 | 1 | 0.269 | 0 | 0.9 | 0 | 0 | 0 | 0 | 0
ИТОГО по АО "Новгородобэлектро" до 60 мин. (включая объем нагрузки до 5 мин., до 20 мин.) |  |  |  |  | 7.054 | 2.043 | 1 | 0.269 | 0 | 0.9 | 0 | 0 | 2.042 | 0.8 | 0
ИТОГО по АО "Новгородоблэлектро" до 5 мин. с нарастающим итогом | [5 empty] | 2.043 | 3.043 | 3.312 | 3.312 | 3.312 | 3.312 | 3.312 | 3.312 | 3.312 | 3.312
ИТОГО по АО "Новгородоблэлектро" от 5 до 20 мин. с нарастающим итогом | [5 empty] | 0 | 0 | 0 | 0 | 0.9 | 0.9 | 0.9 | 0.9 | 0.9 | 0.9
ИТОГО по АО "Новгородоблэлектро" от 20 до 60 мин. с нарастающим итогом | [5 empty] | 0 | 0 | 0 | 0 | 0 | 0 | 0 | 2.042 | 2.842 | 2.842
ИТОГО по АО "Новгородобэлектро"до 20 мин. (включая объем нагрузки до 5 мин.) с нарастающим итогом | [5 empty] | 2.043 | 3.043 | 3.312 | 3.312 | 4.212 | 4.212 | 4.212 | 4.212 | 4.212 | 4.212
ИТОГО по АО "Новгородобэлектро" до 60 мин. (включая объем нагрузки до 5 мин., до 20 мин.) с нарастающим итогом | [5 empty] | 2.043 | 3.043 | 3.312 | 3.312 | 4.212 | 4.212 | 4.212 | 6.254 | 7.054 | 7.054
Потребители ООО ТранснефтьЭлектросетьСервис (ООО "Русэнергоресурс")
97 | ООО "Транснефть-Балтика" | НРУ 110 кВ Пестово |  | ОП (ПП) | до 5 мин.
| (НПС Быково) |  |  |  | от 5 до 20 мин. |  |  |  |  | 0.05
| Инженер энергетик Шинтяков Н.А |  |  |  | от 20 до 60 мин | [8 empty] | 0.05
| тел. 8-911-643-33-97, |  | ВЛ 110 кВ НРУ Пестово - Быково НПС-2 I цепь (Л.Нефтяная-1)*
тел. 8-(816-69)-5-91-22,
тел. 8-911-040-40-11 инж. энергетик
| Диспетчер-технолог (круглосуточно) |  | ВЛ 110 кВ НРУ Пестово - Быково НПС-2 II цепь (Л.Нефтяная-2)*
8-(485-2)-44-83-64
Энергодиспетчер
8-(485-2)-49-14-67 (дневное время)
98 | ООО "Транснефть-Балтика" | ПС 110 кВ Песь |  | ОП (ПП) | до 5 мин.
| (НПС Песь) |  |  |  | от 5 до 20 мин. |  |  |  |  | 0.05
| Инженер энергетик Созин В. Л. |  |  |  | от 20 до 60 мин | [8 empty] | 0.03
| тел. 8-911-643-33-70, |  | ф. 3*, 4*
тел. 8-(816-67)-5-32-80
Диспетчер-технолог (круглосуточно)
8-(485-2)-44-83-64
Энергодиспетчер
8-(485-2)-49-14-67 (дневное время)
ИТОГО по ООО ТранснефтьЭлектросетьСервис (ООО "Русэнергоресурс") до 5 мин. |  |  |  |  | 0 | 0 | 0 | 0 | 0 | 0 | 0 | 0 | 0 | 0 | 0
ИТОГО по ООО ТранснефтьЭлектросетьСервис (ООО "Русэнергоресурс") от 5 до 20 мин. |  |  |  |  | 0.1 | 0 | 0 | 0 | 0 | 0.1 | 0 | 0 | 0 | 0 | 0
ИТОГО по ООО ТранснефтьЭлектросетьСервис (ООО "Русэнергоресурс") от 20 до 60 мин. |  |  |  |  | 0.08 | 0 | 0 | 0 | 0 | 0 | 0 | 0 | 0 | 0.08 | 0
ВСЕГО по ООО ТранснефтьЭлектросетьСервис (ООО "Русэнергоресурс") до 20 мин. (включая объем нагрузки до 5 мин.) |  |  |  |  | 0.1 | 0 | 0 | 0 | 0 | 0.1 | 0 | 0 | 0 | 0 | 0
ВСЕГО по ООО ТранснефтьЭлектросетьСервис (ООО "Русэнергоресурс") до 60 мин. (включая объем нагрузки до 5 мин., до 20 мин.) |  |  |  |  | 0.18 | 0 | 0 | 0 | 0 | 0.1 | 0 | 0 | 0 | 0.08 | 0
ИТОГО по ООО ТранснефтьЭлектросетьСервис (ООО "Русэнергоресурс") до 5 мин. с нарастающим итогом | [5 empty] | 0 | 0 | 0 | 0 | 0 | 0 | 0 | 0 | 0 | 0
ИТОГО по ООО ТранснефтьЭлектросетьСервис (ООО "Русэнергоресурс") от 5 до 20 мин. с нарастающим итогом | [5 empty] | 0 | 0 | 0 | 0 | 0.1 | 0.1 | 0.1 | 0.1 | 0.1 | 0.1
ИТОГО по ООО ТранснефтьЭлектросетьСервис (ООО "Русэнергоресурс") от 20 до 60 мин. с нарастающим итогом | [5 empty] | 0 | 0 | 0 | 0 | 0 | 0 | 0 | 0 | 0.08 | 0.08
ВСЕГО по ООО ТранснефтьЭлектросетьСервис (ООО "Русэнергоресурс") до 20 мин. (включая объем нагрузки до 5 мин.) с нарастающим итогом | [5 empty] | 0 | 0 | 0 | 0 | 0.1 | 0.1 | 0.1 | 0.1 | 0.1 | 0.1
ВСЕГО по ООО ТранснефтьЭлектросетьСервис (ООО "Русэнергоресурс") до 60 мин. (включая объем нагрузки до 5 мин., до 20 мин.) с нарастающим итогом | [5 empty] | 0 | 0 | 0 | 0 | 0.1 | 0.1 | 0.1 | 0.1 | 0.18 | 0.18
Потребители Филиала ПАО "ФСК ЕЭС" Новгородского предприятия МЭС
99 | ОАО "Красный Октябрь" | ПС 330 кВ Новгородская |  | ОП (ПП) | до 5 мин.
| директор: 64-29-10 |  |  |  | от 5 до 20 мин. |  |  |  | 0.8
8-963-366-3169
| Начальник команды: 64-21-50 |  |  |  | от 20 до 60 мин.
| 8-911-644-6822 |  | ВЛ 10 кВ л. 4 З-д Энергия*
| 8-911-601-0067 |  | ВЛ 10 кВ л. 18 З-д Энергия*
Электромонтер: 8-951-720-2180
100 | ООО "Газпром трансгаз | ПС 330 кВ Новгородская |  | ОП (ПП) | до 5 мин.
| Санкт-Петербург" |  |  |  | от 5 до 20 мин. |  |  |  | 0.21
Начальник СЭВС: 944-829,
| 8-921-205-8570 |  |  |  | от 20 до 60 мин.
Инженер СЭВС: 944-839
| 8-921-205-8569 |  | Фидер 10 кВ л. 6 Газпром
| 8-921-205-8540 |  | Трансгаз С-Петербург*
101 | ООО "Транснефть-Балтика" | ПС 330 кВ Юго-Западная |  | ОП (ПП) | до 5 мин. | 6
| Гл.энергетик: 8-931-850-90-08 |  |  |  | от 5 до 20 мин.
| Зам. гл. энергетика: 8-931-850-90-50 |  |  |  | от 20 до 60 мин
| энергетик: 8-931-850-90-64 |  | ВЛ 110 кВ Юго-Западная -
| энергодиспетчер: 8-931-850-90-22 |  | НПС-7 № 1*
ВЛ 110 кВ Юго-Западная -
НПС-7 № 2*
102 | АО "Фирма Ригель" | ПС 330 кВ Новгородская |  | ОП (ПП) | до 5 мин.
| энергетик: 8-911-648-97-18 |  |  |  | от 5 до 20 мин. |  |  |  | 0.2
инженер-механик, электромонтер:
| 8-921-200-39-67 |  |  |  | от 20 до 60 мин.
| т.(8162) 64-43-52 |  | ВЛ 10 кВ л. 12*
| т.(8162) 64-53-45 |  | ВЛ 10 кВ л. 14*
ИТОГО по Филиалу ПАО "ФСК ЕЭС" Новгородского предприятия МЭС до 5 мин. |  |  |  |  | 6 | 6 | 0 | 0 | 0 | 0 | 0 | 0 | 0 | 0 | 0
ИТОГО по Филиалу ПАО "ФСК ЕЭС" Новгородского предприятия МЭС от 5 до 20 мин. |  |  |  |  | 1.21 | 0 | 0 | 0 | 1.21 | 0 | 0 | 0 | 0 | 0 | 0
ИТОГО по Филиалу ПАО "ФСК ЕЭС" Новгородского предприятия МЭС от 20 до 60 мин. |  |  |  |  | 0 | 0 | 0 | 0 | 0 | 0 | 0 | 0 | 0 | 0 | 0
ВСЕГО по Филиалу ПАО "ФСК ЕЭС" Новгородского предприятия МЭС до 20 мин. (включая объем нагрузки до 5 мин.) |  |  |  |  | 7.21 | 6 | 0 | 0 | 1.21 | 0 | 0 | 0 | 0 | 0 | 0
ВСЕГО по Филиалу ПАО "ФСК ЕЭС" Новгородского предприятия МЭС до 60 мин. (включая объем нагрузки до 5 мин., до 20 мин.) |  |  |  |  | 7.21 | 6 | 0 | 0 | 1.21 | 0 | 0 | 0 | 0 | 0 | 0
ИТОГО по Филиалу ПАО "ФСК ЕЭС" Новгородского предприятия МЭС до 5 мин. с нарастающим итогом | [5 empty] | 6 | 6 | 6 | 6 | 6 | 6 | 6 | 6 | 6 | 6
ИТОГО по Филиалу ПАО "ФСК ЕЭС" Новгородского предприятия МЭС от 5 до 20 мин. с нарастающим итогом | [5 empty] | 0 | 0 | 0 | 1.21 | 1.21 | 1.21 | 1.21 | 1.21 | 1.21 | 1.21
ИТОГО по Филиалу ПАО "ФСК ЕЭС" Новгородского предприятия МЭС от 20 до 60 мин. с нарастающим итогом | [5 empty] | 0 | 0 | 0 | 0 | 0 | 0 | 0 | 0 | 0 | 0
ВСЕГО по Филиалу ПАО "ФСК ЕЭС" Новгородского предприятия МЭС до 20 мин. (включая объем нагрузки до 5 мин.) с нарастающим итогом | [5 empty] | 6 | 6 | 6 | 7.21 | 7.21 | 7.21 | 7.21 | 7.21 | 7.21 | 7.21
ВСЕГО по Филиалу ПАО "ФСК ЕЭС" Новгородского предприятия МЭС до 60 мин. (включая объем нагрузки до 5 мин., до 20 мин.) с нарастающим итогом | [5 empty] | 6 | 6 | 6 | 7.21 | 7.21 | 7.21 | 7.21 | 7.21 | 7.21 | 7.21
ПАО "ТГК-2" (ООО "Новэлектросети")
103 | ПАО "Акрон" дог. №0000071 дкп, | НТЭЦ 110 кВ | конторль ввода ГВО по величине потребления подстанций | ОП (ПП) | до 5 мин | 1.386
| 173012 г. Великий Новгород | (Новгородская ТЭЦ |  |  | от 5 до 20 мин |  |  |  | 7.695
| т. 8(8162)99-65-55 приемная | ПАО "ТГК-2") |  |  | от 20 до 60 мин
т. 8(8162)99-62-00 гл. инженер
т. 8(8162)99-62-05 гл. энергетик
т. 8(8162)99-63-77 нач. смены цеха эл. снабж.
т. 8(8162)99-62-54 диспетчер
т. 8(8162)99-61-09 справочная
ИТОГО по ПАО "ТГК-2" (ООО "Новэлектросети") до 5 мин. |  |  |  |  | 1.386 | 1.386 | 0 | 0 | 0 | 0 | 0 | 0 | 0 | 0 | 0
ИТОГО по ПАО "ТГК-2" (ООО "Новэлектросети") от 5 до 20 мин. |  |  |  |  | 7.695 | 0 | 0 | 0 | 7.695 | 0 | 0 | 0 | 0 | 0 | 0
ИТОГО по ПАО "ТГК-2" (ООО "Новэлектросети") от 20 до 60 мин. |  |  |  |  | 0 | 0 | 0 | 0 | 0 | 0 | 0 | 0 | 0 | 0 | 0
ВСЕГО по ПАО "ТГК-2" (ООО "Новэлектросети") до 20 мин. (включая объем нагрузки до 5 мин.) |  |  |  |  | 9.081 | 1.386 | 0 | 0 | 7.695 | 0 | 0 | 0 | 0 | 0 | 0
ВСЕГО по ПАО "ТГК-2" (ООО "Новэлектросети") до 60 мин. (включая объем нагрузки до 5 мин., до 20 мин.) |  |  |  |  | 9.081 | 1.386 | 0 | 0 | 7.695 | 0 | 0 | 0 | 0 | 0 | 0
ИТОГО по ПАО "ТГК-2" (ООО "Новэлектросети") до 5 мин. с нарастающим итогом | [5 empty] | 1.386 | 1.386 | 1.386 | 1.386 | 1.386 | 1.386 | 1.386 | 1.386 | 1.386 | 1.386
ИТОГО по ПАО "ТГК-2" (ООО "Новэлектросети") от 5 до 20 мин. с нарастающим итогом | [5 empty] | 0 | 0 | 0 | 7.695 | 7.695 | 7.695 | 7.695 | 7.695 | 7.695 | 7.695
ИТОГО по ПАО "ТГК-2" (ООО "Новэлектросети") от 20 до 60 мин. с нарастающим итогом | [5 empty] | 0 | 0 | 0 | 0 | 0 | 0 | 0 | 0 | 0 | 0
ВСЕГО по ПАО "ТГК-2" (ООО "Новэлектросети") до 20 мин. (включая объем нагрузки до 5 мин.) с нарастающим итогом | [5 empty] | 1.386 | 1.386 | 1.386 | 9.081 | 9.081 | 9.081 | 9.081 | 9.081 | 9.081 | 9.081
ВСЕГО по ПАО "ТГК-2" (ООО "Новэлектросети") до 60 мин. (включая объем нагрузки до 5 мин., до 20 мин.) с нарастающим итогом | [5 empty] | 1.386 | 1.386 | 1.386 | 9.081 | 9.081 | 9.081 | 9.081 | 9.081 | 9.081 | 9.081
ИТОГО по Новгородской области до 5 мин. |  |  |  |  | 32.931 | 19.602 | 6.57 | 6.759 | 0 | 0 | 0 | 0 | 0 | 0 | 0
ИТОГО по Новгородской области от 5 до 20 мин. |  |  |  |  | 22.695 | 0 | 0 | 0 | 21.695 | 1 | 0 | 0 | 0 | 0 | 0
ИТОГО по Новгородской области от 20 до 60 мин. |  |  |  |  | 37.09 | 0 | 0 | 0 | 0 | 0 | 0 | 18.514 | 3.528 | 12.45 | 2.598
ВСЕГО по Новгородской области до 20 мин. (включая объем нагрузки до 5 мин.) |  |  |  |  | 55.626 | 19.602 | 6.57 | 6.759 | 21.695 | 1 | 0 | 0 | 0 | 0 | 0
ВСЕГО по Новгородской области до 60 мин. (включая объем нагрузки до 5 мин., до 20 мин.) |  |  |  |  | 92.716 | 19.602 | 6.57 | 6.759 | 21.695 | 1 | 0 | 18.514 | 3.528 | 12.45 | 2.598
ВСЕГО по ДУ в Новгородской области до 5 мин. | [5 empty] | 0.051 | 0 | 0 | 0 | 0 | 0 | 0 | 0 | 0 | 0
ИТОГО по Новгородской области до 5 мин. с нарастающим итогом | [5 empty] | 19.602 | 26.172 | 32.931 | 32.931 | 32.931 | 32.931 | 32.931 | 32.931 | 32.931 | 32.931
ИТОГО по Новгородской области от 5 до 20 мин. с нарастающим итогом | [5 empty] | 0 | 0 | 0 | 21.695 | 22.695 | 22.695 | 22.695 | 22.695 | 22.695 | 22.695
ИТОГО по Новгородской областиот 20 до 60 мин. с нарастающим итогом | [5 empty] | 0 | 0 | 0 | 0 | 0 | 0 | 18.514 | 22.042 | 34.492 | 37.09
ВСЕГО по Новгородской области до 20 мин. (включая объем нагрузки до 5 мин.) с нарастающим итогом | [5 empty] | 19.602 | 26.172 | 32.931 | 54.626 | 55.626 | 55.626 | 55.626 | 55.626 | 55.626 | 55.626
ВСЕГО по Новгородской области до 60 мин. (включая объем нагрузки до 5 мин., до 20 мин.) с нарастающим итогом | [5 empty] | 19.602 | 26.172 | 32.931 | 54.626 | 55.626 | 55.626 | 74.14 | 77.668 | 90.118 | 92.716
ВСЕГО по ДУ в Новгородской области до 5 мин. с нарастающим итогом | [5 empty] | 0.051 | 0.051 | 0.051 | 0.051 | 0.051 | 0.051 | 0.051 | 0.051 | 0.051 | 0.051

## ГВО НО 22-00
ГРАФИК
временного отключения потребления на 2020/2021 гг.
по Новгородскому филиалу ПАО "МРСК Северо-Запада" на территории Новгородской области
по данным КЗ 16.06.21 за 22-00 час
№ п/п | Потребитель | Наименование подстанции | Наименование фидера /наименование фидера контроля* | Способ ввода отключения по графику | Время отключения | Очередь ограничения (МВт)
[6 empty] | I | II | III | IV | V | VI | VII | VIII | IX | X
1 | 2 | 3 | 4 | 5 | 6 | 7 | 8 | 9 | 10 | 11 | 12 | 13 | 14 | 15 | 16
Новгородского филиал ПАО "МРСК Северо-Запада"
ПО "Ильменские электрические сети"
1 | АО "НПО "КВАНТ" | ПС 110 кВ Районная | ф. 09 | ОП | до 5 мин | 0.255
| дог. №18/86 ДОУПЭ |  |  |  | от 5 до 20 мин
| т. 8(8162)68-20-04 отдел гл. энергетика |  |  |  | от 20 до 60 мин
| м.т. 8-951-720-15-00 нач. отдела гл. энергетика |  | ф. 26*, 62*, 67*
м.т. 8-921-207-62-35 дежурный электрик
2 | ОАО "Спектр" | ПС 110 кВ Районная | ф. 64 | ОП | до 5 мин | 0.25
| дог. №11-00035 |  |  |  | от 5 до 20 мин
| т. 8(8162)33-51-73 приемная |  |  |  | от 20 до 60 мин
| м.т. 8-952-480-10-14 |  | ф. 55*
гл. инженер, отв за эл.хоз-во
т.8(8162)33-51-57 дежурный
3 | ОАО "Заряд" | ПС 110 кВ Районная | ф. 30 | ОП | до 5 мин | 0.62
| дог. №11-00886 |  |  |  | от 5 до 20 мин
| т. 8(8162)62-77-64 приемная, директор |  |  |  | от 20 до 60 мин
| т. 8(8162)62-73-23 гл. инженер |  | ф. 16*
4 | ООО "Амкор СК Новгород" | ПС 110 кВ Районная | ф. 70 | ОП | до 5 мин | 1.25
| дог. №50 |  |  |  | от 5 до 20 мин
| т. 8(8162)940-888 приемная |  |  |  | от 20 до 60 мин
| м.т. 8-921-022-60-22 |  | ф. 61*
м.т. 8-921-190-17-63 гл. энергетик
м.т. 8-921-196-20-28 дежурный
т. 8(8162)940-890 охрана круглосуточно
5 | ООО "Амкор Флексиблз | ПС 110 кВ Районная | ф. 66 | ОП | до 5 мин | 0.552
| Новгород" |  |  |  | от 5 до 20 мин
| дог. №11-00011 |  |  |  | от 20 до 60 мин
| т. 8(8162)680-680 приемная, |  | ф. 39*
т. 8(8162)680-670,
м.т. 8-963-333-46-59 гл. инж.
технический менеджер
м.т. 8-963-330-68-50 энергетик
6 | АО "Дека" | ПС 110 кВ Районная | ф. 59 | ОП | до 5 мин | 0
| дог. №57 |  |  |  | от 5 до 20 мин
| т. 8(8162)33-93-50 приемная, |  |  |  | от 20 до 60 мин
| т. 8(8162)33-93-50 доб. 370, м.т. 8-921-200-12-47 гл. инженер, |  | ф. 69*
м.т. 8-921-022-37-97 дежурный
7 | ОАО "ВН Мясной Двор" | ПС 110 кВ Районная | ф. 27 | ОП | до 5 мин | 0.65
| дог. №0000085 |  |  |  | от 5 до 20 мин
| т. 8(8162)680-501 приемная, |  |  |  | от 20 до 60 мин
| т. 8(8162)680-511, м.т. 8-911-605-28-84 |  | ф. 44*
гл. инженер
т. 8(8162)680-552, м.т. 8-963-334-43-58
гл. энергетик
м.т. 8-911-600-23-21 дежурный
т. 8(8162)680-568 деж. по подстанции
8 | ООО "Гранит" | ПС 110 кВ Районная |  | ОП (ПП) | до 5 мин
| дог. №11-01389 |  |  |  | от 5 до 20 мин |  |  |  | 0.16
| м.т. 8-952-486-71-90 |  |  |  | от 20 до 60 мин
| главный инженер |  | ф. 47*, 48*
9 | ОАО "Новгородский завод | ПС 110 кВ Антоново |  | ОП (ПП) | до 5 мин
| стекловолокна" |  |  |  | от 5 до 20 мин |  |  |  | 0.158
| дог. №01-00054 |  |  |  | от 20 до 60 мин | [6 empty] | 0.247
| т. 8(8162)68-05-90 приемная |  | ф. 08*, 17*
т. 8-931-853-04-44 тех. директор
м.т. 8-921-730-33-13 инженер ОГЭ
10 | АО "НПП Старт" дог. №0000085 | ПС 110 кВ Базовая |  | ОП (ПП) | до 5 мин
| т. 8(8162)76-56-58 приемная |  |  |  | от 5 до 20 мин
| т. 8(8162)765-658 директор |  | ф. 11 |  | от 20 до 60 мин | [6 empty] | 1.133
| т. 8-911-604-99-00 зам. гл. энергетика |  | ф. 69*
м.т. 8-921-699-77-68 дежурный
11 | ПАО "Контур" дог. №253 | ПС 110 кВ Базовая |  | ОП (ПП) | до 5 мин
| т. 8(8162)68-09-00 приемная |  | ф. 66, 74 |  | от 5 до 20 мин |  |  |  | 0.336
| т. 8(8162)680-910, 680-900 доб. 477 |  |  |  | от 20 до 60 мин
| т. 8(8162)680-887, м.т. 8-965-808-03-33 |  | ф. 79*, 73*, 70*
гл. энергетик
т. 8(8162)680-900 доб. 134,
м.т. 8-965-806-74-05 дежурный
12 | ООО "Трубичино" |  |  | ОП (ПП) | до 5 мин
| дог. №13-00117 |  |  |  | от 5 до 20 мин
| т. 8(8162)741-133 приёмная |  |  |  | от 20 до 60 мин | [6 empty] | 0
| т. 8(8162)741-139, м.т. 8-911-601-28-21 гл. энерг., дежурный | ПС 330 кВ Новгородская | ф. 01*, 07*, 13*, 15*
13 | ЗАО "НМЗ" | НТЭЦ 110 кВ (Новгородская ТЭЦ ПАО "ТГК-2") |  | ОП (ПП) | до 5 мин
| дог. №01/12/17-ОГЭ |  |  |  | от 5 до 20 мин
| т. 8(8162)940-750 - приёмная |  |  |  | от 20 до 60 мин | [6 empty] | 1.645
| т. 8(8162)940-750 доб. 250, м.т. 8-911-600-74-72 |  | яч. 5*, яч. 46*
зам. главного энерг. по электрохозяйству
т. 8(8162)940-750 доб. 285, м.т. 8-911-600-46-70
ответственный за электрохозяйство
м.т. 8-911-600-66-35 - дежурный
14 | ПАО "Акрон" дог. №0000071 дкп, | ПС 110 кВ 100 | конторль ввода ГВО по величине потребления подстанций | ОП (ПП) | до 5 мин | 4.811
| 173012 г. Великий Новгород | ПС 110 кВ 315 |  |  | от 5 до 20 мин |  |  |  | 7.674
| т. 8(8162)99-65-55 приемная |  |  |  | от 20 до 60 мин | [6 empty] | 8.349
т. 8(8162)99-62-00 гл. инженер
т. 8(8162)99-62-05 гл. энергетик
т. 8(8162)99-63-77 нач. смены цеха эл. снабж.
т. 8(8162)99-62-54 диспетчер
т. 8(8162)99-61-09 справочная
15 | ООО "Новгородский бекон" | ПС 110 кВ Новоселицы |  | ОП (ПП) | до 5 мин
| п/ф д. Божонка |  |  |  | от 5 до 20 мин |  |  |  | 0.5
| дог. №53110002312 |  |  |  | от 20 до 60 мин | [6 empty] | 1.41
| т. 8(8162)682-631 приёмная |  | ф. 02*, 03*, 04*, 05*, 06*, 07*, 08*, 09*
м.т. 8-911-600-03-72 главный инженер
16 | ООО "Новгородский бекон" |  |  | ОП (ПП) | до 5 мин
| дог. №53110002312 |  |  |  | от 5 до 20 мин
| т. 8(8162)682-631 приёмная |  |  |  | от 20 до 60 мин | [6 empty] | 0.941
| м.т. 8-911-600-03-72 главный инженер | ПС 110 кВ Чечулино | ф. 05*, 06*, 07*, 08*
| т. 8(8162)682-670, 8(8162)682-660 дежурный | ПС 110 кВ Подберезье | ф. 04*, 05*, 07*, 08*
17 | ОАО "Подберезский | ПС 110 кВ Подберезье |  | ОП (ПП) | до 5 мин
| комбинат хлебепродуктов" |  |  |  | от 5 до 20 мин
| дог. №11-01590 |  | ф. 06, 09 |  | от 20 до 60 мин | [6 empty] | 0.388
т. 8(8162)742-641 приёмная
т. 8(8162) 742-643 гл. инженер
т. 8(8162)742-500, м.т. 8-911-645-24-67 гл. энергетик
т. 8(8162)742-641 охрана
18 | ООО "ИКЕА Индастри Новгород" |  |  | ОП (ПП) | до 5 мин
| дог. №11-01265 |  |  |  | от 5 до 20 мин |  |  |  | 3.1
| т. 8(8162)94-37-51 приёмная |  |  |  | от 20 до 60 мин | [6 empty] | 3.5
| т. 8(8162)987-080 гл. энергетик | ПС 110 кВ ДСП | ф. 05*, 25* (06*, 07*, 08*, 27*, 28*)
| м.т. 8-921-198-00-61 гл. энерг. | ПС 110 кВ Подберезье | ф. 09*
м.т. 8-921-195-00-87 дежурный,
мастер электромастерской
19 | ООО "Агрокомплекс" | ПС 110 кВ Спасская |  | ОП (ПП) | до 5 мин
| дог. №51-00191 |  |  |  | от 5 до 20 мин
| м.т. 8-921-964-78-00 - ген. директор |  |  |  | от 20 до 60 мин | [6 empty] | 0.187
| м.т. 8-921-196-54-42 - электромонтер |  | ф. 01*, 04*
20 | ООО "УРСА Евразия" | ПС 110 кВ Энергомаш | ф. 38 | ОП | до 5 мин |  |  | 0.53
| дог. №53 |  |  |  | от 5 до 20 мин
| т. 8(81665)46-180 приёмная |  |  |  | от 20 до 60 мин
| т. 8(81665)46-180 главный инженер |  | ф. 16*
т. 8(81665)46-180 м.т. 8-921-202-44-60
гл. энергетик
т. 8(81665)46-183 охрана
21 | ООО "ЮПМ-Кюммене Чудово" | ПС 110 кВ Энергомаш | ф. 04 | ОП | до 5 мин |  |  | 2.1
| дог. №514 ДОУПЭ |  |  |  | от 5 до 20 мин
| т. 8(81665)44-606 приёмная |  |  |  | от 20 до 60 мин
| т. 8(81665)44-606 главный инженер |  | ф. 54*
т. 8(81665)44-606, м.т. 8-921-202-74-10 гл. энерг.
т. 8(81665)44-616 дежурный по подстанции
22 | ООО "Эс. Си. Джонсон" г. Чудово | ПС 110 кВ Энергомаш | ф. 36 | ОП | до 5 мин |  |  | 0.147
| дог. №53110002230 |  |  |  | от 5 до 20 мин
| м.т. 8-964-310-00-22 директор (секретарь) |  |  |  | от 20 до 60 мин | [9 empty] | 1.168
| м.т. 8-964-694-49-96 гл. инженер |  | ф. 22
м.т. 8-981-602-86-28 гл. энергетик
м.т. 8-921-198-44-70 дежурный
23 | АО "Энергомаш" | ПС 110 кВ Энергомаш | ф. 13, 17, 21, 33 | ОП | до 5 мин |  |  | 0.295
| дог. №51-00001 |  |  |  | от 5 до 20 мин
| т. 8(81665)49-235 приемная |  |  |  | от 20 до 60 мин
| т. 8(81665)49-306 гл. инженер |  | ф. 19*, 31*, 35*, 37*, 39*
т. 8(81665)49-342 гл. энергетик
24 | ООО "Хасслахерлес" | ПС 110 кВ Вишерская |  | ОП (ПП) | до 5 мин
| дог. №52-00069 |  |  |  | от 5 до 20 мин
| т. 8(8162)968-100 приёмная |  |  |  | от 20 до 60 мин | [9 empty] | 0.964
| т. 8(8162)968-100, 8(8162)968-150 директор |  | ф. 09*, 10*
м.т. 8-921-202-02-07 директор
м.т. 8-921-707-24-24 ст. инженер
25 | Смешанная нагрузка: : Государственная компания "Российские автомобильные дороги" | ПС 110 кВ Дорожная | ф. 01 | ДУ | до 5 мин | 0.002
от 5 до 20 мин
от 20 до 60 мин
26 | Смешанная нагрузка: : Государственная компания "Российские автомобильные дороги" | ПС 110 кВ Дорожная | ф. 02 | ДУ | до 5 мин | 0
от 5 до 20 мин
от 20 до 60 мин
27 | Смешанная нагрузка: : Государственная компания "Российские автомобильные дороги" | ПС 110 кВ Дорожная | ф. 03 | ДУ | до 5 мин | 0
от 5 до 20 мин
от 20 до 60 мин
28 | Смешанная нагрузка: Государственная компания "Российские автомобильные дороги" (автодор) БРТП №190 | ПС 110 кВ Дорожная | ф. 04 | ДУ | до 5 мин | 0.01
от 5 до 20 мин
от 20 до 60 мин
29 | Смешанная нагрузка: : Государственная компания "Российские автомобильные дороги" | ПС 110 кВ Магистральная | ф. 02 | ДУ | до 5 мин | 0.015
от 5 до 20 мин
от 20 до 60 мин
30 | Смешанная нагрузка: : Государственная компания "Российские автомобильные дороги" | ПС 110 кВ Магистральная | ф. 04 | ДУ | до 5 мин | 0.025
от 5 до 20 мин
от 20 до 60 мин
31 | Смешанная нагрузка: население | ПС 110 кВ Батецкая | ф. 01 | ОП | до 5 мин |  |  | 0.1
от 5 до 20 мин
от 20 до 60 мин
32 | Смешанная нагрузка: МБУК "Батецкий межпоселенческий центр культуры и досуга", СПК "Красная звезда", ИП Поляков Ю. А., ИП Авдеев С. П., Администрация Батецкого муниципального района, Потребительское общество "Новгородское" (ПО "Новгородское"), население | ПС 110 кВ Батецкая | ф. 02 | ОП | до 5 мин |  |  | 0.054
от 5 до 20 мин
от 20 до 60 мин
33 | Смешанная нагрузка: ДСУ (дорожно-строительный участок), Батецкое лесное хозяйство, Скотный двор, население | ПС 110 кВ Батецкая | ф. 04 | ОП | до 5 мин |  |  | 0.042
от 5 до 20 мин
от 20 до 60 мин
34 | Смешанная нагрузка: население | ПС 110 кВ Батецкая | ф. 05 | ОП | до 5 мин |  |  | 0.171
от 5 до 20 мин
от 20 до 60 мин
35 | Смешанная нагрузка: КХ Кадырова А. У., ИП Макиева М. Н., население | ПС 110 кВ Шимск | ф. 01 | ОП | до 5 мин | 0.3
от 5 до 20 мин
от 20 до 60 мин
36 | Смешанная нагрузка: ФКУ "Упрдор Россия", ОАУСО "Шимский КЦСО", МУ Шимская ЦКДС, МУ "Шимская центральная районная больница", КФХ Акашкин А. И., ООО "Капитан", ИП Ведехин А. С., ИП Поздеев, ООО ПБ Русь-Агропрект, ООО "СП "Шелонь", Администрация Шимского муниципального района, население | ПС 110 кВ Шимск | ф. 13 | ОП | до 5 мин | 0.183
от 5 до 20 мин
от 20 до 60 мин
37 | Смешанная нагрузка: ФКУ "Упрдор Россия", ОАО "Ростелеком ТУ", Администрация Шимского муниципального района, ООО "Вода Виноградова", Медведское сельское поселение, население | ПС 110 кВ Шимск | ф. 14 | ОП | до 5 мин | 0.192
от 5 до 20 мин
от 20 до 60 мин
38 | Смешанная нагрузка: ООО "ВСН", ОАОУ НПО "Агролицей №25", ИП Товмасян М. Л., население | ПС 110 кВ Шимск | ф. 16 | ОП | до 5 мин | 0.038
от 5 до 20 мин
от 20 до 60 мин
39 | Смешанная нагрузка: Горгаз, население | ПС 110 кВ Сольцы | ф. 3 | ОП | до 5 мин |  |  | 0.112
от 5 до 20 мин
от 20 до 60 мин
40 | Смешанная нагрузка: Солецкое райпо, Администрация горского сельского поселения, ООО "Бристоль", ООО "Элита", СПК "Знамя Ленина", население | ПС 110 кВ Сольцы | ф. 4 | ОП | до 5 мин |  |  | 0.057
от 5 до 20 мин
от 20 до 60 мин
41 | Смешанная нагрузка: Солецкое райпо, МУП "ЖКХ "Солецкого района", ОАУСО "Солецкий КЦ", ИП Буров А. А., население | ПС 110 кВ Сольцы | ф. 14 | ОП | до 5 мин |  |  | 0.096
от 5 до 20 мин
от 20 до 60 мин
42 | Смешанная нагрузка: население | ПС 110 кВ Сольцы | ф. 15 | ОП | до 5 мин |  |  | 0.315
от 5 до 20 мин
от 20 до 60 мин
43 | Смешанная нагрузка: Горгаз, население | ПС 110 кВ Сольцы | ф. 16 | ОП | до 5 мин |  |  | 0.129
от 5 до 20 мин
от 20 до 60 мин
ПО "Ильменские электрические сети"
ИТОГО по ПО "ИЭС" до 5 мин. |  |  |  |  | 13.301 | 9.153 | 0 | 4.148 | 0 | 0 | 0 | 0 | 0 | 0 | 0
ИТОГО по ПО "ИЭС" от 5 до 20 мин. |  |  |  |  | 11.928 | 0 | 0 | 0 | 11.928 | 0 | 0 | 0 | 0 | 0 | 0
ИТОГО по ПО "ИЭС" от 20 до 60 мин. |  |  |  |  | 19.932 | 0 | 0 | 0 | 0 | 0 | 0 | 17.8 | 0 | 0 | 2.132
ВСЕГО по ПО "ИЭС" до 20 мин. (включая объем нагрузки до 5 мин.) |  |  |  |  | 25.229 | 9.153 | 0 | 4.148 | 11.928 | 0 | 0 | 0 | 0 | 0 | 0
ВСЕГО по ПО "ИЭС" до 60 мин. (включая объем нагрузки до 5 мин., до 20 мин.) |  |  |  |  | 45.161 | 9.153 | 0 | 4.148 | 11.928 | 0 | 0 | 17.8 | 0 | 0 | 2.132
ИТОГО по ПО "ИЭС" до 5 мин. с нарастающим итогом | [5 empty] | 9.153 | 9.153 | 13.301 | 13.301 | 13.301 | 13.301 | 13.301 | 13.301 | 13.301 | 13.301
ИТОГО по ПО "ИЭС" от 5 до 20 мин. с нарастающим итогом | [5 empty] | 0 | 0 | 0 | 11.928 | 11.928 | 11.928 | 11.928 | 11.928 | 11.928 | 11.928
ИТОГО по ПО "ИЭС" от 20 до 60 мин. с нарастающим итогом | [5 empty] | 0 | 0 | 0 | 0 | 0 | 0 | 17.8 | 17.8 | 17.8 | 19.932
ВСЕГО по ПО "ИЭС" до 20 мин. (включая объем нагрузки до 5 мин.) с нарастающим итогом | [5 empty] | 9.153 | 9.153 | 13.301 | 25.229 | 25.229 | 25.229 | 25.229 | 25.229 | 25.229 | 25.229
ВСЕГО по ПО "ИЭС" до 60 мин. (включая объем нагрузки до 5 мин., до 20 мин.) с нарастающим итогом | [5 empty] | 9.153 | 9.153 | 13.301 | 25.229 | 25.229 | 25.229 | 43.029 | 43.029 | 43.029 | 45.161
ПО "Боровичские электрические сети"
44 | ООО "Элегия" | ПС 110 кВ Сельская |  | ОП (ПП) | до 5 мин.
| дог. №21-00003 |  |  |  | от 5 до 20 мин.
| тел. 8-(816-64) 21-010-приёмная |  |  |  | от 20 до 60 мин | [8 empty] | 0.55
| 8-921-101-01-25-энергетик |  | ф. 2*, 8*
45 | АО "Боровичский завод "Полимермаш" | ПС 110 кВ Сельская |  | ОП (ПП) | до 5 мин.
| дог.21-00001 |  |  |  | от 5 до 20 мин.
| т.8-(816-64) 46-588 - секретарь |  |  |  | от 20 до 60 мин | [8 empty] | 0.1
| т.8-(816-64) 90-246 - энергетик |  | ф. 9*, 10*
46 | ОАО БКО | ПС 110 кВ Огнеупоры ПС 110 кВ Рудничная |  | ОП (ПП) | до 5 мин.
| дог.№ 21-00002 |  |  |  | от 5 до 20 мин.
| т.8-(816-64)-9-25-90, 9-25-91-щит управления |  |  |  | от 20 до 60 мин | [8 empty] | 2.6
| т.8-(816-64)-2-63-12 диспетчер. |  | Ввод Т-1 110 кВ*
Ввод Т-2 110 кВ*
47 | ООО Промстроймастер" | ПС 110 кВ Прогресс |  | ОП (ПП) | до 5 мин.
| дог.№ 53090002809 |  |  |  | от 5 до 20 мин.
| 89210203330- ответственный за эл.хоз. |  |  |  | от 20 до 60 мин | [8 empty] | 0.01
| технич.рук., дежурный |  | ф. 24*, 25*
48 | ЗАО "Неболочское карьероуправление" | ПС 110 кВ Неболчи |  | ОП (ПП) | до 5 мин.
| дог. № 9-92100-401Т |  |  |  | от 5 до 20 мин.
| 8-(816-2)-968-260, 8-911-618-38-80 гл.энерг. |  |  |  | от 20 до 60 мин | [8 empty] | 1.2
| 8-(816-2)-968-260, 8-911-612-20-20 ген.дир. |  | ф. 6*, 12*
8-921-200-37-73 гл. инженер
49 | ООО "Сетново" | ПС 110 кВ Неболчи |  | ОП (ПП) | до 5 мин.
| дог.№ 22-00149 |  |  |  | от 5 до 20 мин.
| (81668) 65101; 65-102; 61001; |  |  |  | от 20 до 60 мин | [8 empty] | 1.1
| моб. 8-812-930-39-76 ген.дир. |  | ф. 10*, 11*
т. 8-921-101-01-25 - энергетик
50 | ЗАО "Пестовский опытно-механический | ПС 110 кВ Пестово |  | ОП (ПП) | до 5 мин.
| завод" дог.№ 25-00017 |  |  |  | от 5 до 20 мин.
| м.т. 8-911-645-65-45 - директор |  |  |  | от 20 до 60 мин | [8 empty] | 0.07
| т. 8-921-707-93-25 - гл.энергетик |  | ф. 10*
т.8-(816-69)-5-66-12-гл.энергетик
51 | ООО "Пестовский лесопромышленный комплекс" | ПС 110 кВ Пестово |  | ОП (ПП) | до 5 мин.
| дог.№ 45 |  |  |  | от 5 до 20 мин.
| т.8-(816-69)-55-563 приёмная |  |  |  | от 20 до 60 мин | [8 empty] | 1.8
| т.8-(816-69)-555-62, |  | ф. 11*, 12*
главный .энерг.
52 | АО "Окуловская бумажная фабрика" |  |  | ОП (ПП) | до 5 мин.
| дог.№ 9-92100-401Т | ПС 110 кВ Парахино |  |  | от 5 до 20 мин.
| т.8-911-603-24-50 - энергетик, нач. энергоцеха | ГРУ-6,3 кВ |  |  | от 20 до 60 мин. | [8 empty] | 3.12
| т.8-(816-57)-23-012 (приемная) |  | ф. 5*, 13*
| т.8-(812)-336-27-01 (приемная) |  | ф. 28*, 35*, 39*, 40*
53 | ООО "Завод Агрокабель" |  |  | ОП (ПП) | до 5 мин.
| дог. №53-00024 | ПС 330 кВ Окуловская |  |  | от 5 до 20 мин.
| 8 (816-57) 2-33-85, 2-37-31 - директор | ПС 10 кВ Окуловка 1 |  |  | от 20 до 60 мин. | [8 empty] | 1.1
| 8 (816-57) 2-36-33 - тех. руководитель 8 (816-57) 2-38-81 - отв. за эл. Хозяйство | ПС 110 кВ Окуловка-тяговая | ф. 21*, 35*, 7*
54 | Смешанная нагрузка: ЗАО "УМ 282"; ООО "Экономдизайн"; Хрусталёв ВВ; СПК "Прогресс"; ИП Сканцев ДН; уличное освещение; СКЗ и ГРП (газораспределит.пункт); ООО "Звезда 2"; ООО "Мста М"; детский сад; ООО "Родина"; ИП Фомин КА; ООО "Мельница Боровичи"; Шевяков АГ; ООО "Автолига сервис"; ТК "Новгородская"; население. | ПС 110 кВ Прогресс | ф. 1 | ОП | до 5 мин. |  | 0.39
от 5 до 20 мин.
от 20 до 60 мин.
55 | Смешанная нагрузка: ООО "Зета-Контакт"; ООО "Тухун"; уличное освещение; Почта; СКЗ; Казаков А.С.;Сапожников М.А.; ООО" Баккара"; Библиотека; детский сад; ООО "Родина"; ООО "Компания СЭВ; Карьер; ТК "Новгородская"; пилорамы; население. | ПС 110 кВ Прогресс | ф. 2 | ОП | до 5 мин. |  | 0.2
от 5 до 20 мин.
от 20 до 60 мин.
56 | Смешанная нагрузка: ООО "Родина"; СТ "Мелиоратор";ООО "Борохотник"; ООО "Молочный дворик"; ИП Орловская; население. | ПС 110 кВ Прогресс | ф. 3 | ОП | до 5 мин. |  | 0.12
от 5 до 20 мин.
от 20 до 60 мин.
57 | Смешанная нагрузка: уличное освещение; Церковь; Клуб; ИП Константинова; ООО "Триф"; УФПС ФГУП "Почта России"павильон ОАО "Деметра"; ИП Ищенко; ИП Яковлев; ООО "Родина"; МБУК "МКБО"; ИП Цыганкова; ИП Орловская; ООО МЕТСЕ; Булина ИВ; ООО "Нордэнерго"; Васильева АВ; ТК Новгородская; население. | ПС 110 кВ Прогресс | ф. 4 | ОП | до 5 мин. |  | 0.26
от 5 до 20 мин.
от 20 до 60 мин.
58 | Смешанная нагрузка: ЗАО "УМ 282"; ООО "Боровичский Мясокомбинат"; ООО "Инвестрой"; Гурьянов АА; ИП Макаренкова А.А.УФПС ФГУП " Почта России"; Жуков АВ; Утленко ДВ; Белокуров СА; Котельникова ЕН; Иванова ГА; Федотов МС; Трошков СА; ИП Сканцев ДН; уличное освещение; Сельская администрация; Умов СА; ИП Иванова; ИП Тонян; ИП Сабиров; аптека; детский сад; Краснов ЮВ; ИП Плотникова; Клуб; Кобзев АМ; ИП Саркисян; ИП Бойцов; ИП Смирнов; Балагуров ДГ; Тиховская ВГ; ТК "Новгородская"; ООО "Гидроспецстрой"; ООО Т2 Мобайл; население: | ПС 110 кВ Прогресс | ф. 5 | ОП | до 5 мин. |  | 0.4
от 5 до 20 мин.
от 20 до 60 мин.
59 | Смешанная нагрузка: ИП Соловьёв СА; ; ИП Силин АС;ИП Румянцев АВ; ООО "СК Монополис"; ИП Бойцов СВ; ИП Кронштадтова ЕМ; ИП Петрова ИМ; ИП Веселов АИ; ООО "Универсал-строй"; ИП Чугунова СВ; ИП Веселов ИМ; уличное освещение; ООО "Строй-гид; население. | ПС 110 кВ Пестово | ф. 6 | ОП | до 5 мин. |  | 0.23
от 5 до 20 мин.
от 20 до 60 мин.
60 | Смешанная нагрузка: Уличное освещение; ИП Катешев ЕН; ИП Радыгин СВ; ИП Лебедева ВВ; МОБУ ДОД "ДЮСШ"; ИП Орлов ВВ; население. | ПС 110 кВ Пестово | ф. 9 | ОП | до 5 мин. |  | 0.15
от 5 до 20 мин.
от 20 до 60 мин.
61 | Смешанная нагрузка: Уличное освещение; КХ Джамалова МГ; Михалева АС; ИП Андреева ЛА; ООО "Трансстроймеханизация"; ИП Мишиева ИИ; население. | ПС 330 кВ Окуловская | ф. 14 | ОП | до 5 мин. |  | 0.2
от 5 до 20 мин.
от 20 до 60 мин.
62 | Смешанная нагрузка: Дом культуры; уличное освещение; Приход А.Невского; ООО "Первая Национальная группа"; ФГБУ НП "Валдайский"; ФГБУ "Национальный парк"; ООО "Русские башни"; Силиверстов И.А.;МАОУ "Школа Боровно"; ООО "Интерэнергосоюз"; население. | ПС 330 кВ Окуловская | ф. 29 | ОП | до 5 мин. |  | 0.3
от 5 до 20 мин.
от 20 до 60 мин.
63 | Смешанная нагрузка: Уличное освещение; ОАУСО"Окуловский КЦСО" (культурный центр); ООО "Завод Агрокабель"; часовня; ИП Алиев ЧАО; ИП Алексеенко ММ; ИП Малюхин СВ; ИП Вершинина АН; ИП Читанова НО; ИП Ивченко ПА; ООО "Колхида"; ООО ТК "Новгородская"; население. | ПС 330 кВ Окуловская | ф. 35 | ОП | до 5 мин. |  | 1.1
от 5 до 20 мин.
от 20 до 60 мин.
64 | Смешанная нагрузка: ИП Усманов РХ; МДОУ детский сад №17; ЧП Федоров СГ; уличное освещение; ЧП Иванова ОВ; ИП Иванова СП; ИП Максимов СБ; АО "Газпром"; ООО "НовЛенСтрой"; ООО "Фьорд"; ООО "Радуга"; ООО ТК Новгородская; население. | ПС 110 кВ Любытино | ф. 3 | ОП | до 5 мин. |  | 0.25
от 5 до 20 мин.
от 20 до 60 мин.
65 | Смешанная нагрузка: ИП глава КФХ Серков НВ; ИП Егоров СП; КХ Кузьмина; Почта; библиотека; уличное освещение; ООО "БЛПК"; ИП Попов АА; Петрова ЛА; Тишелович ВП; ООО "РОЯЛ"; кркстьянско фермерское хозяйство КФК ПегливанянАБ; население. | ПС 110 кВ Любытино | ф. 5 | ОП | до 5 мин. |  | 0.1
от 5 до 20 мин.
от 20 до 60 мин.
66 | Смешанная нагрузка: ЗАО "Агро"; Дом культуры; библиотеки; МДОУ Детский сад №17; уличное освещение; ООО Агрофирма "Государь"; АО "ОКТАГОН"; Ершова МН; ООО "АВВА Групп"; Муртазаев АГ; Гончаренко ЕЛ; Литвинов ОЮ; ООО ТК Новгородская; население. | ПС 110 кВ Любытино | ф. 6 | ОП | до 5 мин. |  | 0.36
от 5 до 20 мин.
от 20 до 60 мин.
67 | Смешанная нагрузка: ЧП Макарова ЛС; Зудин С.А.; уличное освещение; АО "Газпром"; Савенков ВВ; ПАО Вымпелком; Новгородский РТПЦ (радио-телевизионный передающий центр; население. | ПС 110 кВ Любытино | ф. 8 | ОП | до 5 мин. |  | 0.1
от 5 до 20 мин.
от 20 до 60 мин.
68 | Смешанная нагрузка: ООО "Любытино-слалом"; уличное освещение; База отдыха "Мать и дитя"; Церковь; ООО "Новгородский доркомсервис"; население. | ПС 110 кВ Любытино | ф. 7 | ОП | до 5 мин. |  | 0.1
от 5 до 20 мин.
от 20 до 60 мин.
69 | Смешанная нагрузка: ООО "Новгороднефтепродукт"; уличное освещение; ИП Костандян КС; АО "Газпром"; ИП Егорова ЕА; ИП Туманов АВ; ООО "Экосити"; Плотников ТА; Семенов ВБ; население. | ПС 110 кВ Любытино | ф. 12 | ОП | до 5 мин. |  | 0.15
от 5 до 20 мин.
от 20 до 60 мин.
70 | Смешанная нагрузка: ООО "Мошенское ДЭП" (дорожно эксплуатационное предприятие); уличное освещение; ООО "Грин-ВУД"; Мошенское РайПО; ООО "Стимул"; МОУ "СОШ с. Мошенское"; МУ Автобаза; библиотека; клуб; ИП Авакян РГ; ООО Содружество; ИП Голубева АА; Антонов АН; ООО "Рубеж"; ООО ТК Новгородская; население. | ПС 110 кВ Мошенское | ф. 2 | ОП | до 5 мин. |  | 0.35
от 5 до 20 мин.
от 20 до 60 мин.
71 | Смешанная нагрузка: Хвойнинское РайПО; ООО "Норд"; МБУК ЦКДО "Гармония"; МОУ "СОШ д. Остахново"; уличное освещение; Королев ДЕ; Жегалин СК; Лесничество; Рыльская СС; СХК "Родина"; Пинаев АВ; ПАО Ростелеком; ООО ТК Новгородская; население. | ПС 110 кВ Хвойная | ф. 7 | ОП | до 5 мин. |  | 0.16
от 5 до 20 мин.
от 20 до 60 мин.
72 | Смешанная нагрузка: КХ Кондратьев; Хвойнинское РайПО; Почта; уличное освещение; МОУ "СОШИ д. Мякишево"; ООО "Ермак"; НАО "ТЭК"; население. | ПС 110 кВ Хвойная | ф. 5 | ОП | до 5 мин. |  | 0.26
от 5 до 20 мин.
от 20 до 60 мин.
ИТОГО по ПО "БЭС" до 5 мин. |  |  |  |  | 5.18 | 0 | 5.18 | 0 | 0 | 0 | 0 | 0 | 0 | 0 | 0
ИТОГО по ПО "БЭС" от 5 до 20 мин. |  |  |  |  | 0 | 0 | 0 | 0 | 0 | 0 | 0 | 0 | 0 | 0 | 0
ИТОГО по ПО "БЭС" от 20 до 60 мин. |  |  |  |  | 11.65 | 0 | 0 | 0 | 0 | 0 | 0 | 0 | 0 | 11.65 | 0
ВСЕГО по ПО "БЭС" до 20 мин. (включая объем нагрузки до 5 мин.) |  |  |  |  | 5.18 | 0 | 5.18 | 0 | 0 | 0 | 0 | 0 | 0 | 0 | 0
ВСЕГО по ПО "БЭС" до 60 мин. (включая объем нагрузки до 5 мин., до 20 мин.) |  |  |  |  | 16.83 | 0 | 5.18 | 0 | 0 | 0 | 0 | 0 | 0 | 11.65 | 0
ИТОГО по ПО "БЭС" до 5 мин. с нарастающим итогом | [5 empty] | 0 | 5.18 | 5.18 | 5.18 | 5.18 | 5.18 | 5.18 | 5.18 | 5.18 | 5.18
ИТОГО по ПО "БЭС" от 5 до 20 мин. с нарастающим итогом | [5 empty] | 0 | 0 | 0 | 0 | 0 | 0 | 0 | 0 | 0 | 0
ИТОГО по ПО "БЭС" от 20 до 60 мин. с нарастающим итогом | [5 empty] | 0 | 0 | 0 | 0 | 0 | 0 | 0 | 0 | 11.65 | 11.65
ВСЕГО по ПО "БЭС" до 20 мин. (включая объем нагрузки до 5 мин.) с нарастающим итогом | [5 empty] | 0 | 5.18 | 5.18 | 5.18 | 5.18 | 5.18 | 5.18 | 5.18 | 5.18 | 5.18
ВСЕГО по ПО "БЭС" до 60 мин. (включая объем нагрузки до 5 мин., до 20 мин.) с нарастающим итогом | [5 empty] | 0 | 5.18 | 5.18 | 5.18 | 5.18 | 5.18 | 5.18 | 5.18 | 16.83 | 16.83
ПО "Валдайские электрические сети"
73 | Смешанная нагрузка: ООО "Спецстрой", СПК "Искра", пилорамы, население | ПС 110 кВ Демянск | ф. 1, 2, 3, 8, 9, 11 | ОП | до 5 мин. |  |  | 0.424
от 5 до 20 мин.
| Смешанная нагрузка: ООО "Мара", население |  |  |  | от 20 до 60 мин
74 | Смешанная нагрузка: ООО "Тимбер Тек", | ПС 110 кВ Крестцы | ф. 2, 10, 12 ,8 | ОП | до 5 мин. |  |  | 1.097
| ООО "Биопродмаш", ООО "Фореко" |  |  |  | от 5 до 20 мин.
| гаражи, склады,пилорама, асфальтобетонный завод (АБЗ), |  |  |  | от 20 до 60 мин
автозаправочная станция (АЗС)
75 | Смешанная нагрузка: пилорамы, население, | ПС 110 кВ Марёво | ф. 1, 2, 4, 5, 7, 8, 9 | ОП | до 5 мин. |  |  | 0.237
| магазины,ООО "Русбиоком" |  |  |  | от 5 до 20 мин.
от 20 до 60 мин
ИТОГО по ПО "ВЭС" до 5 мин. |  |  |  |  | 1.758 | 0 | 0 | 1.758 | 0 | 0 | 0 | 0 | 0 | 0 | 0
ИТОГО по ПО "ВЭС" от 5 до 20 мин. |  |  |  |  | 0 | 0 | 0 | 0 | 0 | 0 | 0 | 0 | 0 | 0 | 0
ИТОГО по ПО "ВЭС" от 20 до 60 мин. |  |  |  |  | 0 | 0 | 0 | 0 | 0 | 0 | 0 | 0 | 0 | 0 | 0
ВСЕГО по ПО "ВЭС" до 20 мин. (включая объем нагрузки до 5 мин.) |  |  |  |  | 1.758 | 0 | 0 | 1.758 | 0 | 0 | 0 | 0 | 0 | 0 | 0
ВСЕГО по ПО "ВЭС" до 60 мин. (включая объем нагрузки до 5 мин., до 20 мин.) |  |  |  |  | 1.758 | 0 | 0 | 1.758 | 0 | 0 | 0 | 0 | 0 | 0 | 0
ИТОГО по ПО "ВЭС" до 5 мин. с нарастающим итогом | [5 empty] | 0 | 0 | 1.758 | 1.758 | 1.758 | 1.758 | 1.758 | 1.758 | 1.758 | 1.758
ИТОГО по ПО "ВЭС" от 5 до 20 мин. с нарастающим итогом | [5 empty] | 0 | 0 | 0 | 0 | 0 | 0 | 0 | 0 | 0 | 0
ИТОГО по ПО "ВЭС" от 20 до 60 мин. с нарастающим итогом | [5 empty] | 0 | 0 | 0 | 0 | 0 | 0 | 0 | 0 | 0 | 0
ВСЕГО по ПО "ВЭС" до 20 мин. (включая объем нагрузки до 5 мин.) с нарастающим итогом | [5 empty] | 0 | 0 | 1.758 | 1.758 | 1.758 | 1.758 | 1.758 | 1.758 | 1.758 | 1.758
ВСЕГО по ПО "ВЭС" до 60 мин. (включая объем нагрузки до 5 мин., до 20 мин.) с нарастающим итогом | [5 empty] | 0 | 0 | 1.758 | 1.758 | 1.758 | 1.758 | 1.758 | 1.758 | 1.758 | 1.758
ПО "Старорусские электрические сети"
76 | ОАО "ПФК" | ПС 110 кВ Парфино |  | ОП (ПП) | до 5 мин.
| т. 8-964-310-70-79 - гл. энергетик |  | ф. 7 (6 кВ) |  | от 5 до 20 мин.
| т. 8-(816-50)-68-560, 8-921-697-19-58 - |  |  |  | от 20 до 60 мин | [7 empty] | 1.412
| главный инженер |  | ф. 3* (6 кВ)
т.8-(816-50)68-548 электрик
77 | НОАУ "Демянский | ПС 110 кВ Медниково |  | ОП (ПП) | до 5 мин.
| лесхоз" |  |  |  | от 5 до 20 мин.
| тел.8-(816-52)-58-537 - приемная |  | ф. 9 |  | от 20 до 60 мин | [7 empty] | 0.009
78 | ООО"ЭКО ВУД" тел.8-911-351-05-82 | ПС 110 кВ Парфино | ф. 4 (6 кВ) | ОП (ПП) | до 5 мин.
от 5 до 20 мин.
[5 empty] | от 20 до 60 мин | [7 empty] | 0.074
79 | ИП Иванов М.Е тел.8-(816-50)-61-984, 8-911-614-01-26 | ПС 110 кВ Парфино | ф. 1 (10 кВ) | ОП (ПП) | до 5 мин.
от 5 до 20 мин.
[5 empty] | от 20 до 60 мин | [7 empty] | 0.101
80 | Смешанная нагрузка (частный сектор, предприятия индивид предпринимателей, администрация сельского поселения,ДК (дом культуры), магазины, школа) | ПС 110 кВ Русса | ф. 6 | ОП | до 5 мин. | 0.449
от 5 до 20 мин.
от 20 до 60 мин
81 | Смешанная нагрузка (частный сектор, с/х предприятия, магазины, школа) | ПС 110 кВ Русса | ф. 5 | ОП | до 5 мин. | 0.187
от 5 до 20 мин.
от 20 до 60 мин
82 | Смешанная нагрузка (частный сектор, магазины, администрация сельского поселения, ДК, с\х предприятия, школа) | ПС 110 кВ Русса | ф. 10 | ОП | до 5 мин. | 0.511
от 5 до 20 мин.
от 20 до 60 мин
ИТОГО по ПО "СЭС" до 5 мин. |  |  |  |  | 1.147 | 1.147 | 0 | 0 | 0 | 0 | 0 | 0 | 0 | 0 | 0
ИТОГО по ПО "СЭС" от 5 до 20 мин. |  |  |  |  | 0 | 0 | 0 | 0 | 0 | 0 | 0 | 0 | 0 | 0 | 0
ИТОГО по ПО "СЭС" от 20 до 60 мин. |  |  |  |  | 1.596 | 0 | 0 | 0 | 0 | 0 | 0 | 0 | 1.596 | 0 | 0
ВСЕГО по ПО "СЭС" до 20 мин. (включая объем нагрузки до 5 мин.) |  |  |  |  | 1.147 | 1.147 | 0 | 0 | 0 | 0 | 0 | 0 | 0 | 0 | 0
ВСЕГО по ПО "СЭС" до 60 мин. (включая объем нагрузки до 5 мин., до 20 мин.) |  |  |  |  | 2.743 | 1.147 | 0 | 0 | 0 | 0 | 0 | 0 | 1.596 | 0 | 0
ИТОГО по ПО "СЭС" до 5 мин. с нарастающим итогом | [5 empty] | 1.147 | 1.147 | 1.147 | 1.147 | 1.147 | 1.147 | 1.147 | 1.147 | 1.147 | 1.147
ИТОГО по ПО "СЭС" от 5 до 20 мин. с нарастающим итогом | [5 empty] | 0 | 0 | 0 | 0 | 0 | 0 | 0 | 0 | 0 | 0
ИТОГО по ПО "СЭС" от 20 до 60 мин. с нарастающим итогом | [5 empty] | 0 | 0 | 0 | 0 | 0 | 0 | 0 | 1.596 | 1.596 | 1.596
ВСЕГО по ПО "СЭС" до 20 мин. (включая объем нагрузки до 5 мин.) с нарастающим итогом | [5 empty] | 1.147 | 1.147 | 1.147 | 1.147 | 1.147 | 1.147 | 1.147 | 1.147 | 1.147 | 1.147
ВСЕГО по ПО "СЭС" до 60 мин. (включая объем нагрузки до 5 мин., до 20 мин.) с нарастающим итогом | [5 empty] | 1.147 | 1.147 | 1.147 | 1.147 | 1.147 | 1.147 | 1.147 | 2.743 | 2.743 | 2.743
ИТОГО по Новгородскому филиалу ПАО "МРСК Северо-Запада" до 5 мин. |  |  |  |  | 21.386 | 10.3 | 5.18 | 5.906 | 0 | 0 | 0 | 0 | 0 | 0 | 0
ИТОГО по Новгородскому филиалу ПАО "МРСК Северо-Запада" от 5 до 20 мин. |  |  |  |  | 11.928 | 0 | 0 | 0 | 11.928 | 0 | 0 | 0 | 0 | 0 | 0
ИТОГО по Новгородскому филиалу ПАО "МРСК Северо-Запада" от 20 до 60 мин. |  |  |  |  | 33.178 | 0 | 0 | 0 | 0 | 0 | 0 | 17.8 | 1.596 | 11.65 | 2.132
ВСЕГО по Новгородскому филиалу ПАО "МРСК Северо-Запада" до 20 мин. (включая объем нагрузки до 5 мин.) |  |  |  |  | 33.314 | 10.3 | 5.18 | 5.906 | 11.928 | 0 | 0 | 0 | 0 | 0 | 0
ВСЕГО по Новгородскому филиалу ПАО "МРСК Северо-Запада" до 60 мин. (включая объем нагрузки до 5 мин., до 20 мин.) |  |  |  |  | 66.492 | 10.3 | 5.18 | 5.906 | 11.928 | 0 | 0 | 17.8 | 1.596 | 11.65 | 2.132
ИТОГО по Новгородскому филиалу ПАО "МРСК Северо-Запада" до 5 мин. с нарастающим итогом | [5 empty] | 10.3 | 15.48 | 21.386 | 21.386 | 21.386 | 21.386 | 21.386 | 21.386 | 21.386 | 21.386
ИТОГО по Новгородскому филиалу ПАО "МРСК Северо-Запада" от 5 до 20 мин. с нарастающим итогом | [5 empty] | 0 | 0 | 0 | 11.928 | 11.928 | 11.928 | 11.928 | 11.928 | 11.928 | 11.928
ИТОГО по Новгородскому филиалу ПАО "МРСК Северо-Запада" от 20 до 60 мин. с нарастающим итогом | [5 empty] | 0 | 0 | 0 | 0 | 0 | 0 | 17.8 | 19.396 | 31.046 | 33.178
ВСЕГО по Новгородскому филиалу ПАО "МРСК Северо-Запада" до 20 мин. (включая объем нагрузки до 5 мин.) с нарастающим итогом | [5 empty] | 10.3 | 15.48 | 21.386 | 33.314 | 33.314 | 33.314 | 33.314 | 33.314 | 33.314 | 33.314
ВСЕГО по Новгородскому филиалу ПАО "МРСК Северо-Запада" до 60 мин. (включая объем нагрузки до 5 мин., до 20 мин.) с нарастающим итогом | [5 empty] | 10.3 | 15.48 | 21.386 | 33.314 | 33.314 | 33.314 | 51.114 | 52.71 | 64.36 | 66.492
Потребители АО "Новгородоблэлектро"
Новгородское отделение, тел. диспетчера 77-22-22
83 | Промышленная зона | ПС 110 кВ Районная | ф. 41 | ОП | до 5 мин. | 0.368
| (ООО "Новгородснаб" тел.:62-82-46, 62-86-04 |  |  |  | от 5 до 20 мин.
| ООО "Лес" тел.:8-911-027-03-04) и др. |  |  |  | от 20 до 60 мин
тел. 77-22-22 деж. Диспетчер НОКЭ
84 | Промышленная зона | ПС 110 кВ Районная | ф. 33 | ОП | до 5 мин. | 0.05
| (ЗАО "Стройснаб" тел.:73-26-14, |  |  |  | от 5 до 20 мин.
| 8-911-633-12-15 |  |  |  | от 20 до 60 мин
ООО "Фабус" тел.:640-052, 640-202
ООО "Строительное предприятие 640"
тел.: 642-404, 641-627
85 | ЗАО "ПК "Волховец", дог.№ 00005 и др. | ПС 110 кВ Районная | ф. 34, 20 | ОП | до 5 мин. | 0.883
| 94-46-00 приемная, |  |  |  | от 5 до 20 мин.
| 94-47-08, 8-911-600-39-88 гл.энергетик, |  |  |  | от 20 до 60 мин
94-46-94, 8-911-041-96-33 зам. гл. энергетика
94-46-88, 94-47-29 деж.электрик
86 | ОАО "Трансвит" | ПС 110 кВ Районная |  | ОП (ПП) | до 5 мин.
| дог.№ 01314 |  |  |  | от 5 до 20 мин.
| тел. 77-44-74 гл. энергетик |  | ф. 13, 22 |  | от 20 до 60 мин | [7 empty] | 0.407
87 | ООО "КСМ" дог.№ 01339, тел.646-383 рук., | ПС 110 кВ Насосная |  | ОП (ПП) | до 5 мин.
| 646-370 приемная, |  |  |  | от 5 до 20 мин.
| 646-470 гл. инж., |  | ф. 11 |  | от 20 до 60 мин | [7 empty] | 0.001
64-68-82, 8-964-690-46-56 гл. энергетик,
88 | ЗАО "Лактис", дог.№01337, | ПС 110 кВ Районная |  | ОП (ПП) | до 5 мин.
| 500-908, 8-921-201-03-00 гл. энергетик, |  |  |  | от 5 до 20 мин.
| тел.629-108, 8-921-606-20-36 мастер эл.служ. |  | ф. 45, 46 |  | от 20 до 60 мин | [7 empty] | 1.112
629-128, 8-921-606-20-43 деж.электромонтер
89 | ООО "Лента", дог.№ 00002 | ПС 110 кВ Районная |  | ОП (ПП) | до 5 мин.
| 8-(812)-380-61-31 центр.приемная, |  |  |  | от 5 до 20 мин.
| 68-00-91 приемная, 8-921-570-12-08 гл. энерг. |  | ф. 23, 28 |  | от 20 до 60 мин | [7 empty] | 0.416
68-00-96 доб. 768 - гл. энергетик
ИТОГО по Новгородскому отделению до 5 мин. |  |  |  |  | 1.301 | 1.301 | 0 | 0 | 0 | 0 | 0 | 0 | 0 | 0 | 0
ИТОГО по Новгородскому отделению от 5 до 20 мин. |  |  |  |  | 0 | 0 | 0 | 0 | 0 | 0 | 0 | 0 | 0 | 0 | 0
ИТОГО по Новгородскому отделению от 20 до 60 мин. |  |  |  |  | 1.936 | 0 | 0 | 0 | 0 | 0 | 0 | 0 | 1.936 | 0 | 0
ИТОГО по Новгородскому отделению до 20 мин. (включая объем нагрузки до 5 мин.) |  |  |  |  | 1.301 | 1.301 | 0 | 0 | 0 | 0 | 0 | 0 | 0 | 0 | 0
ИТОГО по Новгородскому отделению до 60 мин. (включая объем нагрузки до 5 мин., до 20 мин.) |  |  |  |  | 3.237 | 1.301 | 0 | 0 | 0 | 0 | 0 | 0 | 1.936 | 0 | 0
ИТОГО по Новгородскому отделению до 5 мин. с нарастающим итогом | [5 empty] | 1.301 | 1.301 | 1.301 | 1.301 | 1.301 | 1.301 | 1.301 | 1.301 | 1.301 | 1.301
ИТОГО по Новгородскому отделению от 5 до 20 мин. с нарастающим итогом | [5 empty] | 0 | 0 | 0 | 0 | 0 | 0 | 0 | 0 | 0 | 0
ИТОГО по Новгородскому отделению от 20 до 60 мин. с нарастающим итогом | [5 empty] | 0 | 0 | 0 | 0 | 0 | 0 | 0 | 1.936 | 1.936 | 1.936
ИТОГО по Новгородскому отделению до 20 мин. (включая объем нагрузки до 5 мин.) с нарастающим итогом | [5 empty] | 1.301 | 1.301 | 1.301 | 1.301 | 1.301 | 1.301 | 1.301 | 1.301 | 1.301 | 1.301
ИТОГО по Новгородскому отделению до 60 мин. (включая объем нагрузки до 5 мин., до 20 мин.) с нарастающим итогом | [5 empty] | 1.301 | 1.301 | 1.301 | 1.301 | 1.301 | 1.301 | 1.301 | 3.237 | 3.237 | 3.237
Чудовский филиал тел. диспетчера 8-(816-65)-54-260
90 | Жилая зона и предприятия | ПС 330 кВ Чудово | ф. 16 | ОП | до 5 мин. |  |  | 0.263
| "Чудовский Лесхоз" |  |  |  | от 5 до 20 мин.
| тел. 8-(816-65)-54-260 |  |  |  | от 20 до 60 мин
ИТОГО по Чудовскому филиалу до 5 мин. |  |  |  |  | 0.263 | 0 | 0 | 0.263 | 0 | 0 | 0 | 0 | 0 | 0 | 0
ИТОГО по Чудовскому филиалу от 5 до 20 мин. |  |  |  |  | 0 | 0 | 0 | 0 | 0 | 0 | 0 | 0 | 0 | 0 | 0
ИТОГО по Чудовскому филиалу от 20 до 60 мин. |  |  |  |  | 0 | 0 | 0 | 0 | 0 | 0 | 0 | 0 | 0 | 0 | 0
ИТОГО по Чудовскому филиалу до 20 мин. (включая объем нагрузки до 5 мин.) |  |  |  |  | 0.263 | 0 | 0 | 0.263 | 0 | 0 | 0 | 0 | 0 | 0 | 0
ИТОГО по Чудовскому филиалу до 60 мин. (включая объем нагрузки до 5 мин., до 20 мин.) |  |  |  |  | 0.263 | 0 | 0 | 0.263 | 0 | 0 | 0 | 0 | 0 | 0 | 0
ИТОГО по Чудовскому филиалу до 5 мин. с нарастающим итогом | [5 empty] | 0 | 0 | 0.263 | 0.263 | 0.263 | 0.263 | 0.263 | 0.263 | 0.263 | 0.263
ИТОГО по Чудовскому филиалу от 5 до 20 мин. с нарастающим итогом | [5 empty] | 0 | 0 | 0 | 0 | 0 | 0 | 0 | 0 | 0 | 0
ИТОГО по Чудовскому филиалу от 20 до 60 мин. с нарастающим итогом | [5 empty] | 0 | 0 | 0 | 0 | 0 | 0 | 0 | 0 | 0 | 0
ИТОГО по Чудовскому филиалу до 20 мин. (включая объем нагрузки до 5 мин.) с нарастающим итогом | [5 empty] | 0 | 0 | 0.263 | 0.263 | 0.263 | 0.263 | 0.263 | 0.263 | 0.263 | 0.263
ИТОГО по Чудовскому филиалу до 60 мин. (включая объем нагрузки до 5 мин., до 20 мин.) с нарастающим итогом | [5 empty] | 0 | 0 | 0.263 | 0.263 | 0.263 | 0.263 | 0.263 | 0.263 | 0.263 | 0.263
Боровичский филиал, тел. диспетчера 8-(816-64)-4-17-27
91 | Жилая зона и ЗАО "Боровичи - мебель" | ПС 110 кВ Прогресс | ф. 7 | ОП | до 5 мин. |  | 0.75
| дог.№ 00678 |  |  |  | от 5 до 20 мин.
| тел.: 8-(816-64)-21-222 -продавцы, |  |  |  | от 20 до 60 мин
тел: 8-(816-64)-211-03 - приемная тел. 8-921-202-81-01 - энергетик
92 | Жилая зона и ОАО "Красный Октябрь" | ПС 110 кВ Прогресс | ф. 9, 10 | ОП | до 5 мин. |  | 0.2
| дог. 1210 |  |  |  | от 5 до 20 мин.
| тел.: 8-(816-64)404-26 |  |  |  | от 20 до 60 мин
ИТОГО по Боровичскому филиалу 5 мин. |  |  |  |  | 0.95 | 0 | 0.95 | 0 | 0 | 0 | 0 | 0 | 0 | 0 | 0
ИТОГО по Боровичскому филиалу от 5 до 20 мин. |  |  |  |  | 0 | 0 | 0 | 0 | 0 | 0 | 0 | 0 | 0 | 0 | 0
ИТОГО по Боровичскому филиалу от 20 до 60 мин. |  |  |  |  | 0 | 0 | 0 | 0 | 0 | 0 | 0 | 0 | 0 | 0 | 0
ИТОГО по Боровичскому филиалу до 20 мин. (включая объем нагрузки до 5 мин.) |  |  |  |  | 0.95 | 0 | 0.95 | 0 | 0 | 0 | 0 | 0 | 0 | 0 | 0
ИТОГО по Боровичскому филиалу до 60 мин. (включая объем нагрузки до 5 мин., до 20 мин.) |  |  |  |  | 0.95 | 0 | 0.95 | 0 | 0 | 0 | 0 | 0 | 0 | 0 | 0
ИТОГО по Боровичскому филиалу 5 мин. с нарастающим итогом | [5 empty] | 0 | 0.95 | 0.95 | 0.95 | 0.95 | 0.95 | 0.95 | 0.95 | 0.95 | 0.95
ИТОГО по Боровичскому филиалу от 5 до 20 мин. с нарастающим итогом | [5 empty] | 0 | 0 | 0 | 0 | 0 | 0 | 0 | 0 | 0 | 0
ИТОГО по Боровичскому филиалу от 20 до 60 мин. с нарастающим итогом | [5 empty] | 0 | 0 | 0 | 0 | 0 | 0 | 0 | 0 | 0 | 0
ИТОГО по Боровичскому филиалу до 20 мин. (включая объем нагрузки до 5 мин.) с нарастающим итогом | [5 empty] | 0 | 0.95 | 0.95 | 0.95 | 0.95 | 0.95 | 0.95 | 0.95 | 0.95 | 0.95
ИТОГО по Боровичскому филиалу до 60 мин. (включая объем нагрузки до 5 мин., до 20 мин.) с нарастающим итогом | [5 empty] | 0 | 0.95 | 0.95 | 0.95 | 0.95 | 0.95 | 0.95 | 0.95 | 0.95 | 0.95
Старорусский филиал, тел. диспетчера 8-(816-52)-52-639
93 | Промышленная зона | ПС 110 кВ Русса | ф. 15 | ОП | до 5 мин. | 0.62
| (ООО "Лакто-Новгород") |  |  |  | от 5 до 20 мин.
| т.8-(816-52)-5-61-85 |  |  |  | от 20 до 60 мин
ИТОГО по Старорусскому филиалу до 5 мин. |  |  |  |  | 0.62 | 0.62 | 0 | 0 | 0 | 0 | 0 | 0 | 0 | 0 | 0
ИТОГО по Старорусскому филиалу от 5 до 20 мин. |  |  |  |  | 0 | 0 | 0 | 0 | 0 | 0 | 0 | 0 | 0 | 0 | 0
ИТОГО по Старорусскому филиалу от 20 до 60 мин. |  |  |  |  | 0 | 0 | 0 | 0 | 0 | 0 | 0 | 0 | 0 | 0 | 0
ИТОГО по Старорусскому филиалу до 20 мин. (включая объем нагрузки до 5 мин.) |  |  |  |  | 0.62 | 0.62 | 0 | 0 | 0 | 0 | 0 | 0 | 0 | 0 | 0
ИТОГО по Старорусскому филиалу до 60 мин. (включая объем нагрузки до 5 мин., до 20 мин.) |  |  |  |  | 0.62 | 0.62 | 0 | 0 | 0 | 0 | 0 | 0 | 0 | 0 | 0
ИТОГО по Старорусскому филиалу до 5 мин. с нарастающим итогом | [5 empty] | 0.62 | 0.62 | 0.62 | 0.62 | 0.62 | 0.62 | 0.62 | 0.62 | 0.62 | 0.62
ИТОГО по Старорусскому филиалу от 5 до 20 мин. с нарастающим итогом | [5 empty] | 0 | 0 | 0 | 0 | 0 | 0 | 0 | 0 | 0 | 0
ИТОГО по Старорусскому филиалу от 20 до 60 мин. с нарастающим итогом | [5 empty] | 0 | 0 | 0 | 0 | 0 | 0 | 0 | 0 | 0 | 0
ИТОГО по Старорусскому филиалу до 20 мин. (включая объем нагрузки до 5 мин.) с нарастающим итогом | [5 empty] | 0.62 | 0.62 | 0.62 | 0.62 | 0.62 | 0.62 | 0.62 | 0.62 | 0.62 | 0.62
ИТОГО по Старорусскому филиалу до 60 мин. (включая объем нагрузки до 5 мин., до 20 мин.) с нарастающим итогом | [5 empty] | 0.62 | 0.62 | 0.62 | 0.62 | 0.62 | 0.62 | 0.62 | 0.62 | 0.62 | 0.62
Окуловский филиал, тел. диспетчера 8-(816-57)-2-24-35
94 | Промышленная зона | ПС 330 кВ Окуловская | ф. 38 | ОП (ПП) | до 5 мин.
| дог.№ 00476 |  |  |  | от 5 до 20 мин.
| (ЗАО "Агрокабель") |  |  |  | от 20 до 60 мин | [8 empty] | 0.85
тел.8-(816-52)-23-881 дисп. энергетик
95 | Промышленная зона | ПС 110 кВ Окуловка-тяговая | ф. 6 | ОП | до 5 мин.
| (ООО Олес) |  |  |  | от 5 до 20 мин. |  |  |  |  | 1.25
| тел.8-(816-57)-24-297 |  |  |  | от 20 до 60 мин
тел.8-(816-57)-24-287 гл. энергетик
96 | ЗАО "Окуловский завод мебельной | ПС 10 кВ Окуловка -1 |  | ОП (ПП) | до 5 мин.
| фурнитуры" |  |  |  | от 5 до 20 мин.
| дог.№00291 |  | ф. 18 |  | от 20 до 60 мин | [8 empty] | 0
8-(816-57)-23-588 дежурный электрик;
8-911-613-86-35 энергетик
ИТОГО по Окуловскому филиалу до 5 мин. |  |  |  |  | 0 | 0 | 0 | 0 | 0 | 0 | 0 | 0 | 0 | 0 | 0
ИТОГО по Окуловскому филиалу от 5 до 20 мин. |  |  |  |  | 1.25 | 0 | 0 | 0 | 0 | 1.25 | 0 | 0 | 0 | 0 | 0
ИТОГО по Окуловскому филиалу от 20 до 60 мин. |  |  |  |  | 0.85 | 0 | 0 | 0 | 0 | 0 | 0 | 0 | 0 | 0.85 | 0
ИТОГО по Окуловскому филиалу до 20 мин. (включая объем нагрузки до 5 мин.) |  |  |  |  | 1.25 | 0 | 0 | 0 | 0 | 1.25 | 0 | 0 | 0 | 0 | 0
ИТОГО по Окуловскому филиалу до 60 мин. (включая объем нагрузки до 5 мин., до 20 мин.) |  |  |  |  | 2.1 | 0 | 0 | 0 | 0 | 1.25 | 0 | 0 | 0 | 0.85 | 0
ИТОГО по Окуловскому филиалу до 5 мин. с нарастающим итогом | [5 empty] | 0 | 0 | 0 | 0 | 0 | 0 | 0 | 0 | 0 | 0
ИТОГО по Окуловскому филиалу от 5 до 20 мин. с нарастающим итогом | [5 empty] | 0 | 0 | 0 | 0 | 1.25 | 1.25 | 1.25 | 1.25 | 1.25 | 1.25
ИТОГО по Окуловскому филиалу от 20 до 60 мин. с нарастающим итогом | [5 empty] | 0 | 0 | 0 | 0 | 0 | 0 | 0 | 0 | 0.85 | 0.85
ИТОГО по Окуловскому филиалу до 20 мин. (включая объем нагрузки до 5 мин.) с нарастающим итогом | [5 empty] | 0 | 0 | 0 | 0 | 1.25 | 1.25 | 1.25 | 1.25 | 1.25 | 1.25
ИТОГО по Окуловскому филиалу до 60 мин. (включая объем нагрузки до 5 мин., до 20 мин.) с нарастающим итогом | [5 empty] | 0 | 0 | 0 | 0 | 1.25 | 1.25 | 1.25 | 1.25 | 2.1 | 2.1
ИТОГО по АО "Новгородоблэлектро" до 5 мин. |  |  |  |  | 3.134 | 1.921 | 0.95 | 0.263 | 0 | 0 | 0 | 0 | 0 | 0 | 0
ИТОГО по АО "Новгородоблэлектро" от 5 до 20 мин. |  |  |  |  | 1.25 | 0 | 0 | 0 | 0 | 1.25 | 0 | 0 | 0 | 0 | 0
ИТОГО по АО "Новгородоблэлектро" от 20 до 60 мин. |  |  |  |  | 2.786 | 0 | 0 | 0 | 0 | 0 | 0 | 0 | 1.936 | 0.85 | 0
ИТОГО по АО "Новгородобэлектро" до 20 мин. (включая объем нагрузки до 5 мин.) |  |  |  |  | 4.384 | 1.921 | 0.95 | 0.263 | 0 | 1.25 | 0 | 0 | 0 | 0 | 0
ИТОГО по АО "Новгородобэлектро" до 60 мин. (включая объем нагрузки до 5 мин., до 20 мин.) |  |  |  |  | 7.17 | 1.921 | 0.95 | 0.263 | 0 | 1.25 | 0 | 0 | 1.936 | 0.85 | 0
ИТОГО по АО "Новгородоблэлектро" до 5 мин. с нарастающим итогом | [5 empty] | 1.921 | 2.871 | 3.134 | 3.134 | 3.134 | 3.134 | 3.134 | 3.134 | 3.134 | 3.134
ИТОГО по АО "Новгородоблэлектро" от 5 до 20 мин. с нарастающим итогом | [5 empty] | 0 | 0 | 0 | 0 | 1.25 | 1.25 | 1.25 | 1.25 | 1.25 | 1.25
ИТОГО по АО "Новгородоблэлектро" от 20 до 60 мин. с нарастающим итогом | [5 empty] | 0 | 0 | 0 | 0 | 0 | 0 | 0 | 1.936 | 2.786 | 2.786
ИТОГО по АО "Новгородобэлектро"до 20 мин. (включая объем нагрузки до 5 мин.) с нарастающим итогом | [5 empty] | 1.921 | 2.871 | 3.134 | 3.134 | 4.384 | 4.384 | 4.384 | 4.384 | 4.384 | 4.384
ИТОГО по АО "Новгородобэлектро" до 60 мин. (включая объем нагрузки до 5 мин., до 20 мин.) с нарастающим итогом | [5 empty] | 1.921 | 2.871 | 3.134 | 3.134 | 4.384 | 4.384 | 4.384 | 6.32 | 7.17 | 7.17
Потребители ООО ТранснефтьЭлектросетьСервис (ООО "Русэнергоресурс")
97 | ООО "Транснефть-Балтика" | НРУ 110 кВ Пестово |  | ОП (ПП) | до 5 мин.
| (НПС Быково) |  |  |  | от 5 до 20 мин. |  |  |  |  | 0.05
| Инженер энергетик Шинтяков Н.А |  |  |  | от 20 до 60 мин | [8 empty] | 0.05
| тел. 8-911-643-33-97, |  | ВЛ 110 кВ НРУ Пестово - Быково НПС-2 I цепь (Л.Нефтяная-1)*
тел. 8-(816-69)-5-91-22,
тел. 8-911-040-40-11 инж. энергетик
| Диспетчер-технолог (круглосуточно) |  | ВЛ 110 кВ НРУ Пестово - Быково НПС-2 II цепь (Л.Нефтяная-2)*
8-(485-2)-44-83-64
Энергодиспетчер
8-(485-2)-49-14-67 (дневное время)
98 | ООО "Транснефть-Балтика" | ПС 110 кВ Песь |  | ОП (ПП) | до 5 мин.
| (НПС Песь) |  |  |  | от 5 до 20 мин. |  |  |  |  | 0.05
| Инженер энергетик Созин В. Л. |  |  |  | от 20 до 60 мин | [8 empty] | 0.03
| тел. 8-911-643-33-70, |  | ф. 3*, 4*
тел. 8-(816-67)-5-32-80
Диспетчер-технолог (круглосуточно)
8-(485-2)-44-83-64
Энергодиспетчер
8-(485-2)-49-14-67 (дневное время)
ИТОГО по ООО ТранснефтьЭлектросетьСервис (ООО "Русэнергоресурс") до 5 мин. |  |  |  |  | 0 | 0 | 0 | 0 | 0 | 0 | 0 | 0 | 0 | 0 | 0
ИТОГО по ООО ТранснефтьЭлектросетьСервис (ООО "Русэнергоресурс") от 5 до 20 мин. |  |  |  |  | 0.1 | 0 | 0 | 0 | 0 | 0.1 | 0 | 0 | 0 | 0 | 0
ИТОГО по ООО ТранснефтьЭлектросетьСервис (ООО "Русэнергоресурс") от 20 до 60 мин. |  |  |  |  | 0.08 | 0 | 0 | 0 | 0 | 0 | 0 | 0 | 0 | 0.08 | 0
ВСЕГО по ООО ТранснефтьЭлектросетьСервис (ООО "Русэнергоресурс") до 20 мин. (включая объем нагрузки до 5 мин.) |  |  |  |  | 0.1 | 0 | 0 | 0 | 0 | 0.1 | 0 | 0 | 0 | 0 | 0
ВСЕГО по ООО ТранснефтьЭлектросетьСервис (ООО "Русэнергоресурс") до 60 мин. (включая объем нагрузки до 5 мин., до 20 мин.) |  |  |  |  | 0.18 | 0 | 0 | 0 | 0 | 0.1 | 0 | 0 | 0 | 0.08 | 0
ИТОГО по ООО ТранснефтьЭлектросетьСервис (ООО "Русэнергоресурс") до 5 мин. с нарастающим итогом | [5 empty] | 0 | 0 | 0 | 0 | 0 | 0 | 0 | 0 | 0 | 0
ИТОГО по ООО ТранснефтьЭлектросетьСервис (ООО "Русэнергоресурс") от 5 до 20 мин. с нарастающим итогом | [5 empty] | 0 | 0 | 0 | 0 | 0.1 | 0.1 | 0.1 | 0.1 | 0.1 | 0.1
ИТОГО по ООО ТранснефтьЭлектросетьСервис (ООО "Русэнергоресурс") от 20 до 60 мин. с нарастающим итогом | [5 empty] | 0 | 0 | 0 | 0 | 0 | 0 | 0 | 0 | 0.08 | 0.08
ВСЕГО по ООО ТранснефтьЭлектросетьСервис (ООО "Русэнергоресурс") до 20 мин. (включая объем нагрузки до 5 мин.) с нарастающим итогом | [5 empty] | 0 | 0 | 0 | 0 | 0.1 | 0.1 | 0.1 | 0.1 | 0.1 | 0.1
ВСЕГО по ООО ТранснефтьЭлектросетьСервис (ООО "Русэнергоресурс") до 60 мин. (включая объем нагрузки до 5 мин., до 20 мин.) с нарастающим итогом | [5 empty] | 0 | 0 | 0 | 0 | 0.1 | 0.1 | 0.1 | 0.1 | 0.18 | 0.18
Потребители Филиала ПАО "ФСК ЕЭС" Новгородского предприятия МЭС
99 | ОАО "Красный Октябрь" | ПС 330 кВ Новгородская |  | ОП (ПП) | до 5 мин.
| директор: 64-29-10 |  |  |  | от 5 до 20 мин. |  |  |  | 0.8
8-963-366-3169
| Начальник команды: 64-21-50 |  |  |  | от 20 до 60 мин.
| 8-911-644-6822 |  | ВЛ 10 кВ л. 4 З-д Энергия*
| 8-911-601-0067 |  | ВЛ 10 кВ л. 18 З-д Энергия*
Электромонтер: 8-951-720-2180
100 | ООО "Газпром трансгаз | ПС 330 кВ Новгородская |  | ОП (ПП) | до 5 мин.
| Санкт-Петербург" |  |  |  | от 5 до 20 мин. |  |  |  | 0.2
Начальник СЭВС: 944-829,
| 8-921-205-8570 |  |  |  | от 20 до 60 мин.
Инженер СЭВС: 944-839
| 8-921-205-8569 |  | Фидер 10 кВ л. 6 Газпром
| 8-921-205-8540 |  | Трансгаз С-Петербург*
101 | ООО "Транснефть-Балтика" | ПС 330 кВ Юго-Западная |  | ОП (ПП) | до 5 мин. | 6
| Гл.энергетик: 8-931-850-90-08 |  |  |  | от 5 до 20 мин.
| Зам. гл. энергетика: 8-931-850-90-50 |  |  |  | от 20 до 60 мин
| энергетик: 8-931-850-90-64 |  | ВЛ 110 кВ Юго-Западная -
| энергодиспетчер: 8-931-850-90-22 |  | НПС-7 № 1*
ВЛ 110 кВ Юго-Западная -
НПС-7 № 2*
102 | АО "Фирма Ригель" | ПС 330 кВ Новгородская |  | ОП (ПП) | до 5 мин.
| энергетик: 8-911-648-97-18 |  |  |  | от 5 до 20 мин. |  |  |  | 0.21
инженер-механик, электромонтер:
| 8-921-200-39-67 |  |  |  | от 20 до 60 мин.
| т.(8162) 64-43-52 |  | ВЛ 10 кВ л. 12*
| т.(8162) 64-53-45 |  | ВЛ 10 кВ л. 14*
ИТОГО по Филиалу ПАО "ФСК ЕЭС" Новгородского предприятия МЭС до 5 мин. |  |  |  |  | 6 | 6 | 0 | 0 | 0 | 0 | 0 | 0 | 0 | 0 | 0
ИТОГО по Филиалу ПАО "ФСК ЕЭС" Новгородского предприятия МЭС от 5 до 20 мин. |  |  |  |  | 1.21 | 0 | 0 | 0 | 1.21 | 0 | 0 | 0 | 0 | 0 | 0
ИТОГО по Филиалу ПАО "ФСК ЕЭС" Новгородского предприятия МЭС от 20 до 60 мин. |  |  |  |  | 0 | 0 | 0 | 0 | 0 | 0 | 0 | 0 | 0 | 0 | 0
ВСЕГО по Филиалу ПАО "ФСК ЕЭС" Новгородского предприятия МЭС до 20 мин. (включая объем нагрузки до 5 мин.) |  |  |  |  | 7.21 | 6 | 0 | 0 | 1.21 | 0 | 0 | 0 | 0 | 0 | 0
ВСЕГО по Филиалу ПАО "ФСК ЕЭС" Новгородского предприятия МЭС до 60 мин. (включая объем нагрузки до 5 мин., до 20 мин.) |  |  |  |  | 7.21 | 6 | 0 | 0 | 1.21 | 0 | 0 | 0 | 0 | 0 | 0
ИТОГО по Филиалу ПАО "ФСК ЕЭС" Новгородского предприятия МЭС до 5 мин. с нарастающим итогом | [5 empty] | 6 | 6 | 6 | 6 | 6 | 6 | 6 | 6 | 6 | 6
ИТОГО по Филиалу ПАО "ФСК ЕЭС" Новгородского предприятия МЭС от 5 до 20 мин. с нарастающим итогом | [5 empty] | 0 | 0 | 0 | 1.21 | 1.21 | 1.21 | 1.21 | 1.21 | 1.21 | 1.21
ИТОГО по Филиалу ПАО "ФСК ЕЭС" Новгородского предприятия МЭС от 20 до 60 мин. с нарастающим итогом | [5 empty] | 0 | 0 | 0 | 0 | 0 | 0 | 0 | 0 | 0 | 0
ВСЕГО по Филиалу ПАО "ФСК ЕЭС" Новгородского предприятия МЭС до 20 мин. (включая объем нагрузки до 5 мин.) с нарастающим итогом | [5 empty] | 6 | 6 | 6 | 7.21 | 7.21 | 7.21 | 7.21 | 7.21 | 7.21 | 7.21
ВСЕГО по Филиалу ПАО "ФСК ЕЭС" Новгородского предприятия МЭС до 60 мин. (включая объем нагрузки до 5 мин., до 20 мин.) с нарастающим итогом | [5 empty] | 6 | 6 | 6 | 7.21 | 7.21 | 7.21 | 7.21 | 7.21 | 7.21 | 7.21
ПАО "ТГК-2" (ООО "Новэлектросети")
103 | ПАО "Акрон" дог. №0000071 дкп, | НТЭЦ 110 кВ | конторль ввода ГВО по величине потребления подстанций | ОП (ПП) | до 5 мин | 1.389
| 173012 г. Великий Новгород | (Новгородская ТЭЦ |  |  | от 5 до 20 мин |  |  |  | 7.727
| т. 8(8162)99-65-55 приемная | ПАО "ТГК-2") |  |  | от 20 до 60 мин
т. 8(8162)99-62-00 гл. инженер
т. 8(8162)99-62-05 гл. энергетик
т. 8(8162)99-63-77 нач. смены цеха эл. снабж.
т. 8(8162)99-62-54 диспетчер
т. 8(8162)99-61-09 справочная
ИТОГО по ПАО "ТГК-2" (ООО "Новэлектросети") до 5 мин. |  |  |  |  | 1.389 | 1.389 | 0 | 0 | 0 | 0 | 0 | 0 | 0 | 0 | 0
ИТОГО по ПАО "ТГК-2" (ООО "Новэлектросети") от 5 до 20 мин. |  |  |  |  | 7.727 | 0 | 0 | 0 | 7.727 | 0 | 0 | 0 | 0 | 0 | 0
ИТОГО по ПАО "ТГК-2" (ООО "Новэлектросети") от 20 до 60 мин. |  |  |  |  | 0 | 0 | 0 | 0 | 0 | 0 | 0 | 0 | 0 | 0 | 0
ВСЕГО по ПАО "ТГК-2" (ООО "Новэлектросети") до 20 мин. (включая объем нагрузки до 5 мин.) |  |  |  |  | 9.116 | 1.389 | 0 | 0 | 7.727 | 0 | 0 | 0 | 0 | 0 | 0
ВСЕГО по ПАО "ТГК-2" (ООО "Новэлектросети") до 60 мин. (включая объем нагрузки до 5 мин., до 20 мин.) |  |  |  |  | 9.116 | 1.389 | 0 | 0 | 7.727 | 0 | 0 | 0 | 0 | 0 | 0
ИТОГО по ПАО "ТГК-2" (ООО "Новэлектросети") до 5 мин. с нарастающим итогом | [5 empty] | 1.389 | 1.389 | 1.389 | 1.389 | 1.389 | 1.389 | 1.389 | 1.389 | 1.389 | 1.389
ИТОГО по ПАО "ТГК-2" (ООО "Новэлектросети") от 5 до 20 мин. с нарастающим итогом | [5 empty] | 0 | 0 | 0 | 7.727 | 7.727 | 7.727 | 7.727 | 7.727 | 7.727 | 7.727
ИТОГО по ПАО "ТГК-2" (ООО "Новэлектросети") от 20 до 60 мин. с нарастающим итогом | [5 empty] | 0 | 0 | 0 | 0 | 0 | 0 | 0 | 0 | 0 | 0
ВСЕГО по ПАО "ТГК-2" (ООО "Новэлектросети") до 20 мин. (включая объем нагрузки до 5 мин.) с нарастающим итогом | [5 empty] | 1.389 | 1.389 | 1.389 | 9.116 | 9.116 | 9.116 | 9.116 | 9.116 | 9.116 | 9.116
ВСЕГО по ПАО "ТГК-2" (ООО "Новэлектросети") до 60 мин. (включая объем нагрузки до 5 мин., до 20 мин.) с нарастающим итогом | [5 empty] | 1.389 | 1.389 | 1.389 | 9.116 | 9.116 | 9.116 | 9.116 | 9.116 | 9.116 | 9.116
ИТОГО по Новгородской области до 5 мин. |  |  |  |  | 31.909 | 19.61 | 6.13 | 6.169 | 0 | 0 | 0 | 0 | 0 | 0 | 0
ИТОГО по Новгородской области от 5 до 20 мин. |  |  |  |  | 22.215 | 0 | 0 | 0 | 20.865 | 1.35 | 0 | 0 | 0 | 0 | 0
ИТОГО по Новгородской области от 20 до 60 мин. |  |  |  |  | 36.044 | 0 | 0 | 0 | 0 | 0 | 0 | 17.8 | 3.532 | 12.58 | 2.132
ВСЕГО по Новгородской области до 20 мин. (включая объем нагрузки до 5 мин.) |  |  |  |  | 54.124 | 19.61 | 6.13 | 6.169 | 20.865 | 1.35 | 0 | 0 | 0 | 0 | 0
ВСЕГО по Новгородской области до 60 мин. (включая объем нагрузки до 5 мин., до 20 мин.) |  |  |  |  | 90.168 | 19.61 | 6.13 | 6.169 | 20.865 | 1.35 | 0 | 17.8 | 3.532 | 12.58 | 2.132
ВСЕГО по ДУ в Новгородской области до 5 мин. | [5 empty] | 0.052 | 0 | 0 | 0 | 0 | 0 | 0 | 0 | 0 | 0
ИТОГО по Новгородской области до 5 мин. с нарастающим итогом | [5 empty] | 19.61 | 25.74 | 31.909 | 31.909 | 31.909 | 31.909 | 31.909 | 31.909 | 31.909 | 31.909
ИТОГО по Новгородской области от 5 до 20 мин. с нарастающим итогом | [5 empty] | 0 | 0 | 0 | 20.865 | 22.215 | 22.215 | 22.215 | 22.215 | 22.215 | 22.215
ИТОГО по Новгородской областиот 20 до 60 мин. с нарастающим итогом | [5 empty] | 0 | 0 | 0 | 0 | 0 | 0 | 17.8 | 21.332 | 33.912 | 36.044
ВСЕГО по Новгородской области до 20 мин. (включая объем нагрузки до 5 мин.) с нарастающим итогом | [5 empty] | 19.61 | 25.74 | 31.909 | 52.774 | 54.124 | 54.124 | 54.124 | 54.124 | 54.124 | 54.124
ВСЕГО по Новгородской области до 60 мин. (включая объем нагрузки до 5 мин., до 20 мин.) с нарастающим итогом | [5 empty] | 19.61 | 25.74 | 31.909 | 52.774 | 54.124 | 54.124 | 71.924 | 75.456 | 88.036 | 90.168
ВСЕГО по ДУ в Новгородской области до 5 мин. с нарастающим итогом | [5 empty] | 0.052 | 0.052 | 0.052 | 0.052 | 0.052 | 0.052 | 0.052 | 0.052 | 0.052 | 0.052

## ГВО НО 23-00
ГРАФИК
временного отключения потребления на 2020/2021 гг.
по Новгородскому филиалу ПАО "МРСК Северо-Запада" на территории Новгородской области
по данным КЗ 16.06.21 за 23-00 час
№ п/п | Потребитель | Наименование подстанции | Наименование фидера /наименование фидера контроля* | Способ ввода отключения по графику | Время отключения | Очередь ограничения (МВт)
[6 empty] | I | II | III | IV | V | VI | VII | VIII | IX | X
1 | 2 | 3 | 4 | 5 | 6 | 7 | 8 | 9 | 10 | 11 | 12 | 13 | 14 | 15 | 16
Новгородского филиал ПАО "МРСК Северо-Запада"
ПО "Ильменские электрические сети"
1 | АО "НПО "КВАНТ" | ПС 110 кВ Районная | ф. 09 | ОП | до 5 мин | 0.248
| дог. №18/86 ДОУПЭ |  |  |  | от 5 до 20 мин
| т. 8(8162)68-20-04 отдел гл. энергетика |  |  |  | от 20 до 60 мин
| м.т. 8-951-720-15-00 нач. отдела гл. энергетика |  | ф. 26*, 62*, 67*
м.т. 8-921-207-62-35 дежурный электрик
2 | ОАО "Спектр" | ПС 110 кВ Районная | ф. 64 | ОП | до 5 мин | 0.2
| дог. №11-00035 |  |  |  | от 5 до 20 мин
| т. 8(8162)33-51-73 приемная |  |  |  | от 20 до 60 мин
| м.т. 8-952-480-10-14 |  | ф. 55*
гл. инженер, отв за эл.хоз-во
т.8(8162)33-51-57 дежурный
3 | ОАО "Заряд" | ПС 110 кВ Районная | ф. 30 | ОП | до 5 мин | 0.39
| дог. №11-00886 |  |  |  | от 5 до 20 мин
| т. 8(8162)62-77-64 приемная, директор |  |  |  | от 20 до 60 мин
| т. 8(8162)62-73-23 гл. инженер |  | ф. 16*
4 | ООО "Амкор СК Новгород" | ПС 110 кВ Районная | ф. 70 | ОП | до 5 мин | 1.219
| дог. №50 |  |  |  | от 5 до 20 мин
| т. 8(8162)940-888 приемная |  |  |  | от 20 до 60 мин
| м.т. 8-921-022-60-22 |  | ф. 61*
м.т. 8-921-190-17-63 гл. энергетик
м.т. 8-921-196-20-28 дежурный
т. 8(8162)940-890 охрана круглосуточно
5 | ООО "Амкор Флексиблз | ПС 110 кВ Районная | ф. 66 | ОП | до 5 мин | 0.484
| Новгород" |  |  |  | от 5 до 20 мин
| дог. №11-00011 |  |  |  | от 20 до 60 мин
| т. 8(8162)680-680 приемная, |  | ф. 39*
т. 8(8162)680-670,
м.т. 8-963-333-46-59 гл. инж.
технический менеджер
м.т. 8-963-330-68-50 энергетик
6 | АО "Дека" | ПС 110 кВ Районная | ф. 59 | ОП | до 5 мин | 0
| дог. №57 |  |  |  | от 5 до 20 мин
| т. 8(8162)33-93-50 приемная, |  |  |  | от 20 до 60 мин
| т. 8(8162)33-93-50 доб. 370, м.т. 8-921-200-12-47 гл. инженер, |  | ф. 69*
м.т. 8-921-022-37-97 дежурный
7 | ОАО "ВН Мясной Двор" | ПС 110 кВ Районная | ф. 27 | ОП | до 5 мин | 0.48
| дог. №0000085 |  |  |  | от 5 до 20 мин
| т. 8(8162)680-501 приемная, |  |  |  | от 20 до 60 мин
| т. 8(8162)680-511, м.т. 8-911-605-28-84 |  | ф. 44*
гл. инженер
т. 8(8162)680-552, м.т. 8-963-334-43-58
гл. энергетик
м.т. 8-911-600-23-21 дежурный
т. 8(8162)680-568 деж. по подстанции
8 | ООО "Гранит" | ПС 110 кВ Районная |  | ОП (ПП) | до 5 мин
| дог. №11-01389 |  |  |  | от 5 до 20 мин |  |  |  | 0.35
| м.т. 8-952-486-71-90 |  |  |  | от 20 до 60 мин
| главный инженер |  | ф. 47*, 48*
9 | ОАО "Новгородский завод | ПС 110 кВ Антоново |  | ОП (ПП) | до 5 мин
| стекловолокна" |  |  |  | от 5 до 20 мин |  |  |  | 0.5
| дог. №01-00054 |  |  |  | от 20 до 60 мин | [6 empty] | 0.237
| т. 8(8162)68-05-90 приемная |  | ф. 08*, 17*
т. 8-931-853-04-44 тех. директор
м.т. 8-921-730-33-13 инженер ОГЭ
10 | АО "НПП Старт" дог. №0000085 | ПС 110 кВ Базовая |  | ОП (ПП) | до 5 мин
| т. 8(8162)76-56-58 приемная |  |  |  | от 5 до 20 мин
| т. 8(8162)765-658 директор |  | ф. 11 |  | от 20 до 60 мин | [6 empty] | 0.993
| т. 8-911-604-99-00 зам. гл. энергетика |  | ф. 69*
м.т. 8-921-699-77-68 дежурный
11 | ПАО "Контур" дог. №253 | ПС 110 кВ Базовая |  | ОП (ПП) | до 5 мин
| т. 8(8162)68-09-00 приемная |  | ф. 66, 74 |  | от 5 до 20 мин |  |  |  | 0.169
| т. 8(8162)680-910, 680-900 доб. 477 |  |  |  | от 20 до 60 мин
| т. 8(8162)680-887, м.т. 8-965-808-03-33 |  | ф. 79*, 73*, 70*
гл. энергетик
т. 8(8162)680-900 доб. 134,
м.т. 8-965-806-74-05 дежурный
12 | ООО "Трубичино" |  |  | ОП (ПП) | до 5 мин
| дог. №13-00117 |  |  |  | от 5 до 20 мин
| т. 8(8162)741-133 приёмная |  |  |  | от 20 до 60 мин | [6 empty] | 0
| т. 8(8162)741-139, м.т. 8-911-601-28-21 гл. энерг., дежурный | ПС 330 кВ Новгородская | ф. 01*, 07*, 13*, 15*
13 | ЗАО "НМЗ" | НТЭЦ 110 кВ (Новгородская ТЭЦ ПАО "ТГК-2") |  | ОП (ПП) | до 5 мин
| дог. №01/12/17-ОГЭ |  |  |  | от 5 до 20 мин
| т. 8(8162)940-750 - приёмная |  |  |  | от 20 до 60 мин | [6 empty] | 1.649
| т. 8(8162)940-750 доб. 250, м.т. 8-911-600-74-72 |  | яч. 5*, яч. 46*
зам. главного энерг. по электрохозяйству
т. 8(8162)940-750 доб. 285, м.т. 8-911-600-46-70
ответственный за электрохозяйство
м.т. 8-911-600-66-35 - дежурный
14 | ПАО "Акрон" дог. №0000071 дкп, | ПС 110 кВ 100 | конторль ввода ГВО по величине потребления подстанций | ОП (ПП) | до 5 мин | 4.81
| 173012 г. Великий Новгород | ПС 110 кВ 315 |  |  | от 5 до 20 мин |  |  |  | 7.643
| т. 8(8162)99-65-55 приемная |  |  |  | от 20 до 60 мин | [6 empty] | 8.355
т. 8(8162)99-62-00 гл. инженер
т. 8(8162)99-62-05 гл. энергетик
т. 8(8162)99-63-77 нач. смены цеха эл. снабж.
т. 8(8162)99-62-54 диспетчер
т. 8(8162)99-61-09 справочная
15 | ООО "Новгородский бекон" | ПС 110 кВ Новоселицы |  | ОП (ПП) | до 5 мин
| п/ф д. Божонка |  |  |  | от 5 до 20 мин |  |  |  | 0.5
| дог. №53110002312 |  |  |  | от 20 до 60 мин | [6 empty] | 1.265
| т. 8(8162)682-631 приёмная |  | ф. 02*, 03*, 04*, 05*, 06*, 07*, 08*, 09*
м.т. 8-911-600-03-72 главный инженер
16 | ООО "Новгородский бекон" |  |  | ОП (ПП) | до 5 мин
| дог. №53110002312 |  |  |  | от 5 до 20 мин
| т. 8(8162)682-631 приёмная |  |  |  | от 20 до 60 мин | [6 empty] | 0.927
| м.т. 8-911-600-03-72 главный инженер | ПС 110 кВ Чечулино | ф. 05*, 06*, 07*, 08*
| т. 8(8162)682-670, 8(8162)682-660 дежурный | ПС 110 кВ Подберезье | ф. 04*, 05*, 07*, 08*
17 | ОАО "Подберезский | ПС 110 кВ Подберезье |  | ОП (ПП) | до 5 мин
| комбинат хлебепродуктов" |  |  |  | от 5 до 20 мин
| дог. №11-01590 |  | ф. 06, 09 |  | от 20 до 60 мин | [6 empty] | 0.348
т. 8(8162)742-641 приёмная
т. 8(8162) 742-643 гл. инженер
т. 8(8162)742-500, м.т. 8-911-645-24-67 гл. энергетик
т. 8(8162)742-641 охрана
18 | ООО "ИКЕА Индастри Новгород" |  |  | ОП (ПП) | до 5 мин
| дог. №11-01265 |  |  |  | от 5 до 20 мин |  |  |  | 3.21
| т. 8(8162)94-37-51 приёмная |  |  |  | от 20 до 60 мин | [6 empty] | 3.7
| т. 8(8162)987-080 гл. энергетик | ПС 110 кВ ДСП | ф. 05*, 25* (06*, 07*, 08*, 27*, 28*)
| м.т. 8-921-198-00-61 гл. энерг. | ПС 110 кВ Подберезье | ф. 09*
м.т. 8-921-195-00-87 дежурный,
мастер электромастерской
19 | ООО "Агрокомплекс" | ПС 110 кВ Спасская |  | ОП (ПП) | до 5 мин
| дог. №51-00191 |  |  |  | от 5 до 20 мин
| м.т. 8-921-964-78-00 - ген. директор |  |  |  | от 20 до 60 мин | [6 empty] | 0.167
| м.т. 8-921-196-54-42 - электромонтер |  | ф. 01*, 04*
20 | ООО "УРСА Евразия" | ПС 110 кВ Энергомаш | ф. 38 | ОП | до 5 мин |  |  | 0.167
| дог. №53 |  |  |  | от 5 до 20 мин
| т. 8(81665)46-180 приёмная |  |  |  | от 20 до 60 мин
| т. 8(81665)46-180 главный инженер |  | ф. 16*
т. 8(81665)46-180 м.т. 8-921-202-44-60
гл. энергетик
т. 8(81665)46-183 охрана
21 | ООО "ЮПМ-Кюммене Чудово" | ПС 110 кВ Энергомаш | ф. 04 | ОП | до 5 мин |  |  | 1.9
| дог. №514 ДОУПЭ |  |  |  | от 5 до 20 мин
| т. 8(81665)44-606 приёмная |  |  |  | от 20 до 60 мин
| т. 8(81665)44-606 главный инженер |  | ф. 54*
т. 8(81665)44-606, м.т. 8-921-202-74-10 гл. энерг.
т. 8(81665)44-616 дежурный по подстанции
22 | ООО "Эс. Си. Джонсон" г. Чудово | ПС 110 кВ Энергомаш | ф. 36 | ОП | до 5 мин |  |  | 0.31
| дог. №53110002230 |  |  |  | от 5 до 20 мин
| м.т. 8-964-310-00-22 директор (секретарь) |  |  |  | от 20 до 60 мин | [9 empty] | 1.024
| м.т. 8-964-694-49-96 гл. инженер |  | ф. 22
м.т. 8-981-602-86-28 гл. энергетик
м.т. 8-921-198-44-70 дежурный
23 | АО "Энергомаш" | ПС 110 кВ Энергомаш | ф. 13, 17, 21, 33 | ОП | до 5 мин |  |  | 0.26
| дог. №51-00001 |  |  |  | от 5 до 20 мин
| т. 8(81665)49-235 приемная |  |  |  | от 20 до 60 мин
| т. 8(81665)49-306 гл. инженер |  | ф. 19*, 31*, 35*, 37*, 39*
т. 8(81665)49-342 гл. энергетик
24 | ООО "Хасслахерлес" | ПС 110 кВ Вишерская |  | ОП (ПП) | до 5 мин
| дог. №52-00069 |  |  |  | от 5 до 20 мин
| т. 8(8162)968-100 приёмная |  |  |  | от 20 до 60 мин | [9 empty] | 0.845
| т. 8(8162)968-100, 8(8162)968-150 директор |  | ф. 09*, 10*
м.т. 8-921-202-02-07 директор
м.т. 8-921-707-24-24 ст. инженер
25 | Смешанная нагрузка: : Государственная компания "Российские автомобильные дороги" | ПС 110 кВ Дорожная | ф. 01 | ДУ | до 5 мин | 0.003
от 5 до 20 мин
от 20 до 60 мин
26 | Смешанная нагрузка: : Государственная компания "Российские автомобильные дороги" | ПС 110 кВ Дорожная | ф. 02 | ДУ | до 5 мин | 0
от 5 до 20 мин
от 20 до 60 мин
27 | Смешанная нагрузка: : Государственная компания "Российские автомобильные дороги" | ПС 110 кВ Дорожная | ф. 03 | ДУ | до 5 мин | 0
от 5 до 20 мин
от 20 до 60 мин
28 | Смешанная нагрузка: Государственная компания "Российские автомобильные дороги" (автодор) БРТП №190 | ПС 110 кВ Дорожная | ф. 04 | ДУ | до 5 мин | 0.012
от 5 до 20 мин
от 20 до 60 мин
29 | Смешанная нагрузка: : Государственная компания "Российские автомобильные дороги" | ПС 110 кВ Магистральная | ф. 02 | ДУ | до 5 мин | 0.067
от 5 до 20 мин
от 20 до 60 мин
30 | Смешанная нагрузка: : Государственная компания "Российские автомобильные дороги" | ПС 110 кВ Магистральная | ф. 04 | ДУ | до 5 мин | 0.182
от 5 до 20 мин
от 20 до 60 мин
31 | Смешанная нагрузка: население | ПС 110 кВ Батецкая | ф. 01 | ОП | до 5 мин |  |  | 0.1
от 5 до 20 мин
от 20 до 60 мин
32 | Смешанная нагрузка: МБУК "Батецкий межпоселенческий центр культуры и досуга", СПК "Красная звезда", ИП Поляков Ю. А., ИП Авдеев С. П., Администрация Батецкого муниципального района, Потребительское общество "Новгородское" (ПО "Новгородское"), население | ПС 110 кВ Батецкая | ф. 02 | ОП | до 5 мин |  |  | 0.146
от 5 до 20 мин
от 20 до 60 мин
33 | Смешанная нагрузка: ДСУ (дорожно-строительный участок), Батецкое лесное хозяйство, Скотный двор, население | ПС 110 кВ Батецкая | ф. 04 | ОП | до 5 мин |  |  | 0.037
от 5 до 20 мин
от 20 до 60 мин
34 | Смешанная нагрузка: население | ПС 110 кВ Батецкая | ф. 05 | ОП | до 5 мин |  |  | 0.14
от 5 до 20 мин
от 20 до 60 мин
35 | Смешанная нагрузка: КХ Кадырова А. У., ИП Макиева М. Н., население | ПС 110 кВ Шимск | ф. 01 | ОП | до 5 мин | 0.221
от 5 до 20 мин
от 20 до 60 мин
36 | Смешанная нагрузка: ФКУ "Упрдор Россия", ОАУСО "Шимский КЦСО", МУ Шимская ЦКДС, МУ "Шимская центральная районная больница", КФХ Акашкин А. И., ООО "Капитан", ИП Ведехин А. С., ИП Поздеев, ООО ПБ Русь-Агропрект, ООО "СП "Шелонь", Администрация Шимского муниципального района, население | ПС 110 кВ Шимск | ф. 13 | ОП | до 5 мин | 0.186
от 5 до 20 мин
от 20 до 60 мин
37 | Смешанная нагрузка: ФКУ "Упрдор Россия", ОАО "Ростелеком ТУ", Администрация Шимского муниципального района, ООО "Вода Виноградова", Медведское сельское поселение, население | ПС 110 кВ Шимск | ф. 14 | ОП | до 5 мин | 0.095
от 5 до 20 мин
от 20 до 60 мин
38 | Смешанная нагрузка: ООО "ВСН", ОАОУ НПО "Агролицей №25", ИП Товмасян М. Л., население | ПС 110 кВ Шимск | ф. 16 | ОП | до 5 мин | 0.04
от 5 до 20 мин
от 20 до 60 мин
39 | Смешанная нагрузка: Горгаз, население | ПС 110 кВ Сольцы | ф. 3 | ОП | до 5 мин |  |  | 0.132
от 5 до 20 мин
от 20 до 60 мин
40 | Смешанная нагрузка: Солецкое райпо, Администрация горского сельского поселения, ООО "Бристоль", ООО "Элита", СПК "Знамя Ленина", население | ПС 110 кВ Сольцы | ф. 4 | ОП | до 5 мин |  |  | 0.094
от 5 до 20 мин
от 20 до 60 мин
41 | Смешанная нагрузка: Солецкое райпо, МУП "ЖКХ "Солецкого района", ОАУСО "Солецкий КЦ", ИП Буров А. А., население | ПС 110 кВ Сольцы | ф. 14 | ОП | до 5 мин |  |  | 0.1
от 5 до 20 мин
от 20 до 60 мин
42 | Смешанная нагрузка: население | ПС 110 кВ Сольцы | ф. 15 | ОП | до 5 мин |  |  | 0.34
от 5 до 20 мин
от 20 до 60 мин
43 | Смешанная нагрузка: Горгаз, население | ПС 110 кВ Сольцы | ф. 16 | ОП | до 5 мин |  |  | 0.17
от 5 до 20 мин
от 20 до 60 мин
ПО "Ильменские электрические сети"
ИТОГО по ПО "ИЭС" до 5 мин. |  |  |  |  | 12.533 | 8.637 | 0 | 3.896 | 0 | 0 | 0 | 0 | 0 | 0 | 0
ИТОГО по ПО "ИЭС" от 5 до 20 мин. |  |  |  |  | 12.372 | 0 | 0 | 0 | 12.372 | 0 | 0 | 0 | 0 | 0 | 0
ИТОГО по ПО "ИЭС" от 20 до 60 мин. |  |  |  |  | 19.51 | 0 | 0 | 0 | 0 | 0 | 0 | 17.641 | 0 | 0 | 1.869
ВСЕГО по ПО "ИЭС" до 20 мин. (включая объем нагрузки до 5 мин.) |  |  |  |  | 24.905 | 8.637 | 0 | 3.896 | 12.372 | 0 | 0 | 0 | 0 | 0 | 0
ВСЕГО по ПО "ИЭС" до 60 мин. (включая объем нагрузки до 5 мин., до 20 мин.) |  |  |  |  | 44.415 | 8.637 | 0 | 3.896 | 12.372 | 0 | 0 | 17.641 | 0 | 0 | 1.869
ИТОГО по ПО "ИЭС" до 5 мин. с нарастающим итогом | [5 empty] | 8.637 | 8.637 | 12.533 | 12.533 | 12.533 | 12.533 | 12.533 | 12.533 | 12.533 | 12.533
ИТОГО по ПО "ИЭС" от 5 до 20 мин. с нарастающим итогом | [5 empty] | 0 | 0 | 0 | 12.372 | 12.372 | 12.372 | 12.372 | 12.372 | 12.372 | 12.372
ИТОГО по ПО "ИЭС" от 20 до 60 мин. с нарастающим итогом | [5 empty] | 0 | 0 | 0 | 0 | 0 | 0 | 17.641 | 17.641 | 17.641 | 19.51
ВСЕГО по ПО "ИЭС" до 20 мин. (включая объем нагрузки до 5 мин.) с нарастающим итогом | [5 empty] | 8.637 | 8.637 | 12.533 | 24.905 | 24.905 | 24.905 | 24.905 | 24.905 | 24.905 | 24.905
ВСЕГО по ПО "ИЭС" до 60 мин. (включая объем нагрузки до 5 мин., до 20 мин.) с нарастающим итогом | [5 empty] | 8.637 | 8.637 | 12.533 | 24.905 | 24.905 | 24.905 | 42.546 | 42.546 | 42.546 | 44.415
ПО "Боровичские электрические сети"
44 | ООО "Элегия" | ПС 110 кВ Сельская |  | ОП (ПП) | до 5 мин.
| дог. №21-00003 |  |  |  | от 5 до 20 мин.
| тел. 8-(816-64) 21-010-приёмная |  |  |  | от 20 до 60 мин | [8 empty] | 0.56
| 8-921-101-01-25-энергетик |  | ф. 2*, 8*
45 | АО "Боровичский завод "Полимермаш" | ПС 110 кВ Сельская |  | ОП (ПП) | до 5 мин.
| дог.21-00001 |  |  |  | от 5 до 20 мин.
| т.8-(816-64) 46-588 - секретарь |  |  |  | от 20 до 60 мин | [8 empty] | 0.08
| т.8-(816-64) 90-246 - энергетик |  | ф. 9*, 10*
46 | ОАО БКО | ПС 110 кВ Огнеупоры ПС 110 кВ Рудничная |  | ОП (ПП) | до 5 мин.
| дог.№ 21-00002 |  |  |  | от 5 до 20 мин.
| т.8-(816-64)-9-25-90, 9-25-91-щит управления |  |  |  | от 20 до 60 мин | [8 empty] | 2.46
| т.8-(816-64)-2-63-12 диспетчер. |  | Ввод Т-1 110 кВ*
Ввод Т-2 110 кВ*
47 | ООО Промстроймастер" | ПС 110 кВ Прогресс |  | ОП (ПП) | до 5 мин.
| дог.№ 53090002809 |  |  |  | от 5 до 20 мин.
| 89210203330- ответственный за эл.хоз. |  |  |  | от 20 до 60 мин | [8 empty] | 0.01
| технич.рук., дежурный |  | ф. 24*, 25*
48 | ЗАО "Неболочское карьероуправление" | ПС 110 кВ Неболчи |  | ОП (ПП) | до 5 мин.
| дог. № 9-92100-401Т |  |  |  | от 5 до 20 мин.
| 8-(816-2)-968-260, 8-911-618-38-80 гл.энерг. |  |  |  | от 20 до 60 мин | [8 empty] | 1.22
| 8-(816-2)-968-260, 8-911-612-20-20 ген.дир. |  | ф. 6*, 12*
8-921-200-37-73 гл. инженер
49 | ООО "Сетново" | ПС 110 кВ Неболчи |  | ОП (ПП) | до 5 мин.
| дог.№ 22-00149 |  |  |  | от 5 до 20 мин.
| (81668) 65101; 65-102; 61001; |  |  |  | от 20 до 60 мин | [8 empty] | 1.4
| моб. 8-812-930-39-76 ген.дир. |  | ф. 10*, 11*
т. 8-921-101-01-25 - энергетик
50 | ЗАО "Пестовский опытно-механический | ПС 110 кВ Пестово |  | ОП (ПП) | до 5 мин.
| завод" дог.№ 25-00017 |  |  |  | от 5 до 20 мин.
| м.т. 8-911-645-65-45 - директор |  |  |  | от 20 до 60 мин | [8 empty] | 0.07
| т. 8-921-707-93-25 - гл.энергетик |  | ф. 10*
т.8-(816-69)-5-66-12-гл.энергетик
51 | ООО "Пестовский лесопромышленный комплекс" | ПС 110 кВ Пестово |  | ОП (ПП) | до 5 мин.
| дог.№ 45 |  |  |  | от 5 до 20 мин.
| т.8-(816-69)-55-563 приёмная |  |  |  | от 20 до 60 мин | [8 empty] | 2.2
| т.8-(816-69)-555-62, |  | ф. 11*, 12*
главный .энерг.
52 | АО "Окуловская бумажная фабрика" |  |  | ОП (ПП) | до 5 мин.
| дог.№ 9-92100-401Т | ПС 110 кВ Парахино |  |  | от 5 до 20 мин.
| т.8-911-603-24-50 - энергетик, нач. энергоцеха | ГРУ-6,3 кВ |  |  | от 20 до 60 мин. | [8 empty] | 3.4
| т.8-(816-57)-23-012 (приемная) |  | ф. 5*, 13*
| т.8-(812)-336-27-01 (приемная) |  | ф. 28*, 35*, 39*, 40*
53 | ООО "Завод Агрокабель" |  |  | ОП (ПП) | до 5 мин.
| дог. №53-00024 | ПС 330 кВ Окуловская |  |  | от 5 до 20 мин.
| 8 (816-57) 2-33-85, 2-37-31 - директор | ПС 10 кВ Окуловка 1 |  |  | от 20 до 60 мин. | [8 empty] | 1.3
| 8 (816-57) 2-36-33 - тех. руководитель 8 (816-57) 2-38-81 - отв. за эл. Хозяйство | ПС 110 кВ Окуловка-тяговая | ф. 21*, 35*, 7*
54 | Смешанная нагрузка: ЗАО "УМ 282"; ООО "Экономдизайн"; Хрусталёв ВВ; СПК "Прогресс"; ИП Сканцев ДН; уличное освещение; СКЗ и ГРП (газораспределит.пункт); ООО "Звезда 2"; ООО "Мста М"; детский сад; ООО "Родина"; ИП Фомин КА; ООО "Мельница Боровичи"; Шевяков АГ; ООО "Автолига сервис"; ТК "Новгородская"; население. | ПС 110 кВ Прогресс | ф. 1 | ОП | до 5 мин. |  | 0.4
от 5 до 20 мин.
от 20 до 60 мин.
55 | Смешанная нагрузка: ООО "Зета-Контакт"; ООО "Тухун"; уличное освещение; Почта; СКЗ; Казаков А.С.;Сапожников М.А.; ООО" Баккара"; Библиотека; детский сад; ООО "Родина"; ООО "Компания СЭВ; Карьер; ТК "Новгородская"; пилорамы; население. | ПС 110 кВ Прогресс | ф. 2 | ОП | до 5 мин. |  | 0.35
от 5 до 20 мин.
от 20 до 60 мин.
56 | Смешанная нагрузка: ООО "Родина"; СТ "Мелиоратор";ООО "Борохотник"; ООО "Молочный дворик"; ИП Орловская; население. | ПС 110 кВ Прогресс | ф. 3 | ОП | до 5 мин. |  | 0.05
от 5 до 20 мин.
от 20 до 60 мин.
57 | Смешанная нагрузка: уличное освещение; Церковь; Клуб; ИП Константинова; ООО "Триф"; УФПС ФГУП "Почта России"павильон ОАО "Деметра"; ИП Ищенко; ИП Яковлев; ООО "Родина"; МБУК "МКБО"; ИП Цыганкова; ИП Орловская; ООО МЕТСЕ; Булина ИВ; ООО "Нордэнерго"; Васильева АВ; ТК Новгородская; население. | ПС 110 кВ Прогресс | ф. 4 | ОП | до 5 мин. |  | 0.26
от 5 до 20 мин.
от 20 до 60 мин.
58 | Смешанная нагрузка: ЗАО "УМ 282"; ООО "Боровичский Мясокомбинат"; ООО "Инвестрой"; Гурьянов АА; ИП Макаренкова А.А.УФПС ФГУП " Почта России"; Жуков АВ; Утленко ДВ; Белокуров СА; Котельникова ЕН; Иванова ГА; Федотов МС; Трошков СА; ИП Сканцев ДН; уличное освещение; Сельская администрация; Умов СА; ИП Иванова; ИП Тонян; ИП Сабиров; аптека; детский сад; Краснов ЮВ; ИП Плотникова; Клуб; Кобзев АМ; ИП Саркисян; ИП Бойцов; ИП Смирнов; Балагуров ДГ; Тиховская ВГ; ТК "Новгородская"; ООО "Гидроспецстрой"; ООО Т2 Мобайл; население: | ПС 110 кВ Прогресс | ф. 5 | ОП | до 5 мин. |  | 0.4
от 5 до 20 мин.
от 20 до 60 мин.
59 | Смешанная нагрузка: ИП Соловьёв СА; ; ИП Силин АС;ИП Румянцев АВ; ООО "СК Монополис"; ИП Бойцов СВ; ИП Кронштадтова ЕМ; ИП Петрова ИМ; ИП Веселов АИ; ООО "Универсал-строй"; ИП Чугунова СВ; ИП Веселов ИМ; уличное освещение; ООО "Строй-гид; население. | ПС 110 кВ Пестово | ф. 6 | ОП | до 5 мин. |  | 0.24
от 5 до 20 мин.
от 20 до 60 мин.
60 | Смешанная нагрузка: Уличное освещение; ИП Катешев ЕН; ИП Радыгин СВ; ИП Лебедева ВВ; МОБУ ДОД "ДЮСШ"; ИП Орлов ВВ; население. | ПС 110 кВ Пестово | ф. 9 | ОП | до 5 мин. |  | 0.15
от 5 до 20 мин.
от 20 до 60 мин.
61 | Смешанная нагрузка: Уличное освещение; КХ Джамалова МГ; Михалева АС; ИП Андреева ЛА; ООО "Трансстроймеханизация"; ИП Мишиева ИИ; население. | ПС 330 кВ Окуловская | ф. 14 | ОП | до 5 мин. |  | 0.18
от 5 до 20 мин.
от 20 до 60 мин.
62 | Смешанная нагрузка: Дом культуры; уличное освещение; Приход А.Невского; ООО "Первая Национальная группа"; ФГБУ НП "Валдайский"; ФГБУ "Национальный парк"; ООО "Русские башни"; Силиверстов И.А.;МАОУ "Школа Боровно"; ООО "Интерэнергосоюз"; население. | ПС 330 кВ Окуловская | ф. 29 | ОП | до 5 мин. |  | 0.3
от 5 до 20 мин.
от 20 до 60 мин.
63 | Смешанная нагрузка: Уличное освещение; ОАУСО"Окуловский КЦСО" (культурный центр); ООО "Завод Агрокабель"; часовня; ИП Алиев ЧАО; ИП Алексеенко ММ; ИП Малюхин СВ; ИП Вершинина АН; ИП Читанова НО; ИП Ивченко ПА; ООО "Колхида"; ООО ТК "Новгородская"; население. | ПС 330 кВ Окуловская | ф. 35 | ОП | до 5 мин. |  | 1.1
от 5 до 20 мин.
от 20 до 60 мин.
64 | Смешанная нагрузка: ИП Усманов РХ; МДОУ детский сад №17; ЧП Федоров СГ; уличное освещение; ЧП Иванова ОВ; ИП Иванова СП; ИП Максимов СБ; АО "Газпром"; ООО "НовЛенСтрой"; ООО "Фьорд"; ООО "Радуга"; ООО ТК Новгородская; население. | ПС 110 кВ Любытино | ф. 3 | ОП | до 5 мин. |  | 0.25
от 5 до 20 мин.
от 20 до 60 мин.
65 | Смешанная нагрузка: ИП глава КФХ Серков НВ; ИП Егоров СП; КХ Кузьмина; Почта; библиотека; уличное освещение; ООО "БЛПК"; ИП Попов АА; Петрова ЛА; Тишелович ВП; ООО "РОЯЛ"; кркстьянско фермерское хозяйство КФК ПегливанянАБ; население. | ПС 110 кВ Любытино | ф. 5 | ОП | до 5 мин. |  | 0.1
от 5 до 20 мин.
от 20 до 60 мин.
66 | Смешанная нагрузка: ЗАО "Агро"; Дом культуры; библиотеки; МДОУ Детский сад №17; уличное освещение; ООО Агрофирма "Государь"; АО "ОКТАГОН"; Ершова МН; ООО "АВВА Групп"; Муртазаев АГ; Гончаренко ЕЛ; Литвинов ОЮ; ООО ТК Новгородская; население. | ПС 110 кВ Любытино | ф. 6 | ОП | до 5 мин. |  | 0.37
от 5 до 20 мин.
от 20 до 60 мин.
67 | Смешанная нагрузка: ЧП Макарова ЛС; Зудин С.А.; уличное освещение; АО "Газпром"; Савенков ВВ; ПАО Вымпелком; Новгородский РТПЦ (радио-телевизионный передающий центр; население. | ПС 110 кВ Любытино | ф. 8 | ОП | до 5 мин. |  | 0.1
от 5 до 20 мин.
от 20 до 60 мин.
68 | Смешанная нагрузка: ООО "Любытино-слалом"; уличное освещение; База отдыха "Мать и дитя"; Церковь; ООО "Новгородский доркомсервис"; население. | ПС 110 кВ Любытино | ф. 7 | ОП | до 5 мин. |  | 0.21
от 5 до 20 мин.
от 20 до 60 мин.
69 | Смешанная нагрузка: ООО "Новгороднефтепродукт"; уличное освещение; ИП Костандян КС; АО "Газпром"; ИП Егорова ЕА; ИП Туманов АВ; ООО "Экосити"; Плотников ТА; Семенов ВБ; население. | ПС 110 кВ Любытино | ф. 12 | ОП | до 5 мин. |  | 0.15
от 5 до 20 мин.
от 20 до 60 мин.
70 | Смешанная нагрузка: ООО "Мошенское ДЭП" (дорожно эксплуатационное предприятие); уличное освещение; ООО "Грин-ВУД"; Мошенское РайПО; ООО "Стимул"; МОУ "СОШ с. Мошенское"; МУ Автобаза; библиотека; клуб; ИП Авакян РГ; ООО Содружество; ИП Голубева АА; Антонов АН; ООО "Рубеж"; ООО ТК Новгородская; население. | ПС 110 кВ Мошенское | ф. 2 | ОП | до 5 мин. |  | 0.35
от 5 до 20 мин.
от 20 до 60 мин.
71 | Смешанная нагрузка: Хвойнинское РайПО; ООО "Норд"; МБУК ЦКДО "Гармония"; МОУ "СОШ д. Остахново"; уличное освещение; Королев ДЕ; Жегалин СК; Лесничество; Рыльская СС; СХК "Родина"; Пинаев АВ; ПАО Ростелеком; ООО ТК Новгородская; население. | ПС 110 кВ Хвойная | ф. 7 | ОП | до 5 мин. |  | 0.248
от 5 до 20 мин.
от 20 до 60 мин.
72 | Смешанная нагрузка: КХ Кондратьев; Хвойнинское РайПО; Почта; уличное освещение; МОУ "СОШИ д. Мякишево"; ООО "Ермак"; НАО "ТЭК"; население. | ПС 110 кВ Хвойная | ф. 5 | ОП | до 5 мин. |  | 0.25
от 5 до 20 мин.
от 20 до 60 мин.
ИТОГО по ПО "БЭС" до 5 мин. |  |  |  |  | 5.458 | 0 | 5.458 | 0 | 0 | 0 | 0 | 0 | 0 | 0 | 0
ИТОГО по ПО "БЭС" от 5 до 20 мин. |  |  |  |  | 0 | 0 | 0 | 0 | 0 | 0 | 0 | 0 | 0 | 0 | 0
ИТОГО по ПО "БЭС" от 20 до 60 мин. |  |  |  |  | 12.7 | 0 | 0 | 0 | 0 | 0 | 0 | 0 | 0 | 12.7 | 0
ВСЕГО по ПО "БЭС" до 20 мин. (включая объем нагрузки до 5 мин.) |  |  |  |  | 5.458 | 0 | 5.458 | 0 | 0 | 0 | 0 | 0 | 0 | 0 | 0
ВСЕГО по ПО "БЭС" до 60 мин. (включая объем нагрузки до 5 мин., до 20 мин.) |  |  |  |  | 18.158 | 0 | 5.458 | 0 | 0 | 0 | 0 | 0 | 0 | 12.7 | 0
ИТОГО по ПО "БЭС" до 5 мин. с нарастающим итогом | [5 empty] | 0 | 5.458 | 5.458 | 5.458 | 5.458 | 5.458 | 5.458 | 5.458 | 5.458 | 5.458
ИТОГО по ПО "БЭС" от 5 до 20 мин. с нарастающим итогом | [5 empty] | 0 | 0 | 0 | 0 | 0 | 0 | 0 | 0 | 0 | 0
ИТОГО по ПО "БЭС" от 20 до 60 мин. с нарастающим итогом | [5 empty] | 0 | 0 | 0 | 0 | 0 | 0 | 0 | 0 | 12.7 | 12.7
ВСЕГО по ПО "БЭС" до 20 мин. (включая объем нагрузки до 5 мин.) с нарастающим итогом | [5 empty] | 0 | 5.458 | 5.458 | 5.458 | 5.458 | 5.458 | 5.458 | 5.458 | 5.458 | 5.458
ВСЕГО по ПО "БЭС" до 60 мин. (включая объем нагрузки до 5 мин., до 20 мин.) с нарастающим итогом | [5 empty] | 0 | 5.458 | 5.458 | 5.458 | 5.458 | 5.458 | 5.458 | 5.458 | 18.158 | 18.158
ПО "Валдайские электрические сети"
73 | Смешанная нагрузка: ООО "Спецстрой", СПК "Искра", пилорамы, население | ПС 110 кВ Демянск | ф. 1, 2, 3, 8, 9, 11 | ОП | до 5 мин. |  |  | 0.413
от 5 до 20 мин.
| Смешанная нагрузка: ООО "Мара", население |  |  |  | от 20 до 60 мин
74 | Смешанная нагрузка: ООО "Тимбер Тек", | ПС 110 кВ Крестцы | ф. 2, 10, 12 ,8 | ОП | до 5 мин. |  |  | 1.352
| ООО "Биопродмаш", ООО "Фореко" |  |  |  | от 5 до 20 мин.
| гаражи, склады,пилорама, асфальтобетонный завод (АБЗ), |  |  |  | от 20 до 60 мин
автозаправочная станция (АЗС)
75 | Смешанная нагрузка: пилорамы, население, | ПС 110 кВ Марёво | ф. 1, 2, 4, 5, 7, 8, 9 | ОП | до 5 мин. |  |  | 0.228
| магазины,ООО "Русбиоком" |  |  |  | от 5 до 20 мин.
от 20 до 60 мин
ИТОГО по ПО "ВЭС" до 5 мин. |  |  |  |  | 1.993 | 0 | 0 | 1.993 | 0 | 0 | 0 | 0 | 0 | 0 | 0
ИТОГО по ПО "ВЭС" от 5 до 20 мин. |  |  |  |  | 0 | 0 | 0 | 0 | 0 | 0 | 0 | 0 | 0 | 0 | 0
ИТОГО по ПО "ВЭС" от 20 до 60 мин. |  |  |  |  | 0 | 0 | 0 | 0 | 0 | 0 | 0 | 0 | 0 | 0 | 0
ВСЕГО по ПО "ВЭС" до 20 мин. (включая объем нагрузки до 5 мин.) |  |  |  |  | 1.993 | 0 | 0 | 1.993 | 0 | 0 | 0 | 0 | 0 | 0 | 0
ВСЕГО по ПО "ВЭС" до 60 мин. (включая объем нагрузки до 5 мин., до 20 мин.) |  |  |  |  | 1.993 | 0 | 0 | 1.993 | 0 | 0 | 0 | 0 | 0 | 0 | 0
ИТОГО по ПО "ВЭС" до 5 мин. с нарастающим итогом | [5 empty] | 0 | 0 | 1.993 | 1.993 | 1.993 | 1.993 | 1.993 | 1.993 | 1.993 | 1.993
ИТОГО по ПО "ВЭС" от 5 до 20 мин. с нарастающим итогом | [5 empty] | 0 | 0 | 0 | 0 | 0 | 0 | 0 | 0 | 0 | 0
ИТОГО по ПО "ВЭС" от 20 до 60 мин. с нарастающим итогом | [5 empty] | 0 | 0 | 0 | 0 | 0 | 0 | 0 | 0 | 0 | 0
ВСЕГО по ПО "ВЭС" до 20 мин. (включая объем нагрузки до 5 мин.) с нарастающим итогом | [5 empty] | 0 | 0 | 1.993 | 1.993 | 1.993 | 1.993 | 1.993 | 1.993 | 1.993 | 1.993
ВСЕГО по ПО "ВЭС" до 60 мин. (включая объем нагрузки до 5 мин., до 20 мин.) с нарастающим итогом | [5 empty] | 0 | 0 | 1.993 | 1.993 | 1.993 | 1.993 | 1.993 | 1.993 | 1.993 | 1.993
ПО "Старорусские электрические сети"
76 | ОАО "ПФК" | ПС 110 кВ Парфино |  | ОП (ПП) | до 5 мин.
| т. 8-964-310-70-79 - гл. энергетик |  | ф. 7 (6 кВ) |  | от 5 до 20 мин.
| т. 8-(816-50)-68-560, 8-921-697-19-58 - |  |  |  | от 20 до 60 мин | [7 empty] | 1.305
| главный инженер |  | ф. 3* (6 кВ)
т.8-(816-50)68-548 электрик
77 | НОАУ "Демянский | ПС 110 кВ Медниково |  | ОП (ПП) | до 5 мин.
| лесхоз" |  |  |  | от 5 до 20 мин.
| тел.8-(816-52)-58-537 - приемная |  | ф. 9 |  | от 20 до 60 мин | [7 empty] | 0.009
78 | ООО"ЭКО ВУД" тел.8-911-351-05-82 | ПС 110 кВ Парфино | ф. 4 (6 кВ) | ОП (ПП) | до 5 мин.
от 5 до 20 мин.
[5 empty] | от 20 до 60 мин | [7 empty] | 0.068
79 | ИП Иванов М.Е тел.8-(816-50)-61-984, 8-911-614-01-26 | ПС 110 кВ Парфино | ф. 1 (10 кВ) | ОП (ПП) | до 5 мин.
от 5 до 20 мин.
[5 empty] | от 20 до 60 мин | [7 empty] | 0.099
80 | Смешанная нагрузка (частный сектор, предприятия индивид предпринимателей, администрация сельского поселения,ДК (дом культуры), магазины, школа) | ПС 110 кВ Русса | ф. 6 | ОП | до 5 мин. | 0.434
от 5 до 20 мин.
от 20 до 60 мин
81 | Смешанная нагрузка (частный сектор, с/х предприятия, магазины, школа) | ПС 110 кВ Русса | ф. 5 | ОП | до 5 мин. | 0.176
от 5 до 20 мин.
от 20 до 60 мин
82 | Смешанная нагрузка (частный сектор, магазины, администрация сельского поселения, ДК, с\х предприятия, школа) | ПС 110 кВ Русса | ф. 10 | ОП | до 5 мин. | 0.559
от 5 до 20 мин.
от 20 до 60 мин
ИТОГО по ПО "СЭС" до 5 мин. |  |  |  |  | 1.169 | 1.169 | 0 | 0 | 0 | 0 | 0 | 0 | 0 | 0 | 0
ИТОГО по ПО "СЭС" от 5 до 20 мин. |  |  |  |  | 0 | 0 | 0 | 0 | 0 | 0 | 0 | 0 | 0 | 0 | 0
ИТОГО по ПО "СЭС" от 20 до 60 мин. |  |  |  |  | 1.481 | 0 | 0 | 0 | 0 | 0 | 0 | 0 | 1.481 | 0 | 0
ВСЕГО по ПО "СЭС" до 20 мин. (включая объем нагрузки до 5 мин.) |  |  |  |  | 1.169 | 1.169 | 0 | 0 | 0 | 0 | 0 | 0 | 0 | 0 | 0
ВСЕГО по ПО "СЭС" до 60 мин. (включая объем нагрузки до 5 мин., до 20 мин.) |  |  |  |  | 2.65 | 1.169 | 0 | 0 | 0 | 0 | 0 | 0 | 1.481 | 0 | 0
ИТОГО по ПО "СЭС" до 5 мин. с нарастающим итогом | [5 empty] | 1.169 | 1.169 | 1.169 | 1.169 | 1.169 | 1.169 | 1.169 | 1.169 | 1.169 | 1.169
ИТОГО по ПО "СЭС" от 5 до 20 мин. с нарастающим итогом | [5 empty] | 0 | 0 | 0 | 0 | 0 | 0 | 0 | 0 | 0 | 0
ИТОГО по ПО "СЭС" от 20 до 60 мин. с нарастающим итогом | [5 empty] | 0 | 0 | 0 | 0 | 0 | 0 | 0 | 1.481 | 1.481 | 1.481
ВСЕГО по ПО "СЭС" до 20 мин. (включая объем нагрузки до 5 мин.) с нарастающим итогом | [5 empty] | 1.169 | 1.169 | 1.169 | 1.169 | 1.169 | 1.169 | 1.169 | 1.169 | 1.169 | 1.169
ВСЕГО по ПО "СЭС" до 60 мин. (включая объем нагрузки до 5 мин., до 20 мин.) с нарастающим итогом | [5 empty] | 1.169 | 1.169 | 1.169 | 1.169 | 1.169 | 1.169 | 1.169 | 2.65 | 2.65 | 2.65
ИТОГО по Новгородскому филиалу ПАО "МРСК Северо-Запада" до 5 мин. |  |  |  |  | 21.153 | 9.806 | 5.458 | 5.889 | 0 | 0 | 0 | 0 | 0 | 0 | 0
ИТОГО по Новгородскому филиалу ПАО "МРСК Северо-Запада" от 5 до 20 мин. |  |  |  |  | 12.372 | 0 | 0 | 0 | 12.372 | 0 | 0 | 0 | 0 | 0 | 0
ИТОГО по Новгородскому филиалу ПАО "МРСК Северо-Запада" от 20 до 60 мин. |  |  |  |  | 33.691 | 0 | 0 | 0 | 0 | 0 | 0 | 17.641 | 1.481 | 12.7 | 1.869
ВСЕГО по Новгородскому филиалу ПАО "МРСК Северо-Запада" до 20 мин. (включая объем нагрузки до 5 мин.) |  |  |  |  | 33.525 | 9.806 | 5.458 | 5.889 | 12.372 | 0 | 0 | 0 | 0 | 0 | 0
ВСЕГО по Новгородскому филиалу ПАО "МРСК Северо-Запада" до 60 мин. (включая объем нагрузки до 5 мин., до 20 мин.) |  |  |  |  | 67.216 | 9.806 | 5.458 | 5.889 | 12.372 | 0 | 0 | 17.641 | 1.481 | 12.7 | 1.869
ИТОГО по Новгородскому филиалу ПАО "МРСК Северо-Запада" до 5 мин. с нарастающим итогом | [5 empty] | 9.806 | 15.264 | 21.153 | 21.153 | 21.153 | 21.153 | 21.153 | 21.153 | 21.153 | 21.153
ИТОГО по Новгородскому филиалу ПАО "МРСК Северо-Запада" от 5 до 20 мин. с нарастающим итогом | [5 empty] | 0 | 0 | 0 | 12.372 | 12.372 | 12.372 | 12.372 | 12.372 | 12.372 | 12.372
ИТОГО по Новгородскому филиалу ПАО "МРСК Северо-Запада" от 20 до 60 мин. с нарастающим итогом | [5 empty] | 0 | 0 | 0 | 0 | 0 | 0 | 17.641 | 19.122 | 31.822 | 33.691
ВСЕГО по Новгородскому филиалу ПАО "МРСК Северо-Запада" до 20 мин. (включая объем нагрузки до 5 мин.) с нарастающим итогом | [5 empty] | 9.806 | 15.264 | 21.153 | 33.525 | 33.525 | 33.525 | 33.525 | 33.525 | 33.525 | 33.525
ВСЕГО по Новгородскому филиалу ПАО "МРСК Северо-Запада" до 60 мин. (включая объем нагрузки до 5 мин., до 20 мин.) с нарастающим итогом | [5 empty] | 9.806 | 15.264 | 21.153 | 33.525 | 33.525 | 33.525 | 51.166 | 52.647 | 65.347 | 67.216
Потребители АО "Новгородоблэлектро"
Новгородское отделение, тел. диспетчера 77-22-22
83 | Промышленная зона | ПС 110 кВ Районная | ф. 41 | ОП | до 5 мин. | 0.368
| (ООО "Новгородснаб" тел.:62-82-46, 62-86-04 |  |  |  | от 5 до 20 мин.
| ООО "Лес" тел.:8-911-027-03-04) и др. |  |  |  | от 20 до 60 мин
тел. 77-22-22 деж. Диспетчер НОКЭ
84 | Промышленная зона | ПС 110 кВ Районная | ф. 33 | ОП | до 5 мин. | 0.31
| (ЗАО "Стройснаб" тел.:73-26-14, |  |  |  | от 5 до 20 мин.
| 8-911-633-12-15 |  |  |  | от 20 до 60 мин
ООО "Фабус" тел.:640-052, 640-202
ООО "Строительное предприятие 640"
тел.: 642-404, 641-627
85 | ЗАО "ПК "Волховец", дог.№ 00005 и др. | ПС 110 кВ Районная | ф. 34, 20 | ОП | до 5 мин. | 0.859
| 94-46-00 приемная, |  |  |  | от 5 до 20 мин.
| 94-47-08, 8-911-600-39-88 гл.энергетик, |  |  |  | от 20 до 60 мин
94-46-94, 8-911-041-96-33 зам. гл. энергетика
94-46-88, 94-47-29 деж.электрик
86 | ОАО "Трансвит" | ПС 110 кВ Районная |  | ОП (ПП) | до 5 мин.
| дог.№ 01314 |  |  |  | от 5 до 20 мин.
| тел. 77-44-74 гл. энергетик |  | ф. 13, 22 |  | от 20 до 60 мин | [7 empty] | 0.389
87 | ООО "КСМ" дог.№ 01339, тел.646-383 рук., | ПС 110 кВ Насосная |  | ОП (ПП) | до 5 мин.
| 646-370 приемная, |  |  |  | от 5 до 20 мин.
| 646-470 гл. инж., |  | ф. 11 |  | от 20 до 60 мин | [7 empty] | 0.001
64-68-82, 8-964-690-46-56 гл. энергетик,
88 | ЗАО "Лактис", дог.№01337, | ПС 110 кВ Районная |  | ОП (ПП) | до 5 мин.
| 500-908, 8-921-201-03-00 гл. энергетик, |  |  |  | от 5 до 20 мин.
| тел.629-108, 8-921-606-20-36 мастер эл.служ. |  | ф. 45, 46 |  | от 20 до 60 мин | [7 empty] | 1.033
629-128, 8-921-606-20-43 деж.электромонтер
89 | ООО "Лента", дог.№ 00002 | ПС 110 кВ Районная |  | ОП (ПП) | до 5 мин.
| 8-(812)-380-61-31 центр.приемная, |  |  |  | от 5 до 20 мин.
| 68-00-91 приемная, 8-921-570-12-08 гл. энерг. |  | ф. 23, 28 |  | от 20 до 60 мин | [7 empty] | 0.41
68-00-96 доб. 768 - гл. энергетик
ИТОГО по Новгородскому отделению до 5 мин. |  |  |  |  | 1.537 | 1.537 | 0 | 0 | 0 | 0 | 0 | 0 | 0 | 0 | 0
ИТОГО по Новгородскому отделению от 5 до 20 мин. |  |  |  |  | 0 | 0 | 0 | 0 | 0 | 0 | 0 | 0 | 0 | 0 | 0
ИТОГО по Новгородскому отделению от 20 до 60 мин. |  |  |  |  | 1.833 | 0 | 0 | 0 | 0 | 0 | 0 | 0 | 1.833 | 0 | 0
ИТОГО по Новгородскому отделению до 20 мин. (включая объем нагрузки до 5 мин.) |  |  |  |  | 1.537 | 1.537 | 0 | 0 | 0 | 0 | 0 | 0 | 0 | 0 | 0
ИТОГО по Новгородскому отделению до 60 мин. (включая объем нагрузки до 5 мин., до 20 мин.) |  |  |  |  | 3.37 | 1.537 | 0 | 0 | 0 | 0 | 0 | 0 | 1.833 | 0 | 0
ИТОГО по Новгородскому отделению до 5 мин. с нарастающим итогом | [5 empty] | 1.537 | 1.537 | 1.537 | 1.537 | 1.537 | 1.537 | 1.537 | 1.537 | 1.537 | 1.537
ИТОГО по Новгородскому отделению от 5 до 20 мин. с нарастающим итогом | [5 empty] | 0 | 0 | 0 | 0 | 0 | 0 | 0 | 0 | 0 | 0
ИТОГО по Новгородскому отделению от 20 до 60 мин. с нарастающим итогом | [5 empty] | 0 | 0 | 0 | 0 | 0 | 0 | 0 | 1.833 | 1.833 | 1.833
ИТОГО по Новгородскому отделению до 20 мин. (включая объем нагрузки до 5 мин.) с нарастающим итогом | [5 empty] | 1.537 | 1.537 | 1.537 | 1.537 | 1.537 | 1.537 | 1.537 | 1.537 | 1.537 | 1.537
ИТОГО по Новгородскому отделению до 60 мин. (включая объем нагрузки до 5 мин., до 20 мин.) с нарастающим итогом | [5 empty] | 1.537 | 1.537 | 1.537 | 1.537 | 1.537 | 1.537 | 1.537 | 3.37 | 3.37 | 3.37
Чудовский филиал тел. диспетчера 8-(816-65)-54-260
90 | Жилая зона и предприятия | ПС 330 кВ Чудово | ф. 16 | ОП | до 5 мин. |  |  | 0.346
| "Чудовский Лесхоз" |  |  |  | от 5 до 20 мин.
| тел. 8-(816-65)-54-260 |  |  |  | от 20 до 60 мин
ИТОГО по Чудовскому филиалу до 5 мин. |  |  |  |  | 0.346 | 0 | 0 | 0.346 | 0 | 0 | 0 | 0 | 0 | 0 | 0
ИТОГО по Чудовскому филиалу от 5 до 20 мин. |  |  |  |  | 0 | 0 | 0 | 0 | 0 | 0 | 0 | 0 | 0 | 0 | 0
ИТОГО по Чудовскому филиалу от 20 до 60 мин. |  |  |  |  | 0 | 0 | 0 | 0 | 0 | 0 | 0 | 0 | 0 | 0 | 0
ИТОГО по Чудовскому филиалу до 20 мин. (включая объем нагрузки до 5 мин.) |  |  |  |  | 0.346 | 0 | 0 | 0.346 | 0 | 0 | 0 | 0 | 0 | 0 | 0
ИТОГО по Чудовскому филиалу до 60 мин. (включая объем нагрузки до 5 мин., до 20 мин.) |  |  |  |  | 0.346 | 0 | 0 | 0.346 | 0 | 0 | 0 | 0 | 0 | 0 | 0
ИТОГО по Чудовскому филиалу до 5 мин. с нарастающим итогом | [5 empty] | 0 | 0 | 0.346 | 0.346 | 0.346 | 0.346 | 0.346 | 0.346 | 0.346 | 0.346
ИТОГО по Чудовскому филиалу от 5 до 20 мин. с нарастающим итогом | [5 empty] | 0 | 0 | 0 | 0 | 0 | 0 | 0 | 0 | 0 | 0
ИТОГО по Чудовскому филиалу от 20 до 60 мин. с нарастающим итогом | [5 empty] | 0 | 0 | 0 | 0 | 0 | 0 | 0 | 0 | 0 | 0
ИТОГО по Чудовскому филиалу до 20 мин. (включая объем нагрузки до 5 мин.) с нарастающим итогом | [5 empty] | 0 | 0 | 0.346 | 0.346 | 0.346 | 0.346 | 0.346 | 0.346 | 0.346 | 0.346
ИТОГО по Чудовскому филиалу до 60 мин. (включая объем нагрузки до 5 мин., до 20 мин.) с нарастающим итогом | [5 empty] | 0 | 0 | 0.346 | 0.346 | 0.346 | 0.346 | 0.346 | 0.346 | 0.346 | 0.346
Боровичский филиал, тел. диспетчера 8-(816-64)-4-17-27
91 | Жилая зона и ЗАО "Боровичи - мебель" | ПС 110 кВ Прогресс | ф. 7 | ОП | до 5 мин. |  | 1
| дог.№ 00678 |  |  |  | от 5 до 20 мин.
| тел.: 8-(816-64)-21-222 -продавцы, |  |  |  | от 20 до 60 мин
тел: 8-(816-64)-211-03 - приемная тел. 8-921-202-81-01 - энергетик
92 | Жилая зона и ОАО "Красный Октябрь" | ПС 110 кВ Прогресс | ф. 9, 10 | ОП | до 5 мин. |  | 0.15
| дог. 1210 |  |  |  | от 5 до 20 мин.
| тел.: 8-(816-64)404-26 |  |  |  | от 20 до 60 мин
ИТОГО по Боровичскому филиалу 5 мин. |  |  |  |  | 1.15 | 0 | 1.15 | 0 | 0 | 0 | 0 | 0 | 0 | 0 | 0
ИТОГО по Боровичскому филиалу от 5 до 20 мин. |  |  |  |  | 0 | 0 | 0 | 0 | 0 | 0 | 0 | 0 | 0 | 0 | 0
ИТОГО по Боровичскому филиалу от 20 до 60 мин. |  |  |  |  | 0 | 0 | 0 | 0 | 0 | 0 | 0 | 0 | 0 | 0 | 0
ИТОГО по Боровичскому филиалу до 20 мин. (включая объем нагрузки до 5 мин.) |  |  |  |  | 1.15 | 0 | 1.15 | 0 | 0 | 0 | 0 | 0 | 0 | 0 | 0
ИТОГО по Боровичскому филиалу до 60 мин. (включая объем нагрузки до 5 мин., до 20 мин.) |  |  |  |  | 1.15 | 0 | 1.15 | 0 | 0 | 0 | 0 | 0 | 0 | 0 | 0
ИТОГО по Боровичскому филиалу 5 мин. с нарастающим итогом | [5 empty] | 0 | 1.15 | 1.15 | 1.15 | 1.15 | 1.15 | 1.15 | 1.15 | 1.15 | 1.15
ИТОГО по Боровичскому филиалу от 5 до 20 мин. с нарастающим итогом | [5 empty] | 0 | 0 | 0 | 0 | 0 | 0 | 0 | 0 | 0 | 0
ИТОГО по Боровичскому филиалу от 20 до 60 мин. с нарастающим итогом | [5 empty] | 0 | 0 | 0 | 0 | 0 | 0 | 0 | 0 | 0 | 0
ИТОГО по Боровичскому филиалу до 20 мин. (включая объем нагрузки до 5 мин.) с нарастающим итогом | [5 empty] | 0 | 1.15 | 1.15 | 1.15 | 1.15 | 1.15 | 1.15 | 1.15 | 1.15 | 1.15
ИТОГО по Боровичскому филиалу до 60 мин. (включая объем нагрузки до 5 мин., до 20 мин.) с нарастающим итогом | [5 empty] | 0 | 1.15 | 1.15 | 1.15 | 1.15 | 1.15 | 1.15 | 1.15 | 1.15 | 1.15
Старорусский филиал, тел. диспетчера 8-(816-52)-52-639
93 | Промышленная зона | ПС 110 кВ Русса | ф. 15 | ОП | до 5 мин. | 0.686
| (ООО "Лакто-Новгород") |  |  |  | от 5 до 20 мин.
| т.8-(816-52)-5-61-85 |  |  |  | от 20 до 60 мин
ИТОГО по Старорусскому филиалу до 5 мин. |  |  |  |  | 0.686 | 0.686 | 0 | 0 | 0 | 0 | 0 | 0 | 0 | 0 | 0
ИТОГО по Старорусскому филиалу от 5 до 20 мин. |  |  |  |  | 0 | 0 | 0 | 0 | 0 | 0 | 0 | 0 | 0 | 0 | 0
ИТОГО по Старорусскому филиалу от 20 до 60 мин. |  |  |  |  | 0 | 0 | 0 | 0 | 0 | 0 | 0 | 0 | 0 | 0 | 0
ИТОГО по Старорусскому филиалу до 20 мин. (включая объем нагрузки до 5 мин.) |  |  |  |  | 0.686 | 0.686 | 0 | 0 | 0 | 0 | 0 | 0 | 0 | 0 | 0
ИТОГО по Старорусскому филиалу до 60 мин. (включая объем нагрузки до 5 мин., до 20 мин.) |  |  |  |  | 0.686 | 0.686 | 0 | 0 | 0 | 0 | 0 | 0 | 0 | 0 | 0
ИТОГО по Старорусскому филиалу до 5 мин. с нарастающим итогом | [5 empty] | 0.686 | 0.686 | 0.686 | 0.686 | 0.686 | 0.686 | 0.686 | 0.686 | 0.686 | 0.686
ИТОГО по Старорусскому филиалу от 5 до 20 мин. с нарастающим итогом | [5 empty] | 0 | 0 | 0 | 0 | 0 | 0 | 0 | 0 | 0 | 0
ИТОГО по Старорусскому филиалу от 20 до 60 мин. с нарастающим итогом | [5 empty] | 0 | 0 | 0 | 0 | 0 | 0 | 0 | 0 | 0 | 0
ИТОГО по Старорусскому филиалу до 20 мин. (включая объем нагрузки до 5 мин.) с нарастающим итогом | [5 empty] | 0.686 | 0.686 | 0.686 | 0.686 | 0.686 | 0.686 | 0.686 | 0.686 | 0.686 | 0.686
ИТОГО по Старорусскому филиалу до 60 мин. (включая объем нагрузки до 5 мин., до 20 мин.) с нарастающим итогом | [5 empty] | 0.686 | 0.686 | 0.686 | 0.686 | 0.686 | 0.686 | 0.686 | 0.686 | 0.686 | 0.686
Окуловский филиал, тел. диспетчера 8-(816-57)-2-24-35
94 | Промышленная зона | ПС 330 кВ Окуловская | ф. 38 | ОП (ПП) | до 5 мин.
| дог.№ 00476 |  |  |  | от 5 до 20 мин.
| (ЗАО "Агрокабель") |  |  |  | от 20 до 60 мин | [8 empty] | 0.8
тел.8-(816-52)-23-881 дисп. энергетик
95 | Промышленная зона | ПС 110 кВ Окуловка-тяговая | ф. 6 | ОП | до 5 мин.
| (ООО Олес) |  |  |  | от 5 до 20 мин. |  |  |  |  | 0.9
| тел.8-(816-57)-24-297 |  |  |  | от 20 до 60 мин
тел.8-(816-57)-24-287 гл. энергетик
96 | ЗАО "Окуловский завод мебельной | ПС 10 кВ Окуловка -1 |  | ОП (ПП) | до 5 мин.
| фурнитуры" |  |  |  | от 5 до 20 мин.
| дог.№00291 |  | ф. 18 |  | от 20 до 60 мин | [8 empty] | 0
8-(816-57)-23-588 дежурный электрик;
8-911-613-86-35 энергетик
ИТОГО по Окуловскому филиалу до 5 мин. |  |  |  |  | 0 | 0 | 0 | 0 | 0 | 0 | 0 | 0 | 0 | 0 | 0
ИТОГО по Окуловскому филиалу от 5 до 20 мин. |  |  |  |  | 0.9 | 0 | 0 | 0 | 0 | 0.9 | 0 | 0 | 0 | 0 | 0
ИТОГО по Окуловскому филиалу от 20 до 60 мин. |  |  |  |  | 0.8 | 0 | 0 | 0 | 0 | 0 | 0 | 0 | 0 | 0.8 | 0
ИТОГО по Окуловскому филиалу до 20 мин. (включая объем нагрузки до 5 мин.) |  |  |  |  | 0.9 | 0 | 0 | 0 | 0 | 0.9 | 0 | 0 | 0 | 0 | 0
ИТОГО по Окуловскому филиалу до 60 мин. (включая объем нагрузки до 5 мин., до 20 мин.) |  |  |  |  | 1.7 | 0 | 0 | 0 | 0 | 0.9 | 0 | 0 | 0 | 0.8 | 0
ИТОГО по Окуловскому филиалу до 5 мин. с нарастающим итогом | [5 empty] | 0 | 0 | 0 | 0 | 0 | 0 | 0 | 0 | 0 | 0
ИТОГО по Окуловскому филиалу от 5 до 20 мин. с нарастающим итогом | [5 empty] | 0 | 0 | 0 | 0 | 0.9 | 0.9 | 0.9 | 0.9 | 0.9 | 0.9
ИТОГО по Окуловскому филиалу от 20 до 60 мин. с нарастающим итогом | [5 empty] | 0 | 0 | 0 | 0 | 0 | 0 | 0 | 0 | 0.8 | 0.8
ИТОГО по Окуловскому филиалу до 20 мин. (включая объем нагрузки до 5 мин.) с нарастающим итогом | [5 empty] | 0 | 0 | 0 | 0 | 0.9 | 0.9 | 0.9 | 0.9 | 0.9 | 0.9
ИТОГО по Окуловскому филиалу до 60 мин. (включая объем нагрузки до 5 мин., до 20 мин.) с нарастающим итогом | [5 empty] | 0 | 0 | 0 | 0 | 0.9 | 0.9 | 0.9 | 0.9 | 1.7 | 1.7
ИТОГО по АО "Новгородоблэлектро" до 5 мин. |  |  |  |  | 3.719 | 2.223 | 1.15 | 0.346 | 0 | 0 | 0 | 0 | 0 | 0 | 0
ИТОГО по АО "Новгородоблэлектро" от 5 до 20 мин. |  |  |  |  | 0.9 | 0 | 0 | 0 | 0 | 0.9 | 0 | 0 | 0 | 0 | 0
ИТОГО по АО "Новгородоблэлектро" от 20 до 60 мин. |  |  |  |  | 2.633 | 0 | 0 | 0 | 0 | 0 | 0 | 0 | 1.833 | 0.8 | 0
ИТОГО по АО "Новгородобэлектро" до 20 мин. (включая объем нагрузки до 5 мин.) |  |  |  |  | 4.619 | 2.223 | 1.15 | 0.346 | 0 | 0.9 | 0 | 0 | 0 | 0 | 0
ИТОГО по АО "Новгородобэлектро" до 60 мин. (включая объем нагрузки до 5 мин., до 20 мин.) |  |  |  |  | 7.252 | 2.223 | 1.15 | 0.346 | 0 | 0.9 | 0 | 0 | 1.833 | 0.8 | 0
ИТОГО по АО "Новгородоблэлектро" до 5 мин. с нарастающим итогом | [5 empty] | 2.223 | 3.373 | 3.719 | 3.719 | 3.719 | 3.719 | 3.719 | 3.719 | 3.719 | 3.719
ИТОГО по АО "Новгородоблэлектро" от 5 до 20 мин. с нарастающим итогом | [5 empty] | 0 | 0 | 0 | 0 | 0.9 | 0.9 | 0.9 | 0.9 | 0.9 | 0.9
ИТОГО по АО "Новгородоблэлектро" от 20 до 60 мин. с нарастающим итогом | [5 empty] | 0 | 0 | 0 | 0 | 0 | 0 | 0 | 1.833 | 2.633 | 2.633
ИТОГО по АО "Новгородобэлектро"до 20 мин. (включая объем нагрузки до 5 мин.) с нарастающим итогом | [5 empty] | 2.223 | 3.373 | 3.719 | 3.719 | 4.619 | 4.619 | 4.619 | 4.619 | 4.619 | 4.619
ИТОГО по АО "Новгородобэлектро" до 60 мин. (включая объем нагрузки до 5 мин., до 20 мин.) с нарастающим итогом | [5 empty] | 2.223 | 3.373 | 3.719 | 3.719 | 4.619 | 4.619 | 4.619 | 6.452 | 7.252 | 7.252
Потребители ООО ТранснефтьЭлектросетьСервис (ООО "Русэнергоресурс")
97 | ООО "Транснефть-Балтика" | НРУ 110 кВ Пестово |  | ОП (ПП) | до 5 мин.
| (НПС Быково) |  |  |  | от 5 до 20 мин. |  |  |  |  | 0.05
| Инженер энергетик Шинтяков Н.А |  |  |  | от 20 до 60 мин | [8 empty] | 0.05
| тел. 8-911-643-33-97, |  | ВЛ 110 кВ НРУ Пестово - Быково НПС-2 I цепь (Л.Нефтяная-1)*
тел. 8-(816-69)-5-91-22,
тел. 8-911-040-40-11 инж. энергетик
| Диспетчер-технолог (круглосуточно) |  | ВЛ 110 кВ НРУ Пестово - Быково НПС-2 II цепь (Л.Нефтяная-2)*
8-(485-2)-44-83-64
Энергодиспетчер
8-(485-2)-49-14-67 (дневное время)
98 | ООО "Транснефть-Балтика" | ПС 110 кВ Песь |  | ОП (ПП) | до 5 мин.
| (НПС Песь) |  |  |  | от 5 до 20 мин. |  |  |  |  | 0.05
| Инженер энергетик Созин В. Л. |  |  |  | от 20 до 60 мин | [8 empty] | 0.03
| тел. 8-911-643-33-70, |  | ф. 3*, 4*
тел. 8-(816-67)-5-32-80
Диспетчер-технолог (круглосуточно)
8-(485-2)-44-83-64
Энергодиспетчер
8-(485-2)-49-14-67 (дневное время)
ИТОГО по ООО ТранснефтьЭлектросетьСервис (ООО "Русэнергоресурс") до 5 мин. |  |  |  |  | 0 | 0 | 0 | 0 | 0 | 0 | 0 | 0 | 0 | 0 | 0
ИТОГО по ООО ТранснефтьЭлектросетьСервис (ООО "Русэнергоресурс") от 5 до 20 мин. |  |  |  |  | 0.1 | 0 | 0 | 0 | 0 | 0.1 | 0 | 0 | 0 | 0 | 0
ИТОГО по ООО ТранснефтьЭлектросетьСервис (ООО "Русэнергоресурс") от 20 до 60 мин. |  |  |  |  | 0.08 | 0 | 0 | 0 | 0 | 0 | 0 | 0 | 0 | 0.08 | 0
ВСЕГО по ООО ТранснефтьЭлектросетьСервис (ООО "Русэнергоресурс") до 20 мин. (включая объем нагрузки до 5 мин.) |  |  |  |  | 0.1 | 0 | 0 | 0 | 0 | 0.1 | 0 | 0 | 0 | 0 | 0
ВСЕГО по ООО ТранснефтьЭлектросетьСервис (ООО "Русэнергоресурс") до 60 мин. (включая объем нагрузки до 5 мин., до 20 мин.) |  |  |  |  | 0.18 | 0 | 0 | 0 | 0 | 0.1 | 0 | 0 | 0 | 0.08 | 0
ИТОГО по ООО ТранснефтьЭлектросетьСервис (ООО "Русэнергоресурс") до 5 мин. с нарастающим итогом | [5 empty] | 0 | 0 | 0 | 0 | 0 | 0 | 0 | 0 | 0 | 0
ИТОГО по ООО ТранснефтьЭлектросетьСервис (ООО "Русэнергоресурс") от 5 до 20 мин. с нарастающим итогом | [5 empty] | 0 | 0 | 0 | 0 | 0.1 | 0.1 | 0.1 | 0.1 | 0.1 | 0.1
ИТОГО по ООО ТранснефтьЭлектросетьСервис (ООО "Русэнергоресурс") от 20 до 60 мин. с нарастающим итогом | [5 empty] | 0 | 0 | 0 | 0 | 0 | 0 | 0 | 0 | 0.08 | 0.08
ВСЕГО по ООО ТранснефтьЭлектросетьСервис (ООО "Русэнергоресурс") до 20 мин. (включая объем нагрузки до 5 мин.) с нарастающим итогом | [5 empty] | 0 | 0 | 0 | 0 | 0.1 | 0.1 | 0.1 | 0.1 | 0.1 | 0.1
ВСЕГО по ООО ТранснефтьЭлектросетьСервис (ООО "Русэнергоресурс") до 60 мин. (включая объем нагрузки до 5 мин., до 20 мин.) с нарастающим итогом | [5 empty] | 0 | 0 | 0 | 0 | 0.1 | 0.1 | 0.1 | 0.1 | 0.18 | 0.18
Потребители Филиала ПАО "ФСК ЕЭС" Новгородского предприятия МЭС
99 | ОАО "Красный Октябрь" | ПС 330 кВ Новгородская |  | ОП (ПП) | до 5 мин.
| директор: 64-29-10 |  |  |  | от 5 до 20 мин. |  |  |  | 0.8
8-963-366-3169
| Начальник команды: 64-21-50 |  |  |  | от 20 до 60 мин.
| 8-911-644-6822 |  | ВЛ 10 кВ л. 4 З-д Энергия*
| 8-911-601-0067 |  | ВЛ 10 кВ л. 18 З-д Энергия*
Электромонтер: 8-951-720-2180
100 | ООО "Газпром трансгаз | ПС 330 кВ Новгородская |  | ОП (ПП) | до 5 мин.
| Санкт-Петербург" |  |  |  | от 5 до 20 мин. |  |  |  | 0.21
Начальник СЭВС: 944-829,
| 8-921-205-8570 |  |  |  | от 20 до 60 мин.
Инженер СЭВС: 944-839
| 8-921-205-8569 |  | Фидер 10 кВ л. 6 Газпром
| 8-921-205-8540 |  | Трансгаз С-Петербург*
101 | ООО "Транснефть-Балтика" | ПС 330 кВ Юго-Западная |  | ОП (ПП) | до 5 мин. | 6.1
| Гл.энергетик: 8-931-850-90-08 |  |  |  | от 5 до 20 мин.
| Зам. гл. энергетика: 8-931-850-90-50 |  |  |  | от 20 до 60 мин
| энергетик: 8-931-850-90-64 |  | ВЛ 110 кВ Юго-Западная -
| энергодиспетчер: 8-931-850-90-22 |  | НПС-7 № 1*
ВЛ 110 кВ Юго-Западная -
НПС-7 № 2*
102 | АО "Фирма Ригель" | ПС 330 кВ Новгородская |  | ОП (ПП) | до 5 мин.
| энергетик: 8-911-648-97-18 |  |  |  | от 5 до 20 мин. |  |  |  | 0.2
инженер-механик, электромонтер:
| 8-921-200-39-67 |  |  |  | от 20 до 60 мин.
| т.(8162) 64-43-52 |  | ВЛ 10 кВ л. 12*
| т.(8162) 64-53-45 |  | ВЛ 10 кВ л. 14*
ИТОГО по Филиалу ПАО "ФСК ЕЭС" Новгородского предприятия МЭС до 5 мин. |  |  |  |  | 6.1 | 6.1 | 0 | 0 | 0 | 0 | 0 | 0 | 0 | 0 | 0
ИТОГО по Филиалу ПАО "ФСК ЕЭС" Новгородского предприятия МЭС от 5 до 20 мин. |  |  |  |  | 1.21 | 0 | 0 | 0 | 1.21 | 0 | 0 | 0 | 0 | 0 | 0
ИТОГО по Филиалу ПАО "ФСК ЕЭС" Новгородского предприятия МЭС от 20 до 60 мин. |  |  |  |  | 0 | 0 | 0 | 0 | 0 | 0 | 0 | 0 | 0 | 0 | 0
ВСЕГО по Филиалу ПАО "ФСК ЕЭС" Новгородского предприятия МЭС до 20 мин. (включая объем нагрузки до 5 мин.) |  |  |  |  | 7.31 | 6.1 | 0 | 0 | 1.21 | 0 | 0 | 0 | 0 | 0 | 0
ВСЕГО по Филиалу ПАО "ФСК ЕЭС" Новгородского предприятия МЭС до 60 мин. (включая объем нагрузки до 5 мин., до 20 мин.) |  |  |  |  | 7.31 | 6.1 | 0 | 0 | 1.21 | 0 | 0 | 0 | 0 | 0 | 0
ИТОГО по Филиалу ПАО "ФСК ЕЭС" Новгородского предприятия МЭС до 5 мин. с нарастающим итогом | [5 empty] | 6.1 | 6.1 | 6.1 | 6.1 | 6.1 | 6.1 | 6.1 | 6.1 | 6.1 | 6.1
ИТОГО по Филиалу ПАО "ФСК ЕЭС" Новгородского предприятия МЭС от 5 до 20 мин. с нарастающим итогом | [5 empty] | 0 | 0 | 0 | 1.21 | 1.21 | 1.21 | 1.21 | 1.21 | 1.21 | 1.21
ИТОГО по Филиалу ПАО "ФСК ЕЭС" Новгородского предприятия МЭС от 20 до 60 мин. с нарастающим итогом | [5 empty] | 0 | 0 | 0 | 0 | 0 | 0 | 0 | 0 | 0 | 0
ВСЕГО по Филиалу ПАО "ФСК ЕЭС" Новгородского предприятия МЭС до 20 мин. (включая объем нагрузки до 5 мин.) с нарастающим итогом | [5 empty] | 6.1 | 6.1 | 6.1 | 7.31 | 7.31 | 7.31 | 7.31 | 7.31 | 7.31 | 7.31
ВСЕГО по Филиалу ПАО "ФСК ЕЭС" Новгородского предприятия МЭС до 60 мин. (включая объем нагрузки до 5 мин., до 20 мин.) с нарастающим итогом | [5 empty] | 6.1 | 6.1 | 6.1 | 7.31 | 7.31 | 7.31 | 7.31 | 7.31 | 7.31 | 7.31
ПАО "ТГК-2" (ООО "Новэлектросети")
103 | ПАО "Акрон" дог. №0000071 дкп, | НТЭЦ 110 кВ | конторль ввода ГВО по величине потребления подстанций | ОП (ПП) | до 5 мин | 1.39
| 173012 г. Великий Новгород | (Новгородская ТЭЦ |  |  | от 5 до 20 мин |  |  |  | 7.68
| т. 8(8162)99-65-55 приемная | ПАО "ТГК-2") |  |  | от 20 до 60 мин
т. 8(8162)99-62-00 гл. инженер
т. 8(8162)99-62-05 гл. энергетик
т. 8(8162)99-63-77 нач. смены цеха эл. снабж.
т. 8(8162)99-62-54 диспетчер
т. 8(8162)99-61-09 справочная
ИТОГО по ПАО "ТГК-2" (ООО "Новэлектросети") до 5 мин. |  |  |  |  | 1.39 | 1.39 | 0 | 0 | 0 | 0 | 0 | 0 | 0 | 0 | 0
ИТОГО по ПАО "ТГК-2" (ООО "Новэлектросети") от 5 до 20 мин. |  |  |  |  | 7.68 | 0 | 0 | 0 | 7.68 | 0 | 0 | 0 | 0 | 0 | 0
ИТОГО по ПАО "ТГК-2" (ООО "Новэлектросети") от 20 до 60 мин. |  |  |  |  | 0 | 0 | 0 | 0 | 0 | 0 | 0 | 0 | 0 | 0 | 0
ВСЕГО по ПАО "ТГК-2" (ООО "Новэлектросети") до 20 мин. (включая объем нагрузки до 5 мин.) |  |  |  |  | 9.07 | 1.39 | 0 | 0 | 7.68 | 0 | 0 | 0 | 0 | 0 | 0
ВСЕГО по ПАО "ТГК-2" (ООО "Новэлектросети") до 60 мин. (включая объем нагрузки до 5 мин., до 20 мин.) |  |  |  |  | 9.07 | 1.39 | 0 | 0 | 7.68 | 0 | 0 | 0 | 0 | 0 | 0
ИТОГО по ПАО "ТГК-2" (ООО "Новэлектросети") до 5 мин. с нарастающим итогом | [5 empty] | 1.39 | 1.39 | 1.39 | 1.39 | 1.39 | 1.39 | 1.39 | 1.39 | 1.39 | 1.39
ИТОГО по ПАО "ТГК-2" (ООО "Новэлектросети") от 5 до 20 мин. с нарастающим итогом | [5 empty] | 0 | 0 | 0 | 7.68 | 7.68 | 7.68 | 7.68 | 7.68 | 7.68 | 7.68
ИТОГО по ПАО "ТГК-2" (ООО "Новэлектросети") от 20 до 60 мин. с нарастающим итогом | [5 empty] | 0 | 0 | 0 | 0 | 0 | 0 | 0 | 0 | 0 | 0
ВСЕГО по ПАО "ТГК-2" (ООО "Новэлектросети") до 20 мин. (включая объем нагрузки до 5 мин.) с нарастающим итогом | [5 empty] | 1.39 | 1.39 | 1.39 | 9.07 | 9.07 | 9.07 | 9.07 | 9.07 | 9.07 | 9.07
ВСЕГО по ПАО "ТГК-2" (ООО "Новэлектросети") до 60 мин. (включая объем нагрузки до 5 мин., до 20 мин.) с нарастающим итогом | [5 empty] | 1.39 | 1.39 | 1.39 | 9.07 | 9.07 | 9.07 | 9.07 | 9.07 | 9.07 | 9.07
ИТОГО по Новгородской области до 5 мин. |  |  |  |  | 32.362 | 19.519 | 6.608 | 6.235 | 0 | 0 | 0 | 0 | 0 | 0 | 0
ИТОГО по Новгородской области от 5 до 20 мин. |  |  |  |  | 22.262 | 0 | 0 | 0 | 21.262 | 1 | 0 | 0 | 0 | 0 | 0
ИТОГО по Новгородской области от 20 до 60 мин. |  |  |  |  | 36.404 | 0 | 0 | 0 | 0 | 0 | 0 | 17.641 | 3.314 | 13.58 | 1.869
ВСЕГО по Новгородской области до 20 мин. (включая объем нагрузки до 5 мин.) |  |  |  |  | 54.624 | 19.519 | 6.608 | 6.235 | 21.262 | 1 | 0 | 0 | 0 | 0 | 0
ВСЕГО по Новгородской области до 60 мин. (включая объем нагрузки до 5 мин., до 20 мин.) |  |  |  |  | 91.028 | 19.519 | 6.608 | 6.235 | 21.262 | 1 | 0 | 17.641 | 3.314 | 13.58 | 1.869
ВСЕГО по ДУ в Новгородской области до 5 мин. | [5 empty] | 0.264 | 0 | 0 | 0 | 0 | 0 | 0 | 0 | 0 | 0
ИТОГО по Новгородской области до 5 мин. с нарастающим итогом | [5 empty] | 19.519 | 26.127 | 32.362 | 32.362 | 32.362 | 32.362 | 32.362 | 32.362 | 32.362 | 32.362
ИТОГО по Новгородской области от 5 до 20 мин. с нарастающим итогом | [5 empty] | 0 | 0 | 0 | 21.262 | 22.262 | 22.262 | 22.262 | 22.262 | 22.262 | 22.262
ИТОГО по Новгородской областиот 20 до 60 мин. с нарастающим итогом | [5 empty] | 0 | 0 | 0 | 0 | 0 | 0 | 17.641 | 20.955 | 34.535 | 36.404
ВСЕГО по Новгородской области до 20 мин. (включая объем нагрузки до 5 мин.) с нарастающим итогом | [5 empty] | 19.519 | 26.127 | 32.362 | 53.624 | 54.624 | 54.624 | 54.624 | 54.624 | 54.624 | 54.624
ВСЕГО по Новгородской области до 60 мин. (включая объем нагрузки до 5 мин., до 20 мин.) с нарастающим итогом | [5 empty] | 19.519 | 26.127 | 32.362 | 53.624 | 54.624 | 54.624 | 72.265 | 75.579 | 89.159 | 91.028
ВСЕГО по ДУ в Новгородской области до 5 мин. с нарастающим итогом | [5 empty] | 0.264 | 0.264 | 0.264 | 0.264 | 0.264 | 0.264 | 0.264 | 0.264 | 0.264 | 0.264

## ГВО НО 24-00
ГРАФИК
временного отключения потребления на 2020/2021 гг.
по Новгородскому филиалу ПАО "МРСК Северо-Запада" на территории Новгородской области
по данным КЗ 16.06.21 за 24-00 час
№ п/п | Потребитель | Наименование подстанции | Наименование фидера /наименование фидера контроля* | Способ ввода отключения по графику | Время отключения | Очередь ограничения (МВт)
[6 empty] | I | II | III | IV | V | VI | VII | VIII | IX | X
1 | 2 | 3 | 4 | 5 | 6 | 7 | 8 | 9 | 10 | 11 | 12 | 13 | 14 | 15 | 16
Новгородского филиал ПАО "МРСК Северо-Запада"
ПО "Ильменские электрические сети"
1 | АО "НПО "КВАНТ" | ПС 110 кВ Районная | ф. 09 | ОП | до 5 мин | 0.378
| дог. №18/86 ДОУПЭ |  |  |  | от 5 до 20 мин
| т. 8(8162)68-20-04 отдел гл. энергетика |  |  |  | от 20 до 60 мин
| м.т. 8-951-720-15-00 нач. отдела гл. энергетика |  | ф. 26*, 62*, 67*
м.т. 8-921-207-62-35 дежурный электрик
2 | ОАО "Спектр" | ПС 110 кВ Районная | ф. 64 | ОП | до 5 мин | 0.22
| дог. №11-00035 |  |  |  | от 5 до 20 мин
| т. 8(8162)33-51-73 приемная |  |  |  | от 20 до 60 мин
| м.т. 8-952-480-10-14 |  | ф. 55*
гл. инженер, отв за эл.хоз-во
т.8(8162)33-51-57 дежурный
3 | ОАО "Заряд" | ПС 110 кВ Районная | ф. 30 | ОП | до 5 мин | 0.35
| дог. №11-00886 |  |  |  | от 5 до 20 мин
| т. 8(8162)62-77-64 приемная, директор |  |  |  | от 20 до 60 мин
| т. 8(8162)62-73-23 гл. инженер |  | ф. 16*
4 | ООО "Амкор СК Новгород" | ПС 110 кВ Районная | ф. 70 | ОП | до 5 мин | 1.066
| дог. №50 |  |  |  | от 5 до 20 мин
| т. 8(8162)940-888 приемная |  |  |  | от 20 до 60 мин
| м.т. 8-921-022-60-22 |  | ф. 61*
м.т. 8-921-190-17-63 гл. энергетик
м.т. 8-921-196-20-28 дежурный
т. 8(8162)940-890 охрана круглосуточно
5 | ООО "Амкор Флексиблз | ПС 110 кВ Районная | ф. 66 | ОП | до 5 мин | 0.424
| Новгород" |  |  |  | от 5 до 20 мин
| дог. №11-00011 |  |  |  | от 20 до 60 мин
| т. 8(8162)680-680 приемная, |  | ф. 39*
т. 8(8162)680-670,
м.т. 8-963-333-46-59 гл. инж.
технический менеджер
м.т. 8-963-330-68-50 энергетик
6 | АО "Дека" | ПС 110 кВ Районная | ф. 59 | ОП | до 5 мин | 0
| дог. №57 |  |  |  | от 5 до 20 мин
| т. 8(8162)33-93-50 приемная, |  |  |  | от 20 до 60 мин
| т. 8(8162)33-93-50 доб. 370, м.т. 8-921-200-12-47 гл. инженер, |  | ф. 69*
м.т. 8-921-022-37-97 дежурный
7 | ОАО "ВН Мясной Двор" | ПС 110 кВ Районная | ф. 27 | ОП | до 5 мин | 0.43
| дог. №0000085 |  |  |  | от 5 до 20 мин
| т. 8(8162)680-501 приемная, |  |  |  | от 20 до 60 мин
| т. 8(8162)680-511, м.т. 8-911-605-28-84 |  | ф. 44*
гл. инженер
т. 8(8162)680-552, м.т. 8-963-334-43-58
гл. энергетик
м.т. 8-911-600-23-21 дежурный
т. 8(8162)680-568 деж. по подстанции
8 | ООО "Гранит" | ПС 110 кВ Районная |  | ОП (ПП) | до 5 мин
| дог. №11-01389 |  |  |  | от 5 до 20 мин |  |  |  | 0.143
| м.т. 8-952-486-71-90 |  |  |  | от 20 до 60 мин
| главный инженер |  | ф. 47*, 48*
9 | ОАО "Новгородский завод | ПС 110 кВ Антоново |  | ОП (ПП) | до 5 мин
| стекловолокна" |  |  |  | от 5 до 20 мин |  |  |  | 0.5
| дог. №01-00054 |  |  |  | от 20 до 60 мин | [6 empty] | 0.242
| т. 8(8162)68-05-90 приемная |  | ф. 08*, 17*
т. 8-931-853-04-44 тех. директор
м.т. 8-921-730-33-13 инженер ОГЭ
10 | АО "НПП Старт" дог. №0000085 | ПС 110 кВ Базовая |  | ОП (ПП) | до 5 мин
| т. 8(8162)76-56-58 приемная |  |  |  | от 5 до 20 мин
| т. 8(8162)765-658 директор |  | ф. 11 |  | от 20 до 60 мин | [6 empty] | 0.867
| т. 8-911-604-99-00 зам. гл. энергетика |  | ф. 69*
м.т. 8-921-699-77-68 дежурный
11 | ПАО "Контур" дог. №253 | ПС 110 кВ Базовая |  | ОП (ПП) | до 5 мин
| т. 8(8162)68-09-00 приемная |  | ф. 66, 74 |  | от 5 до 20 мин |  |  |  | 0.11
| т. 8(8162)680-910, 680-900 доб. 477 |  |  |  | от 20 до 60 мин
| т. 8(8162)680-887, м.т. 8-965-808-03-33 |  | ф. 79*, 73*, 70*
гл. энергетик
т. 8(8162)680-900 доб. 134,
м.т. 8-965-806-74-05 дежурный
12 | ООО "Трубичино" |  |  | ОП (ПП) | до 5 мин
| дог. №13-00117 |  |  |  | от 5 до 20 мин
| т. 8(8162)741-133 приёмная |  |  |  | от 20 до 60 мин | [6 empty] | 0
| т. 8(8162)741-139, м.т. 8-911-601-28-21 гл. энерг., дежурный | ПС 330 кВ Новгородская | ф. 01*, 07*, 13*, 15*
13 | ЗАО "НМЗ" | НТЭЦ 110 кВ (Новгородская ТЭЦ ПАО "ТГК-2") |  | ОП (ПП) | до 5 мин
| дог. №01/12/17-ОГЭ |  |  |  | от 5 до 20 мин
| т. 8(8162)940-750 - приёмная |  |  |  | от 20 до 60 мин | [6 empty] | 1.646
| т. 8(8162)940-750 доб. 250, м.т. 8-911-600-74-72 |  | яч. 5*, яч. 46*
зам. главного энерг. по электрохозяйству
т. 8(8162)940-750 доб. 285, м.т. 8-911-600-46-70
ответственный за электрохозяйство
м.т. 8-911-600-66-35 - дежурный
14 | ПАО "Акрон" дог. №0000071 дкп, | ПС 110 кВ 100 | конторль ввода ГВО по величине потребления подстанций | ОП (ПП) | до 5 мин | 4.812
| 173012 г. Великий Новгород | ПС 110 кВ 315 |  |  | от 5 до 20 мин |  |  |  | 7.662
| т. 8(8162)99-65-55 приемная |  |  |  | от 20 до 60 мин | [6 empty] | 8.364
т. 8(8162)99-62-00 гл. инженер
т. 8(8162)99-62-05 гл. энергетик
т. 8(8162)99-63-77 нач. смены цеха эл. снабж.
т. 8(8162)99-62-54 диспетчер
т. 8(8162)99-61-09 справочная
15 | ООО "Новгородский бекон" | ПС 110 кВ Новоселицы |  | ОП (ПП) | до 5 мин
| п/ф д. Божонка |  |  |  | от 5 до 20 мин |  |  |  | 0.5
| дог. №53110002312 |  |  |  | от 20 до 60 мин | [6 empty] | 0.783
| т. 8(8162)682-631 приёмная |  | ф. 02*, 03*, 04*, 05*, 06*, 07*, 08*, 09*
м.т. 8-911-600-03-72 главный инженер
16 | ООО "Новгородский бекон" |  |  | ОП (ПП) | до 5 мин
| дог. №53110002312 |  |  |  | от 5 до 20 мин
| т. 8(8162)682-631 приёмная |  |  |  | от 20 до 60 мин | [6 empty] | 0.725
| м.т. 8-911-600-03-72 главный инженер | ПС 110 кВ Чечулино | ф. 05*, 06*, 07*, 08*
| т. 8(8162)682-670, 8(8162)682-660 дежурный | ПС 110 кВ Подберезье | ф. 04*, 05*, 07*, 08*
17 | ОАО "Подберезский | ПС 110 кВ Подберезье |  | ОП (ПП) | до 5 мин
| комбинат хлебепродуктов" |  |  |  | от 5 до 20 мин
| дог. №11-01590 |  | ф. 06, 09 |  | от 20 до 60 мин | [6 empty] | 0.304
т. 8(8162)742-641 приёмная
т. 8(8162) 742-643 гл. инженер
т. 8(8162)742-500, м.т. 8-911-645-24-67 гл. энергетик
т. 8(8162)742-641 охрана
18 | ООО "ИКЕА Индастри Новгород" |  |  | ОП (ПП) | до 5 мин
| дог. №11-01265 |  |  |  | от 5 до 20 мин |  |  |  | 3.653
| т. 8(8162)94-37-51 приёмная |  |  |  | от 20 до 60 мин | [6 empty] | 2.76
| т. 8(8162)987-080 гл. энергетик | ПС 110 кВ ДСП | ф. 05*, 25* (06*, 07*, 08*, 27*, 28*)
| м.т. 8-921-198-00-61 гл. энерг. | ПС 110 кВ Подберезье | ф. 09*
м.т. 8-921-195-00-87 дежурный,
мастер электромастерской
19 | ООО "Агрокомплекс" | ПС 110 кВ Спасская |  | ОП (ПП) | до 5 мин
| дог. №51-00191 |  |  |  | от 5 до 20 мин
| м.т. 8-921-964-78-00 - ген. директор |  |  |  | от 20 до 60 мин | [6 empty] | 0.172
| м.т. 8-921-196-54-42 - электромонтер |  | ф. 01*, 04*
20 | ООО "УРСА Евразия" | ПС 110 кВ Энергомаш | ф. 38 | ОП | до 5 мин |  |  | 0.155
| дог. №53 |  |  |  | от 5 до 20 мин
| т. 8(81665)46-180 приёмная |  |  |  | от 20 до 60 мин
| т. 8(81665)46-180 главный инженер |  | ф. 16*
т. 8(81665)46-180 м.т. 8-921-202-44-60
гл. энергетик
т. 8(81665)46-183 охрана
21 | ООО "ЮПМ-Кюммене Чудово" | ПС 110 кВ Энергомаш | ф. 04 | ОП | до 5 мин |  |  | 1.86
| дог. №514 ДОУПЭ |  |  |  | от 5 до 20 мин
| т. 8(81665)44-606 приёмная |  |  |  | от 20 до 60 мин
| т. 8(81665)44-606 главный инженер |  | ф. 54*
т. 8(81665)44-606, м.т. 8-921-202-74-10 гл. энерг.
т. 8(81665)44-616 дежурный по подстанции
22 | ООО "Эс. Си. Джонсон" г. Чудово | ПС 110 кВ Энергомаш | ф. 36 | ОП | до 5 мин |  |  | 0.155
| дог. №53110002230 |  |  |  | от 5 до 20 мин
| м.т. 8-964-310-00-22 директор (секретарь) |  |  |  | от 20 до 60 мин | [9 empty] | 0.894
| м.т. 8-964-694-49-96 гл. инженер |  | ф. 22
м.т. 8-981-602-86-28 гл. энергетик
м.т. 8-921-198-44-70 дежурный
23 | АО "Энергомаш" | ПС 110 кВ Энергомаш | ф. 13, 17, 21, 33 | ОП | до 5 мин |  |  | 0.229
| дог. №51-00001 |  |  |  | от 5 до 20 мин
| т. 8(81665)49-235 приемная |  |  |  | от 20 до 60 мин
| т. 8(81665)49-306 гл. инженер |  | ф. 19*, 31*, 35*, 37*, 39*
т. 8(81665)49-342 гл. энергетик
24 | ООО "Хасслахерлес" | ПС 110 кВ Вишерская |  | ОП (ПП) | до 5 мин
| дог. №52-00069 |  |  |  | от 5 до 20 мин
| т. 8(8162)968-100 приёмная |  |  |  | от 20 до 60 мин | [9 empty] | 0.738
| т. 8(8162)968-100, 8(8162)968-150 директор |  | ф. 09*, 10*
м.т. 8-921-202-02-07 директор
м.т. 8-921-707-24-24 ст. инженер
25 | Смешанная нагрузка: : Государственная компания "Российские автомобильные дороги" | ПС 110 кВ Дорожная | ф. 01 | ДУ | до 5 мин | 0.003
от 5 до 20 мин
от 20 до 60 мин
26 | Смешанная нагрузка: : Государственная компания "Российские автомобильные дороги" | ПС 110 кВ Дорожная | ф. 02 | ДУ | до 5 мин | 0
от 5 до 20 мин
от 20 до 60 мин
27 | Смешанная нагрузка: : Государственная компания "Российские автомобильные дороги" | ПС 110 кВ Дорожная | ф. 03 | ДУ | до 5 мин | 0
от 5 до 20 мин
от 20 до 60 мин
28 | Смешанная нагрузка: Государственная компания "Российские автомобильные дороги" (автодор) БРТП №190 | ПС 110 кВ Дорожная | ф. 04 | ДУ | до 5 мин | 0.014
от 5 до 20 мин
от 20 до 60 мин
29 | Смешанная нагрузка: : Государственная компания "Российские автомобильные дороги" | ПС 110 кВ Магистральная | ф. 02 | ДУ | до 5 мин | 0.073
от 5 до 20 мин
от 20 до 60 мин
30 | Смешанная нагрузка: : Государственная компания "Российские автомобильные дороги" | ПС 110 кВ Магистральная | ф. 04 | ДУ | до 5 мин | 0.257
от 5 до 20 мин
от 20 до 60 мин
31 | Смешанная нагрузка: население | ПС 110 кВ Батецкая | ф. 01 | ОП | до 5 мин |  |  | 0.019
от 5 до 20 мин
от 20 до 60 мин
32 | Смешанная нагрузка: МБУК "Батецкий межпоселенческий центр культуры и досуга", СПК "Красная звезда", ИП Поляков Ю. А., ИП Авдеев С. П., Администрация Батецкого муниципального района, Потребительское общество "Новгородское" (ПО "Новгородское"), население | ПС 110 кВ Батецкая | ф. 02 | ОП | до 5 мин |  |  | 0.043
от 5 до 20 мин
от 20 до 60 мин
33 | Смешанная нагрузка: ДСУ (дорожно-строительный участок), Батецкое лесное хозяйство, Скотный двор, население | ПС 110 кВ Батецкая | ф. 04 | ОП | до 5 мин |  |  | 0.039
от 5 до 20 мин
от 20 до 60 мин
34 | Смешанная нагрузка: население | ПС 110 кВ Батецкая | ф. 05 | ОП | до 5 мин |  |  | 0.123
от 5 до 20 мин
от 20 до 60 мин
35 | Смешанная нагрузка: КХ Кадырова А. У., ИП Макиева М. Н., население | ПС 110 кВ Шимск | ф. 01 | ОП | до 5 мин | 0.32
от 5 до 20 мин
от 20 до 60 мин
36 | Смешанная нагрузка: ФКУ "Упрдор Россия", ОАУСО "Шимский КЦСО", МУ Шимская ЦКДС, МУ "Шимская центральная районная больница", КФХ Акашкин А. И., ООО "Капитан", ИП Ведехин А. С., ИП Поздеев, ООО ПБ Русь-Агропрект, ООО "СП "Шелонь", Администрация Шимского муниципального района, население | ПС 110 кВ Шимск | ф. 13 | ОП | до 5 мин | 0.18
от 5 до 20 мин
от 20 до 60 мин
37 | Смешанная нагрузка: ФКУ "Упрдор Россия", ОАО "Ростелеком ТУ", Администрация Шимского муниципального района, ООО "Вода Виноградова", Медведское сельское поселение, население | ПС 110 кВ Шимск | ф. 14 | ОП | до 5 мин | 0.119
от 5 до 20 мин
от 20 до 60 мин
38 | Смешанная нагрузка: ООО "ВСН", ОАОУ НПО "Агролицей №25", ИП Товмасян М. Л., население | ПС 110 кВ Шимск | ф. 16 | ОП | до 5 мин | 0.049
от 5 до 20 мин
от 20 до 60 мин
39 | Смешанная нагрузка: Горгаз, население | ПС 110 кВ Сольцы | ф. 3 | ОП | до 5 мин |  |  | 0.2
от 5 до 20 мин
от 20 до 60 мин
40 | Смешанная нагрузка: Солецкое райпо, Администрация горского сельского поселения, ООО "Бристоль", ООО "Элита", СПК "Знамя Ленина", население | ПС 110 кВ Сольцы | ф. 4 | ОП | до 5 мин |  |  | 0.032
от 5 до 20 мин
от 20 до 60 мин
41 | Смешанная нагрузка: Солецкое райпо, МУП "ЖКХ "Солецкого района", ОАУСО "Солецкий КЦ", ИП Буров А. А., население | ПС 110 кВ Сольцы | ф. 14 | ОП | до 5 мин |  |  | 0.1
от 5 до 20 мин
от 20 до 60 мин
42 | Смешанная нагрузка: население | ПС 110 кВ Сольцы | ф. 15 | ОП | до 5 мин |  |  | 0.41
от 5 до 20 мин
от 20 до 60 мин
43 | Смешанная нагрузка: Горгаз, население | ПС 110 кВ Сольцы | ф. 16 | ОП | до 5 мин |  |  | 0.135
от 5 до 20 мин
от 20 до 60 мин
ПО "Ильменские электрические сети"
ИТОГО по ПО "ИЭС" до 5 мин. |  |  |  |  | 12.195 | 8.695 | 0 | 3.5 | 0 | 0 | 0 | 0 | 0 | 0 | 0
ИТОГО по ПО "ИЭС" от 5 до 20 мин. |  |  |  |  | 12.568 | 0 | 0 | 0 | 12.568 | 0 | 0 | 0 | 0 | 0 | 0
ИТОГО по ПО "ИЭС" от 20 до 60 мин. |  |  |  |  | 17.495 | 0 | 0 | 0 | 0 | 0 | 0 | 15.863 | 0 | 0 | 1.632
ВСЕГО по ПО "ИЭС" до 20 мин. (включая объем нагрузки до 5 мин.) |  |  |  |  | 24.763 | 8.695 | 0 | 3.5 | 12.568 | 0 | 0 | 0 | 0 | 0 | 0
ВСЕГО по ПО "ИЭС" до 60 мин. (включая объем нагрузки до 5 мин., до 20 мин.) |  |  |  |  | 42.258 | 8.695 | 0 | 3.5 | 12.568 | 0 | 0 | 15.863 | 0 | 0 | 1.632
ИТОГО по ПО "ИЭС" до 5 мин. с нарастающим итогом | [5 empty] | 8.695 | 8.695 | 12.195 | 12.195 | 12.195 | 12.195 | 12.195 | 12.195 | 12.195 | 12.195
ИТОГО по ПО "ИЭС" от 5 до 20 мин. с нарастающим итогом | [5 empty] | 0 | 0 | 0 | 12.568 | 12.568 | 12.568 | 12.568 | 12.568 | 12.568 | 12.568
ИТОГО по ПО "ИЭС" от 20 до 60 мин. с нарастающим итогом | [5 empty] | 0 | 0 | 0 | 0 | 0 | 0 | 15.863 | 15.863 | 15.863 | 17.495
ВСЕГО по ПО "ИЭС" до 20 мин. (включая объем нагрузки до 5 мин.) с нарастающим итогом | [5 empty] | 8.695 | 8.695 | 12.195 | 24.763 | 24.763 | 24.763 | 24.763 | 24.763 | 24.763 | 24.763
ВСЕГО по ПО "ИЭС" до 60 мин. (включая объем нагрузки до 5 мин., до 20 мин.) с нарастающим итогом | [5 empty] | 8.695 | 8.695 | 12.195 | 24.763 | 24.763 | 24.763 | 40.626 | 40.626 | 40.626 | 42.258
ПО "Боровичские электрические сети"
44 | ООО "Элегия" | ПС 110 кВ Сельская |  | ОП (ПП) | до 5 мин.
| дог. №21-00003 |  |  |  | от 5 до 20 мин.
| тел. 8-(816-64) 21-010-приёмная |  |  |  | от 20 до 60 мин | [8 empty] | 0.56
| 8-921-101-01-25-энергетик |  | ф. 2*, 8*
45 | АО "Боровичский завод "Полимермаш" | ПС 110 кВ Сельская |  | ОП (ПП) | до 5 мин.
| дог.21-00001 |  |  |  | от 5 до 20 мин.
| т.8-(816-64) 46-588 - секретарь |  |  |  | от 20 до 60 мин | [8 empty] | 0.07
| т.8-(816-64) 90-246 - энергетик |  | ф. 9*, 10*
46 | ОАО БКО | ПС 110 кВ Огнеупоры ПС 110 кВ Рудничная |  | ОП (ПП) | до 5 мин.
| дог.№ 21-00002 |  |  |  | от 5 до 20 мин.
| т.8-(816-64)-9-25-90, 9-25-91-щит управления |  |  |  | от 20 до 60 мин | [8 empty] | 2.9
| т.8-(816-64)-2-63-12 диспетчер. |  | Ввод Т-1 110 кВ*
Ввод Т-2 110 кВ*
47 | ООО Промстроймастер" | ПС 110 кВ Прогресс |  | ОП (ПП) | до 5 мин.
| дог.№ 53090002809 |  |  |  | от 5 до 20 мин.
| 89210203330- ответственный за эл.хоз. |  |  |  | от 20 до 60 мин | [8 empty] | 0.01
| технич.рук., дежурный |  | ф. 24*, 25*
48 | ЗАО "Неболочское карьероуправление" | ПС 110 кВ Неболчи |  | ОП (ПП) | до 5 мин.
| дог. № 9-92100-401Т |  |  |  | от 5 до 20 мин.
| 8-(816-2)-968-260, 8-911-618-38-80 гл.энерг. |  |  |  | от 20 до 60 мин | [8 empty] | 1.224
| 8-(816-2)-968-260, 8-911-612-20-20 ген.дир. |  | ф. 6*, 12*
8-921-200-37-73 гл. инженер
49 | ООО "Сетново" | ПС 110 кВ Неболчи |  | ОП (ПП) | до 5 мин.
| дог.№ 22-00149 |  |  |  | от 5 до 20 мин.
| (81668) 65101; 65-102; 61001; |  |  |  | от 20 до 60 мин | [8 empty] | 1.87
| моб. 8-812-930-39-76 ген.дир. |  | ф. 10*, 11*
т. 8-921-101-01-25 - энергетик
50 | ЗАО "Пестовский опытно-механический | ПС 110 кВ Пестово |  | ОП (ПП) | до 5 мин.
| завод" дог.№ 25-00017 |  |  |  | от 5 до 20 мин.
| м.т. 8-911-645-65-45 - директор |  |  |  | от 20 до 60 мин | [8 empty] | 0.07
| т. 8-921-707-93-25 - гл.энергетик |  | ф. 10*
т.8-(816-69)-5-66-12-гл.энергетик
51 | ООО "Пестовский лесопромышленный комплекс" | ПС 110 кВ Пестово |  | ОП (ПП) | до 5 мин.
| дог.№ 45 |  |  |  | от 5 до 20 мин.
| т.8-(816-69)-55-563 приёмная |  |  |  | от 20 до 60 мин | [8 empty] | 1.6
| т.8-(816-69)-555-62, |  | ф. 11*, 12*
главный .энерг.
52 | АО "Окуловская бумажная фабрика" |  |  | ОП (ПП) | до 5 мин.
| дог.№ 9-92100-401Т | ПС 110 кВ Парахино |  |  | от 5 до 20 мин.
| т.8-911-603-24-50 - энергетик, нач. энергоцеха | ГРУ-6,3 кВ |  |  | от 20 до 60 мин. | [8 empty] | 3.4
| т.8-(816-57)-23-012 (приемная) |  | ф. 5*, 13*
| т.8-(812)-336-27-01 (приемная) |  | ф. 28*, 35*, 39*, 40*
53 | ООО "Завод Агрокабель" |  |  | ОП (ПП) | до 5 мин.
| дог. №53-00024 | ПС 330 кВ Окуловская |  |  | от 5 до 20 мин.
| 8 (816-57) 2-33-85, 2-37-31 - директор | ПС 10 кВ Окуловка 1 |  |  | от 20 до 60 мин. | [8 empty] | 1.25
| 8 (816-57) 2-36-33 - тех. руководитель 8 (816-57) 2-38-81 - отв. за эл. Хозяйство | ПС 110 кВ Окуловка-тяговая | ф. 21*, 35*, 7*
54 | Смешанная нагрузка: ЗАО "УМ 282"; ООО "Экономдизайн"; Хрусталёв ВВ; СПК "Прогресс"; ИП Сканцев ДН; уличное освещение; СКЗ и ГРП (газораспределит.пункт); ООО "Звезда 2"; ООО "Мста М"; детский сад; ООО "Родина"; ИП Фомин КА; ООО "Мельница Боровичи"; Шевяков АГ; ООО "Автолига сервис"; ТК "Новгородская"; население. | ПС 110 кВ Прогресс | ф. 1 | ОП | до 5 мин. |  | 0.476
от 5 до 20 мин.
от 20 до 60 мин.
55 | Смешанная нагрузка: ООО "Зета-Контакт"; ООО "Тухун"; уличное освещение; Почта; СКЗ; Казаков А.С.;Сапожников М.А.; ООО" Баккара"; Библиотека; детский сад; ООО "Родина"; ООО "Компания СЭВ; Карьер; ТК "Новгородская"; пилорамы; население. | ПС 110 кВ Прогресс | ф. 2 | ОП | до 5 мин. |  | 0.184
от 5 до 20 мин.
от 20 до 60 мин.
56 | Смешанная нагрузка: ООО "Родина"; СТ "Мелиоратор";ООО "Борохотник"; ООО "Молочный дворик"; ИП Орловская; население. | ПС 110 кВ Прогресс | ф. 3 | ОП | до 5 мин. |  | 0.046
от 5 до 20 мин.
от 20 до 60 мин.
57 | Смешанная нагрузка: уличное освещение; Церковь; Клуб; ИП Константинова; ООО "Триф"; УФПС ФГУП "Почта России"павильон ОАО "Деметра"; ИП Ищенко; ИП Яковлев; ООО "Родина"; МБУК "МКБО"; ИП Цыганкова; ИП Орловская; ООО МЕТСЕ; Булина ИВ; ООО "Нордэнерго"; Васильева АВ; ТК Новгородская; население. | ПС 110 кВ Прогресс | ф. 4 | ОП | до 5 мин. |  | 0.24
от 5 до 20 мин.
от 20 до 60 мин.
58 | Смешанная нагрузка: ЗАО "УМ 282"; ООО "Боровичский Мясокомбинат"; ООО "Инвестрой"; Гурьянов АА; ИП Макаренкова А.А.УФПС ФГУП " Почта России"; Жуков АВ; Утленко ДВ; Белокуров СА; Котельникова ЕН; Иванова ГА; Федотов МС; Трошков СА; ИП Сканцев ДН; уличное освещение; Сельская администрация; Умов СА; ИП Иванова; ИП Тонян; ИП Сабиров; аптека; детский сад; Краснов ЮВ; ИП Плотникова; Клуб; Кобзев АМ; ИП Саркисян; ИП Бойцов; ИП Смирнов; Балагуров ДГ; Тиховская ВГ; ТК "Новгородская"; ООО "Гидроспецстрой"; ООО Т2 Мобайл; население: | ПС 110 кВ Прогресс | ф. 5 | ОП | до 5 мин. |  | 0.397
от 5 до 20 мин.
от 20 до 60 мин.
59 | Смешанная нагрузка: ИП Соловьёв СА; ; ИП Силин АС;ИП Румянцев АВ; ООО "СК Монополис"; ИП Бойцов СВ; ИП Кронштадтова ЕМ; ИП Петрова ИМ; ИП Веселов АИ; ООО "Универсал-строй"; ИП Чугунова СВ; ИП Веселов ИМ; уличное освещение; ООО "Строй-гид; население. | ПС 110 кВ Пестово | ф. 6 | ОП | до 5 мин. |  | 0.235
от 5 до 20 мин.
от 20 до 60 мин.
60 | Смешанная нагрузка: Уличное освещение; ИП Катешев ЕН; ИП Радыгин СВ; ИП Лебедева ВВ; МОБУ ДОД "ДЮСШ"; ИП Орлов ВВ; население. | ПС 110 кВ Пестово | ф. 9 | ОП | до 5 мин. |  | 0.15
от 5 до 20 мин.
от 20 до 60 мин.
61 | Смешанная нагрузка: Уличное освещение; КХ Джамалова МГ; Михалева АС; ИП Андреева ЛА; ООО "Трансстроймеханизация"; ИП Мишиева ИИ; население. | ПС 330 кВ Окуловская | ф. 14 | ОП | до 5 мин. |  | 0.12
от 5 до 20 мин.
от 20 до 60 мин.
62 | Смешанная нагрузка: Дом культуры; уличное освещение; Приход А.Невского; ООО "Первая Национальная группа"; ФГБУ НП "Валдайский"; ФГБУ "Национальный парк"; ООО "Русские башни"; Силиверстов И.А.;МАОУ "Школа Боровно"; ООО "Интерэнергосоюз"; население. | ПС 330 кВ Окуловская | ф. 29 | ОП | до 5 мин. |  | 0.24
от 5 до 20 мин.
от 20 до 60 мин.
63 | Смешанная нагрузка: Уличное освещение; ОАУСО"Окуловский КЦСО" (культурный центр); ООО "Завод Агрокабель"; часовня; ИП Алиев ЧАО; ИП Алексеенко ММ; ИП Малюхин СВ; ИП Вершинина АН; ИП Читанова НО; ИП Ивченко ПА; ООО "Колхида"; ООО ТК "Новгородская"; население. | ПС 330 кВ Окуловская | ф. 35 | ОП | до 5 мин. |  | 0.9
от 5 до 20 мин.
от 20 до 60 мин.
64 | Смешанная нагрузка: ИП Усманов РХ; МДОУ детский сад №17; ЧП Федоров СГ; уличное освещение; ЧП Иванова ОВ; ИП Иванова СП; ИП Максимов СБ; АО "Газпром"; ООО "НовЛенСтрой"; ООО "Фьорд"; ООО "Радуга"; ООО ТК Новгородская; население. | ПС 110 кВ Любытино | ф. 3 | ОП | до 5 мин. |  | 0.236
от 5 до 20 мин.
от 20 до 60 мин.
65 | Смешанная нагрузка: ИП глава КФХ Серков НВ; ИП Егоров СП; КХ Кузьмина; Почта; библиотека; уличное освещение; ООО "БЛПК"; ИП Попов АА; Петрова ЛА; Тишелович ВП; ООО "РОЯЛ"; кркстьянско фермерское хозяйство КФК ПегливанянАБ; население. | ПС 110 кВ Любытино | ф. 5 | ОП | до 5 мин. |  | 0.187
от 5 до 20 мин.
от 20 до 60 мин.
66 | Смешанная нагрузка: ЗАО "Агро"; Дом культуры; библиотеки; МДОУ Детский сад №17; уличное освещение; ООО Агрофирма "Государь"; АО "ОКТАГОН"; Ершова МН; ООО "АВВА Групп"; Муртазаев АГ; Гончаренко ЕЛ; Литвинов ОЮ; ООО ТК Новгородская; население. | ПС 110 кВ Любытино | ф. 6 | ОП | до 5 мин. |  | 0.353
от 5 до 20 мин.
от 20 до 60 мин.
67 | Смешанная нагрузка: ЧП Макарова ЛС; Зудин С.А.; уличное освещение; АО "Газпром"; Савенков ВВ; ПАО Вымпелком; Новгородский РТПЦ (радио-телевизионный передающий центр; население. | ПС 110 кВ Любытино | ф. 8 | ОП | до 5 мин. |  | 0.09
от 5 до 20 мин.
от 20 до 60 мин.
68 | Смешанная нагрузка: ООО "Любытино-слалом"; уличное освещение; База отдыха "Мать и дитя"; Церковь; ООО "Новгородский доркомсервис"; население. | ПС 110 кВ Любытино | ф. 7 | ОП | до 5 мин. |  | 0.1
от 5 до 20 мин.
от 20 до 60 мин.
69 | Смешанная нагрузка: ООО "Новгороднефтепродукт"; уличное освещение; ИП Костандян КС; АО "Газпром"; ИП Егорова ЕА; ИП Туманов АВ; ООО "Экосити"; Плотников ТА; Семенов ВБ; население. | ПС 110 кВ Любытино | ф. 12 | ОП | до 5 мин. |  | 0.14
от 5 до 20 мин.
от 20 до 60 мин.
70 | Смешанная нагрузка: ООО "Мошенское ДЭП" (дорожно эксплуатационное предприятие); уличное освещение; ООО "Грин-ВУД"; Мошенское РайПО; ООО "Стимул"; МОУ "СОШ с. Мошенское"; МУ Автобаза; библиотека; клуб; ИП Авакян РГ; ООО Содружество; ИП Голубева АА; Антонов АН; ООО "Рубеж"; ООО ТК Новгородская; население. | ПС 110 кВ Мошенское | ф. 2 | ОП | до 5 мин. |  | 0.336
от 5 до 20 мин.
от 20 до 60 мин.
71 | Смешанная нагрузка: Хвойнинское РайПО; ООО "Норд"; МБУК ЦКДО "Гармония"; МОУ "СОШ д. Остахново"; уличное освещение; Королев ДЕ; Жегалин СК; Лесничество; Рыльская СС; СХК "Родина"; Пинаев АВ; ПАО Ростелеком; ООО ТК Новгородская; население. | ПС 110 кВ Хвойная | ф. 7 | ОП | до 5 мин. |  | 0.234
от 5 до 20 мин.
от 20 до 60 мин.
72 | Смешанная нагрузка: КХ Кондратьев; Хвойнинское РайПО; Почта; уличное освещение; МОУ "СОШИ д. Мякишево"; ООО "Ермак"; НАО "ТЭК"; население. | ПС 110 кВ Хвойная | ф. 5 | ОП | до 5 мин. |  | 0.29
от 5 до 20 мин.
от 20 до 60 мин.
ИТОГО по ПО "БЭС" до 5 мин. |  |  |  |  | 4.954 | 0 | 4.954 | 0 | 0 | 0 | 0 | 0 | 0 | 0 | 0
ИТОГО по ПО "БЭС" от 5 до 20 мин. |  |  |  |  | 0 | 0 | 0 | 0 | 0 | 0 | 0 | 0 | 0 | 0 | 0
ИТОГО по ПО "БЭС" от 20 до 60 мин. |  |  |  |  | 12.954 | 0 | 0 | 0 | 0 | 0 | 0 | 0 | 0 | 12.954 | 0
ВСЕГО по ПО "БЭС" до 20 мин. (включая объем нагрузки до 5 мин.) |  |  |  |  | 4.954 | 0 | 4.954 | 0 | 0 | 0 | 0 | 0 | 0 | 0 | 0
ВСЕГО по ПО "БЭС" до 60 мин. (включая объем нагрузки до 5 мин., до 20 мин.) |  |  |  |  | 17.908 | 0 | 4.954 | 0 | 0 | 0 | 0 | 0 | 0 | 12.954 | 0
ИТОГО по ПО "БЭС" до 5 мин. с нарастающим итогом | [5 empty] | 0 | 4.954 | 4.954 | 4.954 | 4.954 | 4.954 | 4.954 | 4.954 | 4.954 | 4.954
ИТОГО по ПО "БЭС" от 5 до 20 мин. с нарастающим итогом | [5 empty] | 0 | 0 | 0 | 0 | 0 | 0 | 0 | 0 | 0 | 0
ИТОГО по ПО "БЭС" от 20 до 60 мин. с нарастающим итогом | [5 empty] | 0 | 0 | 0 | 0 | 0 | 0 | 0 | 0 | 12.954 | 12.954
ВСЕГО по ПО "БЭС" до 20 мин. (включая объем нагрузки до 5 мин.) с нарастающим итогом | [5 empty] | 0 | 4.954 | 4.954 | 4.954 | 4.954 | 4.954 | 4.954 | 4.954 | 4.954 | 4.954
ВСЕГО по ПО "БЭС" до 60 мин. (включая объем нагрузки до 5 мин., до 20 мин.) с нарастающим итогом | [5 empty] | 0 | 4.954 | 4.954 | 4.954 | 4.954 | 4.954 | 4.954 | 4.954 | 17.908 | 17.908
ПО "Валдайские электрические сети"
73 | Смешанная нагрузка: ООО "Спецстрой", СПК "Искра", пилорамы, население | ПС 110 кВ Демянск | ф. 1, 2, 3, 8, 9, 11 | ОП | до 5 мин. |  |  | 0.362
от 5 до 20 мин.
| Смешанная нагрузка: ООО "Мара", население |  |  |  | от 20 до 60 мин
74 | Смешанная нагрузка: ООО "Тимбер Тек", | ПС 110 кВ Крестцы | ф. 2, 10, 12 ,8 | ОП | до 5 мин. |  |  | 1.285
| ООО "Биопродмаш", ООО "Фореко" |  |  |  | от 5 до 20 мин.
| гаражи, склады,пилорама, асфальтобетонный завод (АБЗ), |  |  |  | от 20 до 60 мин
автозаправочная станция (АЗС)
75 | Смешанная нагрузка: пилорамы, население, | ПС 110 кВ Марёво | ф. 1, 2, 4, 5, 7, 8, 9 | ОП | до 5 мин. |  |  | 0.201
| магазины,ООО "Русбиоком" |  |  |  | от 5 до 20 мин.
от 20 до 60 мин
ИТОГО по ПО "ВЭС" до 5 мин. |  |  |  |  | 1.848 | 0 | 0 | 1.848 | 0 | 0 | 0 | 0 | 0 | 0 | 0
ИТОГО по ПО "ВЭС" от 5 до 20 мин. |  |  |  |  | 0 | 0 | 0 | 0 | 0 | 0 | 0 | 0 | 0 | 0 | 0
ИТОГО по ПО "ВЭС" от 20 до 60 мин. |  |  |  |  | 0 | 0 | 0 | 0 | 0 | 0 | 0 | 0 | 0 | 0 | 0
ВСЕГО по ПО "ВЭС" до 20 мин. (включая объем нагрузки до 5 мин.) |  |  |  |  | 1.848 | 0 | 0 | 1.848 | 0 | 0 | 0 | 0 | 0 | 0 | 0
ВСЕГО по ПО "ВЭС" до 60 мин. (включая объем нагрузки до 5 мин., до 20 мин.) |  |  |  |  | 1.848 | 0 | 0 | 1.848 | 0 | 0 | 0 | 0 | 0 | 0 | 0
ИТОГО по ПО "ВЭС" до 5 мин. с нарастающим итогом | [5 empty] | 0 | 0 | 1.848 | 1.848 | 1.848 | 1.848 | 1.848 | 1.848 | 1.848 | 1.848
ИТОГО по ПО "ВЭС" от 5 до 20 мин. с нарастающим итогом | [5 empty] | 0 | 0 | 0 | 0 | 0 | 0 | 0 | 0 | 0 | 0
ИТОГО по ПО "ВЭС" от 20 до 60 мин. с нарастающим итогом | [5 empty] | 0 | 0 | 0 | 0 | 0 | 0 | 0 | 0 | 0 | 0
ВСЕГО по ПО "ВЭС" до 20 мин. (включая объем нагрузки до 5 мин.) с нарастающим итогом | [5 empty] | 0 | 0 | 1.848 | 1.848 | 1.848 | 1.848 | 1.848 | 1.848 | 1.848 | 1.848
ВСЕГО по ПО "ВЭС" до 60 мин. (включая объем нагрузки до 5 мин., до 20 мин.) с нарастающим итогом | [5 empty] | 0 | 0 | 1.848 | 1.848 | 1.848 | 1.848 | 1.848 | 1.848 | 1.848 | 1.848
ПО "Старорусские электрические сети"
76 | ОАО "ПФК" | ПС 110 кВ Парфино |  | ОП (ПП) | до 5 мин.
| т. 8-964-310-70-79 - гл. энергетик |  | ф. 7 (6 кВ) |  | от 5 до 20 мин.
| т. 8-(816-50)-68-560, 8-921-697-19-58 - |  |  |  | от 20 до 60 мин | [7 empty] | 1.322
| главный инженер |  | ф. 3* (6 кВ)
т.8-(816-50)68-548 электрик
77 | НОАУ "Демянский | ПС 110 кВ Медниково |  | ОП (ПП) | до 5 мин.
| лесхоз" |  |  |  | от 5 до 20 мин.
| тел.8-(816-52)-58-537 - приемная |  | ф. 9 |  | от 20 до 60 мин | [7 empty] | 0.009
78 | ООО"ЭКО ВУД" тел.8-911-351-05-82 | ПС 110 кВ Парфино | ф. 4 (6 кВ) | ОП (ПП) | до 5 мин.
от 5 до 20 мин.
[5 empty] | от 20 до 60 мин | [7 empty] | 0.071
79 | ИП Иванов М.Е тел.8-(816-50)-61-984, 8-911-614-01-26 | ПС 110 кВ Парфино | ф. 1 (10 кВ) | ОП (ПП) | до 5 мин.
от 5 до 20 мин.
[5 empty] | от 20 до 60 мин | [7 empty] | 0.091
80 | Смешанная нагрузка (частный сектор, предприятия индивид предпринимателей, администрация сельского поселения,ДК (дом культуры), магазины, школа) | ПС 110 кВ Русса | ф. 6 | ОП | до 5 мин. | 0.395
от 5 до 20 мин.
от 20 до 60 мин
81 | Смешанная нагрузка (частный сектор, с/х предприятия, магазины, школа) | ПС 110 кВ Русса | ф. 5 | ОП | до 5 мин. | 0.163
от 5 до 20 мин.
от 20 до 60 мин
82 | Смешанная нагрузка (частный сектор, магазины, администрация сельского поселения, ДК, с\х предприятия, школа) | ПС 110 кВ Русса | ф. 10 | ОП | до 5 мин. | 0.514
от 5 до 20 мин.
от 20 до 60 мин
ИТОГО по ПО "СЭС" до 5 мин. |  |  |  |  | 1.072 | 1.072 | 0 | 0 | 0 | 0 | 0 | 0 | 0 | 0 | 0
ИТОГО по ПО "СЭС" от 5 до 20 мин. |  |  |  |  | 0 | 0 | 0 | 0 | 0 | 0 | 0 | 0 | 0 | 0 | 0
ИТОГО по ПО "СЭС" от 20 до 60 мин. |  |  |  |  | 1.493 | 0 | 0 | 0 | 0 | 0 | 0 | 0 | 1.493 | 0 | 0
ВСЕГО по ПО "СЭС" до 20 мин. (включая объем нагрузки до 5 мин.) |  |  |  |  | 1.072 | 1.072 | 0 | 0 | 0 | 0 | 0 | 0 | 0 | 0 | 0
ВСЕГО по ПО "СЭС" до 60 мин. (включая объем нагрузки до 5 мин., до 20 мин.) |  |  |  |  | 2.565 | 1.072 | 0 | 0 | 0 | 0 | 0 | 0 | 1.493 | 0 | 0
ИТОГО по ПО "СЭС" до 5 мин. с нарастающим итогом | [5 empty] | 1.072 | 1.072 | 1.072 | 1.072 | 1.072 | 1.072 | 1.072 | 1.072 | 1.072 | 1.072
ИТОГО по ПО "СЭС" от 5 до 20 мин. с нарастающим итогом | [5 empty] | 0 | 0 | 0 | 0 | 0 | 0 | 0 | 0 | 0 | 0
ИТОГО по ПО "СЭС" от 20 до 60 мин. с нарастающим итогом | [5 empty] | 0 | 0 | 0 | 0 | 0 | 0 | 0 | 1.493 | 1.493 | 1.493
ВСЕГО по ПО "СЭС" до 20 мин. (включая объем нагрузки до 5 мин.) с нарастающим итогом | [5 empty] | 1.072 | 1.072 | 1.072 | 1.072 | 1.072 | 1.072 | 1.072 | 1.072 | 1.072 | 1.072
ВСЕГО по ПО "СЭС" до 60 мин. (включая объем нагрузки до 5 мин., до 20 мин.) с нарастающим итогом | [5 empty] | 1.072 | 1.072 | 1.072 | 1.072 | 1.072 | 1.072 | 1.072 | 2.565 | 2.565 | 2.565
ИТОГО по Новгородскому филиалу ПАО "МРСК Северо-Запада" до 5 мин. |  |  |  |  | 20.069 | 9.767 | 4.954 | 5.348 | 0 | 0 | 0 | 0 | 0 | 0 | 0
ИТОГО по Новгородскому филиалу ПАО "МРСК Северо-Запада" от 5 до 20 мин. |  |  |  |  | 12.568 | 0 | 0 | 0 | 12.568 | 0 | 0 | 0 | 0 | 0 | 0
ИТОГО по Новгородскому филиалу ПАО "МРСК Северо-Запада" от 20 до 60 мин. |  |  |  |  | 31.942 | 0 | 0 | 0 | 0 | 0 | 0 | 15.863 | 1.493 | 12.954 | 1.632
ВСЕГО по Новгородскому филиалу ПАО "МРСК Северо-Запада" до 20 мин. (включая объем нагрузки до 5 мин.) |  |  |  |  | 32.637 | 9.767 | 4.954 | 5.348 | 12.568 | 0 | 0 | 0 | 0 | 0 | 0
ВСЕГО по Новгородскому филиалу ПАО "МРСК Северо-Запада" до 60 мин. (включая объем нагрузки до 5 мин., до 20 мин.) |  |  |  |  | 64.579 | 9.767 | 4.954 | 5.348 | 12.568 | 0 | 0 | 15.863 | 1.493 | 12.954 | 1.632
ИТОГО по Новгородскому филиалу ПАО "МРСК Северо-Запада" до 5 мин. с нарастающим итогом | [5 empty] | 9.767 | 14.721 | 20.069 | 20.069 | 20.069 | 20.069 | 20.069 | 20.069 | 20.069 | 20.069
ИТОГО по Новгородскому филиалу ПАО "МРСК Северо-Запада" от 5 до 20 мин. с нарастающим итогом | [5 empty] | 0 | 0 | 0 | 12.568 | 12.568 | 12.568 | 12.568 | 12.568 | 12.568 | 12.568
ИТОГО по Новгородскому филиалу ПАО "МРСК Северо-Запада" от 20 до 60 мин. с нарастающим итогом | [5 empty] | 0 | 0 | 0 | 0 | 0 | 0 | 15.863 | 17.356 | 30.31 | 31.942
ВСЕГО по Новгородскому филиалу ПАО "МРСК Северо-Запада" до 20 мин. (включая объем нагрузки до 5 мин.) с нарастающим итогом | [5 empty] | 9.767 | 14.721 | 20.069 | 32.637 | 32.637 | 32.637 | 32.637 | 32.637 | 32.637 | 32.637
ВСЕГО по Новгородскому филиалу ПАО "МРСК Северо-Запада" до 60 мин. (включая объем нагрузки до 5 мин., до 20 мин.) с нарастающим итогом | [5 empty] | 9.767 | 14.721 | 20.069 | 32.637 | 32.637 | 32.637 | 48.5 | 49.993 | 62.947 | 64.579
Потребители АО "Новгородоблэлектро"
Новгородское отделение, тел. диспетчера 77-22-22
83 | Промышленная зона | ПС 110 кВ Районная | ф. 41 | ОП | до 5 мин. | 0.356
| (ООО "Новгородснаб" тел.:62-82-46, 62-86-04 |  |  |  | от 5 до 20 мин.
| ООО "Лес" тел.:8-911-027-03-04) и др. |  |  |  | от 20 до 60 мин
тел. 77-22-22 деж. Диспетчер НОКЭ
84 | Промышленная зона | ПС 110 кВ Районная | ф. 33 | ОП | до 5 мин. | 0.056
| (ЗАО "Стройснаб" тел.:73-26-14, |  |  |  | от 5 до 20 мин.
| 8-911-633-12-15 |  |  |  | от 20 до 60 мин
ООО "Фабус" тел.:640-052, 640-202
ООО "Строительное предприятие 640"
тел.: 642-404, 641-627
85 | ЗАО "ПК "Волховец", дог.№ 00005 и др. | ПС 110 кВ Районная | ф. 34, 20 | ОП | до 5 мин. | 0.781
| 94-46-00 приемная, |  |  |  | от 5 до 20 мин.
| 94-47-08, 8-911-600-39-88 гл.энергетик, |  |  |  | от 20 до 60 мин
94-46-94, 8-911-041-96-33 зам. гл. энергетика
94-46-88, 94-47-29 деж.электрик
86 | ОАО "Трансвит" | ПС 110 кВ Районная |  | ОП (ПП) | до 5 мин.
| дог.№ 01314 |  |  |  | от 5 до 20 мин.
| тел. 77-44-74 гл. энергетик |  | ф. 13, 22 |  | от 20 до 60 мин | [7 empty] | 0.39
87 | ООО "КСМ" дог.№ 01339, тел.646-383 рук., | ПС 110 кВ Насосная |  | ОП (ПП) | до 5 мин.
| 646-370 приемная, |  |  |  | от 5 до 20 мин.
| 646-470 гл. инж., |  | ф. 11 |  | от 20 до 60 мин | [7 empty] | 0.001
64-68-82, 8-964-690-46-56 гл. энергетик,
88 | ЗАО "Лактис", дог.№01337, | ПС 110 кВ Районная |  | ОП (ПП) | до 5 мин.
| 500-908, 8-921-201-03-00 гл. энергетик, |  |  |  | от 5 до 20 мин.
| тел.629-108, 8-921-606-20-36 мастер эл.служ. |  | ф. 45, 46 |  | от 20 до 60 мин | [7 empty] | 0.856
629-128, 8-921-606-20-43 деж.электромонтер
89 | ООО "Лента", дог.№ 00002 | ПС 110 кВ Районная |  | ОП (ПП) | до 5 мин.
| 8-(812)-380-61-31 центр.приемная, |  |  |  | от 5 до 20 мин.
| 68-00-91 приемная, 8-921-570-12-08 гл. энерг. |  | ф. 23, 28 |  | от 20 до 60 мин | [7 empty] | 0.404
68-00-96 доб. 768 - гл. энергетик
ИТОГО по Новгородскому отделению до 5 мин. |  |  |  |  | 1.193 | 1.193 | 0 | 0 | 0 | 0 | 0 | 0 | 0 | 0 | 0
ИТОГО по Новгородскому отделению от 5 до 20 мин. |  |  |  |  | 0 | 0 | 0 | 0 | 0 | 0 | 0 | 0 | 0 | 0 | 0
ИТОГО по Новгородскому отделению от 20 до 60 мин. |  |  |  |  | 1.651 | 0 | 0 | 0 | 0 | 0 | 0 | 0 | 1.651 | 0 | 0
ИТОГО по Новгородскому отделению до 20 мин. (включая объем нагрузки до 5 мин.) |  |  |  |  | 1.193 | 1.193 | 0 | 0 | 0 | 0 | 0 | 0 | 0 | 0 | 0
ИТОГО по Новгородскому отделению до 60 мин. (включая объем нагрузки до 5 мин., до 20 мин.) |  |  |  |  | 2.844 | 1.193 | 0 | 0 | 0 | 0 | 0 | 0 | 1.651 | 0 | 0
ИТОГО по Новгородскому отделению до 5 мин. с нарастающим итогом | [5 empty] | 1.193 | 1.193 | 1.193 | 1.193 | 1.193 | 1.193 | 1.193 | 1.193 | 1.193 | 1.193
ИТОГО по Новгородскому отделению от 5 до 20 мин. с нарастающим итогом | [5 empty] | 0 | 0 | 0 | 0 | 0 | 0 | 0 | 0 | 0 | 0
ИТОГО по Новгородскому отделению от 20 до 60 мин. с нарастающим итогом | [5 empty] | 0 | 0 | 0 | 0 | 0 | 0 | 0 | 1.651 | 1.651 | 1.651
ИТОГО по Новгородскому отделению до 20 мин. (включая объем нагрузки до 5 мин.) с нарастающим итогом | [5 empty] | 1.193 | 1.193 | 1.193 | 1.193 | 1.193 | 1.193 | 1.193 | 1.193 | 1.193 | 1.193
ИТОГО по Новгородскому отделению до 60 мин. (включая объем нагрузки до 5 мин., до 20 мин.) с нарастающим итогом | [5 empty] | 1.193 | 1.193 | 1.193 | 1.193 | 1.193 | 1.193 | 1.193 | 2.844 | 2.844 | 2.844
Чудовский филиал тел. диспетчера 8-(816-65)-54-260
90 | Жилая зона и предприятия | ПС 330 кВ Чудово | ф. 16 | ОП | до 5 мин. |  |  | 0.248
| "Чудовский Лесхоз" |  |  |  | от 5 до 20 мин.
| тел. 8-(816-65)-54-260 |  |  |  | от 20 до 60 мин
ИТОГО по Чудовскому филиалу до 5 мин. |  |  |  |  | 0.248 | 0 | 0 | 0.248 | 0 | 0 | 0 | 0 | 0 | 0 | 0
ИТОГО по Чудовскому филиалу от 5 до 20 мин. |  |  |  |  | 0 | 0 | 0 | 0 | 0 | 0 | 0 | 0 | 0 | 0 | 0
ИТОГО по Чудовскому филиалу от 20 до 60 мин. |  |  |  |  | 0 | 0 | 0 | 0 | 0 | 0 | 0 | 0 | 0 | 0 | 0
ИТОГО по Чудовскому филиалу до 20 мин. (включая объем нагрузки до 5 мин.) |  |  |  |  | 0.248 | 0 | 0 | 0.248 | 0 | 0 | 0 | 0 | 0 | 0 | 0
ИТОГО по Чудовскому филиалу до 60 мин. (включая объем нагрузки до 5 мин., до 20 мин.) |  |  |  |  | 0.248 | 0 | 0 | 0.248 | 0 | 0 | 0 | 0 | 0 | 0 | 0
ИТОГО по Чудовскому филиалу до 5 мин. с нарастающим итогом | [5 empty] | 0 | 0 | 0.248 | 0.248 | 0.248 | 0.248 | 0.248 | 0.248 | 0.248 | 0.248
ИТОГО по Чудовскому филиалу от 5 до 20 мин. с нарастающим итогом | [5 empty] | 0 | 0 | 0 | 0 | 0 | 0 | 0 | 0 | 0 | 0
ИТОГО по Чудовскому филиалу от 20 до 60 мин. с нарастающим итогом | [5 empty] | 0 | 0 | 0 | 0 | 0 | 0 | 0 | 0 | 0 | 0
ИТОГО по Чудовскому филиалу до 20 мин. (включая объем нагрузки до 5 мин.) с нарастающим итогом | [5 empty] | 0 | 0 | 0.248 | 0.248 | 0.248 | 0.248 | 0.248 | 0.248 | 0.248 | 0.248
ИТОГО по Чудовскому филиалу до 60 мин. (включая объем нагрузки до 5 мин., до 20 мин.) с нарастающим итогом | [5 empty] | 0 | 0 | 0.248 | 0.248 | 0.248 | 0.248 | 0.248 | 0.248 | 0.248 | 0.248
Боровичский филиал, тел. диспетчера 8-(816-64)-4-17-27
91 | Жилая зона и ЗАО "Боровичи - мебель" | ПС 110 кВ Прогресс | ф. 7 | ОП | до 5 мин. |  | 0.7
| дог.№ 00678 |  |  |  | от 5 до 20 мин.
| тел.: 8-(816-64)-21-222 -продавцы, |  |  |  | от 20 до 60 мин
тел: 8-(816-64)-211-03 - приемная тел. 8-921-202-81-01 - энергетик
92 | Жилая зона и ОАО "Красный Октябрь" | ПС 110 кВ Прогресс | ф. 9, 10 | ОП | до 5 мин. |  | 0.13
| дог. 1210 |  |  |  | от 5 до 20 мин.
| тел.: 8-(816-64)404-26 |  |  |  | от 20 до 60 мин
ИТОГО по Боровичскому филиалу 5 мин. |  |  |  |  | 0.83 | 0 | 0.83 | 0 | 0 | 0 | 0 | 0 | 0 | 0 | 0
ИТОГО по Боровичскому филиалу от 5 до 20 мин. |  |  |  |  | 0 | 0 | 0 | 0 | 0 | 0 | 0 | 0 | 0 | 0 | 0
ИТОГО по Боровичскому филиалу от 20 до 60 мин. |  |  |  |  | 0 | 0 | 0 | 0 | 0 | 0 | 0 | 0 | 0 | 0 | 0
ИТОГО по Боровичскому филиалу до 20 мин. (включая объем нагрузки до 5 мин.) |  |  |  |  | 0.83 | 0 | 0.83 | 0 | 0 | 0 | 0 | 0 | 0 | 0 | 0
ИТОГО по Боровичскому филиалу до 60 мин. (включая объем нагрузки до 5 мин., до 20 мин.) |  |  |  |  | 0.83 | 0 | 0.83 | 0 | 0 | 0 | 0 | 0 | 0 | 0 | 0
ИТОГО по Боровичскому филиалу 5 мин. с нарастающим итогом | [5 empty] | 0 | 0.83 | 0.83 | 0.83 | 0.83 | 0.83 | 0.83 | 0.83 | 0.83 | 0.83
ИТОГО по Боровичскому филиалу от 5 до 20 мин. с нарастающим итогом | [5 empty] | 0 | 0 | 0 | 0 | 0 | 0 | 0 | 0 | 0 | 0
ИТОГО по Боровичскому филиалу от 20 до 60 мин. с нарастающим итогом | [5 empty] | 0 | 0 | 0 | 0 | 0 | 0 | 0 | 0 | 0 | 0
ИТОГО по Боровичскому филиалу до 20 мин. (включая объем нагрузки до 5 мин.) с нарастающим итогом | [5 empty] | 0 | 0.83 | 0.83 | 0.83 | 0.83 | 0.83 | 0.83 | 0.83 | 0.83 | 0.83
ИТОГО по Боровичскому филиалу до 60 мин. (включая объем нагрузки до 5 мин., до 20 мин.) с нарастающим итогом | [5 empty] | 0 | 0.83 | 0.83 | 0.83 | 0.83 | 0.83 | 0.83 | 0.83 | 0.83 | 0.83
Старорусский филиал, тел. диспетчера 8-(816-52)-52-639
93 | Промышленная зона | ПС 110 кВ Русса | ф. 15 | ОП | до 5 мин. | 0.572
| (ООО "Лакто-Новгород") |  |  |  | от 5 до 20 мин.
| т.8-(816-52)-5-61-85 |  |  |  | от 20 до 60 мин
ИТОГО по Старорусскому филиалу до 5 мин. |  |  |  |  | 0.572 | 0.572 | 0 | 0 | 0 | 0 | 0 | 0 | 0 | 0 | 0
ИТОГО по Старорусскому филиалу от 5 до 20 мин. |  |  |  |  | 0 | 0 | 0 | 0 | 0 | 0 | 0 | 0 | 0 | 0 | 0
ИТОГО по Старорусскому филиалу от 20 до 60 мин. |  |  |  |  | 0 | 0 | 0 | 0 | 0 | 0 | 0 | 0 | 0 | 0 | 0
ИТОГО по Старорусскому филиалу до 20 мин. (включая объем нагрузки до 5 мин.) |  |  |  |  | 0.572 | 0.572 | 0 | 0 | 0 | 0 | 0 | 0 | 0 | 0 | 0
ИТОГО по Старорусскому филиалу до 60 мин. (включая объем нагрузки до 5 мин., до 20 мин.) |  |  |  |  | 0.572 | 0.572 | 0 | 0 | 0 | 0 | 0 | 0 | 0 | 0 | 0
ИТОГО по Старорусскому филиалу до 5 мин. с нарастающим итогом | [5 empty] | 0.572 | 0.572 | 0.572 | 0.572 | 0.572 | 0.572 | 0.572 | 0.572 | 0.572 | 0.572
ИТОГО по Старорусскому филиалу от 5 до 20 мин. с нарастающим итогом | [5 empty] | 0 | 0 | 0 | 0 | 0 | 0 | 0 | 0 | 0 | 0
ИТОГО по Старорусскому филиалу от 20 до 60 мин. с нарастающим итогом | [5 empty] | 0 | 0 | 0 | 0 | 0 | 0 | 0 | 0 | 0 | 0
ИТОГО по Старорусскому филиалу до 20 мин. (включая объем нагрузки до 5 мин.) с нарастающим итогом | [5 empty] | 0.572 | 0.572 | 0.572 | 0.572 | 0.572 | 0.572 | 0.572 | 0.572 | 0.572 | 0.572
ИТОГО по Старорусскому филиалу до 60 мин. (включая объем нагрузки до 5 мин., до 20 мин.) с нарастающим итогом | [5 empty] | 0.572 | 0.572 | 0.572 | 0.572 | 0.572 | 0.572 | 0.572 | 0.572 | 0.572 | 0.572
Окуловский филиал, тел. диспетчера 8-(816-57)-2-24-35
94 | Промышленная зона | ПС 330 кВ Окуловская | ф. 38 | ОП (ПП) | до 5 мин.
| дог.№ 00476 |  |  |  | от 5 до 20 мин.
| (ЗАО "Агрокабель") |  |  |  | от 20 до 60 мин | [8 empty] | 0.7
тел.8-(816-52)-23-881 дисп. энергетик
95 | Промышленная зона | ПС 110 кВ Окуловка-тяговая | ф. 6 | ОП | до 5 мин.
| (ООО Олес) |  |  |  | от 5 до 20 мин. |  |  |  |  | 0.8
| тел.8-(816-57)-24-297 |  |  |  | от 20 до 60 мин
тел.8-(816-57)-24-287 гл. энергетик
96 | ЗАО "Окуловский завод мебельной | ПС 10 кВ Окуловка -1 |  | ОП (ПП) | до 5 мин.
| фурнитуры" |  |  |  | от 5 до 20 мин.
| дог.№00291 |  | ф. 18 |  | от 20 до 60 мин | [8 empty] | 0
8-(816-57)-23-588 дежурный электрик;
8-911-613-86-35 энергетик
ИТОГО по Окуловскому филиалу до 5 мин. |  |  |  |  | 0 | 0 | 0 | 0 | 0 | 0 | 0 | 0 | 0 | 0 | 0
ИТОГО по Окуловскому филиалу от 5 до 20 мин. |  |  |  |  | 0.8 | 0 | 0 | 0 | 0 | 0.8 | 0 | 0 | 0 | 0 | 0
ИТОГО по Окуловскому филиалу от 20 до 60 мин. |  |  |  |  | 0.7 | 0 | 0 | 0 | 0 | 0 | 0 | 0 | 0 | 0.7 | 0
ИТОГО по Окуловскому филиалу до 20 мин. (включая объем нагрузки до 5 мин.) |  |  |  |  | 0.8 | 0 | 0 | 0 | 0 | 0.8 | 0 | 0 | 0 | 0 | 0
ИТОГО по Окуловскому филиалу до 60 мин. (включая объем нагрузки до 5 мин., до 20 мин.) |  |  |  |  | 1.5 | 0 | 0 | 0 | 0 | 0.8 | 0 | 0 | 0 | 0.7 | 0
ИТОГО по Окуловскому филиалу до 5 мин. с нарастающим итогом | [5 empty] | 0 | 0 | 0 | 0 | 0 | 0 | 0 | 0 | 0 | 0
ИТОГО по Окуловскому филиалу от 5 до 20 мин. с нарастающим итогом | [5 empty] | 0 | 0 | 0 | 0 | 0.8 | 0.8 | 0.8 | 0.8 | 0.8 | 0.8
ИТОГО по Окуловскому филиалу от 20 до 60 мин. с нарастающим итогом | [5 empty] | 0 | 0 | 0 | 0 | 0 | 0 | 0 | 0 | 0.7 | 0.7
ИТОГО по Окуловскому филиалу до 20 мин. (включая объем нагрузки до 5 мин.) с нарастающим итогом | [5 empty] | 0 | 0 | 0 | 0 | 0.8 | 0.8 | 0.8 | 0.8 | 0.8 | 0.8
ИТОГО по Окуловскому филиалу до 60 мин. (включая объем нагрузки до 5 мин., до 20 мин.) с нарастающим итогом | [5 empty] | 0 | 0 | 0 | 0 | 0.8 | 0.8 | 0.8 | 0.8 | 1.5 | 1.5
ИТОГО по АО "Новгородоблэлектро" до 5 мин. |  |  |  |  | 2.843 | 1.765 | 0.83 | 0.248 | 0 | 0 | 0 | 0 | 0 | 0 | 0
ИТОГО по АО "Новгородоблэлектро" от 5 до 20 мин. |  |  |  |  | 0.8 | 0 | 0 | 0 | 0 | 0.8 | 0 | 0 | 0 | 0 | 0
ИТОГО по АО "Новгородоблэлектро" от 20 до 60 мин. |  |  |  |  | 2.351 | 0 | 0 | 0 | 0 | 0 | 0 | 0 | 1.651 | 0.7 | 0
ИТОГО по АО "Новгородобэлектро" до 20 мин. (включая объем нагрузки до 5 мин.) |  |  |  |  | 3.643 | 1.765 | 0.83 | 0.248 | 0 | 0.8 | 0 | 0 | 0 | 0 | 0
ИТОГО по АО "Новгородобэлектро" до 60 мин. (включая объем нагрузки до 5 мин., до 20 мин.) |  |  |  |  | 5.994 | 1.765 | 0.83 | 0.248 | 0 | 0.8 | 0 | 0 | 1.651 | 0.7 | 0
ИТОГО по АО "Новгородоблэлектро" до 5 мин. с нарастающим итогом | [5 empty] | 1.765 | 2.595 | 2.843 | 2.843 | 2.843 | 2.843 | 2.843 | 2.843 | 2.843 | 2.843
ИТОГО по АО "Новгородоблэлектро" от 5 до 20 мин. с нарастающим итогом | [5 empty] | 0 | 0 | 0 | 0 | 0.8 | 0.8 | 0.8 | 0.8 | 0.8 | 0.8
ИТОГО по АО "Новгородоблэлектро" от 20 до 60 мин. с нарастающим итогом | [5 empty] | 0 | 0 | 0 | 0 | 0 | 0 | 0 | 1.651 | 2.351 | 2.351
ИТОГО по АО "Новгородобэлектро"до 20 мин. (включая объем нагрузки до 5 мин.) с нарастающим итогом | [5 empty] | 1.765 | 2.595 | 2.843 | 2.843 | 3.643 | 3.643 | 3.643 | 3.643 | 3.643 | 3.643
ИТОГО по АО "Новгородобэлектро" до 60 мин. (включая объем нагрузки до 5 мин., до 20 мин.) с нарастающим итогом | [5 empty] | 1.765 | 2.595 | 2.843 | 2.843 | 3.643 | 3.643 | 3.643 | 5.294 | 5.994 | 5.994
Потребители ООО ТранснефтьЭлектросетьСервис (ООО "Русэнергоресурс")
97 | ООО "Транснефть-Балтика" | НРУ 110 кВ Пестово |  | ОП (ПП) | до 5 мин.
| (НПС Быково) |  |  |  | от 5 до 20 мин. |  |  |  |  | 0.05
| Инженер энергетик Шинтяков Н.А |  |  |  | от 20 до 60 мин | [8 empty] | 0.05
| тел. 8-911-643-33-97, |  | ВЛ 110 кВ НРУ Пестово - Быково НПС-2 I цепь (Л.Нефтяная-1)*
тел. 8-(816-69)-5-91-22,
тел. 8-911-040-40-11 инж. энергетик
| Диспетчер-технолог (круглосуточно) |  | ВЛ 110 кВ НРУ Пестово - Быково НПС-2 II цепь (Л.Нефтяная-2)*
8-(485-2)-44-83-64
Энергодиспетчер
8-(485-2)-49-14-67 (дневное время)
98 | ООО "Транснефть-Балтика" | ПС 110 кВ Песь |  | ОП (ПП) | до 5 мин.
| (НПС Песь) |  |  |  | от 5 до 20 мин. |  |  |  |  | 0.05
| Инженер энергетик Созин В. Л. |  |  |  | от 20 до 60 мин | [8 empty] | 0.03
| тел. 8-911-643-33-70, |  | ф. 3*, 4*
тел. 8-(816-67)-5-32-80
Диспетчер-технолог (круглосуточно)
8-(485-2)-44-83-64
Энергодиспетчер
8-(485-2)-49-14-67 (дневное время)
ИТОГО по ООО ТранснефтьЭлектросетьСервис (ООО "Русэнергоресурс") до 5 мин. |  |  |  |  | 0 | 0 | 0 | 0 | 0 | 0 | 0 | 0 | 0 | 0 | 0
ИТОГО по ООО ТранснефтьЭлектросетьСервис (ООО "Русэнергоресурс") от 5 до 20 мин. |  |  |  |  | 0.1 | 0 | 0 | 0 | 0 | 0.1 | 0 | 0 | 0 | 0 | 0
ИТОГО по ООО ТранснефтьЭлектросетьСервис (ООО "Русэнергоресурс") от 20 до 60 мин. |  |  |  |  | 0.08 | 0 | 0 | 0 | 0 | 0 | 0 | 0 | 0 | 0.08 | 0
ВСЕГО по ООО ТранснефтьЭлектросетьСервис (ООО "Русэнергоресурс") до 20 мин. (включая объем нагрузки до 5 мин.) |  |  |  |  | 0.1 | 0 | 0 | 0 | 0 | 0.1 | 0 | 0 | 0 | 0 | 0
ВСЕГО по ООО ТранснефтьЭлектросетьСервис (ООО "Русэнергоресурс") до 60 мин. (включая объем нагрузки до 5 мин., до 20 мин.) |  |  |  |  | 0.18 | 0 | 0 | 0 | 0 | 0.1 | 0 | 0 | 0 | 0.08 | 0
ИТОГО по ООО ТранснефтьЭлектросетьСервис (ООО "Русэнергоресурс") до 5 мин. с нарастающим итогом | [5 empty] | 0 | 0 | 0 | 0 | 0 | 0 | 0 | 0 | 0 | 0
ИТОГО по ООО ТранснефтьЭлектросетьСервис (ООО "Русэнергоресурс") от 5 до 20 мин. с нарастающим итогом | [5 empty] | 0 | 0 | 0 | 0 | 0.1 | 0.1 | 0.1 | 0.1 | 0.1 | 0.1
ИТОГО по ООО ТранснефтьЭлектросетьСервис (ООО "Русэнергоресурс") от 20 до 60 мин. с нарастающим итогом | [5 empty] | 0 | 0 | 0 | 0 | 0 | 0 | 0 | 0 | 0.08 | 0.08
ВСЕГО по ООО ТранснефтьЭлектросетьСервис (ООО "Русэнергоресурс") до 20 мин. (включая объем нагрузки до 5 мин.) с нарастающим итогом | [5 empty] | 0 | 0 | 0 | 0 | 0.1 | 0.1 | 0.1 | 0.1 | 0.1 | 0.1
ВСЕГО по ООО ТранснефтьЭлектросетьСервис (ООО "Русэнергоресурс") до 60 мин. (включая объем нагрузки до 5 мин., до 20 мин.) с нарастающим итогом | [5 empty] | 0 | 0 | 0 | 0 | 0.1 | 0.1 | 0.1 | 0.1 | 0.18 | 0.18
Потребители Филиала ПАО "ФСК ЕЭС" Новгородского предприятия МЭС
99 | ОАО "Красный Октябрь" | ПС 330 кВ Новгородская |  | ОП (ПП) | до 5 мин.
| директор: 64-29-10 |  |  |  | от 5 до 20 мин. |  |  |  | 0.72
8-963-366-3169
| Начальник команды: 64-21-50 |  |  |  | от 20 до 60 мин.
| 8-911-644-6822 |  | ВЛ 10 кВ л. 4 З-д Энергия*
| 8-911-601-0067 |  | ВЛ 10 кВ л. 18 З-д Энергия*
Электромонтер: 8-951-720-2180
100 | ООО "Газпром трансгаз | ПС 330 кВ Новгородская |  | ОП (ПП) | до 5 мин.
| Санкт-Петербург" |  |  |  | от 5 до 20 мин. |  |  |  | 0.2
Начальник СЭВС: 944-829,
| 8-921-205-8570 |  |  |  | от 20 до 60 мин.
Инженер СЭВС: 944-839
| 8-921-205-8569 |  | Фидер 10 кВ л. 6 Газпром
| 8-921-205-8540 |  | Трансгаз С-Петербург*
101 | ООО "Транснефть-Балтика" | ПС 330 кВ Юго-Западная |  | ОП (ПП) | до 5 мин. | 6.3
| Гл.энергетик: 8-931-850-90-08 |  |  |  | от 5 до 20 мин.
| Зам. гл. энергетика: 8-931-850-90-50 |  |  |  | от 20 до 60 мин
| энергетик: 8-931-850-90-64 |  | ВЛ 110 кВ Юго-Западная -
| энергодиспетчер: 8-931-850-90-22 |  | НПС-7 № 1*
ВЛ 110 кВ Юго-Западная -
НПС-7 № 2*
102 | АО "Фирма Ригель" | ПС 330 кВ Новгородская |  | ОП (ПП) | до 5 мин.
| энергетик: 8-911-648-97-18 |  |  |  | от 5 до 20 мин. |  |  |  | 0.21
инженер-механик, электромонтер:
| 8-921-200-39-67 |  |  |  | от 20 до 60 мин.
| т.(8162) 64-43-52 |  | ВЛ 10 кВ л. 12*
| т.(8162) 64-53-45 |  | ВЛ 10 кВ л. 14*
ИТОГО по Филиалу ПАО "ФСК ЕЭС" Новгородского предприятия МЭС до 5 мин. |  |  |  |  | 6.3 | 6.3 | 0 | 0 | 0 | 0 | 0 | 0 | 0 | 0 | 0
ИТОГО по Филиалу ПАО "ФСК ЕЭС" Новгородского предприятия МЭС от 5 до 20 мин. |  |  |  |  | 1.13 | 0 | 0 | 0 | 1.13 | 0 | 0 | 0 | 0 | 0 | 0
ИТОГО по Филиалу ПАО "ФСК ЕЭС" Новгородского предприятия МЭС от 20 до 60 мин. |  |  |  |  | 0 | 0 | 0 | 0 | 0 | 0 | 0 | 0 | 0 | 0 | 0
ВСЕГО по Филиалу ПАО "ФСК ЕЭС" Новгородского предприятия МЭС до 20 мин. (включая объем нагрузки до 5 мин.) |  |  |  |  | 7.43 | 6.3 | 0 | 0 | 1.13 | 0 | 0 | 0 | 0 | 0 | 0
ВСЕГО по Филиалу ПАО "ФСК ЕЭС" Новгородского предприятия МЭС до 60 мин. (включая объем нагрузки до 5 мин., до 20 мин.) |  |  |  |  | 7.43 | 6.3 | 0 | 0 | 1.13 | 0 | 0 | 0 | 0 | 0 | 0
ИТОГО по Филиалу ПАО "ФСК ЕЭС" Новгородского предприятия МЭС до 5 мин. с нарастающим итогом | [5 empty] | 6.3 | 6.3 | 6.3 | 6.3 | 6.3 | 6.3 | 6.3 | 6.3 | 6.3 | 6.3
ИТОГО по Филиалу ПАО "ФСК ЕЭС" Новгородского предприятия МЭС от 5 до 20 мин. с нарастающим итогом | [5 empty] | 0 | 0 | 0 | 1.13 | 1.13 | 1.13 | 1.13 | 1.13 | 1.13 | 1.13
ИТОГО по Филиалу ПАО "ФСК ЕЭС" Новгородского предприятия МЭС от 20 до 60 мин. с нарастающим итогом | [5 empty] | 0 | 0 | 0 | 0 | 0 | 0 | 0 | 0 | 0 | 0
ВСЕГО по Филиалу ПАО "ФСК ЕЭС" Новгородского предприятия МЭС до 20 мин. (включая объем нагрузки до 5 мин.) с нарастающим итогом | [5 empty] | 6.3 | 6.3 | 6.3 | 7.43 | 7.43 | 7.43 | 7.43 | 7.43 | 7.43 | 7.43
ВСЕГО по Филиалу ПАО "ФСК ЕЭС" Новгородского предприятия МЭС до 60 мин. (включая объем нагрузки до 5 мин., до 20 мин.) с нарастающим итогом | [5 empty] | 6.3 | 6.3 | 6.3 | 7.43 | 7.43 | 7.43 | 7.43 | 7.43 | 7.43 | 7.43
ПАО "ТГК-2" (ООО "Новэлектросети")
103 | ПАО "Акрон" дог. №0000071 дкп, | НТЭЦ 110 кВ | конторль ввода ГВО по величине потребления подстанций | ОП (ПП) | до 5 мин | 1.395
| 173012 г. Великий Новгород | (Новгородская ТЭЦ |  |  | от 5 до 20 мин |  |  |  | 7.687
| т. 8(8162)99-65-55 приемная | ПАО "ТГК-2") |  |  | от 20 до 60 мин
т. 8(8162)99-62-00 гл. инженер
т. 8(8162)99-62-05 гл. энергетик
т. 8(8162)99-63-77 нач. смены цеха эл. снабж.
т. 8(8162)99-62-54 диспетчер
т. 8(8162)99-61-09 справочная
ИТОГО по ПАО "ТГК-2" (ООО "Новэлектросети") до 5 мин. |  |  |  |  | 1.395 | 1.395 | 0 | 0 | 0 | 0 | 0 | 0 | 0 | 0 | 0
ИТОГО по ПАО "ТГК-2" (ООО "Новэлектросети") от 5 до 20 мин. |  |  |  |  | 7.687 | 0 | 0 | 0 | 7.687 | 0 | 0 | 0 | 0 | 0 | 0
ИТОГО по ПАО "ТГК-2" (ООО "Новэлектросети") от 20 до 60 мин. |  |  |  |  | 0 | 0 | 0 | 0 | 0 | 0 | 0 | 0 | 0 | 0 | 0
ВСЕГО по ПАО "ТГК-2" (ООО "Новэлектросети") до 20 мин. (включая объем нагрузки до 5 мин.) |  |  |  |  | 9.082 | 1.395 | 0 | 0 | 7.687 | 0 | 0 | 0 | 0 | 0 | 0
ВСЕГО по ПАО "ТГК-2" (ООО "Новэлектросети") до 60 мин. (включая объем нагрузки до 5 мин., до 20 мин.) |  |  |  |  | 9.082 | 1.395 | 0 | 0 | 7.687 | 0 | 0 | 0 | 0 | 0 | 0
ИТОГО по ПАО "ТГК-2" (ООО "Новэлектросети") до 5 мин. с нарастающим итогом | [5 empty] | 1.395 | 1.395 | 1.395 | 1.395 | 1.395 | 1.395 | 1.395 | 1.395 | 1.395 | 1.395
ИТОГО по ПАО "ТГК-2" (ООО "Новэлектросети") от 5 до 20 мин. с нарастающим итогом | [5 empty] | 0 | 0 | 0 | 7.687 | 7.687 | 7.687 | 7.687 | 7.687 | 7.687 | 7.687
ИТОГО по ПАО "ТГК-2" (ООО "Новэлектросети") от 20 до 60 мин. с нарастающим итогом | [5 empty] | 0 | 0 | 0 | 0 | 0 | 0 | 0 | 0 | 0 | 0
ВСЕГО по ПАО "ТГК-2" (ООО "Новэлектросети") до 20 мин. (включая объем нагрузки до 5 мин.) с нарастающим итогом | [5 empty] | 1.395 | 1.395 | 1.395 | 9.082 | 9.082 | 9.082 | 9.082 | 9.082 | 9.082 | 9.082
ВСЕГО по ПАО "ТГК-2" (ООО "Новэлектросети") до 60 мин. (включая объем нагрузки до 5 мин., до 20 мин.) с нарастающим итогом | [5 empty] | 1.395 | 1.395 | 1.395 | 9.082 | 9.082 | 9.082 | 9.082 | 9.082 | 9.082 | 9.082
ИТОГО по Новгородской области до 5 мин. |  |  |  |  | 30.607 | 19.227 | 5.784 | 5.596 | 0 | 0 | 0 | 0 | 0 | 0 | 0
ИТОГО по Новгородской области от 5 до 20 мин. |  |  |  |  | 22.285 | 0 | 0 | 0 | 21.385 | 0.9 | 0 | 0 | 0 | 0 | 0
ИТОГО по Новгородской области от 20 до 60 мин. |  |  |  |  | 34.373 | 0 | 0 | 0 | 0 | 0 | 0 | 15.863 | 3.144 | 13.734 | 1.632
ВСЕГО по Новгородской области до 20 мин. (включая объем нагрузки до 5 мин.) |  |  |  |  | 52.892 | 19.227 | 5.784 | 5.596 | 21.385 | 0.9 | 0 | 0 | 0 | 0 | 0
ВСЕГО по Новгородской области до 60 мин. (включая объем нагрузки до 5 мин., до 20 мин.) |  |  |  |  | 87.265 | 19.227 | 5.784 | 5.596 | 21.385 | 0.9 | 0 | 15.863 | 3.144 | 13.734 | 1.632
ВСЕГО по ДУ в Новгородской области до 5 мин. | [5 empty] | 0.347 | 0 | 0 | 0 | 0 | 0 | 0 | 0 | 0 | 0
ИТОГО по Новгородской области до 5 мин. с нарастающим итогом | [5 empty] | 19.227 | 25.011 | 30.607 | 30.607 | 30.607 | 30.607 | 30.607 | 30.607 | 30.607 | 30.607
ИТОГО по Новгородской области от 5 до 20 мин. с нарастающим итогом | [5 empty] | 0 | 0 | 0 | 21.385 | 22.285 | 22.285 | 22.285 | 22.285 | 22.285 | 22.285
ИТОГО по Новгородской областиот 20 до 60 мин. с нарастающим итогом | [5 empty] | 0 | 0 | 0 | 0 | 0 | 0 | 15.863 | 19.007 | 32.741 | 34.373
ВСЕГО по Новгородской области до 20 мин. (включая объем нагрузки до 5 мин.) с нарастающим итогом | [5 empty] | 19.227 | 25.011 | 30.607 | 51.992 | 52.892 | 52.892 | 52.892 | 52.892 | 52.892 | 52.892
ВСЕГО по Новгородской области до 60 мин. (включая объем нагрузки до 5 мин., до 20 мин.) с нарастающим итогом | [5 empty] | 19.227 | 25.011 | 30.607 | 51.992 | 52.892 | 52.892 | 68.755 | 71.899 | 85.633 | 87.265
ВСЕГО по ДУ в Новгородской области до 5 мин. с нарастающим итогом | [5 empty] | 0.347 | 0.347 | 0.347 | 0.347 | 0.347 | 0.347 | 0.347 | 0.347 | 0.347 | 0.347