## ГВО
ГРАФИК временного отключения потребления на 2021/2022гг. по Мурманскому филиалу ПАО «Россети Северо-Запад» на территории Мурманской области
№ п/п | Потребитель | Наименование подстанции | Наименование фидера | способ ввода отключения по графику | время отключения (мин.) | очереди ограничения, МВт 2021-2022
[6 empty] | I | II | III | IV | V | VI | VII | VIII | IX | X
1 | Филиал АО "СУАЛ" КАЗ-СУАЛ | ГЭС 3, ПС 19 | присоединения в сети потребителя | ОП ( потребителя) | 20 | [9 empty] | 19.5
2 |  |  | Район севернее г. Мончегорска энергосистемы Мурманской области (п. 5.2)
3 | АО "Олкон" | ПС 30 | ШП-1 | ДУ | 5 | 9.3
4 |  |  | ШП-2 |  |  | 3
5 |  |  | ф-31 |  |  | 3.8
6 |  |  | ф-18 |  |  |  | 0.35
7 |  |  | ф-23 |  |  |  | 1.4
8 |  |  | ф-30 |  |  |  | 1.4
9 | АО "Олкон" | ПС 330 Оленегорск | Л-76 | ОП (КПМЭС) | 5 |  | 2
10 | ОМЗ ПС 96 | ПС 330 Оленегорск | Л-72, Л-73 | ОП (КПМЭС) | 5 |  | 3.5
11 | АО МОЭСК (Ф-16,20,23,27) ООО «Технострой» (Ф-19) ФКУ Упрдор «Кола» (Ф-15) ООО СНТСН "Север-1", ДНТ "Свой дом" (Ф-14) ИП Арчинов, ООО "Евро-линия" (Ф-11,12) ДНП «Кола» (Ф-8), ООО «С/К Пригородный» (Ф-6), (Ф-18) : ООО "ОленБетон", "Гамма -Колор", ИП "Курдыбаха", АГК №350, СОРЭКС (Ф-22): АГК №375, АГК№354 | ПС 108 | В-6 Т-3 В-6 Т-4 (1 и 2 секции 6 кВ) | ДУ | 5 |  | 5.4
12 | МОЭСК (Ф-1,3,5,20,23,26), АО «Комбинат «Стройконструкция» (Ф-2), ООО "Севнотэк" (Ф-8), ООО "АкваНорд" (Ф-7,10), ОАО "РЖД" (Ф-14,19), "Колтак"(Ф-16,Ф-25 к.1), ООО "Питер-строй" (Ф-25 к.2) ООО "ПТК ГРАНИ", ИП Воротынцева (Ф-17,18), АО «Мурманэнергосбыт» (Ф-23), АО «АМНГР» (Ф-21,22), (Ф-13): Радиостанция №2, ООО "Трест Мурманскморстрой" "Кола Трейд+",СТО "Владимир", ПАО "Мурманоблгаз"(управление), Севрыбхолодфлот, ДНТ "Дорожное", ДНТ "Радуга", ДНТ "Северная усадьба", БизнесПроект, "Спецтехнология", ООО"РЭНТЛ" | ПС 8 | В-6 Т-1 В-6 Т-2 (1 и 2 секции 6 кВ) | ДУ | 5 |  |  | 9
13 | ООО «Рыбная компания «Полярное море+» (Ф-18,21), АО "Нефтяной терминал "Лавна" (обслуж. ООО "Сантех-Норд СМУ-1") (Ф-3,4,10,11,19,24) ОАО "МАГЭ" (Ф-16) ООО "МТП "Лавна"" (Ф-17) | ПС 100 | выключатели В-10 Т-1 В-10 Т-2 (1 и 2 секции 10 кВ) | ДУ | 5 |  |  | 2.8
14 | Потребители ПС 338 : ММБУ «УДХ» (Ф-3) МОЭСК (Ф-4,6,7,11,16,21), ООО "Кристи" (Ф-26,27), ИП Хлебушкин (Ф-25,30), ООО “Огни Мурманска-Спорт”(Ф-24), АО "Электротранспорт" (Ф-22,23), ООО «ФинСан» (Ф-5,28), ООО «Лабиринт +» (Ф-8), ООО "Ремстройснаб" (Ф-9,20) ООО "Севертранс" (Ф-20) | ПС 53 | ВМ -28, ВМ-29 (ПС 338) | ДУ | 5 |  |  | 10.1
15 | АО МОЭСК (ф-7,9,11,13), АО «Электротранспорт» (Ф-21), ГАУМО «ЦСП» (Ф-25) ООО "Терминал", Диал, Диком, МБУ "УДХ", "Норд Вест", ООО "Тетра", ООО "Людмила+", ООО "Адмантстрой", ООО "Руссрой-М", Склад "Строймакс", "Автодор", Колбасный цех,ООО "Фрегат", "ЭхоНорд" | ПС 53 | В-6 Т-1 (1 секция 6 кВ) | ДУ | 5 |  |  |  | 5
16 | ООО “Огни Мурманска-Спорт” | ПС 53 | Ф-26 | ДУ | 5 |  |  |  | 0.5
17 | ГАУМО «ЦСП» |  | Ф-24 | ДУ |  |  |  |  | 0.1
18 | АО «Электротранспорт» |  | Ф-20 | ДУ |  |  |  |  | 0.01
19 | ИП Кузнецова |  | Ф-12 | ДУ |  |  |  |  | 0.2
20 | АО МОЭСК |  | Ф-6 | ДУ |  |  |  |  | 2
|  |  | Ф-8 | [5 empty] | 2.2
|  |  | Ф-10 | [5 empty] | 0.4
21 | АО "Электротранспорт" | ПС 4 | Ф-14 | ДУ | 5 |  |  |  |  | 0.01
|  |  | Ф-22 | [6 empty] | 0.01
|  |  | Ф-29 | [6 empty] | 0.35
|  |  | Ф-39 | [6 empty] | 0.15
22 | ООО "Прагма Капитал" |  | Ф-6, Ф-23 | ДУ | 5 |  |  |  |  | 0.25
23 | АО "Мурманскпромстрой" |  | Ф-7 | ДУ | [5 empty] | 0.15
24 | ФГБУ "ЦЖКУ" ОСК СФ МОРФ ЖЭКО №1 (Нах.уч-ще) |  | Ф-3 | ДУ | [5 empty] | 0.4
|  |  | Ф-34 | [6 empty] | 0.2
25 | ЗАО "Кипрей" |  | Ф-18 | ДУ | [5 empty] | 1.4
26 | АО "Комбинат "Стройконструкция" |  | Ф-25 | ДУ | [5 empty] | 0.05
27 | ПАО "МТЭЦ" | ПС 4 | Ф-31, Ф-10 | ДУ | 5 |  |  |  |  | 0.1
28 | АО "МОЭСК" |  | Ф-5 | ДУ | 5 |  |  |  |  | 2.15
|  |  | Ф-13 | [6 empty] | 0.5
|  |  | Ф-15 | [6 empty] | 2.75
|  |  | Ф-17 | [6 empty] | 2.75
|  |  | Ф-27 | [6 empty] | 0.8
|  |  | Ф-33 | [6 empty] | 1.45
|  |  | Ф-35 | [6 empty] | 1.2
|  |  | Ф-8 | [6 empty] | 1.3
|  |  | Ф-12 | [6 empty] | 2.25
|  |  | Ф-20 | [6 empty] | 0.3
|  |  | Ф-24 | [6 empty] | 2.1
|  |  | Ф-26 | [6 empty] | 1.4
|  |  | Ф-28 | [6 empty] | 1.85
30 | АО "ММРП" | ПС 57 | Ф-9, Ф-10 | ДУ | 5 | [5 empty] | 0.2
|  |  | Ф-15 | [7 empty] | 0.3
|  |  | Ф-16, Ф-18 | [7 empty] | 4
31 | ФГАОУ ВО "МГТУ" |  | Ф-21 | ДУ | [6 empty] | 0.01
|  |  | Ф-22 | [7 empty] | 0.45
32 | ООО "Мурманская судоверфь-Энергосеть" |  | Ф-11 | ДУ | [6 empty] | 1.2
|  |  | Ф-12 | [7 empty] | 1.2
33 | ИП Рейзвих |  | ф-17 | ДУ | [6 empty] | 0.2
34 | ООО "Первый Мурманский терминал" |  | Ф-13 | ДУ | [6 empty] | 0.01
|  |  | Ф-14 | [7 empty] | 0.01
|  |  | Ф-20 | [7 empty] | 0.8
35 | ПГИ КНЦ РАН |  | Ф-23 | ДУ | [6 empty] | 0.15
|  |  | Ф-24 | [7 empty] | 1.3
36 | ОСНТ (9км а/дороги), П/Ф"Снежная", ООО "Параллель 68", ООО "Спецгруз", Антик, ИП "Шушенян" "Упрдор" Кола АО "МЭС" (Ф-11) | ПС 89 | В-6 Т-1 В-6 Т-2 (1 и 2 секции 6 кВ) | ДУ | 20 |  | 1.6
37 | АО «Управление Отходами» (Ф-22), Радиостанция №3 (Ф-16), РЭС "Александровский " филиала "Северо-Западный" АО "Оборонэнерго" (Ф-10), ООО «Спектрум» АО "НТ "Лавна" (Ф-24), ООО "ОленБетон" (Ф-26), УК ООО "Кола ЖКХ", МУП Кольского района «УЖКХ» (Ф-12), (Ф-18) ПАО Ростелеком, ПАО Теле2, ПАО МТС, ПАО Мегафон, АО "Ямалтранстрой" | ПС 3 | В-6 Т-2 (2 сек. 6 кВ), | ДУ | 20 | [6 empty] | 1.35
38 | ООО «Спектрум» (АО "НТ "Лавна") | ПС 3 | Ф-23 | [8 empty] | 0.01
39 | МУП Кольского района «УЖКХ». | ПС 3 | Ф-15 | [8 empty] | 2.5
40 | ООО "Полярная звезда" | ПС 3 | Ф-13 | [8 empty] | 0.01
41 | РЭС "Александровский " филиала "Северо-Западный" АО "Оборонэнерго" | ПС 3 | Ф-11 | [8 empty] | 1
42 | ООО "Полярная звезда", ПАО Ростелеком, ПАО Теле2, ПАО МТС, АО "Ямалтранстрой", ООО "Океан", ООО "Баренцпродукт" | ПС 3 | Ф-9 | [8 empty] | 1.2
43 | ООО "ЛГОК" | ПС 31 | Ф-5 | ОП ( потребителя) | 20 | [7 empty] | 1.6
|  |  | Ф-8 | [9 empty] | 0.8
|  |  | Ф-7 | [9 empty] | 0.7
44 | ООО "НОВАТЭК-Мурманск" | ПС 150 кВ Белокаменка, Лавна, Кулонга | присоединения ООО "НОВАТЭК-Мурманск" | ОП ( потребителя) | 20 | 10
45 |  |  | Район севера г. Мурманска, г. Североморска энергосистемы Мурманской области
45 | ООО "СК "Северо-Запада" (ф-23), ПАО «НК Роснефть»- Мурманскнефтепродукт» (ф-29), АО МОЭСК (ф-3,5,7,9,15,17,27,31), ООО "Людмила плюс" (ф-21) | ПС 64 | В-6 Т-1 (1 сек.6 кВ) | ДУ | 5 | [5 empty] | 7.3
46 | АО МОЭСК |  | Ф-4 | ДУ | [6 empty] | 1.25
|  |  | Ф-6 | [7 empty] | 1
|  |  | Ф-16 | [7 empty] | 1.95
|  |  | Ф-18 | [7 empty] | 1.1
47 | ПАО «НК Роснефть»- Мурманскнефтепродукт» |  | Ф-22 | ДУ | [6 empty] | 0.1
48 | ООО "Людмила плюс" |  | Ф-24 | ДУ | [6 empty] | 0.01
49 | АО МОЭСК (ф-13,14,15,16), АО "Кипрей" (ф-11,12,Т-3, Т-4, Т-5, Т-6) | ПС 419 | В-6 Т-1 В-6 Т-2 (1 и 2 секции 6 кВ) | ДУ | 5 | [5 empty] | 8
50 | Потребители ПС 335: ООО ЛК Уралсиб (ООО «Техноинвест») (ф-23,24) АО "Электротранспорт" (ф-21,22) ИП Якимов А.Г. (ф-16), АО МОЭСК (ф-4,5,7,8,14,15,17,18,19,20) | ПС 6 | Выключатели линий 35 кВ ВМ-38, ВМ-39 (ПС 335) | ОП (МФ) | 5 | [6 empty] | 12
51 | ООО "АрктикШельфСервис" | ПС 6 | Ф-27 | ОП (МФ) | 20 | [6 empty] | 2.8
|  |  | Ф-28 | [8 empty] | 0.01
52 | ИП Мищук |  | ф-29 | ОП (МФ) | [7 empty] | 0.05
53 | ООО"Аврора" |  | Ф-12 | ОП (МФ) | [7 empty] | 0.85
|  |  | Ф-45 | [8 empty] | 0.01
54 | ООО "Возрождение" |  | Ф-13 | ОП (МФ) | [7 empty] | 0.4
|  |  | Ф-24 | [8 empty] | 0.01
55 | ООО "КронЭнергоСети" |  | Ф-7 | ОП (МФ) | [7 empty] | 0.4
|  |  | Ф-8 | [8 empty] | 0.15
56 | АО "МОЭСК" |  | Ф-16 | ОП (МФ) | [7 empty] | 1.5
|  |  | Ф-30 | [8 empty] | 1.5
|  |  | Ф-31 | [8 empty] | 0.15
|  |  | Ф-43 | [8 empty] | 1.25
57 | АО "МЭС" |  | Ф-3 | ОП (МФ) | [7 empty] | 1.35
|  |  | Ф-42 | [8 empty] | 1.4
58 | ИП "Жаднов" |  | ф-48 | ОП (МФ) | [7 empty] | 0.5
59 | ООО «Корд Компани» | ПС 388 | Ф-30 | ДУ | 20 | [7 empty] | 0.15
|  |  | Ф-33 | [9 empty] | 0.01
60 | ООО "МурманФиш" |  | Ф-7 | ДУ | [8 empty] | 0.3
61 | АО МОЭСК |  | Ф-5 | ДУ | [8 empty] | 0.5
|  |  | Ф-6 | [9 empty] | 0.15
|  |  | Ф-24 | [9 empty] | 0.25
|  |  | Ф-25 | [9 empty] | 0.01
|  |  | Ф-27 | [9 empty] | 0.1
61 | ООО "Мурманский складской терминал" |  | Ф-20, Ф-26, Ф-29 | ДУ | [8 empty] | 3
62 | ПАО "ММТП" | ПС 301 | Ф-15 | ОВБ (МФ) | 60 |  |  |  |  | 1.3
|  |  | Ф-19 | [6 empty] | 2
|  |  | Ф-44 | [6 empty] | 1
63 | АО "МОЭСК" |  | Ф-3 | ОВБ (МФ) | [5 empty] | 1.5
|  |  | Ф-4 | [6 empty] | 0.2
|  |  | Ф-8 | [6 empty] | 0.4
|  |  | Ф-24 | [6 empty] | 1
|  |  | Ф-34 | [6 empty] | 0.8
|  |  | Ф-35 | [6 empty] | 0.2
|  |  | Ф-45 | [6 empty] | 1
|  |  | Ф-55 | [6 empty] | 0.3
|  |  | Ф-56 | [6 empty] | 0.4
64 | ООО Крондекс |  | ф-16 | ОВБ (МФ) | [5 empty] | 1.3
65 | ООО "Мурманский балкерный терминал" |  | ф-20, ф-49, ф-51 | ОВБ (МФ) | [5 empty] | 0.9
66 | АО "Электротранспорт" |  | Ф-5, Ф-10 | ОВБ (МФ) | [5 empty] | 0.3
67 | АО "МОЭСК" | ПС 389 | Ф-4 | ОВБ (МФ) | 60 | [5 empty] | 0.4
|  |  | Ф-35 | [7 empty] | 1.4
|  |  | Ф-43 | [7 empty] | 1
68 | ПАО "Завод ТБО" |  | Ф-10 | ОВБ (МФ) | [6 empty] | 0.5
|  |  | Ф-17 | [7 empty] | 0.2
68 | ПАО "МТЭЦ" |  | Ф-7 | ОВБ (МФ) | [6 empty] | 1
|  |  | Ф-20 | [7 empty] | 1
|  |  | Ф-36 | [7 empty] | 0.01
69 | АО "МОЭСК" | ПС 302 | Ф-4 | ОВБ (МФ) | 60 | [8 empty] | 2.5
|  |  | Ф-5 | [10 empty] | 0.4
|  |  | Ф-6 | [10 empty] | 0.4
|  |  | Ф-15 | [10 empty] | 1.5
|  |  | Ф-34 | [10 empty] | 1.8
70 | ООО "ФинСан" |  | Ф-3, Ф-8; Ф-46 | ОВБ (МФ) | [9 empty] | 1.3
71 | АО "Электротранспорт" |  | Ф-32 | ОВБ (МФ) | [9 empty] | 0.1
|  |  | Ф-44 | [10 empty] | 0.4
72 | ООО "Евро-Линия" |  | ф-38 | ОВБ (МФ) | [9 empty] | 0.1
73 | ЗАО "Кольская инжиниринговая Компания" |  | Ф-43 | ОВБ (МФ) | [9 empty] | 0.1
74 | ИП Сметанин Д.С. |  | Ф-36, Ф-49 | ОВБ (МФ) | [9 empty] | 0.1
75 | РЭС "Североморский" филиала "Северо-Западный" АО "Оборонэнерго" | ПС 2 | Ф-14, Ф-38 | ОП (потребителя) | 5 | [6 empty] | 1
76 | РЭС "Североморский" филиала "Северо-Западный" АО "Оборонэнерго" | ПС 326 ПС 319 ПС 2, ПС 56 | присоединения в сети потребителя | ОП (потребителя) | 20 | [6 empty] | 6.05
77 |  |  | Район г. Ковдора энергосистемы Мурманской области ( п. 5.3)
78 | АО "Ковдорский ГОК" | ПС 40А, 40Б, ПС 40В | присоединения в сети потребителя | ОП (потребителя) | 5
79 | АО "Ковдорский ГОК" | ПС 40А, 40Б, ПС 40В | присоединения в сети потребителя | ОП (потребителя) | 20 | [8 empty] | 19.5
80 |  |  | Район г. Мончегорска, г. Апатиты энергосистемы Мурманской области (п. 5.4)
81 | АО "Северо -Западная Фосфорная Компания" | ПС -150 кВ "Олений ручей" | присоединения в сети потребителя | ОП ( потребителя) | 20 | 11
82 | АО "Кольская ГМК" пл.Мончегорск | АО "Кольская ГМК" РП-70 | присоединения в сети потребителя | ОП ( потребителя) | 20 | [7 empty] | 29.2
83 | АО "Кольская ГМК" пл.Мончегорск | АО Кольская ГМК РП-14 | присоединения в сети потребителя | ОП ( потребителя) | 20 |  |  | 15.9
84 | АО "Кольская ГМК" пл.Мончегорск | ОАО "Кольская ГМК" РП-8 | присоединения в сети потребителя | ОП ( потребителя) | 20 |  | 7.6
85 | АО "Кольская ГМК" пл.Заполярный | АО "Кольская ГМК" ОФ, ПС-2 - ПС-16 | присоединения в сети потребителя | ОП ( потребителя) | 60 |  | 5
86 | АО "Апатит" | ПС-77 НОВ АНОФ-2 х/х АНОФ-2 | присоединения в сети потребителя | ОП ( потребителя) | 60 |  | 1
87 | АО "Апатит" | ПС-43 промплощадка Кировского рудника | присоединения в сети потребителя | ОП ( потребителя) | 60 |  | 8
88 | АО "Апатит" | ПС-90 промплощадка АНОФ-3 | присоединения в сети потребителя | ОП ( потребителя) | 60 |  |  |  | 27
89 | АО "Апатит" | ПС-90 промплощадка АНОФ-4 | присоединения в сети потребителя | ОП ( потребителя) | 60 | [9 empty] | 20
90 | АО "Апатит" | ПС-76 промплощадка Восточного рудника | присоединения в сети потребителя | ОП (потребителя) | 60 | [8 empty] | 7
ИТОГО |  |  |  |  | до 5 мин. | 16.1 | 30.15 | 52.05 | 62.46 | 86.33 | 116.87 | 129.87 | 129.87 | 129.87 | 129.87
[5 empty] | от 5 до 20 мин | 37.1 | 60.35 | 98.15 | 108.56 | 132.43 | 162.97 | 200.42 | 237.19 | 256.69 | 276.19
[5 empty] | от 20 до 60 мин. | 0 | 14 | 14 | 41 | 53.6 | 59.11 | 59.11 | 59.11 | 74.81 | 94.81
[5 empty] | всего | 37.1 | 74.35 | 112.15 | 149.56 | 186.03 | 222.08 | 259.53 | 296.3 | 331.5 | 371
[5 empty] | всего по ДУ | 16.1 | 26.25 | 48.15 | 58.56 | 82.43 | 112.97 | 119.04 | 123.51 | 123.51 | 123.51
в т.ч по району севернее г. Мончегорска энергосистемы Мурманской области п. (5.2) |  |  |  |  | до 5 мин. | 16.1 | 30.15 | 52.05 | 62.46 | 86.33 | 116.87 | 129.87 | 129.87 | 129.87 | 129.87
[5 empty] | 20 мин | 10 | 11.6 | 11.6 | 11.6 | 11.6 | 11.6 | 36.05 | 43.62 | 43.62 | 43.62
[5 empty] | от 5 до 20 мин. | 26.1 | 41.75 | 63.65 | 74.06 | 97.93 | 128.47 | 165.92 | 173.49 | 173.49 | 173.49
[5 empty] | от 20 до 60 мин. | 0 | 0 | 0 | 0 | 12.6 | 18.11 | 18.11 | 18.11 | 26.81 | 26.81
[5 empty] | всего | 26.1 | 41.75 | 63.65 | 74.06 | 110.53 | 146.58 | 184.03 | 191.6 | 200.3 | 200.3
[5 empty] | всего по ДУ | 16.1 | 26.25 | 48.15 | 58.56 | 82.43 | 112.97 | 119.04 | 123.51 | 123.51 | 123.51
в т.ч. по району г. Ковдора энергосистемы Мурманской области ( п. 5.3): |  |  |  |  | до 5 мин. | 0 | 0 | 0 | 0 | 0 | 0 | 0 | 0 | 0 | 0
[5 empty] | от 5 до 20 мин. | 0 | 0 | 0 | 0 | 0 | 0 | 0 | 0 | 19.5 | 19.5
[5 empty] | от 20 до 60 мин. | 0 | 0 | 0 | 0 | 0 | 0 | 0 | 0 | 0 | 0
[5 empty] | всего | 0 | 0 | 0 | 0 | 0 | 0 | 0 | 0 | 19.5 | 19.5
[5 empty] | всего по ДУ | 0 | 0 | 0 | 0 | 0 | 0 | 0 | 0 | 0 | 0
в т.ч. по району г. Мончегорска, г. Апатиты энергосистемы Мурманской области ( п. 5.4): |  |  |  |  | до 5 мин. | 0 | 0 | 0 | 0 | 0 | 0 | 0 | 0 | 0 | 0
[5 empty] | от 5 до 20 мин. | 11 | 18.6 | 34.5 | 34.5 | 34.5 | 34.5 | 34.5 | 63.7 | 63.7 | 63.7
[5 empty] | от 20 до 60 мин. | 0 | 14 | 14 | 41 | 41 | 41 | 41 | 41 | 48 | 68
[5 empty] | всего | 11 | 32.6 | 48.5 | 75.5 | 75.5 | 75.5 | 75.5 | 104.7 | 111.7 | 131.7
[5 empty] | всего по ДУ | 0 | 0 | 0 | 0 | 0 | 0 | 0 | 0 | 0 | 0
1. Величина потребления электрической мощности потребителей, указанная в графике, определена для условий прохождения максимума нагрузок при среднесуточных температурах наружного воздуха соответствующих температуре наиболее холодной пятидневки с обеспеченностью 0,92 (-30,8°С)
Первый заместитель директора - Главный инженер Мурманского филиала ПАО "Россети Северо-Запада" _____________________ Б.В.Казаков
Быкова ТИ (81553) 68-026
Note on P163: Морозов Алексей Константинович: 371!

## 1
ГРАФИК временного отключения потребления на 2021/2022гг. по Мурманскому филиалу ПАО «Россети Северо-Запад» на территории Мурманской области за 15.06.2022
№ п/п | Потребитель | Наименование подстанции | Наименование фидера | способ ввода отключения по графику | время отключения (мин.) | очереди ограничения, МВт 2021-2022
[6 empty] | I | II | III | IV | V | VI | VII | VIII | IX | X
1 | Филиал АО "СУАЛ" КАЗ-СУАЛ | ГЭС 3, ПС 19 | присоединения в сети потребителя | ОП ( потребителя) | 20 | [9 empty] | 19.5
2 |  |  | Район севернее г. Мончегорска энергосистемы Мурманской области (п. 5.2)
3 | АО "Олкон" | ПС 30 | ШП-1 | ДУ | 5 | 5.568
4 |  |  | ШП-2 |  |  | 9.646
5 |  |  | ф-31 |  |  | 3.685
6 |  |  | ф-18 |  |  |  | 0.03
7 |  |  | ф-23 |  |  |  | 0.01
8 |  |  | ф-30 |  |  |  | 0.002
9 | АО "Олкон" | ПС 330 Оленегорск | Л-76 | ОП (КПМЭС) | 5 |  | 0.77
10 | ОМЗ ПС 96 | ПС 330 Оленегорск | Л-72, Л-73 | ОП (КПМЭС) | 5 |  | 1.09
11 | АО МОЭСК (Ф-16,20,23,27) ООО «Технострой» (Ф-19) ФКУ Упрдор «Кола» (Ф-15) ООО СНТСН "Север-1", ДНТ "Свой дом" (Ф-14) ИП Арчинов, ООО "Евро-линия" (Ф-11,12) ДНП «Кола» (Ф-8), ООО «С/К Пригородный» (Ф-6), (Ф-18) : ООО "ОленБетон", "Гамма -Колор", ИП "Курдыбаха", АГК №350, СОРЭКС (Ф-22): АГК №375, АГК№354 | ПС 108 | В-6 Т-3 В-6 Т-4 (1 и 2 секции 6 кВ) | ДУ | 5 |  | 2.45
12 | МОЭСК (Ф-1,3,5,20,23,26), АО «Комбинат «Стройконструкция» (Ф-2), ООО "Севнотэк" (Ф-8), ООО "АкваНорд" (Ф-7,10), ОАО "РЖД" (Ф-14,19), "Колтак"(Ф-16,Ф-25 к.1), ООО "Питер-строй" (Ф-25 к.2) ООО "ПТК ГРАНИ", ИП Воротынцева (Ф-17,18), АО «Мурманэнергосбыт» (Ф-23), АО «АМНГР» (Ф-21,22), (Ф-13): Радиостанция №2, ООО "Трест Мурманскморстрой" "Кола Трейд+",СТО "Владимир", ПАО "Мурманоблгаз"(управление), Севрыбхолодфлот, ДНТ "Дорожное", ДНТ "Радуга", ДНТ "Северная усадьба", БизнесПроект, "Спецтехнология", ООО"РЭНТЛ" | ПС 8 | В-6 Т-1 В-6 Т-2 (1 и 2 секции 6 кВ) | ДУ | 5 |  |  | 3.36
13 | ООО «Рыбная компания «Полярное море+» (Ф-18,21), АО "Нефтяной терминал "Лавна" (обслуж. ООО "Сантех-Норд СМУ-1") (Ф-3,4,10,11,19,24) ОАО "МАГЭ" (Ф-16) ООО "МТП "Лавна"" (Ф-17) | ПС 100 | выключатели В-10 Т-1 В-10 Т-2 (1 и 2 секции 10 кВ) | ДУ | 5 |  |  | 2.24
14 | Потребители ПС 338 : ММБУ «УДХ» (Ф-3) МОЭСК (Ф-4,6,7,11,16,21), ООО "Кристи" (Ф-26,27), ИП Хлебушкин (Ф-25,30), ООО “Огни Мурманска-Спорт”(Ф-24), АО "Электротранспорт" (Ф-22,23), ООО «ФинСан» (Ф-5,28), ООО «Лабиринт +» (Ф-8), ООО "Ремстройснаб" (Ф-9,20) ООО "Севертранс" (Ф-20) | ПС 53 | ВМ -28, ВМ-29 (ПС 338) | ДУ | 5 |  |  | 4.02
15 | АО МОЭСК (ф-7,9,11,13), АО «Электротранспорт» (Ф-21), ГАУМО «ЦСП» (Ф-25) ООО "Терминал", Диал, Диком, МБУ "УДХ", "Норд Вест", ООО "Тетра", ООО "Людмила+", ООО "Адмантстрой", ООО "Руссрой-М", Склад "Строймакс", "Автодор", Колбасный цех,ООО "Фрегат", "ЭхоНорд" | ПС 53 | В-6 Т-1 (1 секция 6 кВ) | ДУ | 5 |  |  |  | 3.31
16 | ООО “Огни Мурманска-Спорт” | ПС 53 | Ф-26 | ДУ | 5 |  |  |  | 0.199
17 | ГАУМО «ЦСП» |  | Ф-24 | ДУ |  |  |  |  | 0.00012
18 | АО «Электротранспорт» |  | Ф-20 | ДУ |  |  |  |  | 0.00048
19 | ИП Кузнецова |  | Ф-12 | ДУ |  |  |  |  | 0.035
20 | АО МОЭСК |  | Ф-6 | ДУ |  |  |  |  | 1.12
|  |  | Ф-8 | [5 empty] | 1.65
|  |  | Ф-10 | [5 empty] | 0.143
21 | АО "Электротранспорт" | ПС 4 | Ф-14 | ДУ | 5 |  |  |  |  | 0.0045
|  |  | Ф-22 | [6 empty] | 0.00036
|  |  | Ф-29 | [6 empty] | 0.015
|  |  | Ф-39 | [6 empty] | 0.0057
22 | ООО "Прагма Капитал" |  | Ф-6, Ф-23 | ДУ | 5 |  |  |  |  | 0.073
23 | АО "Мурманскпромстрой" |  | Ф-7 | ДУ | [5 empty] | 0.077
24 | ФГБУ "ЦЖКУ" ОСК СФ МОРФ ЖЭКО №1 (Нах.уч-ще) |  | Ф-3 | ДУ | [5 empty] | 0.078
|  |  | Ф-34 | [6 empty] | 0.157
25 | ЗАО "Кипрей" |  | Ф-18 | ДУ | [5 empty] | 0.489
26 | АО "Комбинат "Стройконструкция" |  | Ф-25 | ДУ | [5 empty] | 0.01
27 | ПАО "МТЭЦ" | ПС 4 | Ф-31, Ф-10 | ДУ | 5 |  |  |  |  | 0
28 | АО "МОЭСК" |  | Ф-5 | ДУ | 5 |  |  |  |  | 1.643
|  |  | Ф-13 | [6 empty] | 0.294
|  |  | Ф-15 | [6 empty] | 1.634
|  |  | Ф-17 | [6 empty] | 1.71
|  |  | Ф-27 | [6 empty] | 0.367
|  |  | Ф-33 | [6 empty] | 1.113
|  |  | Ф-35 | [6 empty] | 0.707
|  |  | Ф-8 | [6 empty] | 0.9
|  |  | Ф-12 | [6 empty] | 1.947
|  |  | Ф-20 | [6 empty] | 0.268
|  |  | Ф-24 | [6 empty] | 1.3
|  |  | Ф-26 | [6 empty] | 0.783
|  |  | Ф-28 | [6 empty] | 0
30 | АО "ММРП" | ПС 57 | Ф-9, Ф-10 | ДУ | 5 | [5 empty] | 1.07
|  |  | Ф-15 | [7 empty] | 0.2208
|  |  | Ф-16, Ф-18 | [7 empty] | 0.3321
31 | ФГАОУ ВО "МГТУ" |  | Ф-21 | ДУ | [6 empty] | 0
|  |  | Ф-22 | [7 empty] | 0.0534
32 | ООО "Мурманская судоверфь-Энергосеть" |  | Ф-11 | ДУ | [6 empty] | 0.26592
|  |  | Ф-12 | [7 empty] | 0.22584
33 | ИП Рейзвих |  | ф-17 | ДУ | [6 empty] | 0.1242
34 | ООО "Первый Мурманский терминал" |  | Ф-13 | ДУ | [6 empty] | 0.4566
|  |  | Ф-14 | [7 empty] | 0
|  |  | Ф-20 | [7 empty] | 0.00072
35 | ПГИ КНЦ РАН |  | Ф-23 | ДУ | [6 empty] | 0.04032
|  |  | Ф-24 | [7 empty] | 0.76668
36 | ОСНТ (9км а/дороги), П/Ф"Снежная", ООО "Параллель 68", ООО "Спецгруз", Антик, ИП "Шушенян" "Упрдор" Кола АО "МЭС" (Ф-11) | ПС 89 | В-6 Т-1 В-6 Т-2 (1 и 2 секции 6 кВ) | ДУ | 20 |  | 0.55
37 | АО «Управление Отходами» (Ф-22), Радиостанция №3 (Ф-16), РЭС "Александровский " филиала "Северо-Западный" АО "Оборонэнерго" (Ф-10), ООО «Спектрум» АО "НТ "Лавна" (Ф-24), ООО "ОленБетон" (Ф-26), УК ООО "Кола ЖКХ", МУП Кольского района «УЖКХ» (Ф-12), (Ф-18) ПАО Ростелеком, ПАО Теле2, ПАО МТС, ПАО Мегафон, АО "Ямалтранстрой" | ПС 3 | В-6 Т-2 (2 сек. 6 кВ), | ДУ | 20 | [6 empty] | 0.5094
38 | ООО «Спектрум» (АО "НТ "Лавна") | ПС 3 | Ф-23 | [8 empty] | 0
39 | МУП Кольского района «УЖКХ». | ПС 3 | Ф-15 | [8 empty] | 0
40 | ООО "Полярная звезда" | ПС 3 | Ф-13 | [8 empty] | 0.003
41 | РЭС "Александровский " филиала "Северо-Западный" АО "Оборонэнерго" | ПС 3 | Ф-11 | [8 empty] | 0.23532
42 | ООО "Полярная звезда", ПАО Ростелеком, ПАО Теле2, ПАО МТС, АО "Ямалтранстрой", ООО "Океан", ООО "Баренцпродукт" | ПС 3 | Ф-9 | [8 empty] | 0.33876
43 | ООО "ЛГОК" | ПС 31 | Ф-5 | ОП ( потребителя) | 20 | [7 empty] | 2.537
|  |  | Ф-8 | [9 empty] | 0.84
|  |  | Ф-7 | [9 empty] | 0.741
44 | ООО "НОВАТЭК-Мурманск" | ПС 150 кВ Белокаменка, Лавна, Кулонга | присоединения ООО "НОВАТЭК-Мурманск" | ОП ( потребителя) | 20 | 6.12
45 |  |  | Район севера г. Мурманска, г. Североморска энергосистемы Мурманской области
45 | ООО "СК "Северо-Запада" (ф-23), ПАО «НК Роснефть»- Мурманскнефтепродукт» (ф-29), АО МОЭСК (ф-3,5,7,9,15,17,27,31), ООО "Людмила плюс" (ф-21) | ПС 64 | В-6 Т-1 (1 сек.6 кВ) | ДУ | 5 | [5 empty] | 3.069
46 | АО МОЭСК |  | Ф-4 | ДУ | [6 empty] | 0.493
|  |  | Ф-6 | [7 empty] | 0.63
|  |  | Ф-16 | [7 empty] | 0.895
|  |  | Ф-18 | [7 empty] | 0.363
47 | ПАО «НК Роснефть»- Мурманскнефтепродукт» |  | Ф-22 | ДУ | [6 empty] | 0.015
48 | ООО "Людмила плюс" |  | Ф-24 | ДУ | [6 empty] | 0
49 | АО МОЭСК (ф-13,14,15,16), АО "Кипрей" (ф-11,12,Т-3, Т-4, Т-5, Т-6) | ПС 419 | В-6 Т-1 В-6 Т-2 (1 и 2 секции 6 кВ) | ДУ | 5 | [5 empty] | 3.4133
50 | Потребители ПС 335: ООО ЛК Уралсиб (ООО «Техноинвест») (ф-23,24) АО "Электротранспорт" (ф-21,22) ИП Якимов А.Г. (ф-16), АО МОЭСК (ф-4,5,7,8,14,15,17,18,19,20) | ПС 6 | Выключатели линий 35 кВ ВМ-38, ВМ-39 (ПС 335) | ОП (МФ) | 5 | [6 empty] | 6.104
51 | ООО "АрктикШельфСервис" | ПС 6 | Ф-27 | ОП (МФ) | 20 | [6 empty] | 0.5445
|  |  | Ф-28 | [8 empty] | 0
52 | ИП Мищук |  | ф-29 | ОП (МФ) | [7 empty] | 0.014265
53 | ООО"Аврора" |  | Ф-12 | ОП (МФ) | [7 empty] | 0.1827
|  |  | Ф-45 | [8 empty] | 0
54 | ООО "Возрождение" |  | Ф-13 | ОП (МФ) | [7 empty] | 0.18765
|  |  | Ф-24 | [8 empty] | 0.00072
55 | ООО "КронЭнергоСети" |  | Ф-7 | ОП (МФ) | [7 empty] | 0
|  |  | Ф-8 | [8 empty] | 0.14544
56 | АО "МОЭСК" |  | Ф-16 | ОП (МФ) | [7 empty] | 0.67338
|  |  | Ф-30 | [8 empty] | 0.54288
|  |  | Ф-31 | [8 empty] | 0.4023
|  |  | Ф-43 | [8 empty] | 0.54234
57 | АО "МЭС" |  | Ф-3 | ОП (МФ) | [7 empty] | 0.09972
|  |  | Ф-42 | [8 empty] | 0.5805
58 | ИП "Жаднов" |  | ф-48 | ОП (МФ) | [7 empty] | 0.10452
59 | ООО «Корд Компани» | ПС 388 | Ф-30 | ДУ | 20 | [7 empty] | 0.000576
|  |  | Ф-33 | [9 empty] | 0.26964
60 | ООО "МурманФиш" |  | Ф-7 | ДУ | [8 empty] | 0.20556
61 | АО МОЭСК |  | Ф-5 | ДУ | [8 empty] | 0.19937
|  |  | Ф-6 | [9 empty] | 0
|  |  | Ф-24 | [9 empty] | 0.18612
|  |  | Ф-25 | [9 empty] | 0
|  |  | Ф-27 | [9 empty] | 0.03972
61 | ООО "Мурманский складской терминал" |  | Ф-20, Ф-26, Ф-29 | ДУ | [8 empty] | 0.25668
62 | ПАО "ММТП" | ПС 301 | Ф-15 | ОВБ (МФ) | 60 |  |  |  |  | 0.62112
|  |  | Ф-19 | [6 empty] | 0.59388
|  |  | Ф-44 | [6 empty] | 0.64416
63 | АО "МОЭСК" |  | Ф-3 | ОВБ (МФ) | [5 empty] | 0.96096
|  |  | Ф-4 | [6 empty] | 0.13872
|  |  | Ф-8 | [6 empty] | 0.22752
|  |  | Ф-24 | [6 empty] | 0.57177
|  |  | Ф-34 | [6 empty] | 0.51888
|  |  | Ф-35 | [6 empty] | 0.1152
|  |  | Ф-45 | [6 empty] | 0.47142
|  |  | Ф-55 | [6 empty] | 0.34434
|  |  | Ф-56 | [6 empty] | 0.06102
64 | ООО Крондекс |  | ф-16 | ОВБ (МФ) | [5 empty] | 0.48042
65 | ООО "Мурманский балкерный терминал" |  | ф-20, ф-49, ф-51 | ОВБ (МФ) | [5 empty] | 0.35544
66 | АО "Электротранспорт" |  | Ф-5, Ф-10 | ОВБ (МФ) | [5 empty] | 0.03888
67 | АО "МОЭСК" | ПС 389 | Ф-4 | ОВБ (МФ) | 60 | [5 empty] | 0.0249
|  |  | Ф-35 | [7 empty] | 0.7389
|  |  | Ф-43 | [7 empty] | 0.54576
68 | ПАО "Завод ТБО" |  | Ф-10 | ОВБ (МФ) | [6 empty] | 0.02394
|  |  | Ф-17 | [7 empty] | 0.4617
68 | ПАО "МТЭЦ" |  | Ф-7 | ОВБ (МФ) | [6 empty] | 1.0624
|  |  | Ф-20 | [7 empty] | 0.36342
|  |  | Ф-36 | [7 empty] | 0
69 | АО "МОЭСК" | ПС 302 | Ф-4 | ОВБ (МФ) | 60 | [8 empty] | 1.2114
|  |  | Ф-5 | [10 empty] | 0.10674
|  |  | Ф-6 | [10 empty] | 0.0486
|  |  | Ф-15 | [10 empty] | 0.65832
|  |  | Ф-34 | [10 empty] | 0.31752
70 | ООО "ФинСан" |  | Ф-3, Ф-8; Ф-46 | ОВБ (МФ) | [9 empty] | 0.42318
71 | АО "Электротранспорт" |  | Ф-32 | ОВБ (МФ) | [9 empty] | 0.04608
|  |  | Ф-44 | [10 empty] | 0.0315
72 | ООО "Евро-Линия" |  | ф-38 | ОВБ (МФ) | [9 empty] | 0.12532
73 | ЗАО "Кольская инжиниринговая Компания" |  | Ф-43 | ОВБ (МФ) | [9 empty] | 0.0171
74 | ИП Сметанин Д.С. |  | Ф-36, Ф-49 | ОВБ (МФ) | [9 empty] | 0.0144
75 | РЭС "Североморский" филиала "Северо-Западный" АО "Оборонэнерго" | ПС 2 | Ф-14, Ф-38 | ОП (потребителя) | 5 | [6 empty] | 0.41
76 | РЭС "Североморский" филиала "Северо-Западный" АО "Оборонэнерго" | ПС 326 ПС 319 ПС 2, ПС 56 | присоединения в сети потребителя | ОП (потребителя) | 20 | [6 empty] | 3.83
77 |  |  | Район г. Ковдора энергосистемы Мурманской области ( п. 5.3)
78 | АО "Ковдорский ГОК" | ПС 40А, 40Б, ПС 40В | присоединения в сети потребителя | ОП (потребителя) | 5
79 | АО "Ковдорский ГОК" | ПС 40А, 40Б, ПС 40В | присоединения в сети потребителя | ОП (потребителя) | 20 | [8 empty] | 21.55
80 |  |  | Район г. Мончегорска, г. Апатиты энергосистемы Мурманской области (п. 5.4)
81 | АО "Северо -Западная Фосфорная Компания" | ПС -150 кВ "Олений ручей" | присоединения в сети потребителя | ОП ( потребителя) | 20 | 2.66
82 | АО "Кольская ГМК" пл.Мончегорск | АО "Кольская ГМК" РП-70 | присоединения в сети потребителя | ОП ( потребителя) | 20 | [7 empty] | 31.818
83 | АО "Кольская ГМК" пл.Мончегорск | АО Кольская ГМК РП-14 | присоединения в сети потребителя | ОП ( потребителя) | 20 |  |  | 14.05
84 | АО "Кольская ГМК" пл.Мончегорск | ОАО "Кольская ГМК" РП-8 | присоединения в сети потребителя | ОП ( потребителя) | 20 |  | 0
85 | АО "Кольская ГМК" пл.Заполярный | АО "Кольская ГМК" ОФ, ПС-2 - ПС-16 | присоединения в сети потребителя | ОП ( потребителя) | 60 |  | 5
86 | АО "Апатит" | ПС-77 НОВ АНОФ-2 х/х АНОФ-2 | присоединения в сети потребителя | ОП ( потребителя) | 60 |  | 4.9
87 | АО "Апатит" | ПС-43 промплощадка Кировского рудника | присоединения в сети потребителя | ОП ( потребителя) | 60 |  | 3.5
88 | АО "Апатит" | ПС-90 промплощадка АНОФ-3 | присоединения в сети потребителя | ОП ( потребителя) | 60 |  |  |  | 24.1
89 | АО "Апатит" | ПС-90 промплощадка АНОФ-4 | присоединения в сети потребителя | ОП ( потребителя) | 60 | [9 empty] | 9.4
90 | АО "Апатит" | ПС-76 промплощадка Восточного рудника | присоединения в сети потребителя | ОП (потребителя) | 60 | [8 empty] | 6.4
ИТОГО |  |  |  |  | до 5 мин. | 26.662 | 32.926 | 52.166 | 65.0812 | 92.8534 | 111.5851 | 129.2541 | 132.9482 | 132.9482 | 132.9482
[5 empty] | от 5 до 20 мин | 6.12 | 6.12 | 6.12 | 6.12 | 6.7411 | 6.7411 | 11.304 | 16.5797 | 38.1297 | 57.6297
[5 empty] | от 20 до 60 мин. | 19.451 | 29.353 | 53.023 | 59.4806 | 73.6773 | 83.0431 | 98.0845 | 135.1782 | 135.1782 | 135.1782
[5 empty] | всего | 26.662 | 67.988 | 120.154 | 209.3352 | 307.7112 | 422.5173 | 552.1814 | 685.1296 | 827.4779 | 989.3261 | 222.5514
[5 empty] | всего по ДУ | 46.113 | 97.341 | 173.177 | 268.8158 | 381.3885 | 505.5604 | 650.2659 | 820.3077 | 984.2061 | 1126.5542
в т.ч по району севернее г. Мончегорска энергосистемы Мурманской области п. (5.2) |  |  |  |  | до 5 мин. | 13.331 | 18.233 | 27.853 | 34.3106 | 47.8862 | 57.252 | 67.7305 | 67.7305 | 67.7305 | 67.7305
[5 empty] | 20 мин | 6.12 | 6.12 | 6.12 | 6.12 | 6.7411 | 6.7411 | 11.304 | 16.5797 | 16.5797 | 16.5797
[5 empty] | от 5 до 20 мин. | 19.451 | 24.353 | 33.973 | 40.4306 | 54.6273 | 63.9931 | 79.0345 | 84.3102 | 84.3102 | 84.3102
[5 empty] | от 20 до 60 мин. | 0 | 0 | 0 | 0 | 5.5226 | 8.7436 | 9.1536 | 9.1536 | 12.1538 | 12.1538
[5 empty] | всего | 19.451 | 24.353 | 33.973 | 40.4306 | 60.1499 | 72.7367 | 88.1881 | 93.4638 | 96.4639 | 96.4639
[5 empty] | всего по ДУ | 13.331 | 14.693 | 24.313 | 30.7706 | 44.9673 | 54.3331 | 61.5236 | 65.2177 | 65.2177 | 65.2177
в т.ч. по району г. Ковдора энергосистемы Мурманской области ( п. 5.3): |  |  |  |  | до 5 мин. | 0 | 0 | 0 | 0 | 0 | 0 | 0 | 0 | 21.55 | 21.55
[5 empty] | от 5 до 20 мин. | 0 | 0 | 0 | 0 | 0 | 0 | 0 | 0 | 0 | 0
[5 empty] | от 20 до 60 мин. | 0 | 0 | 0 | 0 | 0 | 0 | 0 | 0 | 0 | 0
[5 empty] | всего | 0 | 0 | 0 | 0 | 0 | 0 | 0 | 0 | 21.55 | 21.55
[5 empty] | всего по ДУ | 0 | 0 | 0 | 0 | 0 | 0 | 0 | 0 | 0 | 0
в т.ч. по району г. Мончегорска, г. Апатиты энергосистемы Мурманской области ( п. 5.4): |  |  |  |  | до 5 мин. | 0 | 0 | 0 | 0 | 0 | 0 | 0 | 0 | 0 | 0
[5 empty] | от 5 до 20 мин. | 0 | 5 | 19.05 | 19.05 | 19.05 | 19.05 | 19.05 | 50.868 | 50.868 | 50.868
[5 empty] | от 20 до 60 мин. | 26.662 | 67.988 | 120.154 | 209.3352 | 302.1886 | 413.7737 | 543.0278 | 675.976 | 815.3242 | 957.6723
[5 empty] | всего | 26.662 | 72.988 | 139.204 | 228.3852 | 321.2386 | 432.8237 | 562.0778 | 726.844 | 866.1922 | 1008.5403
[5 empty] | всего по ДУ | 0 | 0 | 0 | 0 | 0 | 0 | 0 | 0 | 0 | 0
1. Величина потребления электрической мощности потребителей, указанная в графике, определена для условий прохождения максимума нагрузок при среднесуточных температурах наружного воздуха соответствующих температуре наиболее холодной пятидневки с обеспеченностью 0,92 (-30,8°С)
Быкова ТИ (81553) 68-026

## 2
ГРАФИК временного отключения потребления на 2021/2022гг. по Мурманскому филиалу ПАО «Россети Северо-Запад» на территории Мурманской области за 15.06.2022
№ п/п | Потребитель | Наименование подстанции | Наименование фидера | способ ввода отключения по графику | время отключения (мин.) | очереди ограничения, МВт 2021-2022
[6 empty] | I | II | III | IV | V | VI | VII | VIII | IX | X
1 | Филиал АО "СУАЛ" КАЗ-СУАЛ | ГЭС 3, ПС 19 | присоединения в сети потребителя | ОП ( потребителя) | 20 | [9 empty] | 19.5
2 |  |  | Район севернее г. Мончегорска энергосистемы Мурманской области (п. 5.2)
3 | АО "Олкон" | ПС 30 | ШП-1 | ДУ | 5 | 5.58
4 |  |  | ШП-2 |  |  | 9.65
5 |  |  | ф-31 |  |  | 3.55
6 |  |  | ф-18 |  |  |  | 0.028
7 |  |  | ф-23 |  |  |  | 0.012
8 |  |  | ф-30 |  |  |  | 0.167
9 | АО "Олкон" | ПС 330 Оленегорск | Л-76 | ОП (КПМЭС) | 5 |  | 0.98
10 | ОМЗ ПС 96 | ПС 330 Оленегорск | Л-72, Л-73 | ОП (КПМЭС) | 5 |  | 0.71
11 | АО МОЭСК (Ф-16,20,23,27) ООО «Технострой» (Ф-19) ФКУ Упрдор «Кола» (Ф-15) ООО СНТСН "Север-1", ДНТ "Свой дом" (Ф-14) ИП Арчинов, ООО "Евро-линия" (Ф-11,12) ДНП «Кола» (Ф-8), ООО «С/К Пригородный» (Ф-6), (Ф-18) : ООО "ОленБетон", "Гамма -Колор", ИП "Курдыбаха", АГК №350, СОРЭКС (Ф-22): АГК №375, АГК№354 | ПС 108 | В-6 Т-3 В-6 Т-4 (1 и 2 секции 6 кВ) | ДУ | 5 |  | 2.15
12 | МОЭСК (Ф-1,3,5,20,23,26), АО «Комбинат «Стройконструкция» (Ф-2), ООО "Севнотэк" (Ф-8), ООО "АкваНорд" (Ф-7,10), ОАО "РЖД" (Ф-14,19), "Колтак"(Ф-16,Ф-25 к.1), ООО "Питер-строй" (Ф-25 к.2) ООО "ПТК ГРАНИ", ИП Воротынцева (Ф-17,18), АО «Мурманэнергосбыт» (Ф-23), АО «АМНГР» (Ф-21,22), (Ф-13): Радиостанция №2, ООО "Трест Мурманскморстрой" "Кола Трейд+",СТО "Владимир", ПАО "Мурманоблгаз"(управление), Севрыбхолодфлот, ДНТ "Дорожное", ДНТ "Радуга", ДНТ "Северная усадьба", БизнесПроект, "Спецтехнология", ООО"РЭНТЛ" | ПС 8 | В-6 Т-1 В-6 Т-2 (1 и 2 секции 6 кВ) | ДУ | 5 |  |  | 3.18
13 | ООО «Рыбная компания «Полярное море+» (Ф-18,21), АО "Нефтяной терминал "Лавна" (обслуж. ООО "Сантех-Норд СМУ-1") (Ф-3,4,10,11,19,24) ОАО "МАГЭ" (Ф-16) ООО "МТП "Лавна"" (Ф-17) | ПС 100 | выключатели В-10 Т-1 В-10 Т-2 (1 и 2 секции 10 кВ) | ДУ | 5 |  |  | 2.18
14 | Потребители ПС 338 : ММБУ «УДХ» (Ф-3) МОЭСК (Ф-4,6,7,11,16,21), ООО "Кристи" (Ф-26,27), ИП Хлебушкин (Ф-25,30), ООО “Огни Мурманска-Спорт”(Ф-24), АО "Электротранспорт" (Ф-22,23), ООО «ФинСан» (Ф-5,28), ООО «Лабиринт +» (Ф-8), ООО "Ремстройснаб" (Ф-9,20) ООО "Севертранс" (Ф-20) | ПС 53 | ВМ -28, ВМ-29 (ПС 338) | ДУ | 5 |  |  | 3.597
15 | АО МОЭСК (ф-7,9,11,13), АО «Электротранспорт» (Ф-21), ГАУМО «ЦСП» (Ф-25) ООО "Терминал", Диал, Диком, МБУ "УДХ", "Норд Вест", ООО "Тетра", ООО "Людмила+", ООО "Адмантстрой", ООО "Руссрой-М", Склад "Строймакс", "Автодор", Колбасный цех,ООО "Фрегат", "ЭхоНорд" | ПС 53 | В-6 Т-1 (1 секция 6 кВ) | ДУ | 5 |  |  |  | 3.12
16 | ООО “Огни Мурманска-Спорт” | ПС 53 | Ф-26 | ДУ | 5 |  |  |  | 0.187
17 | ГАУМО «ЦСП» |  | Ф-24 | ДУ |  |  |  |  | 0.00012
18 | АО «Электротранспорт» |  | Ф-20 | ДУ |  |  |  |  | 0.0006
19 | ИП Кузнецова |  | Ф-12 | ДУ |  |  |  |  | 0.036
20 | АО МОЭСК |  | Ф-6 | ДУ |  |  |  |  | 0.921
|  |  | Ф-8 | [5 empty] | 1.43
|  |  | Ф-10 | [5 empty] | 0.132
21 | АО "Электротранспорт" | ПС 4 | Ф-14 | ДУ | 5 |  |  |  |  | 0.0043
|  |  | Ф-22 | [6 empty] | 0.0003
|  |  | Ф-29 | [6 empty] | 0.0077
|  |  | Ф-39 | [6 empty] | 0.00432
22 | ООО "Прагма Капитал" |  | Ф-6, Ф-23 | ДУ | 5 |  |  |  |  | 0.073
23 | АО "Мурманскпромстрой" |  | Ф-7 | ДУ | [5 empty] | 0.07
24 | ФГБУ "ЦЖКУ" ОСК СФ МОРФ ЖЭКО №1 (Нах.уч-ще) |  | Ф-3 | ДУ | [5 empty] | 0.0783
|  |  | Ф-34 | [6 empty] | 0.158
25 | ЗАО "Кипрей" |  | Ф-18 | ДУ | [5 empty] | 0.452
26 | АО "Комбинат "Стройконструкция" |  | Ф-25 | ДУ | [5 empty] | 0.009
27 | ПАО "МТЭЦ" | ПС 4 | Ф-31, Ф-10 | ДУ | 5 |  |  |  |  | 0
28 | АО "МОЭСК" |  | Ф-5 | ДУ | 5 |  |  |  |  | 1.341
|  |  | Ф-13 | [6 empty] | 0.261
|  |  | Ф-15 | [6 empty] | 1.31
|  |  | Ф-17 | [6 empty] | 1.39
|  |  | Ф-27 | [6 empty] | 0.364
|  |  | Ф-33 | [6 empty] | 0.904
|  |  | Ф-35 | [6 empty] | 0.541
|  |  | Ф-8 | [6 empty] | 0.735
|  |  | Ф-12 | [6 empty] | 1.61
|  |  | Ф-20 | [6 empty] | 0.271
|  |  | Ф-24 | [6 empty] | 1.045
|  |  | Ф-26 | [6 empty] | 0.625
|  |  | Ф-28 | [6 empty] | 0
30 | АО "ММРП" | ПС 57 | Ф-9, Ф-10 | ДУ | 5 | [5 empty] | 1.03
|  |  | Ф-15 | [7 empty] | 0.23124
|  |  | Ф-16, Ф-18 | [7 empty] | 0.34812
31 | ФГАОУ ВО "МГТУ" |  | Ф-21 | ДУ | [6 empty] | 0
|  |  | Ф-22 | [7 empty] | 0.05232
32 | ООО "Мурманская судоверфь-Энергосеть" |  | Ф-11 | ДУ | [6 empty] | 0.3264
|  |  | Ф-12 | [7 empty] | 0.22464
33 | ИП Рейзвих |  | ф-17 | ДУ | [6 empty] | 0.12258
34 | ООО "Первый Мурманский терминал" |  | Ф-13 | ДУ | [6 empty] | 0.44652
|  |  | Ф-14 | [7 empty] | 0
|  |  | Ф-20 | [7 empty] | 0.00072
35 | ПГИ КНЦ РАН |  | Ф-23 | ДУ | [6 empty] | 0.04044
|  |  | Ф-24 | [7 empty] | 0.66252
36 | ОСНТ (9км а/дороги), П/Ф"Снежная", ООО "Параллель 68", ООО "Спецгруз", Антик, ИП "Шушенян" "Упрдор" Кола АО "МЭС" (Ф-11) | ПС 89 | В-6 Т-1 В-6 Т-2 (1 и 2 секции 6 кВ) | ДУ | 20 |  | 0.53
37 | АО «Управление Отходами» (Ф-22), Радиостанция №3 (Ф-16), РЭС "Александровский " филиала "Северо-Западный" АО "Оборонэнерго" (Ф-10), ООО «Спектрум» АО "НТ "Лавна" (Ф-24), ООО "ОленБетон" (Ф-26), УК ООО "Кола ЖКХ", МУП Кольского района «УЖКХ» (Ф-12), (Ф-18) ПАО Ростелеком, ПАО Теле2, ПАО МТС, ПАО Мегафон, АО "Ямалтранстрой" | ПС 3 | В-6 Т-2 (2 сек. 6 кВ), | ДУ | 20 | [6 empty] | 0.4833
38 | ООО «Спектрум» (АО "НТ "Лавна") | ПС 3 | Ф-23 | [8 empty] | 0
39 | МУП Кольского района «УЖКХ». | ПС 3 | Ф-15 | [8 empty] | 0
40 | ООО "Полярная звезда" | ПС 3 | Ф-13 | [8 empty] | 0.003
41 | РЭС "Александровский " филиала "Северо-Западный" АО "Оборонэнерго" | ПС 3 | Ф-11 | [8 empty] | 0.22488
42 | ООО "Полярная звезда", ПАО Ростелеком, ПАО Теле2, ПАО МТС, АО "Ямалтранстрой", ООО "Океан", ООО "Баренцпродукт" | ПС 3 | Ф-9 | [8 empty] | 0.34992
43 | ООО "ЛГОК" | ПС 31 | Ф-5 | ОП ( потребителя) | 20 | [7 empty] | 2.47
|  |  | Ф-8 | [9 empty] | 0.84
|  |  | Ф-7 | [9 empty] | 0.741
44 | ООО "НОВАТЭК-Мурманск" | ПС 150 кВ Белокаменка, Лавна, Кулонга | присоединения ООО "НОВАТЭК-Мурманск" | ОП ( потребителя) | 20 | 5.52
45 |  |  | Район севера г. Мурманска, г. Североморска энергосистемы Мурманской области
45 | ООО "СК "Северо-Запада" (ф-23), ПАО «НК Роснефть»- Мурманскнефтепродукт» (ф-29), АО МОЭСК (ф-3,5,7,9,15,17,27,31), ООО "Людмила плюс" (ф-21) | ПС 64 | В-6 Т-1 (1 сек.6 кВ) | ДУ | 5 | [5 empty] | 2.481
46 | АО МОЭСК |  | Ф-4 | ДУ | [6 empty] | 0.437
|  |  | Ф-6 | [7 empty] | 0.56
|  |  | Ф-16 | [7 empty] | 0.806
|  |  | Ф-18 | [7 empty] | 0
47 | ПАО «НК Роснефть»- Мурманскнефтепродукт» |  | Ф-22 | ДУ | [6 empty] | 0.14
48 | ООО "Людмила плюс" |  | Ф-24 | ДУ | [6 empty] | 0
49 | АО МОЭСК (ф-13,14,15,16), АО "Кипрей" (ф-11,12,Т-3, Т-4, Т-5, Т-6) | ПС 419 | В-6 Т-1 В-6 Т-2 (1 и 2 секции 6 кВ) | ДУ | 5 | [5 empty] | 2.9974
50 | Потребители ПС 335: ООО ЛК Уралсиб (ООО «Техноинвест») (ф-23,24) АО "Электротранспорт" (ф-21,22) ИП Якимов А.Г. (ф-16), АО МОЭСК (ф-4,5,7,8,14,15,17,18,19,20) | ПС 6 | Выключатели линий 35 кВ ВМ-38, ВМ-39 (ПС 335) | ОП (МФ) | 5 | [6 empty] | 5.432
51 | ООО "АрктикШельфСервис" | ПС 6 | Ф-27 | ОП (МФ) | 20 | [6 empty] | 0.549
|  |  | Ф-28 | [8 empty] | 0
52 | ИП Мищук |  | ф-29 | ОП (МФ) | [7 empty] | 0.01386
53 | ООО"Аврора" |  | Ф-12 | ОП (МФ) | [7 empty] | 0.17586
|  |  | Ф-45 | [8 empty] | 0
54 | ООО "Возрождение" |  | Ф-13 | ОП (МФ) | [7 empty] | 0.19215
|  |  | Ф-24 | [8 empty] | 0.00063
55 | ООО "КронЭнергоСети" |  | Ф-7 | ОП (МФ) | [7 empty] | 0
|  |  | Ф-8 | [8 empty] | 0.14508
56 | АО "МОЭСК" |  | Ф-16 | ОП (МФ) | [7 empty] | 0.59706
|  |  | Ф-30 | [8 empty] | 0.46224
|  |  | Ф-31 | [8 empty] | 0.35748
|  |  | Ф-43 | [8 empty] | 0.48222
57 | АО "МЭС" |  | Ф-3 | ОП (МФ) | [7 empty] | 0.09828
|  |  | Ф-42 | [8 empty] | 0.55125
58 | ИП "Жаднов" |  | ф-48 | ОП (МФ) | [7 empty] | 0.10176
59 | ООО «Корд Компани» | ПС 388 | Ф-30 | ДУ | 20 | [7 empty] | 0.00072
|  |  | Ф-33 | [9 empty] | 0.26964
60 | ООО "МурманФиш" |  | Ф-7 | ДУ | [8 empty] | 0.22464
61 | АО МОЭСК |  | Ф-5 | ДУ | [8 empty] | 0.19757
|  |  | Ф-6 | [9 empty] | 0
|  |  | Ф-24 | [9 empty] | 0.18216
|  |  | Ф-25 | [9 empty] | 9e-05
|  |  | Ф-27 | [9 empty] | 0.03708
61 | ООО "Мурманский складской терминал" |  | Ф-20, Ф-26, Ф-29 | ДУ | [8 empty] | 0.2664
62 | ПАО "ММТП" | ПС 301 | Ф-15 | ОВБ (МФ) | 60 |  |  |  |  | 0.8376
|  |  | Ф-19 | [6 empty] | 0.6642
|  |  | Ф-44 | [6 empty] | 0.67152
63 | АО "МОЭСК" |  | Ф-3 | ОВБ (МФ) | [5 empty] | 0.79296
|  |  | Ф-4 | [6 empty] | 0.1206
|  |  | Ф-8 | [6 empty] | 0.207
|  |  | Ф-24 | [6 empty] | 0.47088
|  |  | Ф-34 | [6 empty] | 0.44484
|  |  | Ф-35 | [6 empty] | 0.0828
|  |  | Ф-45 | [6 empty] | 0.41922
|  |  | Ф-55 | [6 empty] | 0.28008
|  |  | Ф-56 | [6 empty] | 0.05838
64 | ООО Крондекс |  | ф-16 | ОВБ (МФ) | [5 empty] | 0.46611
65 | ООО "Мурманский балкерный терминал" |  | ф-20, ф-49, ф-51 | ОВБ (МФ) | [5 empty] | 0.30462
66 | АО "Электротранспорт" |  | Ф-5, Ф-10 | ОВБ (МФ) | [5 empty] | 0.01413
67 | АО "МОЭСК" | ПС 389 | Ф-4 | ОВБ (МФ) | 60 | [5 empty] | 0.0243
|  |  | Ф-35 | [7 empty] | 0.67878
|  |  | Ф-43 | [7 empty] | 0.49266
68 | ПАО "Завод ТБО" |  | Ф-10 | ОВБ (МФ) | [6 empty] | 0.02376
|  |  | Ф-17 | [7 empty] | 0.46548
68 | ПАО "МТЭЦ" |  | Ф-7 | ОВБ (МФ) | [6 empty] | 1.0658
|  |  | Ф-20 | [7 empty] | 0.36234
|  |  | Ф-36 | [7 empty] | 0
69 | АО "МОЭСК" | ПС 302 | Ф-4 | ОВБ (МФ) | 60 | [8 empty] | 1.1018
|  |  | Ф-5 | [10 empty] | 0.10422
|  |  | Ф-6 | [10 empty] | 0.05034
|  |  | Ф-15 | [10 empty] | 0.60504
|  |  | Ф-34 | [10 empty] | 0.28746
70 | ООО "ФинСан" |  | Ф-3, Ф-8; Ф-46 | ОВБ (МФ) | [9 empty] | 0.41904
71 | АО "Электротранспорт" |  | Ф-32 | ОВБ (МФ) | [9 empty] | 0.04014
|  |  | Ф-44 | [10 empty] | 0.00918
72 | ООО "Евро-Линия" |  | ф-38 | ОВБ (МФ) | [9 empty] | 0.092835
73 | ЗАО "Кольская инжиниринговая Компания" |  | Ф-43 | ОВБ (МФ) | [9 empty] | 0.01728
74 | ИП Сметанин Д.С. |  | Ф-36, Ф-49 | ОВБ (МФ) | [9 empty] | 0.01422
75 | РЭС "Североморский" филиала "Северо-Западный" АО "Оборонэнерго" | ПС 2 | Ф-14, Ф-38 | ОП (потребителя) | 5 | [6 empty] | 0.43
76 | РЭС "Североморский" филиала "Северо-Западный" АО "Оборонэнерго" | ПС 326 ПС 319 ПС 2, ПС 56 | присоединения в сети потребителя | ОП (потребителя) | 20 | [6 empty] | 3.88
77 |  |  | Район г. Ковдора энергосистемы Мурманской области ( п. 5.3)
78 | АО "Ковдорский ГОК" | ПС 40А, 40Б, ПС 40В | присоединения в сети потребителя | ОП (потребителя) | 5
79 | АО "Ковдорский ГОК" | ПС 40А, 40Б, ПС 40В | присоединения в сети потребителя | ОП (потребителя) | 20 | [8 empty] | 22.044
80 |  |  | Район г. Мончегорска, г. Апатиты энергосистемы Мурманской области (п. 5.4)
81 | АО "Северо -Западная Фосфорная Компания" | ПС -150 кВ "Олений ручей" | присоединения в сети потребителя | ОП ( потребителя) | 20 | 6.23
82 | АО "Кольская ГМК" пл.Мончегорск | АО "Кольская ГМК" РП-70 | присоединения в сети потребителя | ОП ( потребителя) | 20 | [7 empty] | 31.85
83 | АО "Кольская ГМК" пл.Мончегорск | АО Кольская ГМК РП-14 | присоединения в сети потребителя | ОП ( потребителя) | 20 |  |  | 13.821
84 | АО "Кольская ГМК" пл.Мончегорск | ОАО "Кольская ГМК" РП-8 | присоединения в сети потребителя | ОП ( потребителя) | 20 |  | 0
85 | АО "Кольская ГМК" пл.Заполярный | АО "Кольская ГМК" ОФ, ПС-2 - ПС-16 | присоединения в сети потребителя | ОП ( потребителя) | 60 |  | 5
86 | АО "Апатит" | ПС-77 НОВ АНОФ-2 х/х АНОФ-2 | присоединения в сети потребителя | ОП ( потребителя) | 60 |  | 4.9
87 | АО "Апатит" | ПС-43 промплощадка Кировского рудника | присоединения в сети потребителя | ОП ( потребителя) | 60 |  | 3.5
88 | АО "Апатит" | ПС-90 промплощадка АНОФ-3 | присоединения в сети потребителя | ОП ( потребителя) | 60 |  |  |  | 24.1
89 | АО "Апатит" | ПС-90 промплощадка АНОФ-4 | присоединения в сети потребителя | ОП ( потребителя) | 60 | [9 empty] | 9.4
90 | АО "Апатит" | ПС-76 промплощадка Восточного рудника | присоединения в сети потребителя | ОП (потребителя) | 60 | [8 empty] | 6.4
ИТОГО |  |  |  |  | до 5 мин. | 18.78 | 22.827 | 31.784 | 37.6107 | 48.8646 | 59.7716 | 65.6336 | 65.6336 | 65.6336 | 65.6336
[5 empty] | от 5 до 20 мин | 30.53 | 35.107 | 57.885 | 63.7117 | 74.9656 | 85.8726 | 100.4026 | 137.4819 | 159.5259 | 179.0259
[5 empty] | от 20 до 60 мин. | 0 | 13.4 | 13.4 | 37.5 | 43.3349 | 46.448 | 46.448 | 46.448 | 55.5896 | 64.9896
[5 empty] | всего | 30.53 | 48.507 | 71.285 | 101.2117 | 118.3006 | 132.3206 | 146.8506 | 183.9299 | 215.1154 | 244.0154
[5 empty] | всего по ДУ | 18.78 | 21.667 | 30.624 | 36.4507 | 47.7046 | 58.6116 | 59.6727 | 60.851 | 60.851 | 60.851 | 225.6332
в т.ч по району севернее г. Мончегорска энергосистемы Мурманской области п. (5.2) |  |  |  |  | до 5 мин. | 18.78 | 22.827 | 31.784 | 37.6107 | 48.8646 | 59.7716 | 65.6336 | 65.6336 | 65.6336 | 65.6336
[5 empty] | 20 мин | 5.52 | 6.05 | 6.05 | 6.05 | 6.05 | 6.05 | 14.718 | 19.9473 | 19.9473 | 19.9473
[5 empty] | от 5 до 20 мин. | 24.3 | 28.877 | 37.834 | 43.6607 | 54.9146 | 65.8216 | 80.3516 | 85.5809 | 85.5809 | 85.5809
[5 empty] | от 20 до 60 мин. | 0 | 0 | 0 | 0 | 5.8349 | 8.948 | 8.948 | 8.948 | 11.6896 | 11.6896
[5 empty] | всего | 24.3 | 28.877 | 37.834 | 43.6607 | 60.7496 | 74.7696 | 89.2996 | 94.5289 | 97.2704 | 97.2704
[5 empty] | всего по ДУ | 18.78 | 21.667 | 30.624 | 36.4507 | 47.7046 | 58.6116 | 59.6727 | 60.851 | 60.851 | 60.851
в т.ч. по району г. Ковдора энергосистемы Мурманской области ( п. 5.3): |  |  |  |  | до 5 мин. | 0 | 0 | 0 | 0 | 0 | 0 | 0 | 0 | 0 | 0
[5 empty] | от 5 до 20 мин. | 0 | 0 | 0 | 0 | 0 | 0 | 0 | 0 | 22.044 | 22.044
[5 empty] | от 20 до 60 мин. | 0 | 0 | 0 | 0 | 0 | 0 | 0 | 0 | 0 | 0
[5 empty] | всего | 0 | 0 | 0 | 0 | 0 | 0 | 0 | 0 | 22.044 | 22.044
[5 empty] | всего по ДУ | 0 | 0 | 0 | 0 | 0 | 0 | 0 | 0 | 0 | 0
в т.ч. по району г. Мончегорска, г. Апатиты энергосистемы Мурманской области ( п. 5.4): |  |  |  |  | до 5 мин. | 0 | 0 | 0 | 0 | 0 | 0 | 0 | 0 | 0 | 0
[5 empty] | от 5 до 20 мин. | 6.23 | 6.23 | 20.051 | 20.051 | 20.051 | 20.051 | 20.051 | 51.901 | 51.901 | 51.901
[5 empty] | от 20 до 60 мин. | 0 | 13.4 | 13.4 | 37.5 | 37.5 | 37.5 | 37.5 | 37.5 | 43.9 | 53.3
[5 empty] | всего | 6.23 | 19.63 | 33.451 | 57.551 | 57.551 | 57.551 | 57.551 | 89.401 | 95.801 | 105.201
[5 empty] | всего по ДУ | 0 | 0 | 0 | 0 | 0 | 0 | 0 | 0 | 0 | 0
[5 empty] | всего по ДУ | 0 | 0 | 0 | 0 | 0 | 0 | 0 | 0 | 0 | 0
1. Величина потребления электрической мощности потребителей, указанная в графике, определена для условий прохождения максимума нагрузок при среднесуточных температурах наружного воздуха соответствующих температуре наиболее холодной пятидневки с обеспеченностью 0,92 (-30,8°С)
Быкова ТИ (81553) 68-026

## 3
ГРАФИК временного отключения потребления на 2021/2022гг. по Мурманскому филиалу ПАО «Россети Северо-Запад» на территории Мурманской области за 15.06.2022
№ п/п | Потребитель | Наименование подстанции | Наименование фидера | способ ввода отключения по графику | время отключения (мин.) | очереди ограничения, МВт 2021-2022
[6 empty] | I | II | III | IV | V | VI | VII | VIII | IX | X
1 | Филиал АО "СУАЛ" КАЗ-СУАЛ | ГЭС 3, ПС 19 | присоединения в сети потребителя | ОП ( потребителя) | 20 | [9 empty] | 19.5
2 |  |  | Район севернее г. Мончегорска энергосистемы Мурманской области (п. 5.2)
3 | АО "Олкон" | ПС 30 | ШП-1 | ДУ | 5 | 5.599
4 |  |  | ШП-2 |  |  | 9.65
5 |  |  | ф-31 |  |  | 3.634
6 |  |  | ф-18 |  |  |  | 0.029
7 |  |  | ф-23 |  |  |  | 0.012
8 |  |  | ф-30 |  |  |  | 0.326
9 | АО "Олкон" | ПС 330 Оленегорск | Л-76 | ОП (КПМЭС) | 5 |  | 0.83
10 | ОМЗ ПС 96 | ПС 330 Оленегорск | Л-72, Л-73 | ОП (КПМЭС) | 5 |  | 0.69
11 | АО МОЭСК (Ф-16,20,23,27) ООО «Технострой» (Ф-19) ФКУ Упрдор «Кола» (Ф-15) ООО СНТСН "Север-1", ДНТ "Свой дом" (Ф-14) ИП Арчинов, ООО "Евро-линия" (Ф-11,12) ДНП «Кола» (Ф-8), ООО «С/К Пригородный» (Ф-6), (Ф-18) : ООО "ОленБетон", "Гамма -Колор", ИП "Курдыбаха", АГК №350, СОРЭКС (Ф-22): АГК №375, АГК№354 | ПС 108 | В-6 Т-3 В-6 Т-4 (1 и 2 секции 6 кВ) | ДУ | 5 |  | 1.98
12 | МОЭСК (Ф-1,3,5,20,23,26), АО «Комбинат «Стройконструкция» (Ф-2), ООО "Севнотэк" (Ф-8), ООО "АкваНорд" (Ф-7,10), ОАО "РЖД" (Ф-14,19), "Колтак"(Ф-16,Ф-25 к.1), ООО "Питер-строй" (Ф-25 к.2) ООО "ПТК ГРАНИ", ИП Воротынцева (Ф-17,18), АО «Мурманэнергосбыт» (Ф-23), АО «АМНГР» (Ф-21,22), (Ф-13): Радиостанция №2, ООО "Трест Мурманскморстрой" "Кола Трейд+",СТО "Владимир", ПАО "Мурманоблгаз"(управление), Севрыбхолодфлот, ДНТ "Дорожное", ДНТ "Радуга", ДНТ "Северная усадьба", БизнесПроект, "Спецтехнология", ООО"РЭНТЛ" | ПС 8 | В-6 Т-1 В-6 Т-2 (1 и 2 секции 6 кВ) | ДУ | 5 |  |  | 3.06
13 | ООО «Рыбная компания «Полярное море+» (Ф-18,21), АО "Нефтяной терминал "Лавна" (обслуж. ООО "Сантех-Норд СМУ-1") (Ф-3,4,10,11,19,24) ОАО "МАГЭ" (Ф-16) ООО "МТП "Лавна"" (Ф-17) | ПС 100 | выключатели В-10 Т-1 В-10 Т-2 (1 и 2 секции 10 кВ) | ДУ | 5 |  |  | 2.27
14 | Потребители ПС 338 : ММБУ «УДХ» (Ф-3) МОЭСК (Ф-4,6,7,11,16,21), ООО "Кристи" (Ф-26,27), ИП Хлебушкин (Ф-25,30), ООО “Огни Мурманска-Спорт”(Ф-24), АО "Электротранспорт" (Ф-22,23), ООО «ФинСан» (Ф-5,28), ООО «Лабиринт +» (Ф-8), ООО "Ремстройснаб" (Ф-9,20) ООО "Севертранс" (Ф-20) | ПС 53 | ВМ -28, ВМ-29 (ПС 338) | ДУ | 5 |  |  | 3.41
15 | АО МОЭСК (ф-7,9,11,13), АО «Электротранспорт» (Ф-21), ГАУМО «ЦСП» (Ф-25) ООО "Терминал", Диал, Диком, МБУ "УДХ", "Норд Вест", ООО "Тетра", ООО "Людмила+", ООО "Адмантстрой", ООО "Руссрой-М", Склад "Строймакс", "Автодор", Колбасный цех,ООО "Фрегат", "ЭхоНорд" | ПС 53 | В-6 Т-1 (1 секция 6 кВ) | ДУ | 5 |  |  |  | 2.61
16 | ООО “Огни Мурманска-Спорт” | ПС 53 | Ф-26 | ДУ | 5 |  |  |  | 0.187
17 | ГАУМО «ЦСП» |  | Ф-24 | ДУ |  |  |  |  | 0.00024
18 | АО «Электротранспорт» |  | Ф-20 | ДУ |  |  |  |  | 0.00048
19 | ИП Кузнецова |  | Ф-12 | ДУ |  |  |  |  | 0.03
20 | АО МОЭСК |  | Ф-6 | ДУ |  |  |  |  | 0.796
|  |  | Ф-8 | [5 empty] | 1.279
|  |  | Ф-10 | [5 empty] | 0.128
21 | АО "Электротранспорт" | ПС 4 | Ф-14 | ДУ | 5 |  |  |  |  | 0.0041
|  |  | Ф-22 | [6 empty] | 0.00036
|  |  | Ф-29 | [6 empty] | 0.0077
|  |  | Ф-39 | [6 empty] | 0.0043
22 | ООО "Прагма Капитал" |  | Ф-6, Ф-23 | ДУ | 5 |  |  |  |  | 0.076
23 | АО "Мурманскпромстрой" |  | Ф-7 | ДУ | [5 empty] | 0.067
24 | ФГБУ "ЦЖКУ" ОСК СФ МОРФ ЖЭКО №1 (Нах.уч-ще) |  | Ф-3 | ДУ | [5 empty] | 0.078
|  |  | Ф-34 | [6 empty] | 0.159
25 | ЗАО "Кипрей" |  | Ф-18 | ДУ | [5 empty] | 0.438
26 | АО "Комбинат "Стройконструкция" |  | Ф-25 | ДУ | [5 empty] | 0.0097
27 | ПАО "МТЭЦ" | ПС 4 | Ф-31, Ф-10 | ДУ | 5 |  |  |  |  | 0
28 | АО "МОЭСК" |  | Ф-5 | ДУ | 5 |  |  |  |  | 1.21
|  |  | Ф-13 | [6 empty] | 0.25
|  |  | Ф-15 | [6 empty] | 1.14
|  |  | Ф-17 | [6 empty] | 1.22
|  |  | Ф-27 | [6 empty] | 0.383
|  |  | Ф-33 | [6 empty] | 0.78
|  |  | Ф-35 | [6 empty] | 0.461
|  |  | Ф-8 | [6 empty] | 0.61
|  |  | Ф-12 | [6 empty] | 1.41
|  |  | Ф-20 | [6 empty] | 0.27
|  |  | Ф-24 | [6 empty] | 0.86
|  |  | Ф-26 | [6 empty] | 0.534
|  |  | Ф-28 | [6 empty] | 0
30 | АО "ММРП" | ПС 57 | Ф-9, Ф-10 | ДУ | 5 | [5 empty] | 1.0024
|  |  | Ф-15 | [7 empty] | 0.3096
|  |  | Ф-16, Ф-18 | [7 empty] | 0.34668
31 | ФГАОУ ВО "МГТУ" |  | Ф-21 | ДУ | [6 empty] | 0
|  |  | Ф-22 | [7 empty] | 0.05268
32 | ООО "Мурманская судоверфь-Энергосеть" |  | Ф-11 | ДУ | [6 empty] | 0.45216
|  |  | Ф-12 | [7 empty] | 0.23352
33 | ИП Рейзвих |  | ф-17 | ДУ | [6 empty] | 0.12357
34 | ООО "Первый Мурманский терминал" |  | Ф-13 | ДУ | [6 empty] | 0.43296
|  |  | Ф-14 | [7 empty] | 0
|  |  | Ф-20 | [7 empty] | 0.00072
35 | ПГИ КНЦ РАН |  | Ф-23 | ДУ | [6 empty] | 0.04068
|  |  | Ф-24 | [7 empty] | 0.60564
36 | ОСНТ (9км а/дороги), П/Ф"Снежная", ООО "Параллель 68", ООО "Спецгруз", Антик, ИП "Шушенян" "Упрдор" Кола АО "МЭС" (Ф-11) | ПС 89 | В-6 Т-1 В-6 Т-2 (1 и 2 секции 6 кВ) | ДУ | 20 |  | 0.52
37 | АО «Управление Отходами» (Ф-22), Радиостанция №3 (Ф-16), РЭС "Александровский " филиала "Северо-Западный" АО "Оборонэнерго" (Ф-10), ООО «Спектрум» АО "НТ "Лавна" (Ф-24), ООО "ОленБетон" (Ф-26), УК ООО "Кола ЖКХ", МУП Кольского района «УЖКХ» (Ф-12), (Ф-18) ПАО Ростелеком, ПАО Теле2, ПАО МТС, ПАО Мегафон, АО "Ямалтранстрой" | ПС 3 | В-6 Т-2 (2 сек. 6 кВ), | ДУ | 20 | [6 empty] | 0.4815
38 | ООО «Спектрум» (АО "НТ "Лавна") | ПС 3 | Ф-23 | [8 empty] | 0
39 | МУП Кольского района «УЖКХ». | ПС 3 | Ф-15 | [8 empty] | 0
40 | ООО "Полярная звезда" | ПС 3 | Ф-13 | [8 empty] | 0.003
41 | РЭС "Александровский " филиала "Северо-Западный" АО "Оборонэнерго" | ПС 3 | Ф-11 | [8 empty] | 0.2178
42 | ООО "Полярная звезда", ПАО Ростелеком, ПАО Теле2, ПАО МТС, АО "Ямалтранстрой", ООО "Океан", ООО "Баренцпродукт" | ПС 3 | Ф-9 | [8 empty] | 0.31176
43 | ООО "ЛГОК" | ПС 31 | Ф-5 | ОП ( потребителя) | 20 | [7 empty] | 2.586
|  |  | Ф-8 | [9 empty] | 0.962
|  |  | Ф-7 | [9 empty] | 0.741
44 | ООО "НОВАТЭК-Мурманск" | ПС 150 кВ Белокаменка, Лавна, Кулонга | присоединения ООО "НОВАТЭК-Мурманск" | ОП ( потребителя) | 20 | 5.47
45 |  |  | Район севера г. Мурманска, г. Североморска энергосистемы Мурманской области
45 | ООО "СК "Северо-Запада" (ф-23), ПАО «НК Роснефть»- Мурманскнефтепродукт» (ф-29), АО МОЭСК (ф-3,5,7,9,15,17,27,31), ООО "Людмила плюс" (ф-21) | ПС 64 | В-6 Т-1 (1 сек.6 кВ) | ДУ | 5 | [5 empty] | 2.304
46 | АО МОЭСК |  | Ф-4 | ДУ | [6 empty] | 0.404
|  |  | Ф-6 | [7 empty] | 0.512
|  |  | Ф-16 | [7 empty] | 0.744
|  |  | Ф-18 | [7 empty] | 0
47 | ПАО «НК Роснефть»- Мурманскнефтепродукт» |  | Ф-22 | ДУ | [6 empty] | 0.015
48 | ООО "Людмила плюс" |  | Ф-24 | ДУ | [6 empty] | 0
49 | АО МОЭСК (ф-13,14,15,16), АО "Кипрей" (ф-11,12,Т-3, Т-4, Т-5, Т-6) | ПС 419 | В-6 Т-1 В-6 Т-2 (1 и 2 секции 6 кВ) | ДУ | 5 | [5 empty] | 2.7864
50 | Потребители ПС 335: ООО ЛК Уралсиб (ООО «Техноинвест») (ф-23,24) АО "Электротранспорт" (ф-21,22) ИП Якимов А.Г. (ф-16), АО МОЭСК (ф-4,5,7,8,14,15,17,18,19,20) | ПС 6 | Выключатели линий 35 кВ ВМ-38, ВМ-39 (ПС 335) | ОП (МФ) | 5 | [6 empty] | 5.0715
51 | ООО "АрктикШельфСервис" | ПС 6 | Ф-27 | ОП (МФ) | 20 | [6 empty] | 0.5409
|  |  | Ф-28 | [8 empty] | 0
52 | ИП Мищук |  | ф-29 | ОП (МФ) | [7 empty] | 0.014175
53 | ООО"Аврора" |  | Ф-12 | ОП (МФ) | [7 empty] | 0.1971
|  |  | Ф-45 | [8 empty] | 0
54 | ООО "Возрождение" |  | Ф-13 | ОП (МФ) | [7 empty] | 0.19152
|  |  | Ф-24 | [8 empty] | 0.00072
55 | ООО "КронЭнергоСети" |  | Ф-7 | ОП (МФ) | [7 empty] | 0
|  |  | Ф-8 | [8 empty] | 0.12942
56 | АО "МОЭСК" |  | Ф-16 | ОП (МФ) | [7 empty] | 0.56556
|  |  | Ф-30 | [8 empty] | 0.43704
|  |  | Ф-31 | [8 empty] | 0.32022
|  |  | Ф-43 | [8 empty] | 0.45522
57 | АО "МЭС" |  | Ф-3 | ОП (МФ) | [7 empty] | 0.10008
|  |  | Ф-42 | [8 empty] | 0.5409
58 | ИП "Жаднов" |  | ф-48 | ОП (МФ) | [7 empty] | 0.11172
59 | ООО «Корд Компани» | ПС 388 | Ф-30 | ДУ | 20 | [7 empty] | 0.000648
|  |  | Ф-33 | [9 empty] | 0.26676
60 | ООО "МурманФиш" |  | Ф-7 | ДУ | [8 empty] | 0.16056
61 | АО МОЭСК |  | Ф-5 | ДУ | [8 empty] | 0.19728
|  |  | Ф-6 | [9 empty] | 0
|  |  | Ф-24 | [9 empty] | 0.18168
|  |  | Ф-25 | [9 empty] | 9e-05
|  |  | Ф-27 | [9 empty] | 0.03648
61 | ООО "Мурманский складской терминал" |  | Ф-20, Ф-26, Ф-29 | ДУ | [8 empty] | 0.27936
62 | ПАО "ММТП" | ПС 301 | Ф-15 | ОВБ (МФ) | 60 |  |  |  |  | 0.76992
|  |  | Ф-19 | [6 empty] | 0.66936
|  |  | Ф-44 | [6 empty] | 0.52644
63 | АО "МОЭСК" |  | Ф-3 | ОВБ (МФ) | [5 empty] | 0.72156
|  |  | Ф-4 | [6 empty] | 0.1128
|  |  | Ф-8 | [6 empty] | 0.19068
|  |  | Ф-24 | [6 empty] | 0.43326
|  |  | Ф-34 | [6 empty] | 0.41016
|  |  | Ф-35 | [6 empty] | 0.07794
|  |  | Ф-45 | [6 empty] | 0.39636
|  |  | Ф-55 | [6 empty] | 0.24642
|  |  | Ф-56 | [6 empty] | 0.0543
64 | ООО Крондекс |  | ф-16 | ОВБ (МФ) | [5 empty] | 0.46638
65 | ООО "Мурманский балкерный терминал" |  | ф-20, ф-49, ф-51 | ОВБ (МФ) | [5 empty] | 0.3258
66 | АО "Электротранспорт" |  | Ф-5, Ф-10 | ОВБ (МФ) | [5 empty] | 0.01278
67 | АО "МОЭСК" | ПС 389 | Ф-4 | ОВБ (МФ) | 60 | [5 empty] | 0.02736
|  |  | Ф-35 | [7 empty] | 0.63234
|  |  | Ф-43 | [7 empty] | 0.45972
68 | ПАО "Завод ТБО" |  | Ф-10 | ОВБ (МФ) | [6 empty] | 0.0252
|  |  | Ф-17 | [7 empty] | 0.46494
68 | ПАО "МТЭЦ" |  | Ф-7 | ОВБ (МФ) | [6 empty] | 1.0645
|  |  | Ф-20 | [7 empty] | 0.3609
|  |  | Ф-36 | [7 empty] | 0
69 | АО "МОЭСК" | ПС 302 | Ф-4 | ОВБ (МФ) | 60 | [8 empty] | 1.0267
|  |  | Ф-5 | [10 empty] | 0.10302
|  |  | Ф-6 | [10 empty] | 0.04788
|  |  | Ф-15 | [10 empty] | 0.5772
|  |  | Ф-34 | [10 empty] | 0.2799
70 | ООО "ФинСан" |  | Ф-3, Ф-8; Ф-46 | ОВБ (МФ) | [9 empty] | 0.40068
71 | АО "Электротранспорт" |  | Ф-32 | ОВБ (МФ) | [9 empty] | 0.03366
|  |  | Ф-44 | [10 empty] | 0.009
72 | ООО "Евро-Линия" |  | ф-38 | ОВБ (МФ) | [9 empty] | 0.07938
73 | ЗАО "Кольская инжиниринговая Компания" |  | Ф-43 | ОВБ (МФ) | [9 empty] | 0.01746
74 | ИП Сметанин Д.С. |  | Ф-36, Ф-49 | ОВБ (МФ) | [9 empty] | 0.01476
75 | РЭС "Североморский" филиала "Северо-Западный" АО "Оборонэнерго" | ПС 2 | Ф-14, Ф-38 | ОП (потребителя) | 5 | [6 empty] | 0.4
76 | РЭС "Североморский" филиала "Северо-Западный" АО "Оборонэнерго" | ПС 326 ПС 319 ПС 2, ПС 56 | присоединения в сети потребителя | ОП (потребителя) | 20 | [6 empty] | 3.83
77 |  |  | Район г. Ковдора энергосистемы Мурманской области ( п. 5.3)
78 | АО "Ковдорский ГОК" | ПС 40А, 40Б, ПС 40В | присоединения в сети потребителя | ОП (потребителя) | 5
79 | АО "Ковдорский ГОК" | ПС 40А, 40Б, ПС 40В | присоединения в сети потребителя | ОП (потребителя) | 20 | [8 empty] | 21.893
80 |  |  | Район г. Мончегорска, г. Апатиты энергосистемы Мурманской области (п. 5.4)
81 | АО "Северо -Западная Фосфорная Компания" | ПС -150 кВ "Олений ручей" | присоединения в сети потребителя | ОП ( потребителя) | 20 | 7.613
82 | АО "Кольская ГМК" пл.Мончегорск | АО "Кольская ГМК" РП-70 | присоединения в сети потребителя | ОП ( потребителя) | 20 | [7 empty] | 31.819
83 | АО "Кольская ГМК" пл.Мончегорск | АО Кольская ГМК РП-14 | присоединения в сети потребителя | ОП ( потребителя) | 20 |  |  | 13.89
84 | АО "Кольская ГМК" пл.Мончегорск | ОАО "Кольская ГМК" РП-8 | присоединения в сети потребителя | ОП ( потребителя) | 20 |  | 0
85 | АО "Кольская ГМК" пл.Заполярный | АО "Кольская ГМК" ОФ, ПС-2 - ПС-16 | присоединения в сети потребителя | ОП ( потребителя) | 60 |  | 5
86 | АО "Апатит" | ПС-77 НОВ АНОФ-2 х/х АНОФ-2 | присоединения в сети потребителя | ОП ( потребителя) | 60 |  | 4.9
87 | АО "Апатит" | ПС-43 промплощадка Кировского рудника | присоединения в сети потребителя | ОП ( потребителя) | 60 |  | 3.5
88 | АО "Апатит" | ПС-90 промплощадка АНОФ-3 | присоединения в сети потребителя | ОП ( потребителя) | 60 |  |  |  | 24.1
89 | АО "Апатит" | ПС-90 промплощадка АНОФ-4 | присоединения в сети потребителя | ОП ( потребителя) | 60 | [9 empty] | 9.4
90 | АО "Апатит" | ПС-76 промплощадка Восточного рудника | присоединения в сети потребителя | ОП (потребителя) | 60 | [8 empty] | 6.4
ИТОГО |  |  |  |  | до 5 мин. | 18.883 | 22.75 | 31.49 | 36.5207 | 46.4929 | 56.8589 | 62.3304 | 62.3304 | 62.3304 | 62.3304
[5 empty] | от 5 до 20 мин | 31.966 | 36.353 | 58.983 | 64.0137 | 73.9859 | 84.3519 | 98.272 | 135.5029 | 157.3959 | 176.8959
[5 empty] | от 20 до 60 мин. | 0 | 13.4 | 13.4 | 37.5 | 42.9142 | 45.9491 | 45.9491 | 45.9491 | 54.9388 | 64.3388
[5 empty] | всего | 31.966 | 49.753 | 72.383 | 101.5137 | 116.9 | 130.3011 | 144.2212 | 181.452 | 212.3347 | 241.2347
[5 empty] | всего по ДУ | 18.883 | 21.75 | 30.49 | 35.5207 | 45.4929 | 55.8589 | 56.873 | 57.9958 | 57.9958 | 57.9958 | 225.6332
в т.ч по району севернее г. Мончегорска энергосистемы Мурманской области п. (5.2) |  |  |  |  | до 5 мин. | 18.883 | 22.75 | 31.49 | 36.5207 | 46.4929 | 56.8589 | 62.3304 | 62.3304 | 62.3304 | 62.3304
[5 empty] | 20 мин | 5.47 | 5.99 | 5.99 | 5.99 | 5.99 | 5.99 | 14.4386 | 19.8505 | 19.8505 | 19.8505
[5 empty] | от 5 до 20 мин. | 24.353 | 28.74 | 37.48 | 42.5107 | 52.4829 | 62.8489 | 76.769 | 82.1809 | 82.1809 | 82.1809
[5 empty] | от 20 до 60 мин. | 0 | 0 | 0 | 0 | 5.4142 | 8.4491 | 8.4491 | 8.4491 | 11.0388 | 11.0388
[5 empty] | всего | 24.353 | 28.74 | 37.48 | 42.5107 | 57.897 | 71.2981 | 85.2182 | 90.63 | 93.2197 | 93.2197
[5 empty] | всего по ДУ | 18.883 | 21.75 | 30.49 | 35.5207 | 45.4929 | 55.8589 | 56.873 | 57.9958 | 57.9958 | 57.9958
в т.ч. по району г. Ковдора энергосистемы Мурманской области ( п. 5.3): |  |  |  |  | до 5 мин. | 0 | 0 | 0 | 0 | 0 | 0 | 0 | 0 | 0 | 0
[5 empty] | от 5 до 20 мин. | 0 | 0 | 0 | 0 | 0 | 0 | 0 | 0 | 21.893 | 21.893
[5 empty] | от 20 до 60 мин. | 0 | 0 | 0 | 0 | 0 | 0 | 0 | 0 | 0 | 0
[5 empty] | всего | 0 | 0 | 0 | 0 | 0 | 0 | 0 | 0 | 21.893 | 21.893
[5 empty] | всего по ДУ | 0 | 0 | 0 | 0 | 0 | 0 | 0 | 0 | 0 | 0
в т.ч. по району г. Мончегорска, г. Апатиты энергосистемы Мурманской области ( п. 5.4): |  |  |  |  | до 5 мин. | 0 | 0 | 0 | 0 | 0 | 0 | 0 | 0 | 0 | 0
[5 empty] | от 5 до 20 мин. | 7.613 | 7.613 | 21.503 | 21.503 | 21.503 | 21.503 | 21.503 | 53.322 | 53.322 | 53.322
[5 empty] | от 20 до 60 мин. | 0 | 13.4 | 13.4 | 37.5 | 37.5 | 37.5 | 37.5 | 37.5 | 43.9 | 53.3
[5 empty] | всего | 7.613 | 21.013 | 34.903 | 59.003 | 59.003 | 59.003 | 59.003 | 90.822 | 97.222 | 106.622
[5 empty] | всего по ДУ | 0 | 0 | 0 | 0 | 0 | 0 | 0 | 0 | 0 | 0
[5 empty] | всего по ДУ | 0 | 0 | 0 | 0 | 0 | 0 | 0 | 0 | 0 | 0
1. Величина потребления электрической мощности потребителей, указанная в графике, определена для условий прохождения максимума нагрузок при среднесуточных температурах наружного воздуха соответствующих температуре наиболее холодной пятидневки с обеспеченностью 0,92 (-30,8°С)
Быкова ТИ (81553) 68-026

## 4
ГРАФИК временного отключения потребления на 2021/2022гг. по Мурманскому филиалу ПАО «Россети Северо-Запад» на территории Мурманской области за 15.06.2022
№ п/п | Потребитель | Наименование подстанции | Наименование фидера | способ ввода отключения по графику | время отключения (мин.) | очереди ограничения, МВт 2021-2022
[6 empty] | I | II | III | IV | V | VI | VII | VIII | IX | X
1 | Филиал АО "СУАЛ" КАЗ-СУАЛ | ГЭС 3, ПС 19 | присоединения в сети потребителя | ОП ( потребителя) | 20 | [9 empty] | 19.5
2 |  |  | Район севернее г. Мончегорска энергосистемы Мурманской области (п. 5.2)
3 | АО "Олкон" | ПС 30 | ШП-1 | ДУ | 5 | 5.6
4 |  |  | ШП-2 |  |  | 9.621
5 |  |  | ф-31 |  |  | 3.659
6 |  |  | ф-18 |  |  |  | 0.026
7 |  |  | ф-23 |  |  |  | 0.013
8 |  |  | ф-30 |  |  |  | 0.327
9 | АО "Олкон" | ПС 330 Оленегорск | Л-76 | ОП (КПМЭС) | 5 |  | 0.78
10 | ОМЗ ПС 96 | ПС 330 Оленегорск | Л-72, Л-73 | ОП (КПМЭС) | 5 |  | 0.61
11 | АО МОЭСК (Ф-16,20,23,27) ООО «Технострой» (Ф-19) ФКУ Упрдор «Кола» (Ф-15) ООО СНТСН "Север-1", ДНТ "Свой дом" (Ф-14) ИП Арчинов, ООО "Евро-линия" (Ф-11,12) ДНП «Кола» (Ф-8), ООО «С/К Пригородный» (Ф-6), (Ф-18) : ООО "ОленБетон", "Гамма -Колор", ИП "Курдыбаха", АГК №350, СОРЭКС (Ф-22): АГК №375, АГК№354 | ПС 108 | В-6 Т-3 В-6 Т-4 (1 и 2 секции 6 кВ) | ДУ | 5 |  | 1.93
12 | МОЭСК (Ф-1,3,5,20,23,26), АО «Комбинат «Стройконструкция» (Ф-2), ООО "Севнотэк" (Ф-8), ООО "АкваНорд" (Ф-7,10), ОАО "РЖД" (Ф-14,19), "Колтак"(Ф-16,Ф-25 к.1), ООО "Питер-строй" (Ф-25 к.2) ООО "ПТК ГРАНИ", ИП Воротынцева (Ф-17,18), АО «Мурманэнергосбыт» (Ф-23), АО «АМНГР» (Ф-21,22), (Ф-13): Радиостанция №2, ООО "Трест Мурманскморстрой" "Кола Трейд+",СТО "Владимир", ПАО "Мурманоблгаз"(управление), Севрыбхолодфлот, ДНТ "Дорожное", ДНТ "Радуга", ДНТ "Северная усадьба", БизнесПроект, "Спецтехнология", ООО"РЭНТЛ" | ПС 8 | В-6 Т-1 В-6 Т-2 (1 и 2 секции 6 кВ) | ДУ | 5 |  |  | 2.96
13 | ООО «Рыбная компания «Полярное море+» (Ф-18,21), АО "Нефтяной терминал "Лавна" (обслуж. ООО "Сантех-Норд СМУ-1") (Ф-3,4,10,11,19,24) ОАО "МАГЭ" (Ф-16) ООО "МТП "Лавна"" (Ф-17) | ПС 100 | выключатели В-10 Т-1 В-10 Т-2 (1 и 2 секции 10 кВ) | ДУ | 5 |  |  | 2.3
14 | Потребители ПС 338 : ММБУ «УДХ» (Ф-3) МОЭСК (Ф-4,6,7,11,16,21), ООО "Кристи" (Ф-26,27), ИП Хлебушкин (Ф-25,30), ООО “Огни Мурманска-Спорт”(Ф-24), АО "Электротранспорт" (Ф-22,23), ООО «ФинСан» (Ф-5,28), ООО «Лабиринт +» (Ф-8), ООО "Ремстройснаб" (Ф-9,20) ООО "Севертранс" (Ф-20) | ПС 53 | ВМ -28, ВМ-29 (ПС 338) | ДУ | 5 |  |  | 3.26
15 | АО МОЭСК (ф-7,9,11,13), АО «Электротранспорт» (Ф-21), ГАУМО «ЦСП» (Ф-25) ООО "Терминал", Диал, Диком, МБУ "УДХ", "Норд Вест", ООО "Тетра", ООО "Людмила+", ООО "Адмантстрой", ООО "Руссрой-М", Склад "Строймакс", "Автодор", Колбасный цех,ООО "Фрегат", "ЭхоНорд" | ПС 53 | В-6 Т-1 (1 секция 6 кВ) | ДУ | 5 |  |  |  | 2.27
16 | ООО “Огни Мурманска-Спорт” | ПС 53 | Ф-26 | ДУ | 5 |  |  |  | 0.186
17 | ГАУМО «ЦСП» |  | Ф-24 | ДУ |  |  |  |  | 0.00012
18 | АО «Электротранспорт» |  | Ф-20 | ДУ |  |  |  |  | 0.0006
19 | ИП Кузнецова |  | Ф-12 | ДУ |  |  |  |  | 0.034
20 | АО МОЭСК |  | Ф-6 | ДУ |  |  |  |  | 0.735
|  |  | Ф-8 | [5 empty] | 1.212
|  |  | Ф-10 | [5 empty] | 0.132
21 | АО "Электротранспорт" | ПС 4 | Ф-14 | ДУ | 5 |  |  |  |  | 0.00396
|  |  | Ф-22 | [6 empty] | 0.0004
|  |  | Ф-29 | [6 empty] | 0.00738
|  |  | Ф-39 | [6 empty] | 0.0042
22 | ООО "Прагма Капитал" |  | Ф-6, Ф-23 | ДУ | 5 |  |  |  |  | 0.0724
23 | АО "Мурманскпромстрой" |  | Ф-7 | ДУ | [5 empty] | 0.058
24 | ФГБУ "ЦЖКУ" ОСК СФ МОРФ ЖЭКО №1 (Нах.уч-ще) |  | Ф-3 | ДУ | [5 empty] | 0.078
|  |  | Ф-34 | [6 empty] | 0.159
25 | ЗАО "Кипрей" |  | Ф-18 | ДУ | [5 empty] | 0.431
26 | АО "Комбинат "Стройконструкция" |  | Ф-25 | ДУ | [5 empty] | 0.009
27 | ПАО "МТЭЦ" | ПС 4 | Ф-31, Ф-10 | ДУ | 5 |  |  |  |  | 0
28 | АО "МОЭСК" |  | Ф-5 | ДУ | 5 |  |  |  |  | 1.13
|  |  | Ф-13 | [6 empty] | 0.231
|  |  | Ф-15 | [6 empty] | 1.06
|  |  | Ф-17 | [6 empty] | 1.112
|  |  | Ф-27 | [6 empty] | 0.364
|  |  | Ф-33 | [6 empty] | 0.7
|  |  | Ф-35 | [6 empty] | 0.411
|  |  | Ф-8 | [6 empty] | 0.55
|  |  | Ф-12 | [6 empty] | 1.32
|  |  | Ф-20 | [6 empty] | 0.28
|  |  | Ф-24 | [6 empty] | 0.822
|  |  | Ф-26 | [6 empty] | 0.49
|  |  | Ф-28 | [6 empty] | 0
30 | АО "ММРП" | ПС 57 | Ф-9, Ф-10 | ДУ | 5 | [5 empty] | 0.9792
|  |  | Ф-15 | [7 empty] | 0.21996
|  |  | Ф-16, Ф-18 | [7 empty] | 0.3384
31 | ФГАОУ ВО "МГТУ" |  | Ф-21 | ДУ | [6 empty] | 0
|  |  | Ф-22 | [7 empty] | 0.05268
32 | ООО "Мурманская судоверфь-Энергосеть" |  | Ф-11 | ДУ | [6 empty] | 0.2376
|  |  | Ф-12 | [7 empty] | 0.22632
33 | ИП Рейзвих |  | ф-17 | ДУ | [6 empty] | 0.12591
34 | ООО "Первый Мурманский терминал" |  | Ф-13 | ДУ | [6 empty] | 0.41316
|  |  | Ф-14 | [7 empty] | 0
|  |  | Ф-20 | [7 empty] | 0.00072
35 | ПГИ КНЦ РАН |  | Ф-23 | ДУ | [6 empty] | 0.04068
|  |  | Ф-24 | [7 empty] | 0.60672
36 | ОСНТ (9км а/дороги), П/Ф"Снежная", ООО "Параллель 68", ООО "Спецгруз", Антик, ИП "Шушенян" "Упрдор" Кола АО "МЭС" (Ф-11) | ПС 89 | В-6 Т-1 В-6 Т-2 (1 и 2 секции 6 кВ) | ДУ | 20 |  | 0.53
37 | АО «Управление Отходами» (Ф-22), Радиостанция №3 (Ф-16), РЭС "Александровский " филиала "Северо-Западный" АО "Оборонэнерго" (Ф-10), ООО «Спектрум» АО "НТ "Лавна" (Ф-24), ООО "ОленБетон" (Ф-26), УК ООО "Кола ЖКХ", МУП Кольского района «УЖКХ» (Ф-12), (Ф-18) ПАО Ростелеком, ПАО Теле2, ПАО МТС, ПАО Мегафон, АО "Ямалтранстрой" | ПС 3 | В-6 Т-2 (2 сек. 6 кВ), | ДУ | 20 | [6 empty] | 0.4815
38 | ООО «Спектрум» (АО "НТ "Лавна") | ПС 3 | Ф-23 | [8 empty] | 0
39 | МУП Кольского района «УЖКХ». | ПС 3 | Ф-15 | [8 empty] | 0
40 | ООО "Полярная звезда" | ПС 3 | Ф-13 | [8 empty] | 0.003
41 | РЭС "Александровский " филиала "Северо-Западный" АО "Оборонэнерго" | ПС 3 | Ф-11 | [8 empty] | 0.21564
42 | ООО "Полярная звезда", ПАО Ростелеком, ПАО Теле2, ПАО МТС, АО "Ямалтранстрой", ООО "Океан", ООО "Баренцпродукт" | ПС 3 | Ф-9 | [8 empty] | 0.3384
43 | ООО "ЛГОК" | ПС 31 | Ф-5 | ОП ( потребителя) | 20 | [7 empty] | 2.351
|  |  | Ф-8 | [9 empty] | 0.86
|  |  | Ф-7 | [9 empty] | 0.741
44 | ООО "НОВАТЭК-Мурманск" | ПС 150 кВ Белокаменка, Лавна, Кулонга | присоединения ООО "НОВАТЭК-Мурманск" | ОП ( потребителя) | 20 | 5.35
45 |  |  | Район севера г. Мурманска, г. Североморска энергосистемы Мурманской области
45 | ООО "СК "Северо-Запада" (ф-23), ПАО «НК Роснефть»- Мурманскнефтепродукт» (ф-29), АО МОЭСК (ф-3,5,7,9,15,17,27,31), ООО "Людмила плюс" (ф-21) | ПС 64 | В-6 Т-1 (1 сек.6 кВ) | ДУ | 5 | [5 empty] | 2.234
46 | АО МОЭСК |  | Ф-4 | ДУ | [6 empty] | 0.38
|  |  | Ф-6 | [7 empty] | 0.491
|  |  | Ф-16 | [7 empty] | 0.719
|  |  | Ф-18 | [7 empty] | 0
47 | ПАО «НК Роснефть»- Мурманскнефтепродукт» |  | Ф-22 | ДУ | [6 empty] | 0.015
48 | ООО "Людмила плюс" |  | Ф-24 | ДУ | [6 empty] | 0
49 | АО МОЭСК (ф-13,14,15,16), АО "Кипрей" (ф-11,12,Т-3, Т-4, Т-5, Т-6) | ПС 419 | В-6 Т-1 В-6 Т-2 (1 и 2 секции 6 кВ) | ДУ | 5 | [5 empty] | 2.7261
50 | Потребители ПС 335: ООО ЛК Уралсиб (ООО «Техноинвест») (ф-23,24) АО "Электротранспорт" (ф-21,22) ИП Якимов А.Г. (ф-16), АО МОЭСК (ф-4,5,7,8,14,15,17,18,19,20) | ПС 6 | Выключатели линий 35 кВ ВМ-38, ВМ-39 (ПС 335) | ОП (МФ) | 5 | [6 empty] | 4.893
51 | ООО "АрктикШельфСервис" | ПС 6 | Ф-27 | ОП (МФ) | 20 | [6 empty] | 0.5253
|  |  | Ф-28 | [8 empty] | 0
52 | ИП Мищук |  | ф-29 | ОП (МФ) | [7 empty] | 0.012285
53 | ООО"Аврора" |  | Ф-12 | ОП (МФ) | [7 empty] | 0.18
|  |  | Ф-45 | [8 empty] | 0
54 | ООО "Возрождение" |  | Ф-13 | ОП (МФ) | [7 empty] | 0.18585
|  |  | Ф-24 | [8 empty] | 0.00063
55 | ООО "КронЭнергоСети" |  | Ф-7 | ОП (МФ) | [7 empty] | 0
|  |  | Ф-8 | [8 empty] | 0.12906
56 | АО "МОЭСК" |  | Ф-16 | ОП (МФ) | [7 empty] | 0.53694
|  |  | Ф-30 | [8 empty] | 0.42786
|  |  | Ф-31 | [8 empty] | 0.26406
|  |  | Ф-43 | [8 empty] | 0.44352
57 | АО "МЭС" |  | Ф-3 | ОП (МФ) | [7 empty] | 0.12222
|  |  | Ф-42 | [8 empty] | 0.5454
58 | ИП "Жаднов" |  | ф-48 | ОП (МФ) | [7 empty] | 0.10716
59 | ООО «Корд Компани» | ПС 388 | Ф-30 | ДУ | 20 | [7 empty] | 0.00072
|  |  | Ф-33 | [9 empty] | 0.26784
60 | ООО "МурманФиш" |  | Ф-7 | ДУ | [8 empty] | 0.1782
61 | АО МОЭСК |  | Ф-5 | ДУ | [8 empty] | 0.19591
|  |  | Ф-6 | [9 empty] | 0
|  |  | Ф-24 | [9 empty] | 0.18036
|  |  | Ф-25 | [9 empty] | 0
|  |  | Ф-27 | [9 empty] | 0.02808
61 | ООО "Мурманский складской терминал" |  | Ф-20, Ф-26, Ф-29 | ДУ | [8 empty] | 0.26568
62 | ПАО "ММТП" | ПС 301 | Ф-15 | ОВБ (МФ) | 60 |  |  |  |  | 0.49464
|  |  | Ф-19 | [6 empty] | 0.49428
|  |  | Ф-44 | [6 empty] | 0.39012
63 | АО "МОЭСК" |  | Ф-3 | ОВБ (МФ) | [5 empty] | 0.70644
|  |  | Ф-4 | [6 empty] | 0.10896
|  |  | Ф-8 | [6 empty] | 0.18252
|  |  | Ф-24 | [6 empty] | 0.39348
|  |  | Ф-34 | [6 empty] | 0.39444
|  |  | Ф-35 | [6 empty] | 0.06624
|  |  | Ф-45 | [6 empty] | 0.38394
|  |  | Ф-55 | [6 empty] | 0.2271
|  |  | Ф-56 | [6 empty] | 0.05178
64 | ООО Крондекс |  | ф-16 | ОВБ (МФ) | [5 empty] | 0.4815
65 | ООО "Мурманский балкерный терминал" |  | ф-20, ф-49, ф-51 | ОВБ (МФ) | [5 empty] | 0.31218
66 | АО "Электротранспорт" |  | Ф-5, Ф-10 | ОВБ (МФ) | [5 empty] | 0.01278
67 | АО "МОЭСК" | ПС 389 | Ф-4 | ОВБ (МФ) | 60 | [5 empty] | 0.02748
|  |  | Ф-35 | [7 empty] | 0.62586
|  |  | Ф-43 | [7 empty] | 0.43416
68 | ПАО "Завод ТБО" |  | Ф-10 | ОВБ (МФ) | [6 empty] | 0.02538
|  |  | Ф-17 | [7 empty] | 0.46566
68 | ПАО "МТЭЦ" |  | Ф-7 | ОВБ (МФ) | [6 empty] | 1.0622
|  |  | Ф-20 | [7 empty] | 0.36144
|  |  | Ф-36 | [7 empty] | 0
69 | АО "МОЭСК" | ПС 302 | Ф-4 | ОВБ (МФ) | 60 | [8 empty] | 0.99612
|  |  | Ф-5 | [10 empty] | 0.1008
|  |  | Ф-6 | [10 empty] | 0.05076
|  |  | Ф-15 | [10 empty] | 0.54576
|  |  | Ф-34 | [10 empty] | 0.27396
70 | ООО "ФинСан" |  | Ф-3, Ф-8; Ф-46 | ОВБ (МФ) | [9 empty] | 0.3987
71 | АО "Электротранспорт" |  | Ф-32 | ОВБ (МФ) | [9 empty] | 0.03402
|  |  | Ф-44 | [10 empty] | 0.00954
72 | ООО "Евро-Линия" |  | ф-38 | ОВБ (МФ) | [9 empty] | 0.079425
73 | ЗАО "Кольская инжиниринговая Компания" |  | Ф-43 | ОВБ (МФ) | [9 empty] | 0.01755
74 | ИП Сметанин Д.С. |  | Ф-36, Ф-49 | ОВБ (МФ) | [9 empty] | 0.0144
75 | РЭС "Североморский" филиала "Северо-Западный" АО "Оборонэнерго" | ПС 2 | Ф-14, Ф-38 | ОП (потребителя) | 5 | [6 empty] | 0.39
76 | РЭС "Североморский" филиала "Северо-Западный" АО "Оборонэнерго" | ПС 326 ПС 319 ПС 2, ПС 56 | присоединения в сети потребителя | ОП (потребителя) | 20 | [6 empty] | 3.8
77 |  |  | Район г. Ковдора энергосистемы Мурманской области ( п. 5.3)
78 | АО "Ковдорский ГОК" | ПС 40А, 40Б, ПС 40В | присоединения в сети потребителя | ОП (потребителя) | 5
79 | АО "Ковдорский ГОК" | ПС 40А, 40Б, ПС 40В | присоединения в сети потребителя | ОП (потребителя) | 20 | [8 empty] | 21.643
80 |  |  | Район г. Мончегорска, г. Апатиты энергосистемы Мурманской области (п. 5.4)
81 | АО "Северо -Западная Фосфорная Компания" | ПС -150 кВ "Олений ручей" | присоединения в сети потребителя | ОП ( потребителя) | 20 | 7.391
82 | АО "Кольская ГМК" пл.Мончегорск | АО "Кольская ГМК" РП-70 | присоединения в сети потребителя | ОП ( потребителя) | 20 | [7 empty] | 31.765
83 | АО "Кольская ГМК" пл.Мончегорск | АО Кольская ГМК РП-14 | присоединения в сети потребителя | ОП ( потребителя) | 20 |  |  | 13.834
84 | АО "Кольская ГМК" пл.Мончегорск | ОАО "Кольская ГМК" РП-8 | присоединения в сети потребителя | ОП ( потребителя) | 20 |  | 0
85 | АО "Кольская ГМК" пл.Заполярный | АО "Кольская ГМК" ОФ, ПС-2 - ПС-16 | присоединения в сети потребителя | ОП ( потребителя) | 60 |  | 5
86 | АО "Апатит" | ПС-77 НОВ АНОФ-2 х/х АНОФ-2 | присоединения в сети потребителя | ОП ( потребителя) | 60 |  | 4.9
87 | АО "Апатит" | ПС-43 промплощадка Кировского рудника | присоединения в сети потребителя | ОП ( потребителя) | 60 |  | 3.5
88 | АО "Апатит" | ПС-90 промплощадка АНОФ-3 | присоединения в сети потребителя | ОП ( потребителя) | 60 |  |  |  | 24.1
89 | АО "Апатит" | ПС-90 промплощадка АНОФ-4 | присоединения в сети потребителя | ОП ( потребителя) | 60 | [9 empty] | 9.4
90 | АО "Апатит" | ПС-76 промплощадка Восточного рудника | присоединения в сети потребителя | ОП (потребителя) | 60 | [8 empty] | 6.4
ИТОГО |  |  |  |  | до 5 мин. | 18.88 | 22.566 | 31.086 | 35.6557 | 44.9491 | 54.7555 | 60.0385 | 60.0385 | 60.0385 | 60.0385
[5 empty] | от 5 до 20 мин | 31.621 | 35.837 | 58.191 | 62.7607 | 72.0541 | 81.8605 | 95.4623 | 132.2961 | 153.9391 | 173.4391
[5 empty] | от 20 до 60 мин. | 0 | 13.4 | 13.4 | 37.5 | 42.2004 | 45.2026 | 45.2026 | 45.2026 | 54.1236 | 63.5236
[5 empty] | всего | 31.621 | 49.237 | 71.591 | 100.2607 | 114.2545 | 127.0631 | 140.6649 | 177.4987 | 208.0627 | 236.9627
[5 empty] | всего по ДУ | 18.88 | 21.706 | 30.226 | 34.7957 | 44.0891 | 53.8955 | 54.934 | 56.0508 | 56.0508 | 56.0508 | 221.326
в т.ч по району севернее г. Мончегорска энергосистемы Мурманской области п. (5.2) |  |  |  |  | до 5 мин. | 18.88 | 22.566 | 31.086 | 35.6557 | 44.9491 | 54.7555 | 60.0385 | 60.0385 | 60.0385 | 60.0385
[5 empty] | 20 мин | 5.35 | 5.88 | 5.88 | 5.88 | 5.88 | 5.88 | 14.1988 | 19.2676 | 19.2676 | 19.2676
[5 empty] | от 5 до 20 мин. | 24.23 | 28.446 | 36.966 | 41.5357 | 50.8291 | 60.6355 | 74.2373 | 79.3061 | 79.3061 | 79.3061
[5 empty] | от 20 до 60 мин. | 0 | 0 | 0 | 0 | 4.7004 | 7.7026 | 7.7026 | 7.7026 | 10.2236 | 10.2236
[5 empty] | всего | 24.23 | 28.446 | 36.966 | 41.5357 | 55.5295 | 68.3381 | 81.9399 | 87.0087 | 89.5297 | 89.5297
[5 empty] | всего по ДУ | 18.88 | 21.706 | 30.226 | 34.7957 | 44.0891 | 53.8955 | 54.934 | 56.0508 | 56.0508 | 56.0508
в т.ч. по району г. Ковдора энергосистемы Мурманской области ( п. 5.3): |  |  |  |  | до 5 мин. | 0 | 0 | 0 | 0 | 0 | 0 | 0 | 0 | 0 | 0
[5 empty] | от 5 до 20 мин. | 0 | 0 | 0 | 0 | 0 | 0 | 0 | 0 | 21.643 | 21.643
[5 empty] | от 20 до 60 мин. | 0 | 0 | 0 | 0 | 0 | 0 | 0 | 0 | 0 | 0
[5 empty] | всего | 0 | 0 | 0 | 0 | 0 | 0 | 0 | 0 | 21.643 | 21.643
[5 empty] | всего по ДУ | 0 | 0 | 0 | 0 | 0 | 0 | 0 | 0 | 0 | 0
в т.ч. по району г. Мончегорска, г. Апатиты энергосистемы Мурманской области ( п. 5.4): |  |  |  |  | до 5 мин. | 0 | 0 | 0 | 0 | 0 | 0 | 0 | 0 | 0 | 0
[5 empty] | от 5 до 20 мин. | 7.391 | 7.391 | 21.225 | 21.225 | 21.225 | 21.225 | 21.225 | 52.99 | 52.99 | 52.99
[5 empty] | от 20 до 60 мин. | 0 | 13.4 | 13.4 | 37.5 | 37.5 | 37.5 | 37.5 | 37.5 | 43.9 | 53.3
[5 empty] | всего | 7.391 | 20.791 | 34.625 | 58.725 | 58.725 | 58.725 | 58.725 | 90.49 | 96.89 | 106.29
[5 empty] | всего по ДУ | 0 | 0 | 0 | 0 | 0 | 0 | 0 | 0 | 0 | 0
[5 empty] | всего по ДУ | 0 | 0 | 0 | 0 | 0 | 0 | 0 | 0 | 0 | 0
1. Величина потребления электрической мощности потребителей, указанная в графике, определена для условий прохождения максимума нагрузок при среднесуточных температурах наружного воздуха соответствующих температуре наиболее холодной пятидневки с обеспеченностью 0,92 (-30,8°С)
Быкова ТИ (81553) 68-026

## 5
ГРАФИК временного отключения потребления на 2021/2022гг. по Мурманскому филиалу ПАО «Россети Северо-Запад» на территории Мурманской области за 15.06.2022
№ п/п | Потребитель | Наименование подстанции | Наименование фидера | способ ввода отключения по графику | время отключения (мин.) | очереди ограничения, МВт 2021-2022
[6 empty] | I | II | III | IV | V | VI | VII | VIII | IX | X
1 | Филиал АО "СУАЛ" КАЗ-СУАЛ | ГЭС 3, ПС 19 | присоединения в сети потребителя | ОП ( потребителя) | 20 | [9 empty] | 19.5
2 |  |  | Район севернее г. Мончегорска энергосистемы Мурманской области (п. 5.2)
3 | АО "Олкон" | ПС 30 | ШП-1 | ДУ | 5 | 5.59
4 |  |  | ШП-2 |  |  | 9.088
5 |  |  | ф-31 |  |  | 2.925
6 |  |  | ф-18 |  |  |  | 0.027
7 |  |  | ф-23 |  |  |  | 0.012
8 |  |  | ф-30 |  |  |  | 0.329
9 | АО "Олкон" | ПС 330 Оленегорск | Л-76 | ОП (КПМЭС) | 5 |  | 0.89
10 | ОМЗ ПС 96 | ПС 330 Оленегорск | Л-72, Л-73 | ОП (КПМЭС) | 5 |  | 0.56
11 | АО МОЭСК (Ф-16,20,23,27) ООО «Технострой» (Ф-19) ФКУ Упрдор «Кола» (Ф-15) ООО СНТСН "Север-1", ДНТ "Свой дом" (Ф-14) ИП Арчинов, ООО "Евро-линия" (Ф-11,12) ДНП «Кола» (Ф-8), ООО «С/К Пригородный» (Ф-6), (Ф-18) : ООО "ОленБетон", "Гамма -Колор", ИП "Курдыбаха", АГК №350, СОРЭКС (Ф-22): АГК №375, АГК№354 | ПС 108 | В-6 Т-3 В-6 Т-4 (1 и 2 секции 6 кВ) | ДУ | 5 |  | 1.96
12 | МОЭСК (Ф-1,3,5,20,23,26), АО «Комбинат «Стройконструкция» (Ф-2), ООО "Севнотэк" (Ф-8), ООО "АкваНорд" (Ф-7,10), ОАО "РЖД" (Ф-14,19), "Колтак"(Ф-16,Ф-25 к.1), ООО "Питер-строй" (Ф-25 к.2) ООО "ПТК ГРАНИ", ИП Воротынцева (Ф-17,18), АО «Мурманэнергосбыт» (Ф-23), АО «АМНГР» (Ф-21,22), (Ф-13): Радиостанция №2, ООО "Трест Мурманскморстрой" "Кола Трейд+",СТО "Владимир", ПАО "Мурманоблгаз"(управление), Севрыбхолодфлот, ДНТ "Дорожное", ДНТ "Радуга", ДНТ "Северная усадьба", БизнесПроект, "Спецтехнология", ООО"РЭНТЛ" | ПС 8 | В-6 Т-1 В-6 Т-2 (1 и 2 секции 6 кВ) | ДУ | 5 |  |  | 3.02
13 | ООО «Рыбная компания «Полярное море+» (Ф-18,21), АО "Нефтяной терминал "Лавна" (обслуж. ООО "Сантех-Норд СМУ-1") (Ф-3,4,10,11,19,24) ОАО "МАГЭ" (Ф-16) ООО "МТП "Лавна"" (Ф-17) | ПС 100 | выключатели В-10 Т-1 В-10 Т-2 (1 и 2 секции 10 кВ) | ДУ | 5 |  |  | 2.21
14 | Потребители ПС 338 : ММБУ «УДХ» (Ф-3) МОЭСК (Ф-4,6,7,11,16,21), ООО "Кристи" (Ф-26,27), ИП Хлебушкин (Ф-25,30), ООО “Огни Мурманска-Спорт”(Ф-24), АО "Электротранспорт" (Ф-22,23), ООО «ФинСан» (Ф-5,28), ООО «Лабиринт +» (Ф-8), ООО "Ремстройснаб" (Ф-9,20) ООО "Севертранс" (Ф-20) | ПС 53 | ВМ -28, ВМ-29 (ПС 338) | ДУ | 5 |  |  | 3.35
15 | АО МОЭСК (ф-7,9,11,13), АО «Электротранспорт» (Ф-21), ГАУМО «ЦСП» (Ф-25) ООО "Терминал", Диал, Диком, МБУ "УДХ", "Норд Вест", ООО "Тетра", ООО "Людмила+", ООО "Адмантстрой", ООО "Руссрой-М", Склад "Строймакс", "Автодор", Колбасный цех,ООО "Фрегат", "ЭхоНорд" | ПС 53 | В-6 Т-1 (1 секция 6 кВ) | ДУ | 5 |  |  |  | 2.51
16 | ООО “Огни Мурманска-Спорт” | ПС 53 | Ф-26 | ДУ | 5 |  |  |  | 0.187
17 | ГАУМО «ЦСП» |  | Ф-24 | ДУ |  |  |  |  | 0.00012
18 | АО «Электротранспорт» |  | Ф-20 | ДУ |  |  |  |  | 0.00048
19 | ИП Кузнецова |  | Ф-12 | ДУ |  |  |  |  | 0.033
20 | АО МОЭСК |  | Ф-6 | ДУ |  |  |  |  | 0.708
|  |  | Ф-8 | [5 empty] | 1.2
|  |  | Ф-10 | [5 empty] | 0.15
21 | АО "Электротранспорт" | ПС 4 | Ф-14 | ДУ | 5 |  |  |  |  | 0.004
|  |  | Ф-22 | [6 empty] | 0.0004
|  |  | Ф-29 | [6 empty] | 0.0074
|  |  | Ф-39 | [6 empty] | 0.0041
22 | ООО "Прагма Капитал" |  | Ф-6, Ф-23 | ДУ | 5 |  |  |  |  | 0.078
23 | АО "Мурманскпромстрой" |  | Ф-7 | ДУ | [5 empty] | 0.06
24 | ФГБУ "ЦЖКУ" ОСК СФ МОРФ ЖЭКО №1 (Нах.уч-ще) |  | Ф-3 | ДУ | [5 empty] | 0.08
|  |  | Ф-34 | [6 empty] | 0.16
25 | ЗАО "Кипрей" |  | Ф-18 | ДУ | [5 empty] | 0.42
26 | АО "Комбинат "Стройконструкция" |  | Ф-25 | ДУ | [5 empty] | 0.01
27 | ПАО "МТЭЦ" | ПС 4 | Ф-31, Ф-10 | ДУ | 5 |  |  |  |  | 0
28 | АО "МОЭСК" |  | Ф-5 | ДУ | 5 |  |  |  |  | 1.11
|  |  | Ф-13 | [6 empty] | 0.23
|  |  | Ф-15 | [6 empty] | 1.05
|  |  | Ф-17 | [6 empty] | 1.11
|  |  | Ф-27 | [6 empty] | 0.35
|  |  | Ф-33 | [6 empty] | 0.67
|  |  | Ф-35 | [6 empty] | 0.39
|  |  | Ф-8 | [6 empty] | 0.55
|  |  | Ф-12 | [6 empty] | 1.32
|  |  | Ф-20 | [6 empty] | 0.27
|  |  | Ф-24 | [6 empty] | 0.8
|  |  | Ф-26 | [6 empty] | 0.49
|  |  | Ф-28 | [6 empty] | 0
30 | АО "ММРП" | ПС 57 | Ф-9, Ф-10 | ДУ | 5 | [5 empty] | 0.9576
|  |  | Ф-15 | [7 empty] | 0.28596
|  |  | Ф-16, Ф-18 | [7 empty] | 0.3339
31 | ФГАОУ ВО "МГТУ" |  | Ф-21 | ДУ | [6 empty] | 0
|  |  | Ф-22 | [7 empty] | 0.05268
32 | ООО "Мурманская судоверфь-Энергосеть" |  | Ф-11 | ДУ | [6 empty] | 0.4116
|  |  | Ф-12 | [7 empty] | 0.23232
33 | ИП Рейзвих |  | ф-17 | ДУ | [6 empty] | 0.12402
34 | ООО "Первый Мурманский терминал" |  | Ф-13 | ДУ | [6 empty] | 0.4482
|  |  | Ф-14 | [7 empty] | 0
|  |  | Ф-20 | [7 empty] | 0.00072
35 | ПГИ КНЦ РАН |  | Ф-23 | ДУ | [6 empty] | 0.04092
|  |  | Ф-24 | [7 empty] | 0.60348
36 | ОСНТ (9км а/дороги), П/Ф"Снежная", ООО "Параллель 68", ООО "Спецгруз", Антик, ИП "Шушенян" "Упрдор" Кола АО "МЭС" (Ф-11) | ПС 89 | В-6 Т-1 В-6 Т-2 (1 и 2 секции 6 кВ) | ДУ | 20 |  | 0.48
37 | АО «Управление Отходами» (Ф-22), Радиостанция №3 (Ф-16), РЭС "Александровский " филиала "Северо-Западный" АО "Оборонэнерго" (Ф-10), ООО «Спектрум» АО "НТ "Лавна" (Ф-24), ООО "ОленБетон" (Ф-26), УК ООО "Кола ЖКХ", МУП Кольского района «УЖКХ» (Ф-12), (Ф-18) ПАО Ростелеком, ПАО Теле2, ПАО МТС, ПАО Мегафон, АО "Ямалтранстрой" | ПС 3 | В-6 Т-2 (2 сек. 6 кВ), | ДУ | 20 | [6 empty] | 0.4977
38 | ООО «Спектрум» (АО "НТ "Лавна") | ПС 3 | Ф-23 | [8 empty] | 0
39 | МУП Кольского района «УЖКХ». | ПС 3 | Ф-15 | [8 empty] | 0
40 | ООО "Полярная звезда" | ПС 3 | Ф-13 | [8 empty] | 0.003
41 | РЭС "Александровский " филиала "Северо-Западный" АО "Оборонэнерго" | ПС 3 | Ф-11 | [8 empty] | 0.21444
42 | ООО "Полярная звезда", ПАО Ростелеком, ПАО Теле2, ПАО МТС, АО "Ямалтранстрой", ООО "Океан", ООО "Баренцпродукт" | ПС 3 | Ф-9 | [8 empty] | 0.33696
43 | ООО "ЛГОК" | ПС 31 | Ф-5 | ОП ( потребителя) | 20 | [7 empty] | 2.509
|  |  | Ф-8 | [9 empty] | 0.859
|  |  | Ф-7 | [9 empty] | 0.741
44 | ООО "НОВАТЭК-Мурманск" | ПС 150 кВ Белокаменка, Лавна, Кулонга | присоединения ООО "НОВАТЭК-Мурманск" | ОП ( потребителя) | 20 | 5.69
45 |  |  | Район севера г. Мурманска, г. Североморска энергосистемы Мурманской области
45 | ООО "СК "Северо-Запада" (ф-23), ПАО «НК Роснефть»- Мурманскнефтепродукт» (ф-29), АО МОЭСК (ф-3,5,7,9,15,17,27,31), ООО "Людмила плюс" (ф-21) | ПС 64 | В-6 Т-1 (1 сек.6 кВ) | ДУ | 5 | [5 empty] | 2.212
46 | АО МОЭСК |  | Ф-4 | ДУ | [6 empty] | 0.37
|  |  | Ф-6 | [7 empty] | 0.498
|  |  | Ф-16 | [7 empty] | 0.716
|  |  | Ф-18 | [7 empty] | 0
47 | ПАО «НК Роснефть»- Мурманскнефтепродукт» |  | Ф-22 | ДУ | [6 empty] | 0.015
48 | ООО "Людмила плюс" |  | Ф-24 | ДУ | [6 empty] | 0
49 | АО МОЭСК (ф-13,14,15,16), АО "Кипрей" (ф-11,12,Т-3, Т-4, Т-5, Т-6) | ПС 419 | В-6 Т-1 В-6 Т-2 (1 и 2 секции 6 кВ) | ДУ | 5 | [5 empty] | 2.7256
50 | Потребители ПС 335: ООО ЛК Уралсиб (ООО «Техноинвест») (ф-23,24) АО "Электротранспорт" (ф-21,22) ИП Якимов А.Г. (ф-16), АО МОЭСК (ф-4,5,7,8,14,15,17,18,19,20) | ПС 6 | Выключатели линий 35 кВ ВМ-38, ВМ-39 (ПС 335) | ОП (МФ) | 5 | [6 empty] | 4.8895
51 | ООО "АрктикШельфСервис" | ПС 6 | Ф-27 | ОП (МФ) | 20 | [6 empty] | 0.5358
|  |  | Ф-28 | [8 empty] | 0
52 | ИП Мищук |  | ф-29 | ОП (МФ) | [7 empty] | 0.012465
53 | ООО"Аврора" |  | Ф-12 | ОП (МФ) | [7 empty] | 0.1917
|  |  | Ф-45 | [8 empty] | 0
54 | ООО "Возрождение" |  | Ф-13 | ОП (МФ) | [7 empty] | 0.18837
|  |  | Ф-24 | [8 empty] | 0.00072
55 | ООО "КронЭнергоСети" |  | Ф-7 | ОП (МФ) | [7 empty] | 0
|  |  | Ф-8 | [8 empty] | 0.1305
56 | АО "МОЭСК" |  | Ф-16 | ОП (МФ) | [7 empty] | 0.53586
|  |  | Ф-30 | [8 empty] | 0.41634
|  |  | Ф-31 | [8 empty] | 0.31572
|  |  | Ф-43 | [8 empty] | 0.44388
57 | АО "МЭС" |  | Ф-3 | ОП (МФ) | [7 empty] | 0.1224
|  |  | Ф-42 | [8 empty] | 0.5454
58 | ИП "Жаднов" |  | ф-48 | ОП (МФ) | [7 empty] | 0.1038
59 | ООО «Корд Компани» | ПС 388 | Ф-30 | ДУ | 20 | [7 empty] | 0.000576
|  |  | Ф-33 | [9 empty] | 0.26856
60 | ООО "МурманФиш" |  | Ф-7 | ДУ | [8 empty] | 0.189
61 | АО МОЭСК |  | Ф-5 | ДУ | [8 empty] | 0.19577
|  |  | Ф-6 | [9 empty] | 0
|  |  | Ф-24 | [9 empty] | 0.18504
|  |  | Ф-25 | [9 empty] | 9e-05
|  |  | Ф-27 | [9 empty] | 0.03408
61 | ООО "Мурманский складской терминал" |  | Ф-20, Ф-26, Ф-29 | ДУ | [8 empty] | 0.27396
62 | ПАО "ММТП" | ПС 301 | Ф-15 | ОВБ (МФ) | 60 |  |  |  |  | 0.62664
|  |  | Ф-19 | [6 empty] | 0.70848
|  |  | Ф-44 | [6 empty] | 0.67164
63 | АО "МОЭСК" |  | Ф-3 | ОВБ (МФ) | [5 empty] | 0.69132
|  |  | Ф-4 | [6 empty] | 0.10524
|  |  | Ф-8 | [6 empty] | 0.17208
|  |  | Ф-24 | [6 empty] | 0.3969
|  |  | Ф-34 | [6 empty] | 0.38532
|  |  | Ф-35 | [6 empty] | 0.06462
|  |  | Ф-45 | [6 empty] | 0.38412
|  |  | Ф-55 | [6 empty] | 0.22182
|  |  | Ф-56 | [6 empty] | 0.0519
64 | ООО Крондекс |  | ф-16 | ОВБ (МФ) | [5 empty] | 0.44892
65 | ООО "Мурманский балкерный терминал" |  | ф-20, ф-49, ф-51 | ОВБ (МФ) | [5 empty] | 0.30588
66 | АО "Электротранспорт" |  | Ф-5, Ф-10 | ОВБ (МФ) | [5 empty] | 0.01566
67 | АО "МОЭСК" | ПС 389 | Ф-4 | ОВБ (МФ) | 60 | [5 empty] | 0.02688
|  |  | Ф-35 | [7 empty] | 0.59184
|  |  | Ф-43 | [7 empty] | 0.44244
68 | ПАО "Завод ТБО" |  | Ф-10 | ОВБ (МФ) | [6 empty] | 0.02502
|  |  | Ф-17 | [7 empty] | 0.4662
68 | ПАО "МТЭЦ" |  | Ф-7 | ОВБ (МФ) | [6 empty] | 1.0606
|  |  | Ф-20 | [7 empty] | 0.36144
|  |  | Ф-36 | [7 empty] | 0
69 | АО "МОЭСК" | ПС 302 | Ф-4 | ОВБ (МФ) | 60 | [8 empty] | 1.0049
|  |  | Ф-5 | [10 empty] | 0.09942
|  |  | Ф-6 | [10 empty] | 0.04698
|  |  | Ф-15 | [10 empty] | 0.58032
|  |  | Ф-34 | [10 empty] | 0.2817
70 | ООО "ФинСан" |  | Ф-3, Ф-8; Ф-46 | ОВБ (МФ) | [9 empty] | 0.4122
71 | АО "Электротранспорт" |  | Ф-32 | ОВБ (МФ) | [9 empty] | 0.03312
|  |  | Ф-44 | [10 empty] | 0.03078
72 | ООО "Евро-Линия" |  | ф-38 | ОВБ (МФ) | [9 empty] | 0.034695
73 | ЗАО "Кольская инжиниринговая Компания" |  | Ф-43 | ОВБ (МФ) | [9 empty] | 0.01719
74 | ИП Сметанин Д.С. |  | Ф-36, Ф-49 | ОВБ (МФ) | [9 empty] | 0.01476
75 | РЭС "Североморский" филиала "Северо-Западный" АО "Оборонэнерго" | ПС 2 | Ф-14, Ф-38 | ОП (потребителя) | 5 | [6 empty] | 0.42
76 | РЭС "Североморский" филиала "Северо-Западный" АО "Оборонэнерго" | ПС 326 ПС 319 ПС 2, ПС 56 | присоединения в сети потребителя | ОП (потребителя) | 20 | [6 empty] | 3.94
77 |  |  | Район г. Ковдора энергосистемы Мурманской области ( п. 5.3)
78 | АО "Ковдорский ГОК" | ПС 40А, 40Б, ПС 40В | присоединения в сети потребителя | ОП (потребителя) | 5
79 | АО "Ковдорский ГОК" | ПС 40А, 40Б, ПС 40В | присоединения в сети потребителя | ОП (потребителя) | 20 | [8 empty] | 22.837
80 |  |  | Район г. Мончегорска, г. Апатиты энергосистемы Мурманской области (п. 5.4)
81 | АО "Северо -Западная Фосфорная Компания" | ПС -150 кВ "Олений ручей" | присоединения в сети потребителя | ОП ( потребителя) | 20 | 7.93
82 | АО "Кольская ГМК" пл.Мончегорск | АО "Кольская ГМК" РП-70 | присоединения в сети потребителя | ОП ( потребителя) | 20 | [7 empty] | 31.69
83 | АО "Кольская ГМК" пл.Мончегорск | АО Кольская ГМК РП-14 | присоединения в сети потребителя | ОП ( потребителя) | 20 |  |  | 13.8
84 | АО "Кольская ГМК" пл.Мончегорск | ОАО "Кольская ГМК" РП-8 | присоединения в сети потребителя | ОП ( потребителя) | 20 |  | 0
85 | АО "Кольская ГМК" пл.Заполярный | АО "Кольская ГМК" ОФ, ПС-2 - ПС-16 | присоединения в сети потребителя | ОП ( потребителя) | 60 |  | 5
86 | АО "Апатит" | ПС-77 НОВ АНОФ-2 х/х АНОФ-2 | присоединения в сети потребителя | ОП ( потребителя) | 60 |  | 4.9
87 | АО "Апатит" | ПС-43 промплощадка Кировского рудника | присоединения в сети потребителя | ОП ( потребителя) | 60 |  | 3.5
88 | АО "Апатит" | ПС-90 промплощадка АНОФ-3 | присоединения в сети потребителя | ОП ( потребителя) | 60 |  |  |  | 24.1
89 | АО "Апатит" | ПС-90 промплощадка АНОФ-4 | присоединения в сети потребителя | ОП ( потребителя) | 60 | [9 empty] | 9.4
90 | АО "Апатит" | ПС-76 промплощадка Восточного рудника | присоединения в сети потребителя | ОП (потребителя) | 60 | [8 empty] | 6.4
ИТОГО |  |  |  |  | до 5 мин. | 17.603 | 21.381 | 29.961 | 34.7496 | 43.9135 | 53.9415 | 59.251 | 59.251 | 59.251 | 59.251
[5 empty] | от 5 до 20 мин | 31.223 | 35.481 | 57.861 | 62.6496 | 71.8135 | 81.8415 | 95.6861 | 132.6322 | 155.4692 | 174.9692
[5 empty] | от 20 до 60 мин. | 0 | 13.4 | 13.4 | 37.5 | 42.7505 | 45.7249 | 45.7249 | 45.7249 | 54.681 | 64.081
[5 empty] | всего | 31.223 | 48.881 | 71.261 | 100.1496 | 114.564 | 127.5665 | 141.411 | 178.3571 | 210.1502 | 239.0502
[5 empty] | всего по ДУ | 17.603 | 20.411 | 28.991 | 33.7796 | 42.9435 | 52.9716 | 54.0237 | 55.1707 | 55.1707 | 55.1707 | 221.6208
в т.ч по району севернее г. Мончегорска энергосистемы Мурманской области п. (5.2) |  |  |  |  | до 5 мин. | 17.603 | 21.381 | 29.961 | 34.7496 | 43.9135 | 53.9415 | 59.251 | 59.251 | 59.251 | 59.251
[5 empty] | 20 мин | 5.69 | 6.17 | 6.17 | 6.17 | 6.17 | 6.17 | 14.7051 | 19.9611 | 19.9611 | 19.9611
[5 empty] | от 5 до 20 мин. | 23.293 | 27.551 | 36.131 | 40.9196 | 50.0835 | 60.1116 | 73.9561 | 79.2122 | 79.2122 | 79.2122
[5 empty] | от 20 до 60 мин. | 0 | 0 | 0 | 0 | 5.2505 | 8.2249 | 8.2249 | 8.2249 | 10.781 | 10.781
[5 empty] | всего | 23.293 | 27.551 | 36.131 | 40.9196 | 55.334 | 68.3365 | 82.181 | 87.4371 | 89.9932 | 89.9932
[5 empty] | всего по ДУ | 17.603 | 20.411 | 28.991 | 33.7796 | 42.9435 | 52.9716 | 54.0237 | 55.1707 | 55.1707 | 55.1707
в т.ч. по району г. Ковдора энергосистемы Мурманской области ( п. 5.3): |  |  |  |  | до 5 мин. | 0 | 0 | 0 | 0 | 0 | 0 | 0 | 0 | 0 | 0
[5 empty] | от 5 до 20 мин. | 0 | 0 | 0 | 0 | 0 | 0 | 0 | 0 | 22.837 | 22.837
[5 empty] | от 20 до 60 мин. | 0 | 0 | 0 | 0 | 0 | 0 | 0 | 0 | 0 | 0
[5 empty] | всего | 0 | 0 | 0 | 0 | 0 | 0 | 0 | 0 | 22.837 | 22.837
[5 empty] | всего по ДУ | 0 | 0 | 0 | 0 | 0 | 0 | 0 | 0 | 0 | 0
в т.ч. по району г. Мончегорска, г. Апатиты энергосистемы Мурманской области ( п. 5.4): |  |  |  |  | до 5 мин. | 0 | 0 | 0 | 0 | 0 | 0 | 0 | 0 | 0 | 0
[5 empty] | от 5 до 20 мин. | 7.93 | 7.93 | 21.73 | 21.73 | 21.73 | 21.73 | 21.73 | 53.42 | 53.42 | 53.42
[5 empty] | от 20 до 60 мин. | 0 | 13.4 | 13.4 | 37.5 | 37.5 | 37.5 | 37.5 | 37.5 | 43.9 | 53.3
[5 empty] | всего | 7.93 | 21.33 | 35.13 | 59.23 | 59.23 | 59.23 | 59.23 | 90.92 | 97.32 | 106.72
[5 empty] | всего по ДУ | 0 | 0 | 0 | 0 | 0 | 0 | 0 | 0 | 0 | 0
[5 empty] | всего по ДУ | 0 | 0 | 0 | 0 | 0 | 0 | 0 | 0 | 0 | 0
1. Величина потребления электрической мощности потребителей, указанная в графике, определена для условий прохождения максимума нагрузок при среднесуточных температурах наружного воздуха соответствующих температуре наиболее холодной пятидневки с обеспеченностью 0,92 (-30,8°С)
Быкова ТИ (81553) 68-026

## 6
ГРАФИК временного отключения потребления на 2021/2022гг. по Мурманскому филиалу ПАО «Россети Северо-Запад» на территории Мурманской области за 15.06.2022
№ п/п | Потребитель | Наименование подстанции | Наименование фидера | способ ввода отключения по графику | время отключения (мин.) | очереди ограничения, МВт 2021-2022
[6 empty] | I | II | III | IV | V | VI | VII | VIII | IX | X
1 | Филиал АО "СУАЛ" КАЗ-СУАЛ | ГЭС 3, ПС 19 | присоединения в сети потребителя | ОП ( потребителя) | 20 | [9 empty] | 19.5
2 |  |  | Район севернее г. Мончегорска энергосистемы Мурманской области (п. 5.2)
3 | АО "Олкон" | ПС 30 | ШП-1 | ДУ | 5 | 5.62
4 |  |  | ШП-2 |  |  | 9.588
5 |  |  | ф-31 |  |  | 3.326
6 |  |  | ф-18 |  |  |  | 0.029
7 |  |  | ф-23 |  |  |  | 0.013
8 |  |  | ф-30 |  |  |  | 0.327
9 | АО "Олкон" | ПС 330 Оленегорск | Л-76 | ОП (КПМЭС) | 5 |  | 0.72
10 | ОМЗ ПС 96 | ПС 330 Оленегорск | Л-72, Л-73 | ОП (КПМЭС) | 5 |  | 0.24
11 | АО МОЭСК (Ф-16,20,23,27) ООО «Технострой» (Ф-19) ФКУ Упрдор «Кола» (Ф-15) ООО СНТСН "Север-1", ДНТ "Свой дом" (Ф-14) ИП Арчинов, ООО "Евро-линия" (Ф-11,12) ДНП «Кола» (Ф-8), ООО «С/К Пригородный» (Ф-6), (Ф-18) : ООО "ОленБетон", "Гамма -Колор", ИП "Курдыбаха", АГК №350, СОРЭКС (Ф-22): АГК №375, АГК№354 | ПС 108 | В-6 Т-3 В-6 Т-4 (1 и 2 секции 6 кВ) | ДУ | 5 |  | 2.1
12 | МОЭСК (Ф-1,3,5,20,23,26), АО «Комбинат «Стройконструкция» (Ф-2), ООО "Севнотэк" (Ф-8), ООО "АкваНорд" (Ф-7,10), ОАО "РЖД" (Ф-14,19), "Колтак"(Ф-16,Ф-25 к.1), ООО "Питер-строй" (Ф-25 к.2) ООО "ПТК ГРАНИ", ИП Воротынцева (Ф-17,18), АО «Мурманэнергосбыт» (Ф-23), АО «АМНГР» (Ф-21,22), (Ф-13): Радиостанция №2, ООО "Трест Мурманскморстрой" "Кола Трейд+",СТО "Владимир", ПАО "Мурманоблгаз"(управление), Севрыбхолодфлот, ДНТ "Дорожное", ДНТ "Радуга", ДНТ "Северная усадьба", БизнесПроект, "Спецтехнология", ООО"РЭНТЛ" | ПС 8 | В-6 Т-1 В-6 Т-2 (1 и 2 секции 6 кВ) | ДУ | 5 |  |  | 3.12
13 | ООО «Рыбная компания «Полярное море+» (Ф-18,21), АО "Нефтяной терминал "Лавна" (обслуж. ООО "Сантех-Норд СМУ-1") (Ф-3,4,10,11,19,24) ОАО "МАГЭ" (Ф-16) ООО "МТП "Лавна"" (Ф-17) | ПС 100 | выключатели В-10 Т-1 В-10 Т-2 (1 и 2 секции 10 кВ) | ДУ | 5 |  |  | 2.15
14 | Потребители ПС 338 : ММБУ «УДХ» (Ф-3) МОЭСК (Ф-4,6,7,11,16,21), ООО "Кристи" (Ф-26,27), ИП Хлебушкин (Ф-25,30), ООО “Огни Мурманска-Спорт”(Ф-24), АО "Электротранспорт" (Ф-22,23), ООО «ФинСан» (Ф-5,28), ООО «Лабиринт +» (Ф-8), ООО "Ремстройснаб" (Ф-9,20) ООО "Севертранс" (Ф-20) | ПС 53 | ВМ -28, ВМ-29 (ПС 338) | ДУ | 5 |  |  | 3.85
15 | АО МОЭСК (ф-7,9,11,13), АО «Электротранспорт» (Ф-21), ГАУМО «ЦСП» (Ф-25) ООО "Терминал", Диал, Диком, МБУ "УДХ", "Норд Вест", ООО "Тетра", ООО "Людмила+", ООО "Адмантстрой", ООО "Руссрой-М", Склад "Строймакс", "Автодор", Колбасный цех,ООО "Фрегат", "ЭхоНорд" | ПС 53 | В-6 Т-1 (1 секция 6 кВ) | ДУ | 5 |  |  |  | 2.69
16 | ООО “Огни Мурманска-Спорт” | ПС 53 | Ф-26 | ДУ | 5 |  |  |  | 0.21
17 | ГАУМО «ЦСП» |  | Ф-24 | ДУ |  |  |  |  | 0.00024
18 | АО «Электротранспорт» |  | Ф-20 | ДУ |  |  |  |  | 0.0006
19 | ИП Кузнецова |  | Ф-12 | ДУ |  |  |  |  | 0.032
20 | АО МОЭСК |  | Ф-6 | ДУ |  |  |  |  | 0.768
|  |  | Ф-8 | [5 empty] | 1.27
|  |  | Ф-10 | [5 empty] | 0.149
21 | АО "Электротранспорт" | ПС 4 | Ф-14 | ДУ | 5 |  |  |  |  | 0.004
|  |  | Ф-22 | [6 empty] | 0.0004
|  |  | Ф-29 | [6 empty] | 0.012
|  |  | Ф-39 | [6 empty] | 0.004
22 | ООО "Прагма Капитал" |  | Ф-6, Ф-23 | ДУ | 5 |  |  |  |  | 0.092
23 | АО "Мурманскпромстрой" |  | Ф-7 | ДУ | [5 empty] | 0.06
24 | ФГБУ "ЦЖКУ" ОСК СФ МОРФ ЖЭКО №1 (Нах.уч-ще) |  | Ф-3 | ДУ | [5 empty] | 0.09
|  |  | Ф-34 | [6 empty] | 0.15
25 | ЗАО "Кипрей" |  | Ф-18 | ДУ | [5 empty] | 0.433
26 | АО "Комбинат "Стройконструкция" |  | Ф-25 | ДУ | [5 empty] | 0.01
27 | ПАО "МТЭЦ" | ПС 4 | Ф-31, Ф-10 | ДУ | 5 |  |  |  |  | 0
28 | АО "МОЭСК" |  | Ф-5 | ДУ | 5 |  |  |  |  | 1.21
|  |  | Ф-13 | [6 empty] | 0.24
|  |  | Ф-15 | [6 empty] | 1.15
|  |  | Ф-17 | [6 empty] | 1.233
|  |  | Ф-27 | [6 empty] | 0.35
|  |  | Ф-33 | [6 empty] | 0.75
|  |  | Ф-35 | [6 empty] | 0.45
|  |  | Ф-8 | [6 empty] | 0.67
|  |  | Ф-12 | [6 empty] | 1.524
|  |  | Ф-20 | [6 empty] | 0.26
|  |  | Ф-24 | [6 empty] | 0.94
|  |  | Ф-26 | [6 empty] | 0.53
|  |  | Ф-28 | [6 empty] | 0
30 | АО "ММРП" | ПС 57 | Ф-9, Ф-10 | ДУ | 5 | [5 empty] | 0.9909
|  |  | Ф-15 | [7 empty] | 0.30012
|  |  | Ф-16, Ф-18 | [7 empty] | 0.3294
31 | ФГАОУ ВО "МГТУ" |  | Ф-21 | ДУ | [6 empty] | 0
|  |  | Ф-22 | [7 empty] | 0.06948
32 | ООО "Мурманская судоверфь-Энергосеть" |  | Ф-11 | ДУ | [6 empty] | 0.44736
|  |  | Ф-12 | [7 empty] | 0.24576
33 | ИП Рейзвих |  | ф-17 | ДУ | [6 empty] | 0.12636
34 | ООО "Первый Мурманский терминал" |  | Ф-13 | ДУ | [6 empty] | 0.45396
|  |  | Ф-14 | [7 empty] | 0
|  |  | Ф-20 | [7 empty] | 0.00072
35 | ПГИ КНЦ РАН |  | Ф-23 | ДУ | [6 empty] | 0.0432
|  |  | Ф-24 | [7 empty] | 0.6702
36 | ОСНТ (9км а/дороги), П/Ф"Снежная", ООО "Параллель 68", ООО "Спецгруз", Антик, ИП "Шушенян" "Упрдор" Кола АО "МЭС" (Ф-11) | ПС 89 | В-6 Т-1 В-6 Т-2 (1 и 2 секции 6 кВ) | ДУ | 20 |  | 0.45
37 | АО «Управление Отходами» (Ф-22), Радиостанция №3 (Ф-16), РЭС "Александровский " филиала "Северо-Западный" АО "Оборонэнерго" (Ф-10), ООО «Спектрум» АО "НТ "Лавна" (Ф-24), ООО "ОленБетон" (Ф-26), УК ООО "Кола ЖКХ", МУП Кольского района «УЖКХ» (Ф-12), (Ф-18) ПАО Ростелеком, ПАО Теле2, ПАО МТС, ПАО Мегафон, АО "Ямалтранстрой" | ПС 3 | В-6 Т-2 (2 сек. 6 кВ), | ДУ | 20 | [6 empty] | 0.5661
38 | ООО «Спектрум» (АО "НТ "Лавна") | ПС 3 | Ф-23 | [8 empty] | 0
39 | МУП Кольского района «УЖКХ». | ПС 3 | Ф-15 | [8 empty] | 0
40 | ООО "Полярная звезда" | ПС 3 | Ф-13 | [8 empty] | 0.003
41 | РЭС "Александровский " филиала "Северо-Западный" АО "Оборонэнерго" | ПС 3 | Ф-11 | [8 empty] | 0.21732
42 | ООО "Полярная звезда", ПАО Ростелеком, ПАО Теле2, ПАО МТС, АО "Ямалтранстрой", ООО "Океан", ООО "Баренцпродукт" | ПС 3 | Ф-9 | [8 empty] | 0.315
43 | ООО "ЛГОК" | ПС 31 | Ф-5 | ОП ( потребителя) | 20 | [7 empty] | 2.556
|  |  | Ф-8 | [9 empty] | 0.752
|  |  | Ф-7 | [9 empty] | 0.74
44 | ООО "НОВАТЭК-Мурманск" | ПС 150 кВ Белокаменка, Лавна, Кулонга | присоединения ООО "НОВАТЭК-Мурманск" | ОП ( потребителя) | 20 | 6.56
45 |  |  | Район севера г. Мурманска, г. Североморска энергосистемы Мурманской области
45 | ООО "СК "Северо-Запада" (ф-23), ПАО «НК Роснефть»- Мурманскнефтепродукт» (ф-29), АО МОЭСК (ф-3,5,7,9,15,17,27,31), ООО "Людмила плюс" (ф-21) | ПС 64 | В-6 Т-1 (1 сек.6 кВ) | ДУ | 5 | [5 empty] | 0.855
46 | АО МОЭСК |  | Ф-4 | ДУ | [6 empty] | 0.425
|  |  | Ф-6 | [7 empty] | 0.532
|  |  | Ф-16 | [7 empty] | 0.746
|  |  | Ф-18 | [7 empty] | 0
47 | ПАО «НК Роснефть»- Мурманскнефтепродукт» |  | Ф-22 | ДУ | [6 empty] | 0.016
48 | ООО "Людмила плюс" |  | Ф-24 | ДУ | [6 empty] | 0
49 | АО МОЭСК (ф-13,14,15,16), АО "Кипрей" (ф-11,12,Т-3, Т-4, Т-5, Т-6) | ПС 419 | В-6 Т-1 В-6 Т-2 (1 и 2 секции 6 кВ) | ДУ | 5 | [5 empty] | 2.8031
50 | Потребители ПС 335: ООО ЛК Уралсиб (ООО «Техноинвест») (ф-23,24) АО "Электротранспорт" (ф-21,22) ИП Якимов А.Г. (ф-16), АО МОЭСК (ф-4,5,7,8,14,15,17,18,19,20) | ПС 6 | Выключатели линий 35 кВ ВМ-38, ВМ-39 (ПС 335) | ОП (МФ) | 5 | [6 empty] | 5.3025
51 | ООО "АрктикШельфСервис" | ПС 6 | Ф-27 | ОП (МФ) | 20 | [6 empty] | 0.5433
|  |  | Ф-28 | [8 empty] | 0
52 | ИП Мищук |  | ф-29 | ОП (МФ) | [7 empty] | 0.01224
53 | ООО"Аврора" |  | Ф-12 | ОП (МФ) | [7 empty] | 0.17838
|  |  | Ф-45 | [8 empty] | 0
54 | ООО "Возрождение" |  | Ф-13 | ОП (МФ) | [7 empty] | 0.1881
|  |  | Ф-24 | [8 empty] | 0.00072
55 | ООО "КронЭнергоСети" |  | Ф-7 | ОП (МФ) | [7 empty] | 0
|  |  | Ф-8 | [8 empty] | 0.1278
56 | АО "МОЭСК" |  | Ф-16 | ОП (МФ) | [7 empty] | 0.5778
|  |  | Ф-30 | [8 empty] | 0.45036
|  |  | Ф-31 | [8 empty] | 0.3924
|  |  | Ф-43 | [8 empty] | 0.46296
57 | АО "МЭС" |  | Ф-3 | ОП (МФ) | [7 empty] | 0.1269
|  |  | Ф-42 | [8 empty] | 0.5832
58 | ИП "Жаднов" |  | ф-48 | ОП (МФ) | [7 empty] | 0.11544
59 | ООО «Корд Компани» | ПС 388 | Ф-30 | ДУ | 20 | [7 empty] | 0.00072
|  |  | Ф-33 | [9 empty] | 0.27378
60 | ООО "МурманФиш" |  | Ф-7 | ДУ | [8 empty] | 0.16488
61 | АО МОЭСК |  | Ф-5 | ДУ | [8 empty] | 0.2255
|  |  | Ф-6 | [9 empty] | 0
|  |  | Ф-24 | [9 empty] | 0.17988
|  |  | Ф-25 | [9 empty] | 0
|  |  | Ф-27 | [9 empty] | 0.0402
61 | ООО "Мурманский складской терминал" |  | Ф-20, Ф-26, Ф-29 | ДУ | [8 empty] | 0.27072
62 | ПАО "ММТП" | ПС 301 | Ф-15 | ОВБ (МФ) | 60 |  |  |  |  | 0.66504
|  |  | Ф-19 | [6 empty] | 0.81048
|  |  | Ф-44 | [6 empty] | 0.79056
63 | АО "МОЭСК" |  | Ф-3 | ОВБ (МФ) | [5 empty] | 0.73224
|  |  | Ф-4 | [6 empty] | 0.11436
|  |  | Ф-8 | [6 empty] | 0.1836
|  |  | Ф-24 | [6 empty] | 0.43893
|  |  | Ф-34 | [6 empty] | 0.441
|  |  | Ф-35 | [6 empty] | 0.07758
|  |  | Ф-45 | [6 empty] | 0.42642
|  |  | Ф-55 | [6 empty] | 0.22812
|  |  | Ф-56 | [6 empty] | 0.05322
64 | ООО Крондекс |  | ф-16 | ОВБ (МФ) | [5 empty] | 0.47178
65 | ООО "Мурманский балкерный терминал" |  | ф-20, ф-49, ф-51 | ОВБ (МФ) | [5 empty] | 0.3477
66 | АО "Электротранспорт" |  | Ф-5, Ф-10 | ОВБ (МФ) | [5 empty] | 0.09594
67 | АО "МОЭСК" | ПС 389 | Ф-4 | ОВБ (МФ) | 60 | [5 empty] | 0.0258
|  |  | Ф-35 | [7 empty] | 0.64062
|  |  | Ф-43 | [7 empty] | 0.47538
68 | ПАО "Завод ТБО" |  | Ф-10 | ОВБ (МФ) | [6 empty] | 0.02574
|  |  | Ф-17 | [7 empty] | 0.46854
68 | ПАО "МТЭЦ" |  | Ф-7 | ОВБ (МФ) | [6 empty] | 1.0539
|  |  | Ф-20 | [7 empty] | 0.36162
|  |  | Ф-36 | [7 empty] | 0
69 | АО "МОЭСК" | ПС 302 | Ф-4 | ОВБ (МФ) | 60 | [8 empty] | 1.1075
|  |  | Ф-5 | [10 empty] | 0.1101
|  |  | Ф-6 | [10 empty] | 0.05682
|  |  | Ф-15 | [10 empty] | 0.6768
|  |  | Ф-34 | [10 empty] | 0.2844
70 | ООО "ФинСан" |  | Ф-3, Ф-8; Ф-46 | ОВБ (МФ) | [9 empty] | 0.43758
71 | АО "Электротранспорт" |  | Ф-32 | ОВБ (МФ) | [9 empty] | 0.0333
|  |  | Ф-44 | [10 empty] | 0.12276
72 | ООО "Евро-Линия" |  | ф-38 | ОВБ (МФ) | [9 empty] | 0.016785
73 | ЗАО "Кольская инжиниринговая Компания" |  | Ф-43 | ОВБ (МФ) | [9 empty] | 0.01755
74 | ИП Сметанин Д.С. |  | Ф-36, Ф-49 | ОВБ (МФ) | [9 empty] | 0.01566
75 | РЭС "Североморский" филиала "Северо-Западный" АО "Оборонэнерго" | ПС 2 | Ф-14, Ф-38 | ОП (потребителя) | 5 | [6 empty] | 0.46
76 | РЭС "Североморский" филиала "Северо-Западный" АО "Оборонэнерго" | ПС 326 ПС 319 ПС 2, ПС 56 | присоединения в сети потребителя | ОП (потребителя) | 20 | [6 empty] | 4.23
77 |  |  | Район г. Ковдора энергосистемы Мурманской области ( п. 5.3)
78 | АО "Ковдорский ГОК" | ПС 40А, 40Б, ПС 40В | присоединения в сети потребителя | ОП (потребителя) | 5
79 | АО "Ковдорский ГОК" | ПС 40А, 40Б, ПС 40В | присоединения в сети потребителя | ОП (потребителя) | 20 | [8 empty] | 22.006
80 |  |  | Район г. Мончегорска, г. Апатиты энергосистемы Мурманской области (п. 5.4)
81 | АО "Северо -Западная Фосфорная Компания" | ПС -150 кВ "Олений ручей" | присоединения в сети потребителя | ОП ( потребителя) | 20 | 8.56
82 | АО "Кольская ГМК" пл.Мончегорск | АО "Кольская ГМК" РП-70 | присоединения в сети потребителя | ОП ( потребителя) | 20 | [7 empty] | 31.664
83 | АО "Кольская ГМК" пл.Мончегорск | АО Кольская ГМК РП-14 | присоединения в сети потребителя | ОП ( потребителя) | 20 |  |  | 13.88
84 | АО "Кольская ГМК" пл.Мончегорск | ОАО "Кольская ГМК" РП-8 | присоединения в сети потребителя | ОП ( потребителя) | 20 |  | 0
85 | АО "Кольская ГМК" пл.Заполярный | АО "Кольская ГМК" ОФ, ПС-2 - ПС-16 | присоединения в сети потребителя | ОП ( потребителя) | 60 |  | 5
86 | АО "Апатит" | ПС-77 НОВ АНОФ-2 х/х АНОФ-2 | присоединения в сети потребителя | ОП ( потребителя) | 60 |  | 4.9
87 | АО "Апатит" | ПС-43 промплощадка Кировского рудника | присоединения в сети потребителя | ОП ( потребителя) | 60 |  | 3.5
88 | АО "Апатит" | ПС-90 промплощадка АНОФ-3 | присоединения в сети потребителя | ОП ( потребителя) | 60 |  |  |  | 24.1
89 | АО "Апатит" | ПС-90 промплощадка АНОФ-4 | присоединения в сети потребителя | ОП ( потребителя) | 60 | [9 empty] | 9.4
90 | АО "Апатит" | ПС-76 промплощадка Восточного рудника | присоединения в сети потребителя | ОП (потребителя) | 60 | [8 empty] | 6.4
ИТОГО |  |  |  |  | до 5 мин. | 18.534 | 21.963 | 31.083 | 36.2028 | 46.3652 | 55.4197 | 61.1822 | 61.1822 | 61.1822 | 61.1822
[5 empty] | от 5 до 20 мин | 33.654 | 37.533 | 60.533 | 65.6528 | 75.8152 | 84.8697 | 99.7233 | 136.591 | 158.597 | 178.097
[5 empty] | от 20 до 60 мин. | 0 | 13.4 | 13.4 | 37.5 | 43.377 | 46.4286 | 46.4286 | 46.4286 | 55.7079 | 65.1079
[5 empty] | всего | 33.654 | 50.933 | 73.933 | 103.1528 | 119.1922 | 131.2983 | 146.1518 | 183.0195 | 214.3048 | 243.2048
[5 empty] | всего по ДУ | 18.534 | 21.453 | 30.573 | 35.6928 | 45.8552 | 54.9097 | 56.0112 | 57.1669 | 57.1669 | 57.1669 | 228.0936
в т.ч по району севернее г. Мончегорска энергосистемы Мурманской области п. (5.2) |  |  |  |  | до 5 мин. | 18.534 | 21.963 | 31.083 | 36.2028 | 46.3652 | 55.4197 | 61.1822 | 61.1822 | 61.1822 | 61.1822
[5 empty] | 20 мин | 6.56 | 7.01 | 7.01 | 7.01 | 7.01 | 7.01 | 16.101 | 21.3047 | 21.3047 | 21.3047
[5 empty] | от 5 до 20 мин. | 25.094 | 28.973 | 38.093 | 43.2128 | 53.3752 | 62.4297 | 77.2833 | 82.487 | 82.487 | 82.487
[5 empty] | от 20 до 60 мин. | 0 | 0 | 0 | 0 | 5.877 | 8.9286 | 8.9286 | 8.9286 | 11.8079 | 11.8079
[5 empty] | всего | 25.094 | 28.973 | 38.093 | 43.2128 | 59.2522 | 71.3583 | 86.2118 | 91.4155 | 94.2948 | 94.2948
[5 empty] | всего по ДУ | 18.534 | 21.453 | 30.573 | 35.6928 | 45.8552 | 54.9097 | 56.0112 | 57.1669 | 57.1669 | 57.1669
в т.ч. по району г. Ковдора энергосистемы Мурманской области ( п. 5.3): |  |  |  |  | до 5 мин. | 0 | 0 | 0 | 0 | 0 | 0 | 0 | 0 | 0 | 0
[5 empty] | от 5 до 20 мин. | 0 | 0 | 0 | 0 | 0 | 0 | 0 | 0 | 22.006 | 22.006
[5 empty] | от 20 до 60 мин. | 0 | 0 | 0 | 0 | 0 | 0 | 0 | 0 | 0 | 0
[5 empty] | всего | 0 | 0 | 0 | 0 | 0 | 0 | 0 | 0 | 22.006 | 22.006
[5 empty] | всего по ДУ | 0 | 0 | 0 | 0 | 0 | 0 | 0 | 0 | 0 | 0
в т.ч. по району г. Мончегорска, г. Апатиты энергосистемы Мурманской области ( п. 5.4): |  |  |  |  | до 5 мин. | 0 | 0 | 0 | 0 | 0 | 0 | 0 | 0 | 0 | 0
[5 empty] | от 5 до 20 мин. | 8.56 | 8.56 | 22.44 | 22.44 | 22.44 | 22.44 | 22.44 | 54.104 | 54.104 | 54.104
[5 empty] | от 20 до 60 мин. | 0 | 13.4 | 13.4 | 37.5 | 37.5 | 37.5 | 37.5 | 37.5 | 43.9 | 53.3
[5 empty] | всего | 8.56 | 21.96 | 35.84 | 59.94 | 59.94 | 59.94 | 59.94 | 91.604 | 98.004 | 107.404
[5 empty] | всего по ДУ | 0 | 0 | 0 | 0 | 0 | 0 | 0 | 0 | 0 | 0
[5 empty] | всего по ДУ | 0 | 0 | 0 | 0 | 0 | 0 | 0 | 0 | 0 | 0
1. Величина потребления электрической мощности потребителей, указанная в графике, определена для условий прохождения максимума нагрузок при среднесуточных температурах наружного воздуха соответствующих температуре наиболее холодной пятидневки с обеспеченностью 0,92 (-30,8°С)
Быкова ТИ (81553) 68-026

## 7
ГРАФИК временного отключения потребления на 2021/2022гг. по Мурманскому филиалу ПАО «Россети Северо-Запад» на территории Мурманской области за 15.06.2022
№ п/п | Потребитель | Наименование подстанции | Наименование фидера | способ ввода отключения по графику | время отключения (мин.) | очереди ограничения, МВт 2021-2022
[6 empty] | I | II | III | IV | V | VI | VII | VIII | IX | X
1 | Филиал АО "СУАЛ" КАЗ-СУАЛ | ГЭС 3, ПС 19 | присоединения в сети потребителя | ОП ( потребителя) | 20 | [9 empty] | 19.5
2 |  |  | Район севернее г. Мончегорска энергосистемы Мурманской области (п. 5.2)
3 | АО "Олкон" | ПС 30 | ШП-1 | ДУ | 5 | 5.509
4 |  |  | ШП-2 |  |  | 9.625
5 |  |  | ф-31 |  |  | 3.827
6 |  |  | ф-18 |  |  |  | 0.028
7 |  |  | ф-23 |  |  |  | 0.012
8 |  |  | ф-30 |  |  |  | 0.329
9 | АО "Олкон" | ПС 330 Оленегорск | Л-76 | ОП (КПМЭС) | 5 |  | 0.386
10 | ОМЗ ПС 96 | ПС 330 Оленегорск | Л-72, Л-73 | ОП (КПМЭС) | 5 |  | 0.27
11 | АО МОЭСК (Ф-16,20,23,27) ООО «Технострой» (Ф-19) ФКУ Упрдор «Кола» (Ф-15) ООО СНТСН "Север-1", ДНТ "Свой дом" (Ф-14) ИП Арчинов, ООО "Евро-линия" (Ф-11,12) ДНП «Кола» (Ф-8), ООО «С/К Пригородный» (Ф-6), (Ф-18) : ООО "ОленБетон", "Гамма -Колор", ИП "Курдыбаха", АГК №350, СОРЭКС (Ф-22): АГК №375, АГК№354 | ПС 108 | В-6 Т-3 В-6 Т-4 (1 и 2 секции 6 кВ) | ДУ | 5 |  | 2.6
12 | МОЭСК (Ф-1,3,5,20,23,26), АО «Комбинат «Стройконструкция» (Ф-2), ООО "Севнотэк" (Ф-8), ООО "АкваНорд" (Ф-7,10), ОАО "РЖД" (Ф-14,19), "Колтак"(Ф-16,Ф-25 к.1), ООО "Питер-строй" (Ф-25 к.2) ООО "ПТК ГРАНИ", ИП Воротынцева (Ф-17,18), АО «Мурманэнергосбыт» (Ф-23), АО «АМНГР» (Ф-21,22), (Ф-13): Радиостанция №2, ООО "Трест Мурманскморстрой" "Кола Трейд+",СТО "Владимир", ПАО "Мурманоблгаз"(управление), Севрыбхолодфлот, ДНТ "Дорожное", ДНТ "Радуга", ДНТ "Северная усадьба", БизнесПроект, "Спецтехнология", ООО"РЭНТЛ" | ПС 8 | В-6 Т-1 В-6 Т-2 (1 и 2 секции 6 кВ) | ДУ | 5 |  |  | 3.47
13 | ООО «Рыбная компания «Полярное море+» (Ф-18,21), АО "Нефтяной терминал "Лавна" (обслуж. ООО "Сантех-Норд СМУ-1") (Ф-3,4,10,11,19,24) ОАО "МАГЭ" (Ф-16) ООО "МТП "Лавна"" (Ф-17) | ПС 100 | выключатели В-10 Т-1 В-10 Т-2 (1 и 2 секции 10 кВ) | ДУ | 5 |  |  | 2.29
14 | Потребители ПС 338 : ММБУ «УДХ» (Ф-3) МОЭСК (Ф-4,6,7,11,16,21), ООО "Кристи" (Ф-26,27), ИП Хлебушкин (Ф-25,30), ООО “Огни Мурманска-Спорт”(Ф-24), АО "Электротранспорт" (Ф-22,23), ООО «ФинСан» (Ф-5,28), ООО «Лабиринт +» (Ф-8), ООО "Ремстройснаб" (Ф-9,20) ООО "Севертранс" (Ф-20) | ПС 53 | ВМ -28, ВМ-29 (ПС 338) | ДУ | 5 |  |  | 4.92
15 | АО МОЭСК (ф-7,9,11,13), АО «Электротранспорт» (Ф-21), ГАУМО «ЦСП» (Ф-25) ООО "Терминал", Диал, Диком, МБУ "УДХ", "Норд Вест", ООО "Тетра", ООО "Людмила+", ООО "Адмантстрой", ООО "Руссрой-М", Склад "Строймакс", "Автодор", Колбасный цех,ООО "Фрегат", "ЭхоНорд" | ПС 53 | В-6 Т-1 (1 секция 6 кВ) | ДУ | 5 |  |  |  | 3.17
16 | ООО “Огни Мурманска-Спорт” | ПС 53 | Ф-26 | ДУ | 5 |  |  |  | 0.205
17 | ГАУМО «ЦСП» |  | Ф-24 | ДУ |  |  |  |  | 0.00012
18 | АО «Электротранспорт» |  | Ф-20 | ДУ |  |  |  |  | 0.0006
19 | ИП Кузнецова |  | Ф-12 | ДУ |  |  |  |  | 0.037
20 | АО МОЭСК |  | Ф-6 | ДУ |  |  |  |  | 1.016
|  |  | Ф-8 | [5 empty] | 1.523
|  |  | Ф-10 | [5 empty] | 0.175
21 | АО "Электротранспорт" | ПС 4 | Ф-14 | ДУ | 5 |  |  |  |  | 0.004
|  |  | Ф-22 | [6 empty] | 0.0004
|  |  | Ф-29 | [6 empty] | 0.11
|  |  | Ф-39 | [6 empty] | 0.044
22 | ООО "Прагма Капитал" |  | Ф-6, Ф-23 | ДУ | 5 |  |  |  |  | 0.11
23 | АО "Мурманскпромстрой" |  | Ф-7 | ДУ | [5 empty] | 0.07
24 | ФГБУ "ЦЖКУ" ОСК СФ МОРФ ЖЭКО №1 (Нах.уч-ще) |  | Ф-3 | ДУ | [5 empty] | 0.103
|  |  | Ф-34 | [6 empty] | 0.16
25 | ЗАО "Кипрей" |  | Ф-18 | ДУ | [5 empty] | 0.51
26 | АО "Комбинат "Стройконструкция" |  | Ф-25 | ДУ | [5 empty] | 0.01
27 | ПАО "МТЭЦ" | ПС 4 | Ф-31, Ф-10 | ДУ | 5 |  |  |  |  | 0
28 | АО "МОЭСК" |  | Ф-5 | ДУ | 5 |  |  |  |  | 1.58
|  |  | Ф-13 | [6 empty] | 0.3
|  |  | Ф-15 | [6 empty] | 1.56
|  |  | Ф-17 | [6 empty] | 1.69
|  |  | Ф-27 | [6 empty] | 0.324
|  |  | Ф-33 | [6 empty] | 1.032
|  |  | Ф-35 | [6 empty] | 0.66
|  |  | Ф-8 | [6 empty] | 0.91
|  |  | Ф-12 | [6 empty] | 1.903
|  |  | Ф-20 | [6 empty] | 0.261
|  |  | Ф-24 | [6 empty] | 1.304
|  |  | Ф-26 | [6 empty] | 0.73
|  |  | Ф-28 | [6 empty] | 0
30 | АО "ММРП" | ПС 57 | Ф-9, Ф-10 | ДУ | 5 | [5 empty] | 1.0886
|  |  | Ф-15 | [7 empty] | 0.30132
|  |  | Ф-16, Ф-18 | [7 empty] | 0.54018
31 | ФГАОУ ВО "МГТУ" |  | Ф-21 | ДУ | [6 empty] | 0
|  |  | Ф-22 | [7 empty] | 0.12768
32 | ООО "Мурманская судоверфь-Энергосеть" |  | Ф-11 | ДУ | [6 empty] | 0.4512
|  |  | Ф-12 | [7 empty] | 0.24744
33 | ИП Рейзвих |  | ф-17 | ДУ | [6 empty] | 0.12753
34 | ООО "Первый Мурманский терминал" |  | Ф-13 | ДУ | [6 empty] | 0.396
|  |  | Ф-14 | [7 empty] | 0
|  |  | Ф-20 | [7 empty] | 0.00072
35 | ПГИ КНЦ РАН |  | Ф-23 | ДУ | [6 empty] | 0.05076
|  |  | Ф-24 | [7 empty] | 0.80484
36 | ОСНТ (9км а/дороги), П/Ф"Снежная", ООО "Параллель 68", ООО "Спецгруз", Антик, ИП "Шушенян" "Упрдор" Кола АО "МЭС" (Ф-11) | ПС 89 | В-6 Т-1 В-6 Т-2 (1 и 2 секции 6 кВ) | ДУ | 20 |  | 0.47
37 | АО «Управление Отходами» (Ф-22), Радиостанция №3 (Ф-16), РЭС "Александровский " филиала "Северо-Западный" АО "Оборонэнерго" (Ф-10), ООО «Спектрум» АО "НТ "Лавна" (Ф-24), ООО "ОленБетон" (Ф-26), УК ООО "Кола ЖКХ", МУП Кольского района «УЖКХ» (Ф-12), (Ф-18) ПАО Ростелеком, ПАО Теле2, ПАО МТС, ПАО Мегафон, АО "Ямалтранстрой" | ПС 3 | В-6 Т-2 (2 сек. 6 кВ), | ДУ | 20 | [6 empty] | 0.6453
38 | ООО «Спектрум» (АО "НТ "Лавна") | ПС 3 | Ф-23 | [8 empty] | 0
39 | МУП Кольского района «УЖКХ». | ПС 3 | Ф-15 | [8 empty] | 0
40 | ООО "Полярная звезда" | ПС 3 | Ф-13 | [8 empty] | 0.003
41 | РЭС "Александровский " филиала "Северо-Западный" АО "Оборонэнерго" | ПС 3 | Ф-11 | [8 empty] | 0.24888
42 | ООО "Полярная звезда", ПАО Ростелеком, ПАО Теле2, ПАО МТС, АО "Ямалтранстрой", ООО "Океан", ООО "Баренцпродукт" | ПС 3 | Ф-9 | [8 empty] | 0.30204
43 | ООО "ЛГОК" | ПС 31 | Ф-5 | ОП ( потребителя) | 20 | [7 empty] | 2.545
|  |  | Ф-8 | [9 empty] | 0.767
|  |  | Ф-7 | [9 empty] | 0.739
44 | ООО "НОВАТЭК-Мурманск" | ПС 150 кВ Белокаменка, Лавна, Кулонга | присоединения ООО "НОВАТЭК-Мурманск" | ОП ( потребителя) | 20 | 7.94
45 |  |  | Район севера г. Мурманска, г. Североморска энергосистемы Мурманской области
45 | ООО "СК "Северо-Запада" (ф-23), ПАО «НК Роснефть»- Мурманскнефтепродукт» (ф-29), АО МОЭСК (ф-3,5,7,9,15,17,27,31), ООО "Людмила плюс" (ф-21) | ПС 64 | В-6 Т-1 (1 сек.6 кВ) | ДУ | 5 | [5 empty] | 0
46 | АО МОЭСК |  | Ф-4 | ДУ | [6 empty] | 0.562
|  |  | Ф-6 | [7 empty] | 0.639
|  |  | Ф-16 | [7 empty] | 0.875
|  |  | Ф-18 | [7 empty] | 0
47 | ПАО «НК Роснефть»- Мурманскнефтепродукт» |  | Ф-22 | ДУ | [6 empty] | 0.018
48 | ООО "Людмила плюс" |  | Ф-24 | ДУ | [6 empty] | 0
49 | АО МОЭСК (ф-13,14,15,16), АО "Кипрей" (ф-11,12,Т-3, Т-4, Т-5, Т-6) | ПС 419 | В-6 Т-1 В-6 Т-2 (1 и 2 секции 6 кВ) | ДУ | 5 | [5 empty] | 3.1612
50 | Потребители ПС 335: ООО ЛК Уралсиб (ООО «Техноинвест») (ф-23,24) АО "Электротранспорт" (ф-21,22) ИП Якимов А.Г. (ф-16), АО МОЭСК (ф-4,5,7,8,14,15,17,18,19,20) | ПС 6 | Выключатели линий 35 кВ ВМ-38, ВМ-39 (ПС 335) | ОП (МФ) | 5 | [6 empty] | 6.2405
51 | ООО "АрктикШельфСервис" | ПС 6 | Ф-27 | ОП (МФ) | 20 | [6 empty] | 0.5577
|  |  | Ф-28 | [8 empty] | 0
52 | ИП Мищук |  | ф-29 | ОП (МФ) | [7 empty] | 0.01296
53 | ООО"Аврора" |  | Ф-12 | ОП (МФ) | [7 empty] | 0.18522
|  |  | Ф-45 | [8 empty] | 0
54 | ООО "Возрождение" |  | Ф-13 | ОП (МФ) | [7 empty] | 0.19206
|  |  | Ф-24 | [8 empty] | 0.00063
55 | ООО "КронЭнергоСети" |  | Ф-7 | ОП (МФ) | [7 empty] | 0
|  |  | Ф-8 | [8 empty] | 0.1701
56 | АО "МОЭСК" |  | Ф-16 | ОП (МФ) | [7 empty] | 0.82782
|  |  | Ф-30 | [8 empty] | 0.52218
|  |  | Ф-31 | [8 empty] | 0.35064
|  |  | Ф-43 | [8 empty] | 0.585
57 | АО "МЭС" |  | Ф-3 | ОП (МФ) | [7 empty] | 0.14706
|  |  | Ф-42 | [8 empty] | 0.6174
58 | ИП "Жаднов" |  | ф-48 | ОП (МФ) | [7 empty] | 0.12456
59 | ООО «Корд Компани» | ПС 388 | Ф-30 | ДУ | 20 | [7 empty] | 0.000648
|  |  | Ф-33 | [9 empty] | 0.27342
60 | ООО "МурманФиш" |  | Ф-7 | ДУ | [8 empty] | 0.16776
61 | АО МОЭСК |  | Ф-5 | ДУ | [8 empty] | 0.23846
|  |  | Ф-6 | [9 empty] | 0
|  |  | Ф-24 | [9 empty] | 0.1842
|  |  | Ф-25 | [9 empty] | 9e-05
|  |  | Ф-27 | [9 empty] | 0.03228
61 | ООО "Мурманский складской терминал" |  | Ф-20, Ф-26, Ф-29 | ДУ | [8 empty] | 0.28584
62 | ПАО "ММТП" | ПС 301 | Ф-15 | ОВБ (МФ) | 60 |  |  |  |  | 0.54576
|  |  | Ф-19 | [6 empty] | 0.73128
|  |  | Ф-44 | [6 empty] | 0.6882
63 | АО "МОЭСК" |  | Ф-3 | ОВБ (МФ) | [5 empty] | 0.8676
|  |  | Ф-4 | [6 empty] | 0.12768
|  |  | Ф-8 | [6 empty] | 0.21468
|  |  | Ф-24 | [6 empty] | 0.58932
|  |  | Ф-34 | [6 empty] | 0.58572
|  |  | Ф-35 | [6 empty] | 0.09648
|  |  | Ф-45 | [6 empty] | 0.4959
|  |  | Ф-55 | [6 empty] | 0.31452
|  |  | Ф-56 | [6 empty] | 0.06048
64 | ООО Крондекс |  | ф-16 | ОВБ (МФ) | [5 empty] | 0.47799
65 | ООО "Мурманский балкерный терминал" |  | ф-20, ф-49, ф-51 | ОВБ (МФ) | [5 empty] | 0.36282
66 | АО "Электротранспорт" |  | Ф-5, Ф-10 | ОВБ (МФ) | [5 empty] | 0.17298
67 | АО "МОЭСК" | ПС 389 | Ф-4 | ОВБ (МФ) | 60 | [5 empty] | 0.02514
|  |  | Ф-35 | [7 empty] | 0.76374
|  |  | Ф-43 | [7 empty] | 0.60066
68 | ПАО "Завод ТБО" |  | Ф-10 | ОВБ (МФ) | [6 empty] | 0.03186
|  |  | Ф-17 | [7 empty] | 0.20286
68 | ПАО "МТЭЦ" |  | Ф-7 | ОВБ (МФ) | [6 empty] | 1.0521
|  |  | Ф-20 | [7 empty] | 0.36558
|  |  | Ф-36 | [7 empty] | 0
69 | АО "МОЭСК" | ПС 302 | Ф-4 | ОВБ (МФ) | 60 | [8 empty] | 1.3864
|  |  | Ф-5 | [10 empty] | 0.12648
|  |  | Ф-6 | [10 empty] | 0.04926
|  |  | Ф-15 | [10 empty] | 0.798
|  |  | Ф-34 | [10 empty] | 0.3204
70 | ООО "ФинСан" |  | Ф-3, Ф-8; Ф-46 | ОВБ (МФ) | [9 empty] | 0.46908
71 | АО "Электротранспорт" |  | Ф-32 | ОВБ (МФ) | [9 empty] | 0.0513
|  |  | Ф-44 | [10 empty] | 0.24282
72 | ООО "Евро-Линия" |  | ф-38 | ОВБ (МФ) | [9 empty] | 0.01296
73 | ЗАО "Кольская инжиниринговая Компания" |  | Ф-43 | ОВБ (МФ) | [9 empty] | 0.01746
74 | ИП Сметанин Д.С. |  | Ф-36, Ф-49 | ОВБ (МФ) | [9 empty] | 0.01656
75 | РЭС "Североморский" филиала "Северо-Западный" АО "Оборонэнерго" | ПС 2 | Ф-14, Ф-38 | ОП (потребителя) | 5 | [6 empty] | 0.44
76 | РЭС "Североморский" филиала "Северо-Западный" АО "Оборонэнерго" | ПС 326 ПС 319 ПС 2, ПС 56 | присоединения в сети потребителя | ОП (потребителя) | 20 | [6 empty] | 4.37
77 |  |  | Район г. Ковдора энергосистемы Мурманской области ( п. 5.3)
78 | АО "Ковдорский ГОК" | ПС 40А, 40Б, ПС 40В | присоединения в сети потребителя | ОП (потребителя) | 5
79 | АО "Ковдорский ГОК" | ПС 40А, 40Б, ПС 40В | присоединения в сети потребителя | ОП (потребителя) | 20 | [8 empty] | 21.238
80 |  |  | Район г. Мончегорска, г. Апатиты энергосистемы Мурманской области (п. 5.4)
81 | АО "Северо -Западная Фосфорная Компания" | ПС -150 кВ "Олений ручей" | присоединения в сети потребителя | ОП ( потребителя) | 20 | 8.594
82 | АО "Кольская ГМК" пл.Мончегорск | АО "Кольская ГМК" РП-70 | присоединения в сети потребителя | ОП ( потребителя) | 20 | [7 empty] | 31.594
83 | АО "Кольская ГМК" пл.Мончегорск | АО Кольская ГМК РП-14 | присоединения в сети потребителя | ОП ( потребителя) | 20 |  |  | 13.884
84 | АО "Кольская ГМК" пл.Мончегорск | ОАО "Кольская ГМК" РП-8 | присоединения в сети потребителя | ОП ( потребителя) | 20 |  | 0.08
85 | АО "Кольская ГМК" пл.Заполярный | АО "Кольская ГМК" ОФ, ПС-2 - ПС-16 | присоединения в сети потребителя | ОП ( потребителя) | 60 |  | 5
86 | АО "Апатит" | ПС-77 НОВ АНОФ-2 х/х АНОФ-2 | присоединения в сети потребителя | ОП ( потребителя) | 60 |  | 4.9
87 | АО "Апатит" | ПС-43 промплощадка Кировского рудника | присоединения в сети потребителя | ОП ( потребителя) | 60 |  | 3.5
88 | АО "Апатит" | ПС-90 промплощадка АНОФ-3 | присоединения в сети потребителя | ОП ( потребителя) | 60 |  |  |  | 24.1
89 | АО "Апатит" | ПС-90 промплощадка АНОФ-4 | присоединения в сети потребителя | ОП ( потребителя) | 60 | [9 empty] | 9.4
90 | АО "Апатит" | ПС-76 промплощадка Восточного рудника | присоединения в сети потребителя | ОП (потребителя) | 60 | [8 empty] | 6.4
ИТОГО |  |  |  |  | до 5 мин. | 18.961 | 22.586 | 33.266 | 39.3927 | 52.7681 | 62.1597 | 68.8402 | 68.8402 | 68.8402 | 68.8402
[5 empty] | от 5 до 20 мин | 35.495 | 39.67 | 64.234 | 70.3607 | 83.7361 | 93.1277 | 109.6707 | 146.4984 | 167.7364 | 187.2364
[5 empty] | от 20 до 60 мин. | 0 | 13.4 | 13.4 | 37.5 | 43.8314 | 46.8734 | 46.8734 | 46.8734 | 56.764 | 66.164
[5 empty] | всего | 35.495 | 53.07 | 77.634 | 107.8607 | 127.5675 | 140.001 | 156.5441 | 193.3718 | 224.5005 | 253.4005
[5 empty] | всего по ДУ | 18.961 | 22.4 | 33.08 | 39.2067 | 52.5821 | 61.9737 | 63.1729 | 64.3556 | 64.3556 | 64.3556 | 234.0296
в т.ч по району севернее г. Мончегорска энергосистемы Мурманской области п. (5.2) |  |  |  |  | до 5 мин. | 18.961 | 22.586 | 33.266 | 39.3927 | 52.7681 | 62.1597 | 68.8402 | 68.8402 | 68.8402 | 68.8402
[5 empty] | 20 мин | 7.94 | 8.41 | 8.41 | 8.41 | 8.41 | 8.41 | 18.2725 | 23.5063 | 23.5063 | 23.5063
[5 empty] | от 5 до 20 мин. | 26.901 | 30.996 | 41.676 | 47.8027 | 61.1781 | 70.5697 | 87.1127 | 92.3464 | 92.3464 | 92.3464
[5 empty] | от 20 до 60 мин. | 0 | 0 | 0 | 0 | 6.3314 | 9.3734 | 9.3734 | 9.3734 | 12.864 | 12.864
[5 empty] | всего | 26.901 | 30.996 | 41.676 | 47.8027 | 67.5095 | 79.943 | 96.4861 | 101.7198 | 105.2105 | 105.2105
[5 empty] | всего по ДУ | 18.961 | 22.4 | 33.08 | 39.2067 | 52.5821 | 61.9737 | 63.1729 | 64.3556 | 64.3556 | 64.3556
в т.ч. по району г. Ковдора энергосистемы Мурманской области ( п. 5.3): |  |  |  |  | до 5 мин. | 0 | 0 | 0 | 0 | 0 | 0 | 0 | 0 | 0 | 0
[5 empty] | от 5 до 20 мин. | 0 | 0 | 0 | 0 | 0 | 0 | 0 | 0 | 21.238 | 21.238
[5 empty] | от 20 до 60 мин. | 0 | 0 | 0 | 0 | 0 | 0 | 0 | 0 | 0 | 0
[5 empty] | всего | 0 | 0 | 0 | 0 | 0 | 0 | 0 | 0 | 21.238 | 21.238
[5 empty] | всего по ДУ | 0 | 0 | 0 | 0 | 0 | 0 | 0 | 0 | 0 | 0
в т.ч. по району г. Мончегорска, г. Апатиты энергосистемы Мурманской области ( п. 5.4): |  |  |  |  | до 5 мин. | 0 | 0 | 0 | 0 | 0 | 0 | 0 | 0 | 0 | 0
[5 empty] | от 5 до 20 мин. | 8.594 | 8.674 | 22.558 | 22.558 | 22.558 | 22.558 | 22.558 | 54.152 | 54.152 | 54.152
[5 empty] | от 20 до 60 мин. | 0 | 13.4 | 13.4 | 37.5 | 37.5 | 37.5 | 37.5 | 37.5 | 43.9 | 53.3
[5 empty] | всего | 8.594 | 22.074 | 35.958 | 60.058 | 60.058 | 60.058 | 60.058 | 91.652 | 98.052 | 107.452
[5 empty] | всего по ДУ | 0 | 0 | 0 | 0 | 0 | 0 | 0 | 0 | 0 | 0
[5 empty] | всего по ДУ | 0 | 0 | 0 | 0 | 0 | 0 | 0 | 0 | 0 | 0
1. Величина потребления электрической мощности потребителей, указанная в графике, определена для условий прохождения максимума нагрузок при среднесуточных температурах наружного воздуха соответствующих температуре наиболее холодной пятидневки с обеспеченностью 0,92 (-30,8°С)
Быкова ТИ (81553) 68-026

## 8
ГРАФИК временного отключения потребления на 2021/2022гг. по Мурманскому филиалу ПАО «Россети Северо-Запад» на территории Мурманской области за 15.06.2022
№ п/п | Потребитель | Наименование подстанции | Наименование фидера | способ ввода отключения по графику | время отключения (мин.) | очереди ограничения, МВт 2021-2022
[6 empty] | I | II | III | IV | V | VI | VII | VIII | IX | X
1 | Филиал АО "СУАЛ" КАЗ-СУАЛ | ГЭС 3, ПС 19 | присоединения в сети потребителя | ОП ( потребителя) | 20 | [9 empty] | 19.5
2 |  |  | Район севернее г. Мончегорска энергосистемы Мурманской области (п. 5.2)
3 | АО "Олкон" | ПС 30 | ШП-1 | ДУ | 5 | 5.546
4 |  |  | ШП-2 |  |  | 9.486
5 |  |  | ф-31 |  |  | 3.234
6 |  |  | ф-18 |  |  |  | 0.029
7 |  |  | ф-23 |  |  |  | 0.012
8 |  |  | ф-30 |  |  |  | 0.327
9 | АО "Олкон" | ПС 330 Оленегорск | Л-76 | ОП (КПМЭС) | 5 |  | 0.8
10 | ОМЗ ПС 96 | ПС 330 Оленегорск | Л-72, Л-73 | ОП (КПМЭС) | 5 |  | 0.39
11 | АО МОЭСК (Ф-16,20,23,27) ООО «Технострой» (Ф-19) ФКУ Упрдор «Кола» (Ф-15) ООО СНТСН "Север-1", ДНТ "Свой дом" (Ф-14) ИП Арчинов, ООО "Евро-линия" (Ф-11,12) ДНП «Кола» (Ф-8), ООО «С/К Пригородный» (Ф-6), (Ф-18) : ООО "ОленБетон", "Гамма -Колор", ИП "Курдыбаха", АГК №350, СОРЭКС (Ф-22): АГК №375, АГК№354 | ПС 108 | В-6 Т-3 В-6 Т-4 (1 и 2 секции 6 кВ) | ДУ | 5 |  | 3.18
12 | МОЭСК (Ф-1,3,5,20,23,26), АО «Комбинат «Стройконструкция» (Ф-2), ООО "Севнотэк" (Ф-8), ООО "АкваНорд" (Ф-7,10), ОАО "РЖД" (Ф-14,19), "Колтак"(Ф-16,Ф-25 к.1), ООО "Питер-строй" (Ф-25 к.2) ООО "ПТК ГРАНИ", ИП Воротынцева (Ф-17,18), АО «Мурманэнергосбыт» (Ф-23), АО «АМНГР» (Ф-21,22), (Ф-13): Радиостанция №2, ООО "Трест Мурманскморстрой" "Кола Трейд+",СТО "Владимир", ПАО "Мурманоблгаз"(управление), Севрыбхолодфлот, ДНТ "Дорожное", ДНТ "Радуга", ДНТ "Северная усадьба", БизнесПроект, "Спецтехнология", ООО"РЭНТЛ" | ПС 8 | В-6 Т-1 В-6 Т-2 (1 и 2 секции 6 кВ) | ДУ | 5 |  |  | 4
13 | ООО «Рыбная компания «Полярное море+» (Ф-18,21), АО "Нефтяной терминал "Лавна" (обслуж. ООО "Сантех-Норд СМУ-1") (Ф-3,4,10,11,19,24) ОАО "МАГЭ" (Ф-16) ООО "МТП "Лавна"" (Ф-17) | ПС 100 | выключатели В-10 Т-1 В-10 Т-2 (1 и 2 секции 10 кВ) | ДУ | 5 |  |  | 2.32
14 | Потребители ПС 338 : ММБУ «УДХ» (Ф-3) МОЭСК (Ф-4,6,7,11,16,21), ООО "Кристи" (Ф-26,27), ИП Хлебушкин (Ф-25,30), ООО “Огни Мурманска-Спорт”(Ф-24), АО "Электротранспорт" (Ф-22,23), ООО «ФинСан» (Ф-5,28), ООО «Лабиринт +» (Ф-8), ООО "Ремстройснаб" (Ф-9,20) ООО "Севертранс" (Ф-20) | ПС 53 | ВМ -28, ВМ-29 (ПС 338) | ДУ | 5 |  |  | 5.599
15 | АО МОЭСК (ф-7,9,11,13), АО «Электротранспорт» (Ф-21), ГАУМО «ЦСП» (Ф-25) ООО "Терминал", Диал, Диком, МБУ "УДХ", "Норд Вест", ООО "Тетра", ООО "Людмила+", ООО "Адмантстрой", ООО "Руссрой-М", Склад "Строймакс", "Автодор", Колбасный цех,ООО "Фрегат", "ЭхоНорд" | ПС 53 | В-6 Т-1 (1 секция 6 кВ) | ДУ | 5 |  |  |  | 4.22
16 | ООО “Огни Мурманска-Спорт” | ПС 53 | Ф-26 | ДУ | 5 |  |  |  | 0.209
17 | ГАУМО «ЦСП» |  | Ф-24 | ДУ |  |  |  |  | 0.00012
18 | АО «Электротранспорт» |  | Ф-20 | ДУ |  |  |  |  | 0.0006
19 | ИП Кузнецова |  | Ф-12 | ДУ |  |  |  |  | 0.042
20 | АО МОЭСК |  | Ф-6 | ДУ |  |  |  |  | 1.36
|  |  | Ф-8 | [5 empty] | 1.91
|  |  | Ф-10 | [5 empty] | 0.26
21 | АО "Электротранспорт" | ПС 4 | Ф-14 | ДУ | 5 |  |  |  |  | 0.004
|  |  | Ф-22 | [6 empty] | 0.0004
|  |  | Ф-29 | [6 empty] | 0.212
|  |  | Ф-39 | [6 empty] | 0.08
22 | ООО "Прагма Капитал" |  | Ф-6, Ф-23 | ДУ | 5 |  |  |  |  | 0.16
23 | АО "Мурманскпромстрой" |  | Ф-7 | ДУ | [5 empty] | 0.08
24 | ФГБУ "ЦЖКУ" ОСК СФ МОРФ ЖЭКО №1 (Нах.уч-ще) |  | Ф-3 | ДУ | [5 empty] | 0.1
|  |  | Ф-34 | [6 empty] | 0.15
25 | ЗАО "Кипрей" |  | Ф-18 | ДУ | [5 empty] | 0.614
26 | АО "Комбинат "Стройконструкция" |  | Ф-25 | ДУ | [5 empty] | 0.015
27 | ПАО "МТЭЦ" | ПС 4 | Ф-31, Ф-10 | ДУ | 5 |  |  |  |  | 0
28 | АО "МОЭСК" |  | Ф-5 | ДУ | 5 |  |  |  |  | 1.97
|  |  | Ф-13 | [6 empty] | 0.35
|  |  | Ф-15 | [6 empty] | 2.05
|  |  | Ф-17 | [6 empty] | 2.084
|  |  | Ф-27 | [6 empty] | 0.33
|  |  | Ф-33 | [6 empty] | 1.33
|  |  | Ф-35 | [6 empty] | 0.87
|  |  | Ф-8 | [6 empty] | 1.12
|  |  | Ф-12 | [6 empty] | 2.3
|  |  | Ф-20 | [6 empty] | 0.26
|  |  | Ф-24 | [6 empty] | 1.68
|  |  | Ф-26 | [6 empty] | 0.97
|  |  | Ф-28 | [6 empty] | 0
30 | АО "ММРП" | ПС 57 | Ф-9, Ф-10 | ДУ | 5 | [5 empty] | 1.7582
|  |  | Ф-15 | [7 empty] | 0.32448
|  |  | Ф-16, Ф-18 | [7 empty] | 0.96156
31 | ФГАОУ ВО "МГТУ" |  | Ф-21 | ДУ | [6 empty] | 0
|  |  | Ф-22 | [7 empty] | 0.12756
32 | ООО "Мурманская судоверфь-Энергосеть" |  | Ф-11 | ДУ | [6 empty] | 0.42168
|  |  | Ф-12 | [7 empty] | 0.29544
33 | ИП Рейзвих |  | ф-17 | ДУ | [6 empty] | 0.12717
34 | ООО "Первый Мурманский терминал" |  | Ф-13 | ДУ | [6 empty] | 0.44076
|  |  | Ф-14 | [7 empty] | 0
|  |  | Ф-20 | [7 empty] | 0.00072
35 | ПГИ КНЦ РАН |  | Ф-23 | ДУ | [6 empty] | 0.05832
|  |  | Ф-24 | [7 empty] | 0.98172
36 | ОСНТ (9км а/дороги), П/Ф"Снежная", ООО "Параллель 68", ООО "Спецгруз", Антик, ИП "Шушенян" "Упрдор" Кола АО "МЭС" (Ф-11) | ПС 89 | В-6 Т-1 В-6 Т-2 (1 и 2 секции 6 кВ) | ДУ | 20 |  | 0.51
37 | АО «Управление Отходами» (Ф-22), Радиостанция №3 (Ф-16), РЭС "Александровский " филиала "Северо-Западный" АО "Оборонэнерго" (Ф-10), ООО «Спектрум» АО "НТ "Лавна" (Ф-24), ООО "ОленБетон" (Ф-26), УК ООО "Кола ЖКХ", МУП Кольского района «УЖКХ» (Ф-12), (Ф-18) ПАО Ростелеком, ПАО Теле2, ПАО МТС, ПАО Мегафон, АО "Ямалтранстрой" | ПС 3 | В-6 Т-2 (2 сек. 6 кВ), | ДУ | 20 | [6 empty] | 0.7443
38 | ООО «Спектрум» (АО "НТ "Лавна") | ПС 3 | Ф-23 | [8 empty] | 0
39 | МУП Кольского района «УЖКХ». | ПС 3 | Ф-15 | [8 empty] | 0
40 | ООО "Полярная звезда" | ПС 3 | Ф-13 | [8 empty] | 0.00324
41 | РЭС "Александровский " филиала "Северо-Западный" АО "Оборонэнерго" | ПС 3 | Ф-11 | [8 empty] | 0.29088
42 | ООО "Полярная звезда", ПАО Ростелеком, ПАО Теле2, ПАО МТС, АО "Ямалтранстрой", ООО "Океан", ООО "Баренцпродукт" | ПС 3 | Ф-9 | [8 empty] | 0.37152
43 | ООО "ЛГОК" | ПС 31 | Ф-5 | ОП ( потребителя) | 20 | [7 empty] | 1.46
|  |  | Ф-8 | [9 empty] | 0.443
|  |  | Ф-7 | [9 empty] | 0.74
44 | ООО "НОВАТЭК-Мурманск" | ПС 150 кВ Белокаменка, Лавна, Кулонга | присоединения ООО "НОВАТЭК-Мурманск" | ОП ( потребителя) | 20 | 8.02
45 |  |  | Район севера г. Мурманска, г. Североморска энергосистемы Мурманской области
45 | ООО "СК "Северо-Запада" (ф-23), ПАО «НК Роснефть»- Мурманскнефтепродукт» (ф-29), АО МОЭСК (ф-3,5,7,9,15,17,27,31), ООО "Людмила плюс" (ф-21) | ПС 64 | В-6 Т-1 (1 сек.6 кВ) | ДУ | 5 | [5 empty] | 0
46 | АО МОЭСК |  | Ф-4 | ДУ | [6 empty] | 0.815
|  |  | Ф-6 | [7 empty] | 0.76
|  |  | Ф-16 | [7 empty] | 1.048
|  |  | Ф-18 | [7 empty] | 0
47 | ПАО «НК Роснефть»- Мурманскнефтепродукт» |  | Ф-22 | ДУ | [6 empty] | 0.019
48 | ООО "Людмила плюс" |  | Ф-24 | ДУ | [6 empty] | 0
49 | АО МОЭСК (ф-13,14,15,16), АО "Кипрей" (ф-11,12,Т-3, Т-4, Т-5, Т-6) | ПС 419 | В-6 Т-1 В-6 Т-2 (1 и 2 секции 6 кВ) | ДУ | 5 | [5 empty] | 3.7197
50 | Потребители ПС 335: ООО ЛК Уралсиб (ООО «Техноинвест») (ф-23,24) АО "Электротранспорт" (ф-21,22) ИП Якимов А.Г. (ф-16), АО МОЭСК (ф-4,5,7,8,14,15,17,18,19,20) | ПС 6 | Выключатели линий 35 кВ ВМ-38, ВМ-39 (ПС 335) | ОП (МФ) | 5 | [6 empty] | 7.3255
51 | ООО "АрктикШельфСервис" | ПС 6 | Ф-27 | ОП (МФ) | 20 | [6 empty] | 0.7209
|  |  | Ф-28 | [8 empty] | 0
52 | ИП Мищук |  | ф-29 | ОП (МФ) | [7 empty] | 0.013905
53 | ООО"Аврора" |  | Ф-12 | ОП (МФ) | [7 empty] | 0.22644
|  |  | Ф-45 | [8 empty] | 0
54 | ООО "Возрождение" |  | Ф-13 | ОП (МФ) | [7 empty] | 0.24327
|  |  | Ф-24 | [8 empty] | 0.00063
55 | ООО "КронЭнергоСети" |  | Ф-7 | ОП (МФ) | [7 empty] | 0
|  |  | Ф-8 | [8 empty] | 0.19566
56 | АО "МОЭСК" |  | Ф-16 | ОП (МФ) | [7 empty] | 1.1018
|  |  | Ф-30 | [8 empty] | 0.58698
|  |  | Ф-31 | [8 empty] | 0.34146
|  |  | Ф-43 | [8 empty] | 0.6678
57 | АО "МЭС" |  | Ф-3 | ОП (МФ) | [7 empty] | 0.17352
|  |  | Ф-42 | [8 empty] | 0.65115
58 | ИП "Жаднов" |  | ф-48 | ОП (МФ) | [7 empty] | 0.15048
59 | ООО «Корд Компани» | ПС 388 | Ф-30 | ДУ | 20 | [7 empty] | 0.00072
|  |  | Ф-33 | [9 empty] | 0.28512
60 | ООО "МурманФиш" |  | Ф-7 | ДУ | [8 empty] | 0.17496
61 | АО МОЭСК |  | Ф-5 | ДУ | [8 empty] | 0.26597
|  |  | Ф-6 | [9 empty] | 0
|  |  | Ф-24 | [9 empty] | 0.18756
|  |  | Ф-25 | [9 empty] | 9e-05
|  |  | Ф-27 | [9 empty] | 0.03444
61 | ООО "Мурманский складской терминал" |  | Ф-20, Ф-26, Ф-29 | ДУ | [8 empty] | 0.30636
62 | ПАО "ММТП" | ПС 301 | Ф-15 | ОВБ (МФ) | 60 |  |  |  |  | 0.46188
|  |  | Ф-19 | [6 empty] | 0.4788
|  |  | Ф-44 | [6 empty] | 0.35232
63 | АО "МОЭСК" |  | Ф-3 | ОВБ (МФ) | [5 empty] | 1.1242
|  |  | Ф-4 | [6 empty] | 0.13848
|  |  | Ф-8 | [6 empty] | 0.25464
|  |  | Ф-24 | [6 empty] | 0.73377
|  |  | Ф-34 | [6 empty] | 0.69852
|  |  | Ф-35 | [6 empty] | 0.1404
|  |  | Ф-45 | [6 empty] | 0.5967
|  |  | Ф-55 | [6 empty] | 0.4341
|  |  | Ф-56 | [6 empty] | 0.08712
64 | ООО Крондекс |  | ф-16 | ОВБ (МФ) | [5 empty] | 0.51084
65 | ООО "Мурманский балкерный терминал" |  | ф-20, ф-49, ф-51 | ОВБ (МФ) | [5 empty] | 0.2463
66 | АО "Электротранспорт" |  | Ф-5, Ф-10 | ОВБ (МФ) | [5 empty] | 0.21942
67 | АО "МОЭСК" | ПС 389 | Ф-4 | ОВБ (МФ) | 60 | [5 empty] | 0.02838
|  |  | Ф-35 | [7 empty] | 0.89694
|  |  | Ф-43 | [7 empty] | 0.67662
68 | ПАО "Завод ТБО" |  | Ф-10 | ОВБ (МФ) | [6 empty] | 0.03618
|  |  | Ф-17 | [7 empty] | 0.08406
68 | ПАО "МТЭЦ" |  | Ф-7 | ОВБ (МФ) | [6 empty] | 1.0557
|  |  | Ф-20 | [7 empty] | 0.36882
|  |  | Ф-36 | [7 empty] | 0
69 | АО "МОЭСК" | ПС 302 | Ф-4 | ОВБ (МФ) | 60 | [8 empty] | 1.5844
|  |  | Ф-5 | [10 empty] | 0.14862
|  |  | Ф-6 | [10 empty] | 0.05832
|  |  | Ф-15 | [10 empty] | 0.96336
|  |  | Ф-34 | [10 empty] | 0.35028
70 | ООО "ФинСан" |  | Ф-3, Ф-8; Ф-46 | ОВБ (МФ) | [9 empty] | 0.49554
71 | АО "Электротранспорт" |  | Ф-32 | ОВБ (МФ) | [9 empty] | 0.06588
|  |  | Ф-44 | [10 empty] | 0.22842
72 | ООО "Евро-Линия" |  | ф-38 | ОВБ (МФ) | [9 empty] | 0.012735
73 | ЗАО "Кольская инжиниринговая Компания" |  | Ф-43 | ОВБ (МФ) | [9 empty] | 0.01692
74 | ИП Сметанин Д.С. |  | Ф-36, Ф-49 | ОВБ (МФ) | [9 empty] | 0.02124
75 | РЭС "Североморский" филиала "Северо-Западный" АО "Оборонэнерго" | ПС 2 | Ф-14, Ф-38 | ОП (потребителя) | 5 | [6 empty] | 0.49
76 | РЭС "Североморский" филиала "Северо-Западный" АО "Оборонэнерго" | ПС 326 ПС 319 ПС 2, ПС 56 | присоединения в сети потребителя | ОП (потребителя) | 20 | [6 empty] | 4.81
77 |  |  | Район г. Ковдора энергосистемы Мурманской области ( п. 5.3)
78 | АО "Ковдорский ГОК" | ПС 40А, 40Б, ПС 40В | присоединения в сети потребителя | ОП (потребителя) | 5
79 | АО "Ковдорский ГОК" | ПС 40А, 40Б, ПС 40В | присоединения в сети потребителя | ОП (потребителя) | 20 | [8 empty] | 23.028
80 |  |  | Район г. Мончегорска, г. Апатиты энергосистемы Мурманской области (п. 5.4)
81 | АО "Северо -Западная Фосфорная Компания" | ПС -150 кВ "Олений ручей" | присоединения в сети потребителя | ОП ( потребителя) | 20 | 8.58
82 | АО "Кольская ГМК" пл.Мончегорск | АО "Кольская ГМК" РП-70 | присоединения в сети потребителя | ОП ( потребителя) | 20 | [7 empty] | 31.561
83 | АО "Кольская ГМК" пл.Мончегорск | АО Кольская ГМК РП-14 | присоединения в сети потребителя | ОП ( потребителя) | 20 |  |  | 13.89
84 | АО "Кольская ГМК" пл.Мончегорск | ОАО "Кольская ГМК" РП-8 | присоединения в сети потребителя | ОП ( потребителя) | 20 |  | 1.496
85 | АО "Кольская ГМК" пл.Заполярный | АО "Кольская ГМК" ОФ, ПС-2 - ПС-16 | присоединения в сети потребителя | ОП ( потребителя) | 60 |  | 5
86 | АО "Апатит" | ПС-77 НОВ АНОФ-2 х/х АНОФ-2 | присоединения в сети потребителя | ОП ( потребителя) | 60 |  | 4.9
87 | АО "Апатит" | ПС-43 промплощадка Кировского рудника | присоединения в сети потребителя | ОП ( потребителя) | 60 |  | 3.5
88 | АО "Апатит" | ПС-90 промплощадка АНОФ-3 | присоединения в сети потребителя | ОП ( потребителя) | 60 |  |  |  | 24.1
89 | АО "Апатит" | ПС-90 промплощадка АНОФ-4 | присоединения в сети потребителя | ОП ( потребителя) | 60 | [9 empty] | 9.4
90 | АО "Апатит" | ПС-76 промплощадка Восточного рудника | присоединения в сети потребителя | ОП (потребителя) | 60 | [8 empty] | 6.4
ИТОГО |  |  |  |  | до 5 мин. | 18.266 | 23.004 | 34.923 | 42.9247 | 59.6541 | 71.5135 | 79.329 | 79.329 | 79.329 | 79.329
[5 empty] | от 5 до 20 мин | 34.866 | 41.61 | 67.419 | 75.4207 | 92.1501 | 104.0095 | 123.1189 | 158.5781 | 181.6061 | 201.1061
[5 empty] | от 20 до 60 мин. | 0 | 13.4 | 13.4 | 37.5 | 43.9774 | 47.1242 | 47.1242 | 47.1242 | 57.4698 | 66.8698
[5 empty] | всего | 34.866 | 55.01 | 80.819 | 112.9207 | 136.1276 | 151.1336 | 170.243 | 205.7023 | 239.0759 | 267.9759
[5 empty] | всего по ДУ | 18.266 | 22.324 | 34.243 | 42.2447 | 58.9741 | 70.8335 | 72.2434 | 73.4986 | 73.4986 | 73.4986 | 239.9704
в т.ч по району севернее г. Мончегорска энергосистемы Мурманской области п. (5.2) |  |  |  |  | до 5 мин. | 18.266 | 23.004 | 34.923 | 42.9247 | 59.6541 | 71.5135 | 79.329 | 79.329 | 79.329 | 79.329
[5 empty] | 20 мин | 8.02 | 8.53 | 8.53 | 8.53 | 8.53 | 8.53 | 19.8239 | 23.7221 | 23.7221 | 23.7221
[5 empty] | от 5 до 20 мин. | 26.286 | 31.534 | 43.453 | 51.4547 | 68.1841 | 80.0435 | 99.1529 | 103.0511 | 103.0511 | 103.0511
[5 empty] | от 20 до 60 мин. | 0 | 0 | 0 | 0 | 6.4774 | 9.6242 | 9.6242 | 9.6242 | 13.5698 | 13.5698
[5 empty] | всего | 26.286 | 31.534 | 43.453 | 51.4547 | 74.6616 | 89.6676 | 108.777 | 112.6753 | 116.6209 | 116.6209
[5 empty] | всего по ДУ | 18.266 | 22.324 | 34.243 | 42.2447 | 58.9741 | 70.8335 | 72.2434 | 73.4986 | 73.4986 | 73.4986
в т.ч. по району г. Ковдора энергосистемы Мурманской области ( п. 5.3): |  |  |  |  | до 5 мин. | 0 | 0 | 0 | 0 | 0 | 0 | 0 | 0 | 0 | 0
[5 empty] | от 5 до 20 мин. | 0 | 0 | 0 | 0 | 0 | 0 | 0 | 0 | 23.028 | 23.028
[5 empty] | от 20 до 60 мин. | 0 | 0 | 0 | 0 | 0 | 0 | 0 | 0 | 0 | 0
[5 empty] | всего | 0 | 0 | 0 | 0 | 0 | 0 | 0 | 0 | 23.028 | 23.028
[5 empty] | всего по ДУ | 0 | 0 | 0 | 0 | 0 | 0 | 0 | 0 | 0 | 0
в т.ч. по району г. Мончегорска, г. Апатиты энергосистемы Мурманской области ( п. 5.4): |  |  |  |  | до 5 мин. | 0 | 0 | 0 | 0 | 0 | 0 | 0 | 0 | 0 | 0
[5 empty] | от 5 до 20 мин. | 8.58 | 10.076 | 23.966 | 23.966 | 23.966 | 23.966 | 23.966 | 55.527 | 55.527 | 55.527
[5 empty] | от 20 до 60 мин. | 0 | 13.4 | 13.4 | 37.5 | 37.5 | 37.5 | 37.5 | 37.5 | 43.9 | 53.3
[5 empty] | всего | 8.58 | 23.476 | 37.366 | 61.466 | 61.466 | 61.466 | 61.466 | 93.027 | 99.427 | 108.827
[5 empty] | всего по ДУ | 0 | 0 | 0 | 0 | 0 | 0 | 0 | 0 | 0 | 0
[5 empty] | всего по ДУ | 0 | 0 | 0 | 0 | 0 | 0 | 0 | 0 | 0 | 0
1. Величина потребления электрической мощности потребителей, указанная в графике, определена для условий прохождения максимума нагрузок при среднесуточных температурах наружного воздуха соответствующих температуре наиболее холодной пятидневки с обеспеченностью 0,92 (-30,8°С)
Быкова ТИ (81553) 68-026

## 9
ГРАФИК временного отключения потребления на 2021/2022гг. по Мурманскому филиалу ПАО «Россети Северо-Запад» на территории Мурманской области за 15.06.2022
№ п/п | Потребитель | Наименование подстанции | Наименование фидера | способ ввода отключения по графику | время отключения (мин.) | очереди ограничения, МВт 2021-2022
[6 empty] | I | II | III | IV | V | VI | VII | VIII | IX | X
1 | Филиал АО "СУАЛ" КАЗ-СУАЛ | ГЭС 3, ПС 19 | присоединения в сети потребителя | ОП ( потребителя) | 20 | [9 empty] | 19.5
2 |  |  | Район севернее г. Мончегорска энергосистемы Мурманской области (п. 5.2)
3 | АО "Олкон" | ПС 30 | ШП-1 | ДУ | 5 | 4.961
4 |  |  | ШП-2 |  |  | 9.526
5 |  |  | ф-31 |  |  | 2.934
6 |  |  | ф-18 |  |  |  | 0.029
7 |  |  | ф-23 |  |  |  | 0.018
8 |  |  | ф-30 |  |  |  | 0.328
9 | АО "Олкон" | ПС 330 Оленегорск | Л-76 | ОП (КПМЭС) | 5 |  | 0.78
10 | ОМЗ ПС 96 | ПС 330 Оленегорск | Л-72, Л-73 | ОП (КПМЭС) | 5 |  | 0.55
11 | АО МОЭСК (Ф-16,20,23,27) ООО «Технострой» (Ф-19) ФКУ Упрдор «Кола» (Ф-15) ООО СНТСН "Север-1", ДНТ "Свой дом" (Ф-14) ИП Арчинов, ООО "Евро-линия" (Ф-11,12) ДНП «Кола» (Ф-8), ООО «С/К Пригородный» (Ф-6), (Ф-18) : ООО "ОленБетон", "Гамма -Колор", ИП "Курдыбаха", АГК №350, СОРЭКС (Ф-22): АГК №375, АГК№354 | ПС 108 | В-6 Т-3 В-6 Т-4 (1 и 2 секции 6 кВ) | ДУ | 5 |  | 3.32
12 | МОЭСК (Ф-1,3,5,20,23,26), АО «Комбинат «Стройконструкция» (Ф-2), ООО "Севнотэк" (Ф-8), ООО "АкваНорд" (Ф-7,10), ОАО "РЖД" (Ф-14,19), "Колтак"(Ф-16,Ф-25 к.1), ООО "Питер-строй" (Ф-25 к.2) ООО "ПТК ГРАНИ", ИП Воротынцева (Ф-17,18), АО «Мурманэнергосбыт» (Ф-23), АО «АМНГР» (Ф-21,22), (Ф-13): Радиостанция №2, ООО "Трест Мурманскморстрой" "Кола Трейд+",СТО "Владимир", ПАО "Мурманоблгаз"(управление), Севрыбхолодфлот, ДНТ "Дорожное", ДНТ "Радуга", ДНТ "Северная усадьба", БизнесПроект, "Спецтехнология", ООО"РЭНТЛ" | ПС 8 | В-6 Т-1 В-6 Т-2 (1 и 2 секции 6 кВ) | ДУ | 5 |  |  | 4.63
13 | ООО «Рыбная компания «Полярное море+» (Ф-18,21), АО "Нефтяной терминал "Лавна" (обслуж. ООО "Сантех-Норд СМУ-1") (Ф-3,4,10,11,19,24) ОАО "МАГЭ" (Ф-16) ООО "МТП "Лавна"" (Ф-17) | ПС 100 | выключатели В-10 Т-1 В-10 Т-2 (1 и 2 секции 10 кВ) | ДУ | 5 |  |  | 2.48
14 | Потребители ПС 338 : ММБУ «УДХ» (Ф-3) МОЭСК (Ф-4,6,7,11,16,21), ООО "Кристи" (Ф-26,27), ИП Хлебушкин (Ф-25,30), ООО “Огни Мурманска-Спорт”(Ф-24), АО "Электротранспорт" (Ф-22,23), ООО «ФинСан» (Ф-5,28), ООО «Лабиринт +» (Ф-8), ООО "Ремстройснаб" (Ф-9,20) ООО "Севертранс" (Ф-20) | ПС 53 | ВМ -28, ВМ-29 (ПС 338) | ДУ | 5 |  |  | 5.897
15 | АО МОЭСК (ф-7,9,11,13), АО «Электротранспорт» (Ф-21), ГАУМО «ЦСП» (Ф-25) ООО "Терминал", Диал, Диком, МБУ "УДХ", "Норд Вест", ООО "Тетра", ООО "Людмила+", ООО "Адмантстрой", ООО "Руссрой-М", Склад "Строймакс", "Автодор", Колбасный цех,ООО "Фрегат", "ЭхоНорд" | ПС 53 | В-6 Т-1 (1 секция 6 кВ) | ДУ | 5 |  |  |  | 4.48
16 | ООО “Огни Мурманска-Спорт” | ПС 53 | Ф-26 | ДУ | 5 |  |  |  | 0.27
17 | ГАУМО «ЦСП» |  | Ф-24 | ДУ |  |  |  |  | 0.00024
18 | АО «Электротранспорт» |  | Ф-20 | ДУ |  |  |  |  | 0.00048
19 | ИП Кузнецова |  | Ф-12 | ДУ |  |  |  |  | 0.041
20 | АО МОЭСК |  | Ф-6 | ДУ |  |  |  |  | 1.372
|  |  | Ф-8 | [5 empty] | 2.03
|  |  | Ф-10 | [5 empty] | 0.288
21 | АО "Электротранспорт" | ПС 4 | Ф-14 | ДУ | 5 |  |  |  |  | 0.004
|  |  | Ф-22 | [6 empty] | 0.0003
|  |  | Ф-29 | [6 empty] | 0.213
|  |  | Ф-39 | [6 empty] | 0.07
22 | ООО "Прагма Капитал" |  | Ф-6, Ф-23 | ДУ | 5 |  |  |  |  | 0.18
23 | АО "Мурманскпромстрой" |  | Ф-7 | ДУ | [5 empty] | 0.09
24 | ФГБУ "ЦЖКУ" ОСК СФ МОРФ ЖЭКО №1 (Нах.уч-ще) |  | Ф-3 | ДУ | [5 empty] | 0.124
|  |  | Ф-34 | [6 empty] | 0.174
25 | ЗАО "Кипрей" |  | Ф-18 | ДУ | [5 empty] | 0.73
26 | АО "Комбинат "Стройконструкция" |  | Ф-25 | ДУ | [5 empty] | 0.016
27 | ПАО "МТЭЦ" | ПС 4 | Ф-31, Ф-10 | ДУ | 5 |  |  |  |  | 0
28 | АО "МОЭСК" |  | Ф-5 | ДУ | 5 |  |  |  |  | 2.06
|  |  | Ф-13 | [6 empty] | 0.38
|  |  | Ф-15 | [6 empty] | 1.07
|  |  | Ф-17 | [6 empty] | 2.18
|  |  | Ф-27 | [6 empty] | 0.404
|  |  | Ф-33 | [6 empty] | 1.42
|  |  | Ф-35 | [6 empty] | 0.87
|  |  | Ф-8 | [6 empty] | 1.11
|  |  | Ф-12 | [6 empty] | 2.29
|  |  | Ф-20 | [6 empty] | 0.27
|  |  | Ф-24 | [6 empty] | 1.65
|  |  | Ф-26 | [6 empty] | 0.96
|  |  | Ф-28 | [6 empty] | 0
30 | АО "ММРП" | ПС 57 | Ф-9, Ф-10 | ДУ | 5 | [5 empty] | 1.9145
|  |  | Ф-15 | [7 empty] | 0.29604
|  |  | Ф-16, Ф-18 | [7 empty] | 1.0499
31 | ФГАОУ ВО "МГТУ" |  | Ф-21 | ДУ | [6 empty] | 0
|  |  | Ф-22 | [7 empty] | 0.16824
32 | ООО "Мурманская судоверфь-Энергосеть" |  | Ф-11 | ДУ | [6 empty] | 0.49416
|  |  | Ф-12 | [7 empty] | 0.41832
33 | ИП Рейзвих |  | ф-17 | ДУ | [6 empty] | 0.12564
34 | ООО "Первый Мурманский терминал" |  | Ф-13 | ДУ | [6 empty] | 0.4476
|  |  | Ф-14 | [7 empty] | 0
|  |  | Ф-20 | [7 empty] | 0.00072
35 | ПГИ КНЦ РАН |  | Ф-23 | ДУ | [6 empty] | 0.07392
|  |  | Ф-24 | [7 empty] | 1.0559
36 | ОСНТ (9км а/дороги), П/Ф"Снежная", ООО "Параллель 68", ООО "Спецгруз", Антик, ИП "Шушенян" "Упрдор" Кола АО "МЭС" (Ф-11) | ПС 89 | В-6 Т-1 В-6 Т-2 (1 и 2 секции 6 кВ) | ДУ | 20 |  | 0.5
37 | АО «Управление Отходами» (Ф-22), Радиостанция №3 (Ф-16), РЭС "Александровский " филиала "Северо-Западный" АО "Оборонэнерго" (Ф-10), ООО «Спектрум» АО "НТ "Лавна" (Ф-24), ООО "ОленБетон" (Ф-26), УК ООО "Кола ЖКХ", МУП Кольского района «УЖКХ» (Ф-12), (Ф-18) ПАО Ростелеком, ПАО Теле2, ПАО МТС, ПАО Мегафон, АО "Ямалтранстрой" | ПС 3 | В-6 Т-2 (2 сек. 6 кВ), | ДУ | 20 | [6 empty] | 0.657
38 | ООО «Спектрум» (АО "НТ "Лавна") | ПС 3 | Ф-23 | [8 empty] | 0
39 | МУП Кольского района «УЖКХ». | ПС 3 | Ф-15 | [8 empty] | 0
40 | ООО "Полярная звезда" | ПС 3 | Ф-13 | [8 empty] | 0.00288
41 | РЭС "Александровский " филиала "Северо-Западный" АО "Оборонэнерго" | ПС 3 | Ф-11 | [8 empty] | 0.2628
42 | ООО "Полярная звезда", ПАО Ростелеком, ПАО Теле2, ПАО МТС, АО "Ямалтранстрой", ООО "Океан", ООО "Баренцпродукт" | ПС 3 | Ф-9 | [8 empty] | 0.60192
43 | ООО "ЛГОК" | ПС 31 | Ф-5 | ОП ( потребителя) | 20 | [7 empty] | 1.232
|  |  | Ф-8 | [9 empty] | 0.285
|  |  | Ф-7 | [9 empty] | 0.74
44 | ООО "НОВАТЭК-Мурманск" | ПС 150 кВ Белокаменка, Лавна, Кулонга | присоединения ООО "НОВАТЭК-Мурманск" | ОП ( потребителя) | 20 | 7.02
45 |  |  | Район севера г. Мурманска, г. Североморска энергосистемы Мурманской области
45 | ООО "СК "Северо-Запада" (ф-23), ПАО «НК Роснефть»- Мурманскнефтепродукт» (ф-29), АО МОЭСК (ф-3,5,7,9,15,17,27,31), ООО "Людмила плюс" (ф-21) | ПС 64 | В-6 Т-1 (1 сек.6 кВ) | ДУ | 5 | [5 empty] | 0
46 | АО МОЭСК |  | Ф-4 | ДУ | [6 empty] | 0.812
|  |  | Ф-6 | [7 empty] | 0.733
|  |  | Ф-16 | [7 empty] | 1.043
|  |  | Ф-18 | [7 empty] | 0
47 | ПАО «НК Роснефть»- Мурманскнефтепродукт» |  | Ф-22 | ДУ | [6 empty] | 0.024
48 | ООО "Людмила плюс" |  | Ф-24 | ДУ | [6 empty] | 0
49 | АО МОЭСК (ф-13,14,15,16), АО "Кипрей" (ф-11,12,Т-3, Т-4, Т-5, Т-6) | ПС 419 | В-6 Т-1 В-6 Т-2 (1 и 2 секции 6 кВ) | ДУ | 5 | [5 empty] | 4.6971
50 | Потребители ПС 335: ООО ЛК Уралсиб (ООО «Техноинвест») (ф-23,24) АО "Электротранспорт" (ф-21,22) ИП Якимов А.Г. (ф-16), АО МОЭСК (ф-4,5,7,8,14,15,17,18,19,20) | ПС 6 | Выключатели линий 35 кВ ВМ-38, ВМ-39 (ПС 335) | ОП (МФ) | 5 | [6 empty] | 7.777
51 | ООО "АрктикШельфСервис" | ПС 6 | Ф-27 | ОП (МФ) | 20 | [6 empty] | 1.1295
|  |  | Ф-28 | [8 empty] | 0
52 | ИП Мищук |  | ф-29 | ОП (МФ) | [7 empty] | 0.01332
53 | ООО"Аврора" |  | Ф-12 | ОП (МФ) | [7 empty] | 0.3933
|  |  | Ф-45 | [8 empty] | 0
54 | ООО "Возрождение" |  | Ф-13 | ОП (МФ) | [7 empty] | 0.28242
|  |  | Ф-24 | [8 empty] | 0.00054
55 | ООО "КронЭнергоСети" |  | Ф-7 | ОП (МФ) | [7 empty] | 0
|  |  | Ф-8 | [8 empty] | 0.24318
56 | АО "МОЭСК" |  | Ф-16 | ОП (МФ) | [7 empty] | 1.0798
|  |  | Ф-30 | [8 empty] | 0.63018
|  |  | Ф-31 | [8 empty] | 0.44712
|  |  | Ф-43 | [8 empty] | 0.7524
57 | АО "МЭС" |  | Ф-3 | ОП (МФ) | [7 empty] | 0.20646
|  |  | Ф-42 | [8 empty] | 0.6777
58 | ИП "Жаднов" |  | ф-48 | ОП (МФ) | [7 empty] | 0.2226
59 | ООО «Корд Компани» | ПС 388 | Ф-30 | ДУ | 20 | [7 empty] | 0.000576
|  |  | Ф-33 | [9 empty] | 0.30798
60 | ООО "МурманФиш" |  | Ф-7 | ДУ | [8 empty] | 0.21744
61 | АО МОЭСК |  | Ф-5 | ДУ | [8 empty] | 0.3389
|  |  | Ф-6 | [9 empty] | 0
|  |  | Ф-24 | [9 empty] | 0.24972
|  |  | Ф-25 | [9 empty] | 0
|  |  | Ф-27 | [9 empty] | 0.0288
61 | ООО "Мурманский складской терминал" |  | Ф-20, Ф-26, Ф-29 | ДУ | [8 empty] | 0.306
62 | ПАО "ММТП" | ПС 301 | Ф-15 | ОВБ (МФ) | 60 |  |  |  |  | 0.66252
|  |  | Ф-19 | [6 empty] | 0.73308
|  |  | Ф-44 | [6 empty] | 0.56544
63 | АО "МОЭСК" |  | Ф-3 | ОВБ (МФ) | [5 empty] | 1.3608
|  |  | Ф-4 | [6 empty] | 0.15012
|  |  | Ф-8 | [6 empty] | 0.30444
|  |  | Ф-24 | [6 empty] | 0.84339
|  |  | Ф-34 | [6 empty] | 0.72744
|  |  | Ф-35 | [6 empty] | 0.15858
|  |  | Ф-45 | [6 empty] | 0.77364
|  |  | Ф-55 | [6 empty] | 0.41562
|  |  | Ф-56 | [6 empty] | 0.10944
64 | ООО Крондекс |  | ф-16 | ОВБ (МФ) | [5 empty] | 0.51777
65 | ООО "Мурманский балкерный терминал" |  | ф-20, ф-49, ф-51 | ОВБ (МФ) | [5 empty] | 0.32778
66 | АО "Электротранспорт" |  | Ф-5, Ф-10 | ОВБ (МФ) | [5 empty] | 0.24003
67 | АО "МОЭСК" | ПС 389 | Ф-4 | ОВБ (МФ) | 60 | [5 empty] | 0.05346
|  |  | Ф-35 | [7 empty] | 0.9126
|  |  | Ф-43 | [7 empty] | 0.67824
68 | ПАО "Завод ТБО" |  | Ф-10 | ОВБ (МФ) | [6 empty] | 0.04176
|  |  | Ф-17 | [7 empty] | 0.09486
68 | ПАО "МТЭЦ" |  | Ф-7 | ОВБ (МФ) | [6 empty] | 1.0523
|  |  | Ф-20 | [7 empty] | 0.37044
|  |  | Ф-36 | [7 empty] | 0
69 | АО "МОЭСК" | ПС 302 | Ф-4 | ОВБ (МФ) | 60 | [8 empty] | 1.6594
|  |  | Ф-5 | [10 empty] | 0.19992
|  |  | Ф-6 | [10 empty] | 0.09036
|  |  | Ф-15 | [10 empty] | 1.0478
|  |  | Ф-34 | [10 empty] | 0.39582
70 | ООО "ФинСан" |  | Ф-3, Ф-8; Ф-46 | ОВБ (МФ) | [9 empty] | 0.73098
71 | АО "Электротранспорт" |  | Ф-32 | ОВБ (МФ) | [9 empty] | 0.10854
|  |  | Ф-44 | [10 empty] | 0.20484
72 | ООО "Евро-Линия" |  | ф-38 | ОВБ (МФ) | [9 empty] | 0.007965
73 | ЗАО "Кольская инжиниринговая Компания" |  | Ф-43 | ОВБ (МФ) | [9 empty] | 0.01764
74 | ИП Сметанин Д.С. |  | Ф-36, Ф-49 | ОВБ (МФ) | [9 empty] | 0.03834
75 | РЭС "Североморский" филиала "Северо-Западный" АО "Оборонэнерго" | ПС 2 | Ф-14, Ф-38 | ОП (потребителя) | 5 | [6 empty] | 0.58
76 | РЭС "Североморский" филиала "Северо-Западный" АО "Оборонэнерго" | ПС 326 ПС 319 ПС 2, ПС 56 | присоединения в сети потребителя | ОП (потребителя) | 20 | [6 empty] | 5.43
77 |  |  | Район г. Ковдора энергосистемы Мурманской области ( п. 5.3)
78 | АО "Ковдорский ГОК" | ПС 40А, 40Б, ПС 40В | присоединения в сети потребителя | ОП (потребителя) | 5
79 | АО "Ковдорский ГОК" | ПС 40А, 40Б, ПС 40В | присоединения в сети потребителя | ОП (потребителя) | 20 | [8 empty] | 21.707
80 |  |  | Район г. Мончегорска, г. Апатиты энергосистемы Мурманской области (п. 5.4)
81 | АО "Северо -Западная Фосфорная Компания" | ПС -150 кВ "Олений ручей" | присоединения в сети потребителя | ОП ( потребителя) | 20 | 8.56
82 | АО "Кольская ГМК" пл.Мончегорск | АО "Кольская ГМК" РП-70 | присоединения в сети потребителя | ОП ( потребителя) | 20 | [7 empty] | 31.564
83 | АО "Кольская ГМК" пл.Мончегорск | АО Кольская ГМК РП-14 | присоединения в сети потребителя | ОП ( потребителя) | 20 |  |  | 13.73
84 | АО "Кольская ГМК" пл.Мончегорск | ОАО "Кольская ГМК" РП-8 | присоединения в сети потребителя | ОП ( потребителя) | 20 |  | 7.16
85 | АО "Кольская ГМК" пл.Заполярный | АО "Кольская ГМК" ОФ, ПС-2 - ПС-16 | присоединения в сети потребителя | ОП ( потребителя) | 60 |  | 5
86 | АО "Апатит" | ПС-77 НОВ АНОФ-2 х/х АНОФ-2 | присоединения в сети потребителя | ОП ( потребителя) | 60 |  | 4.9
87 | АО "Апатит" | ПС-43 промплощадка Кировского рудника | присоединения в сети потребителя | ОП ( потребителя) | 60 |  | 3.5
88 | АО "Апатит" | ПС-90 промплощадка АНОФ-3 | присоединения в сети потребителя | ОП ( потребителя) | 60 |  |  |  | 24.1
89 | АО "Апатит" | ПС-90 промплощадка АНОФ-4 | присоединения в сети потребителя | ОП ( потребителя) | 60 | [9 empty] | 9.4
90 | АО "Апатит" | ПС-76 промплощадка Восточного рудника | присоединения в сети потребителя | ОП (потребителя) | 60 | [8 empty] | 6.4
ИТОГО |  |  |  |  | до 5 мин. | 17.421 | 22.446 | 35.453 | 43.9347 | 60.2 | 73.5541 | 81.9111 | 81.9111 | 81.9111 | 81.9111
[5 empty] | от 5 до 20 мин | 33.001 | 45.686 | 72.423 | 80.9047 | 97.17 | 110.5241 | 131.9142 | 167.1846 | 188.8916 | 208.3916
[5 empty] | от 20 до 60 мин. | 0 | 13.4 | 13.4 | 37.5 | 45.3901 | 48.5937 | 48.5937 | 48.5937 | 59.4954 | 68.8954
[5 empty] | всего | 33.001 | 59.086 | 85.823 | 118.4047 | 142.5601 | 159.1178 | 180.5079 | 215.7783 | 248.387 | 277.287
[5 empty] | всего по ДУ | 17.421 | 21.616 | 34.623 | 43.1047 | 59.37 | 72.7241 | 74.2487 | 75.6981 | 75.6981 | 75.6981 | 250.1568
в т.ч по району севернее г. Мончегорска энергосистемы Мурманской области п. (5.2) |  |  |  |  | до 5 мин. | 17.421 | 22.446 | 35.453 | 43.9347 | 60.2 | 73.5541 | 81.9111 | 81.9111 | 81.9111 | 81.9111
[5 empty] | 20 мин | 7.02 | 7.52 | 7.52 | 7.52 | 7.52 | 7.52 | 20.5531 | 24.2596 | 24.2596 | 24.2596
[5 empty] | от 5 до 20 мин. | 24.441 | 29.966 | 42.973 | 51.4547 | 67.72 | 81.0741 | 102.4642 | 106.1706 | 106.1706 | 106.1706
[5 empty] | от 20 до 60 мин. | 0 | 0 | 0 | 0 | 7.8901 | 11.0937 | 11.0937 | 11.0937 | 15.5954 | 15.5954
[5 empty] | всего | 24.441 | 29.966 | 42.973 | 51.4547 | 75.6101 | 92.1678 | 113.5579 | 117.2643 | 121.766 | 121.766
[5 empty] | всего по ДУ | 17.421 | 21.616 | 34.623 | 43.1047 | 59.37 | 72.7241 | 74.2487 | 75.6981 | 75.6981 | 75.6981
в т.ч. по району г. Ковдора энергосистемы Мурманской области ( п. 5.3): |  |  |  |  | до 5 мин. | 0 | 0 | 0 | 0 | 0 | 0 | 0 | 0 | 0 | 0
[5 empty] | от 5 до 20 мин. | 0 | 0 | 0 | 0 | 0 | 0 | 0 | 0 | 21.707 | 21.707
[5 empty] | от 20 до 60 мин. | 0 | 0 | 0 | 0 | 0 | 0 | 0 | 0 | 0 | 0
[5 empty] | всего | 0 | 0 | 0 | 0 | 0 | 0 | 0 | 0 | 21.707 | 21.707
[5 empty] | всего по ДУ | 0 | 0 | 0 | 0 | 0 | 0 | 0 | 0 | 0 | 0
в т.ч. по району г. Мончегорска, г. Апатиты энергосистемы Мурманской области ( п. 5.4): |  |  |  |  | до 5 мин. | 0 | 0 | 0 | 0 | 0 | 0 | 0 | 0 | 0 | 0
[5 empty] | от 5 до 20 мин. | 8.56 | 15.72 | 29.45 | 29.45 | 29.45 | 29.45 | 29.45 | 61.014 | 61.014 | 61.014
[5 empty] | от 20 до 60 мин. | 0 | 13.4 | 13.4 | 37.5 | 37.5 | 37.5 | 37.5 | 37.5 | 43.9 | 53.3
[5 empty] | всего | 8.56 | 29.12 | 42.85 | 66.95 | 66.95 | 66.95 | 66.95 | 98.514 | 104.914 | 114.314
[5 empty] | всего по ДУ | 0 | 0 | 0 | 0 | 0 | 0 | 0 | 0 | 0 | 0
[5 empty] | всего по ДУ | 0 | 0 | 0 | 0 | 0 | 0 | 0 | 0 | 0 | 0
1. Величина потребления электрической мощности потребителей, указанная в графике, определена для условий прохождения максимума нагрузок при среднесуточных температурах наружного воздуха соответствующих температуре наиболее холодной пятидневки с обеспеченностью 0,92 (-30,8°С)
Быкова ТИ (81553) 68-026

## 10
ГРАФИК временного отключения потребления на 2021/2022гг. по Мурманскому филиалу ПАО «Россети Северо-Запад» на территории Мурманской области за 15.06.2022
№ п/п | Потребитель | Наименование подстанции | Наименование фидера | способ ввода отключения по графику | время отключения (мин.) | очереди ограничения, МВт 2021-2022
[6 empty] | I | II | III | IV | V | VI | VII | VIII | IX | X
1 | Филиал АО "СУАЛ" КАЗ-СУАЛ | ГЭС 3, ПС 19 | присоединения в сети потребителя | ОП ( потребителя) | 20 | [9 empty] | 19.5
2 |  |  | Район севернее г. Мончегорска энергосистемы Мурманской области (п. 5.2)
3 | АО "Олкон" | ПС 30 | ШП-1 | ДУ | 5 | 4.039
4 |  |  | ШП-2 |  |  | 8.908
5 |  |  | ф-31 |  |  | 2.925
6 |  |  | ф-18 |  |  |  | 0.153
7 |  |  | ф-23 |  |  |  | 0.055
8 |  |  | ф-30 |  |  |  | 0.329
9 | АО "Олкон" | ПС 330 Оленегорск | Л-76 | ОП (КПМЭС) | 5 |  | 0.79
10 | ОМЗ ПС 96 | ПС 330 Оленегорск | Л-72, Л-73 | ОП (КПМЭС) | 5 |  | 0.58
11 | АО МОЭСК (Ф-16,20,23,27) ООО «Технострой» (Ф-19) ФКУ Упрдор «Кола» (Ф-15) ООО СНТСН "Север-1", ДНТ "Свой дом" (Ф-14) ИП Арчинов, ООО "Евро-линия" (Ф-11,12) ДНП «Кола» (Ф-8), ООО «С/К Пригородный» (Ф-6), (Ф-18) : ООО "ОленБетон", "Гамма -Колор", ИП "Курдыбаха", АГК №350, СОРЭКС (Ф-22): АГК №375, АГК№354 | ПС 108 | В-6 Т-3 В-6 Т-4 (1 и 2 секции 6 кВ) | ДУ | 5 |  | 3.38
12 | МОЭСК (Ф-1,3,5,20,23,26), АО «Комбинат «Стройконструкция» (Ф-2), ООО "Севнотэк" (Ф-8), ООО "АкваНорд" (Ф-7,10), ОАО "РЖД" (Ф-14,19), "Колтак"(Ф-16,Ф-25 к.1), ООО "Питер-строй" (Ф-25 к.2) ООО "ПТК ГРАНИ", ИП Воротынцева (Ф-17,18), АО «Мурманэнергосбыт» (Ф-23), АО «АМНГР» (Ф-21,22), (Ф-13): Радиостанция №2, ООО "Трест Мурманскморстрой" "Кола Трейд+",СТО "Владимир", ПАО "Мурманоблгаз"(управление), Севрыбхолодфлот, ДНТ "Дорожное", ДНТ "Радуга", ДНТ "Северная усадьба", БизнесПроект, "Спецтехнология", ООО"РЭНТЛ" | ПС 8 | В-6 Т-1 В-6 Т-2 (1 и 2 секции 6 кВ) | ДУ | 5 |  |  | 5.09
13 | ООО «Рыбная компания «Полярное море+» (Ф-18,21), АО "Нефтяной терминал "Лавна" (обслуж. ООО "Сантех-Норд СМУ-1") (Ф-3,4,10,11,19,24) ОАО "МАГЭ" (Ф-16) ООО "МТП "Лавна"" (Ф-17) | ПС 100 | выключатели В-10 Т-1 В-10 Т-2 (1 и 2 секции 10 кВ) | ДУ | 5 |  |  | 2.91
14 | Потребители ПС 338 : ММБУ «УДХ» (Ф-3) МОЭСК (Ф-4,6,7,11,16,21), ООО "Кристи" (Ф-26,27), ИП Хлебушкин (Ф-25,30), ООО “Огни Мурманска-Спорт”(Ф-24), АО "Электротранспорт" (Ф-22,23), ООО «ФинСан» (Ф-5,28), ООО «Лабиринт +» (Ф-8), ООО "Ремстройснаб" (Ф-9,20) ООО "Севертранс" (Ф-20) | ПС 53 | ВМ -28, ВМ-29 (ПС 338) | ДУ | 5 |  |  | 6.369
15 | АО МОЭСК (ф-7,9,11,13), АО «Электротранспорт» (Ф-21), ГАУМО «ЦСП» (Ф-25) ООО "Терминал", Диал, Диком, МБУ "УДХ", "Норд Вест", ООО "Тетра", ООО "Людмила+", ООО "Адмантстрой", ООО "Руссрой-М", Склад "Строймакс", "Автодор", Колбасный цех,ООО "Фрегат", "ЭхоНорд" | ПС 53 | В-6 Т-1 (1 секция 6 кВ) | ДУ | 5 |  |  |  | 4.56
16 | ООО “Огни Мурманска-Спорт” | ПС 53 | Ф-26 | ДУ | 5 |  |  |  | 0.334
17 | ГАУМО «ЦСП» |  | Ф-24 | ДУ |  |  |  |  | 0.00012
18 | АО «Электротранспорт» |  | Ф-20 | ДУ |  |  |  |  | 0.0006
19 | ИП Кузнецова |  | Ф-12 | ДУ |  |  |  |  | 0.044
20 | АО МОЭСК |  | Ф-6 | ДУ |  |  |  |  | 1.27
|  |  | Ф-8 | [5 empty] | 2.09
|  |  | Ф-10 | [5 empty] | 0.861
21 | АО "Электротранспорт" | ПС 4 | Ф-14 | ДУ | 5 |  |  |  |  | 0.004
|  |  | Ф-22 | [6 empty] | 0.0004
|  |  | Ф-29 | [6 empty] | 0.17
|  |  | Ф-39 | [6 empty] | 0.07
22 | ООО "Прагма Капитал" |  | Ф-6, Ф-23 | ДУ | 5 |  |  |  |  | 0.18
23 | АО "Мурманскпромстрой" |  | Ф-7 | ДУ | [5 empty] | 0.09
24 | ФГБУ "ЦЖКУ" ОСК СФ МОРФ ЖЭКО №1 (Нах.уч-ще) |  | Ф-3 | ДУ | [5 empty] | 0.14
|  |  | Ф-34 | [6 empty] | 0.172
25 | ЗАО "Кипрей" |  | Ф-18 | ДУ | [5 empty] | 1.05
26 | АО "Комбинат "Стройконструкция" |  | Ф-25 | ДУ | [5 empty] | 0.023
27 | ПАО "МТЭЦ" | ПС 4 | Ф-31, Ф-10 | ДУ | 5 |  |  |  |  | 0
28 | АО "МОЭСК" |  | Ф-5 | ДУ | 5 |  |  |  |  | 2.1
|  |  | Ф-13 | [6 empty] | 0.36
|  |  | Ф-15 | [6 empty] | 1.992
|  |  | Ф-17 | [6 empty] | 2.24
|  |  | Ф-27 | [6 empty] | 0.48
|  |  | Ф-33 | [6 empty] | 1.361
|  |  | Ф-35 | [6 empty] | 0.85
|  |  | Ф-8 | [6 empty] | 1.07
|  |  | Ф-12 | [6 empty] | 2.34
|  |  | Ф-20 | [6 empty] | 0.28
|  |  | Ф-24 | [6 empty] | 1.61
|  |  | Ф-26 | [6 empty] | 0.97
|  |  | Ф-28 | [6 empty] | 0
30 | АО "ММРП" | ПС 57 | Ф-9, Ф-10 | ДУ | 5 | [5 empty] | 1.9125
|  |  | Ф-15 | [7 empty] | 0.3594
|  |  | Ф-16, Ф-18 | [7 empty] | 1.0166
31 | ФГАОУ ВО "МГТУ" |  | Ф-21 | ДУ | [6 empty] | 0
|  |  | Ф-22 | [7 empty] | 0.18624
32 | ООО "Мурманская судоверфь-Энергосеть" |  | Ф-11 | ДУ | [6 empty] | 0.70368
|  |  | Ф-12 | [7 empty] | 0.4476
33 | ИП Рейзвих |  | ф-17 | ДУ | [6 empty] | 0.13086
34 | ООО "Первый Мурманский терминал" |  | Ф-13 | ДУ | [6 empty] | 0.46824
|  |  | Ф-14 | [7 empty] | 0
|  |  | Ф-20 | [7 empty] | 0.00072
35 | ПГИ КНЦ РАН |  | Ф-23 | ДУ | [6 empty] | 0.08904
|  |  | Ф-24 | [7 empty] | 1.0778
36 | ОСНТ (9км а/дороги), П/Ф"Снежная", ООО "Параллель 68", ООО "Спецгруз", Антик, ИП "Шушенян" "Упрдор" Кола АО "МЭС" (Ф-11) | ПС 89 | В-6 Т-1 В-6 Т-2 (1 и 2 секции 6 кВ) | ДУ | 20 |  | 0.56
37 | АО «Управление Отходами» (Ф-22), Радиостанция №3 (Ф-16), РЭС "Александровский " филиала "Северо-Западный" АО "Оборонэнерго" (Ф-10), ООО «Спектрум» АО "НТ "Лавна" (Ф-24), ООО "ОленБетон" (Ф-26), УК ООО "Кола ЖКХ", МУП Кольского района «УЖКХ» (Ф-12), (Ф-18) ПАО Ростелеком, ПАО Теле2, ПАО МТС, ПАО Мегафон, АО "Ямалтранстрой" | ПС 3 | В-6 Т-2 (2 сек. 6 кВ), | ДУ | 20 | [6 empty] | 0.765
38 | ООО «Спектрум» (АО "НТ "Лавна") | ПС 3 | Ф-23 | [8 empty] | 0
39 | МУП Кольского района «УЖКХ». | ПС 3 | Ф-15 | [8 empty] | 0
40 | ООО "Полярная звезда" | ПС 3 | Ф-13 | [8 empty] | 0.00288
41 | РЭС "Александровский " филиала "Северо-Западный" АО "Оборонэнерго" | ПС 3 | Ф-11 | [8 empty] | 0.28248
42 | ООО "Полярная звезда", ПАО Ростелеком, ПАО Теле2, ПАО МТС, АО "Ямалтранстрой", ООО "Океан", ООО "Баренцпродукт" | ПС 3 | Ф-9 | [8 empty] | 0.60156
43 | ООО "ЛГОК" | ПС 31 | Ф-5 | ОП ( потребителя) | 20 | [7 empty] | 1.254
|  |  | Ф-8 | [9 empty] | 0.219
|  |  | Ф-7 | [9 empty] | 0.74
44 | ООО "НОВАТЭК-Мурманск" | ПС 150 кВ Белокаменка, Лавна, Кулонга | присоединения ООО "НОВАТЭК-Мурманск" | ОП ( потребителя) | 20 | 7.04
45 |  |  | Район севера г. Мурманска, г. Североморска энергосистемы Мурманской области
45 | ООО "СК "Северо-Запада" (ф-23), ПАО «НК Роснефть»- Мурманскнефтепродукт» (ф-29), АО МОЭСК (ф-3,5,7,9,15,17,27,31), ООО "Людмила плюс" (ф-21) | ПС 64 | В-6 Т-1 (1 сек.6 кВ) | ДУ | 5 | [5 empty] | 0
46 | АО МОЭСК |  | Ф-4 | ДУ | [6 empty] | 0.794
|  |  | Ф-6 | [7 empty] | 0.749
|  |  | Ф-16 | [7 empty] | 1.106
|  |  | Ф-18 | [7 empty] | 0
47 | ПАО «НК Роснефть»- Мурманскнефтепродукт» |  | Ф-22 | ДУ | [6 empty] | 0.032
48 | ООО "Людмила плюс" |  | Ф-24 | ДУ | [6 empty] | 0
49 | АО МОЭСК (ф-13,14,15,16), АО "Кипрей" (ф-11,12,Т-3, Т-4, Т-5, Т-6) | ПС 419 | В-6 Т-1 В-6 Т-2 (1 и 2 секции 6 кВ) | ДУ | 5 | [5 empty] | 5.7789
50 | Потребители ПС 335: ООО ЛК Уралсиб (ООО «Техноинвест») (ф-23,24) АО "Электротранспорт" (ф-21,22) ИП Якимов А.Г. (ф-16), АО МОЭСК (ф-4,5,7,8,14,15,17,18,19,20) | ПС 6 | Выключатели линий 35 кВ ВМ-38, ВМ-39 (ПС 335) | ОП (МФ) | 5 | [6 empty] | 8.393
51 | ООО "АрктикШельфСервис" | ПС 6 | Ф-27 | ОП (МФ) | 20 | [6 empty] | 1.4568
|  |  | Ф-28 | [8 empty] | 0
52 | ИП Мищук |  | ф-29 | ОП (МФ) | [7 empty] | 0.01944
53 | ООО"Аврора" |  | Ф-12 | ОП (МФ) | [7 empty] | 0.4284
|  |  | Ф-45 | [8 empty] | 0
54 | ООО "Возрождение" |  | Ф-13 | ОП (МФ) | [7 empty] | 0.33498
|  |  | Ф-24 | [8 empty] | 0.00063
55 | ООО "КронЭнергоСети" |  | Ф-7 | ОП (МФ) | [7 empty] | 0
|  |  | Ф-8 | [8 empty] | 0.2385
56 | АО "МОЭСК" |  | Ф-16 | ОП (МФ) | [7 empty] | 1.1398
|  |  | Ф-30 | [8 empty] | 0.66906
|  |  | Ф-31 | [8 empty] | 0.48474
|  |  | Ф-43 | [8 empty] | 0.8379
57 | АО "МЭС" |  | Ф-3 | ОП (МФ) | [7 empty] | 0.2304
|  |  | Ф-42 | [8 empty] | 0.72405
58 | ИП "Жаднов" |  | ф-48 | ОП (МФ) | [7 empty] | 0.28044
59 | ООО «Корд Компани» | ПС 388 | Ф-30 | ДУ | 20 | [7 empty] | 0.000648
|  |  | Ф-33 | [9 empty] | 0.31086
60 | ООО "МурманФиш" |  | Ф-7 | ДУ | [8 empty] | 0.24588
61 | АО МОЭСК |  | Ф-5 | ДУ | [8 empty] | 0.35186
|  |  | Ф-6 | [9 empty] | 0
|  |  | Ф-24 | [9 empty] | 0.3012
|  |  | Ф-25 | [9 empty] | 9e-05
|  |  | Ф-27 | [9 empty] | 0.02964
61 | ООО "Мурманский складской терминал" |  | Ф-20, Ф-26, Ф-29 | ДУ | [8 empty] | 0.31824
62 | ПАО "ММТП" | ПС 301 | Ф-15 | ОВБ (МФ) | 60 |  |  |  |  | 0.87192
|  |  | Ф-19 | [6 empty] | 0.9708
|  |  | Ф-44 | [6 empty] | 0.75528
63 | АО "МОЭСК" |  | Ф-3 | ОВБ (МФ) | [5 empty] | 1.4599
|  |  | Ф-4 | [6 empty] | 0.15612
|  |  | Ф-8 | [6 empty] | 0.3666
|  |  | Ф-24 | [6 empty] | 0.87543
|  |  | Ф-34 | [6 empty] | 0.7362
|  |  | Ф-35 | [6 empty] | 0.16362
|  |  | Ф-45 | [6 empty] | 0.8937
|  |  | Ф-55 | [6 empty] | 0.38502
|  |  | Ф-56 | [6 empty] | 0.11208
64 | ООО Крондекс |  | ф-16 | ОВБ (МФ) | [5 empty] | 0.63954
65 | ООО "Мурманский балкерный терминал" |  | ф-20, ф-49, ф-51 | ОВБ (МФ) | [5 empty] | 0.27462
66 | АО "Электротранспорт" |  | Ф-5, Ф-10 | ОВБ (МФ) | [5 empty] | 0.21096
67 | АО "МОЭСК" | ПС 389 | Ф-4 | ОВБ (МФ) | 60 | [5 empty] | 0.069
|  |  | Ф-35 | [7 empty] | 0.94302
|  |  | Ф-43 | [7 empty] | 0.71622
68 | ПАО "Завод ТБО" |  | Ф-10 | ОВБ (МФ) | [6 empty] | 0.0558
|  |  | Ф-17 | [7 empty] | 0.11808
68 | ПАО "МТЭЦ" |  | Ф-7 | ОВБ (МФ) | [6 empty] | 1.0472
|  |  | Ф-20 | [7 empty] | 0.3762
|  |  | Ф-36 | [7 empty] | 0
69 | АО "МОЭСК" | ПС 302 | Ф-4 | ОВБ (МФ) | 60 | [8 empty] | 1.796
|  |  | Ф-5 | [10 empty] | 0.2529
|  |  | Ф-6 | [10 empty] | 0.12078
|  |  | Ф-15 | [10 empty] | 1.1268
|  |  | Ф-34 | [10 empty] | 0.44442
70 | ООО "ФинСан" |  | Ф-3, Ф-8; Ф-46 | ОВБ (МФ) | [9 empty] | 0.90072
71 | АО "Электротранспорт" |  | Ф-32 | ОВБ (МФ) | [9 empty] | 0.11268
|  |  | Ф-44 | [10 empty] | 0.1908
72 | ООО "Евро-Линия" |  | ф-38 | ОВБ (МФ) | [9 empty] | 0.00783
73 | ЗАО "Кольская инжиниринговая Компания" |  | Ф-43 | ОВБ (МФ) | [9 empty] | 0.01719
74 | ИП Сметанин Д.С. |  | Ф-36, Ф-49 | ОВБ (МФ) | [9 empty] | 0.0477
75 | РЭС "Североморский" филиала "Северо-Западный" АО "Оборонэнерго" | ПС 2 | Ф-14, Ф-38 | ОП (потребителя) | 5 | [6 empty] | 0.61
76 | РЭС "Североморский" филиала "Северо-Западный" АО "Оборонэнерго" | ПС 326 ПС 319 ПС 2, ПС 56 | присоединения в сети потребителя | ОП (потребителя) | 20 | [6 empty] | 5.68
77 |  |  | Район г. Ковдора энергосистемы Мурманской области ( п. 5.3)
78 | АО "Ковдорский ГОК" | ПС 40А, 40Б, ПС 40В | присоединения в сети потребителя | ОП (потребителя) | 5
79 | АО "Ковдорский ГОК" | ПС 40А, 40Б, ПС 40В | присоединения в сети потребителя | ОП (потребителя) | 20 | [8 empty] | 23.809
80 |  |  | Район г. Мончегорска, г. Апатиты энергосистемы Мурманской области (п. 5.4)
81 | АО "Северо -Западная Фосфорная Компания" | ПС -150 кВ "Олений ручей" | присоединения в сети потребителя | ОП ( потребителя) | 20 | 8.56
82 | АО "Кольская ГМК" пл.Мончегорск | АО "Кольская ГМК" РП-70 | присоединения в сети потребителя | ОП ( потребителя) | 20 | [7 empty] | 31.61
83 | АО "Кольская ГМК" пл.Мончегорск | АО Кольская ГМК РП-14 | присоединения в сети потребителя | ОП ( потребителя) | 20 |  |  | 13.69
84 | АО "Кольская ГМК" пл.Мончегорск | ОАО "Кольская ГМК" РП-8 | присоединения в сети потребителя | ОП ( потребителя) | 20 |  | 7.664
85 | АО "Кольская ГМК" пл.Заполярный | АО "Кольская ГМК" ОФ, ПС-2 - ПС-16 | присоединения в сети потребителя | ОП ( потребителя) | 60 |  | 5
86 | АО "Апатит" | ПС-77 НОВ АНОФ-2 х/х АНОФ-2 | присоединения в сети потребителя | ОП ( потребителя) | 60 |  | 4.9
87 | АО "Апатит" | ПС-43 промплощадка Кировского рудника | присоединения в сети потребителя | ОП ( потребителя) | 60 |  | 3.5
88 | АО "Апатит" | ПС-90 промплощадка АНОФ-3 | присоединения в сети потребителя | ОП ( потребителя) | 60 |  |  |  | 24.1
89 | АО "Апатит" | ПС-90 промплощадка АНОФ-4 | присоединения в сети потребителя | ОП ( потребителя) | 60 | [9 empty] | 9.4
90 | АО "Апатит" | ПС-76 промплощадка Восточного рудника | присоединения в сети потребителя | ОП (потребителя) | 60 | [8 empty] | 6.4
ИТОГО |  |  |  |  | до 5 мин. | 15.872 | 21.159 | 35.528 | 44.6877 | 62.2401 | 77.0928 | 86.0958 | 86.0958 | 86.0958 | 86.0958
[5 empty] | от 5 до 20 мин | 31.472 | 44.983 | 73.042 | 82.2017 | 99.7541 | 114.6068 | 137.7868 | 173.1682 | 196.9772 | 216.4772
[5 empty] | от 20 до 60 мин. | 0 | 13.4 | 13.4 | 37.5 | 46.3718 | 49.6974 | 49.6974 | 49.6974 | 61.1152 | 70.5152
[5 empty] | всего | 31.472 | 58.383 | 86.442 | 119.7017 | 146.1259 | 164.3041 | 187.4842 | 222.8656 | 258.0925 | 286.9925
[5 empty] | всего по ДУ | 15.872 | 20.349 | 34.718 | 43.8777 | 61.4301 | 76.2828 | 77.9347 | 79.4931 | 79.4931 | 79.4931 | 250.326
в т.ч по району севернее г. Мончегорска энергосистемы Мурманской области п. (5.2) |  |  |  |  | до 5 мин. | 15.872 | 21.159 | 35.528 | 44.6877 | 62.2401 | 77.0928 | 86.0958 | 86.0958 | 86.0958 | 86.0958
[5 empty] | 20 мин | 7.04 | 7.6 | 7.6 | 7.6 | 7.6 | 7.6 | 21.777 | 25.5484 | 25.5484 | 25.5484
[5 empty] | от 5 до 20 мин. | 22.912 | 28.759 | 43.128 | 52.2877 | 69.8401 | 84.6928 | 107.8728 | 111.6442 | 111.6442 | 111.6442
[5 empty] | от 20 до 60 мин. | 0 | 0 | 0 | 0 | 8.8718 | 12.1974 | 12.1974 | 12.1974 | 17.2152 | 17.2152
[5 empty] | всего | 22.912 | 28.759 | 43.128 | 52.2877 | 78.7119 | 96.8902 | 120.0702 | 123.8416 | 128.8595 | 128.8595
[5 empty] | всего по ДУ | 15.872 | 20.349 | 34.718 | 43.8777 | 61.4301 | 76.2828 | 77.9347 | 79.4931 | 79.4931 | 79.4931
в т.ч. по району г. Ковдора энергосистемы Мурманской области ( п. 5.3): |  |  |  |  | до 5 мин. | 0 | 0 | 0 | 0 | 0 | 0 | 0 | 0 | 0 | 0
[5 empty] | от 5 до 20 мин. | 0 | 0 | 0 | 0 | 0 | 0 | 0 | 0 | 23.809 | 23.809
[5 empty] | от 20 до 60 мин. | 0 | 0 | 0 | 0 | 0 | 0 | 0 | 0 | 0 | 0
[5 empty] | всего | 0 | 0 | 0 | 0 | 0 | 0 | 0 | 0 | 23.809 | 23.809
[5 empty] | всего по ДУ | 0 | 0 | 0 | 0 | 0 | 0 | 0 | 0 | 0 | 0
в т.ч. по району г. Мончегорска, г. Апатиты энергосистемы Мурманской области ( п. 5.4): |  |  |  |  | до 5 мин. | 0 | 0 | 0 | 0 | 0 | 0 | 0 | 0 | 0 | 0
[5 empty] | от 5 до 20 мин. | 8.56 | 16.224 | 29.914 | 29.914 | 29.914 | 29.914 | 29.914 | 61.524 | 61.524 | 61.524
[5 empty] | от 20 до 60 мин. | 0 | 13.4 | 13.4 | 37.5 | 37.5 | 37.5 | 37.5 | 37.5 | 43.9 | 53.3
[5 empty] | всего | 8.56 | 29.624 | 43.314 | 67.414 | 67.414 | 67.414 | 67.414 | 99.024 | 105.424 | 114.824
[5 empty] | всего по ДУ | 0 | 0 | 0 | 0 | 0 | 0 | 0 | 0 | 0 | 0
[5 empty] | всего по ДУ | 0 | 0 | 0 | 0 | 0 | 0 | 0 | 0 | 0 | 0
1. Величина потребления электрической мощности потребителей, указанная в графике, определена для условий прохождения максимума нагрузок при среднесуточных температурах наружного воздуха соответствующих температуре наиболее холодной пятидневки с обеспеченностью 0,92 (-30,8°С)
Быкова ТИ (81553) 68-026

## 11
ГРАФИК временного отключения потребления на 2021/2022гг. по Мурманскому филиалу ПАО «Россети Северо-Запад» на территории Мурманской области за 15.06.2022
№ п/п | Потребитель | Наименование подстанции | Наименование фидера | способ ввода отключения по графику | время отключения (мин.) | очереди ограничения, МВт 2021-2022
[6 empty] | I | II | III | IV | V | VI | VII | VIII | IX | X
1 | Филиал АО "СУАЛ" КАЗ-СУАЛ | ГЭС 3, ПС 19 | присоединения в сети потребителя | ОП ( потребителя) | 20 | [9 empty] | 19.5
2 |  |  | Район севернее г. Мончегорска энергосистемы Мурманской области (п. 5.2)
3 | АО "Олкон" | ПС 30 | ШП-1 | ДУ | 5 | 4.02
4 |  |  | ШП-2 |  |  | 8.823
5 |  |  | ф-31 |  |  | 2.875
6 |  |  | ф-18 |  |  |  | 0.168
7 |  |  | ф-23 |  |  |  | 0.061
8 |  |  | ф-30 |  |  |  | 0.329
9 | АО "Олкон" | ПС 330 Оленегорск | Л-76 | ОП (КПМЭС) | 5 |  | 0.72
10 | ОМЗ ПС 96 | ПС 330 Оленегорск | Л-72, Л-73 | ОП (КПМЭС) | 5 |  | 0.56
11 | АО МОЭСК (Ф-16,20,23,27) ООО «Технострой» (Ф-19) ФКУ Упрдор «Кола» (Ф-15) ООО СНТСН "Север-1", ДНТ "Свой дом" (Ф-14) ИП Арчинов, ООО "Евро-линия" (Ф-11,12) ДНП «Кола» (Ф-8), ООО «С/К Пригородный» (Ф-6), (Ф-18) : ООО "ОленБетон", "Гамма -Колор", ИП "Курдыбаха", АГК №350, СОРЭКС (Ф-22): АГК №375, АГК№354 | ПС 108 | В-6 Т-3 В-6 Т-4 (1 и 2 секции 6 кВ) | ДУ | 5 |  | 3.4
12 | МОЭСК (Ф-1,3,5,20,23,26), АО «Комбинат «Стройконструкция» (Ф-2), ООО "Севнотэк" (Ф-8), ООО "АкваНорд" (Ф-7,10), ОАО "РЖД" (Ф-14,19), "Колтак"(Ф-16,Ф-25 к.1), ООО "Питер-строй" (Ф-25 к.2) ООО "ПТК ГРАНИ", ИП Воротынцева (Ф-17,18), АО «Мурманэнергосбыт» (Ф-23), АО «АМНГР» (Ф-21,22), (Ф-13): Радиостанция №2, ООО "Трест Мурманскморстрой" "Кола Трейд+",СТО "Владимир", ПАО "Мурманоблгаз"(управление), Севрыбхолодфлот, ДНТ "Дорожное", ДНТ "Радуга", ДНТ "Северная усадьба", БизнесПроект, "Спецтехнология", ООО"РЭНТЛ" | ПС 8 | В-6 Т-1 В-6 Т-2 (1 и 2 секции 6 кВ) | ДУ | 5 |  |  | 5.23
13 | ООО «Рыбная компания «Полярное море+» (Ф-18,21), АО "Нефтяной терминал "Лавна" (обслуж. ООО "Сантех-Норд СМУ-1") (Ф-3,4,10,11,19,24) ОАО "МАГЭ" (Ф-16) ООО "МТП "Лавна"" (Ф-17) | ПС 100 | выключатели В-10 Т-1 В-10 Т-2 (1 и 2 секции 10 кВ) | ДУ | 5 |  |  | 2.75
14 | Потребители ПС 338 : ММБУ «УДХ» (Ф-3) МОЭСК (Ф-4,6,7,11,16,21), ООО "Кристи" (Ф-26,27), ИП Хлебушкин (Ф-25,30), ООО “Огни Мурманска-Спорт”(Ф-24), АО "Электротранспорт" (Ф-22,23), ООО «ФинСан» (Ф-5,28), ООО «Лабиринт +» (Ф-8), ООО "Ремстройснаб" (Ф-9,20) ООО "Севертранс" (Ф-20) | ПС 53 | ВМ -28, ВМ-29 (ПС 338) | ДУ | 5 |  |  | 6.594
15 | АО МОЭСК (ф-7,9,11,13), АО «Электротранспорт» (Ф-21), ГАУМО «ЦСП» (Ф-25) ООО "Терминал", Диал, Диком, МБУ "УДХ", "Норд Вест", ООО "Тетра", ООО "Людмила+", ООО "Адмантстрой", ООО "Руссрой-М", Склад "Строймакс", "Автодор", Колбасный цех,ООО "Фрегат", "ЭхоНорд" | ПС 53 | В-6 Т-1 (1 секция 6 кВ) | ДУ | 5 |  |  |  | 4.58
16 | ООО “Огни Мурманска-Спорт” | ПС 53 | Ф-26 | ДУ | 5 |  |  |  | 0.321
17 | ГАУМО «ЦСП» |  | Ф-24 | ДУ |  |  |  |  | 0.00012
18 | АО «Электротранспорт» |  | Ф-20 | ДУ |  |  |  |  | 0.00048
19 | ИП Кузнецова |  | Ф-12 | ДУ |  |  |  |  | 0.043
20 | АО МОЭСК |  | Ф-6 | ДУ |  |  |  |  | 1.216
|  |  | Ф-8 | [5 empty] | 2.07
|  |  | Ф-10 | [5 empty] | 1.21
21 | АО "Электротранспорт" | ПС 4 | Ф-14 | ДУ | 5 |  |  |  |  | 0.004
|  |  | Ф-22 | [6 empty] | 0.0004
|  |  | Ф-29 | [6 empty] | 0.15
|  |  | Ф-39 | [6 empty] | 0.053
22 | ООО "Прагма Капитал" |  | Ф-6, Ф-23 | ДУ | 5 |  |  |  |  | 0.204
23 | АО "Мурманскпромстрой" |  | Ф-7 | ДУ | [5 empty] | 0.1
24 | ФГБУ "ЦЖКУ" ОСК СФ МОРФ ЖЭКО №1 (Нах.уч-ще) |  | Ф-3 | ДУ | [5 empty] | 0.143
|  |  | Ф-34 | [6 empty] | 0.19
25 | ЗАО "Кипрей" |  | Ф-18 | ДУ | [5 empty] | 1.27
26 | АО "Комбинат "Стройконструкция" |  | Ф-25 | ДУ | [5 empty] | 0.01
27 | ПАО "МТЭЦ" | ПС 4 | Ф-31, Ф-10 | ДУ | 5 |  |  |  |  | 0
28 | АО "МОЭСК" |  | Ф-5 | ДУ | 5 |  |  |  |  | 2.26
|  |  | Ф-13 | [6 empty] | 0.37
|  |  | Ф-15 | [6 empty] | 2.01
|  |  | Ф-17 | [6 empty] | 2.36
|  |  | Ф-27 | [6 empty] | 0.48
|  |  | Ф-33 | [6 empty] | 1.37
|  |  | Ф-35 | [6 empty] | 0.88
|  |  | Ф-8 | [6 empty] | 1.13
|  |  | Ф-12 | [6 empty] | 2.36
|  |  | Ф-20 | [6 empty] | 0.27
|  |  | Ф-24 | [6 empty] | 1.6
|  |  | Ф-26 | [6 empty] | 0.99
|  |  | Ф-28 | [6 empty] | 0
30 | АО "ММРП" | ПС 57 | Ф-9, Ф-10 | ДУ | 5 | [5 empty] | 1.4582
|  |  | Ф-15 | [7 empty] | 0.29544
|  |  | Ф-16, Ф-18 | [7 empty] | 1.0361
31 | ФГАОУ ВО "МГТУ" |  | Ф-21 | ДУ | [6 empty] | 0
|  |  | Ф-22 | [7 empty] | 0.18768
32 | ООО "Мурманская судоверфь-Энергосеть" |  | Ф-11 | ДУ | [6 empty] | 0.48912
|  |  | Ф-12 | [7 empty] | 0.49608
33 | ИП Рейзвих |  | ф-17 | ДУ | [6 empty] | 0.13716
34 | ООО "Первый Мурманский терминал" |  | Ф-13 | ДУ | [6 empty] | 0.53004
|  |  | Ф-14 | [7 empty] | 0
|  |  | Ф-20 | [7 empty] | 0.00072
35 | ПГИ КНЦ РАН |  | Ф-23 | ДУ | [6 empty] | 0.10044
|  |  | Ф-24 | [7 empty] | 1.0994
36 | ОСНТ (9км а/дороги), П/Ф"Снежная", ООО "Параллель 68", ООО "Спецгруз", Антик, ИП "Шушенян" "Упрдор" Кола АО "МЭС" (Ф-11) | ПС 89 | В-6 Т-1 В-6 Т-2 (1 и 2 секции 6 кВ) | ДУ | 20 |  | 0.58
37 | АО «Управление Отходами» (Ф-22), Радиостанция №3 (Ф-16), РЭС "Александровский " филиала "Северо-Западный" АО "Оборонэнерго" (Ф-10), ООО «Спектрум» АО "НТ "Лавна" (Ф-24), ООО "ОленБетон" (Ф-26), УК ООО "Кола ЖКХ", МУП Кольского района «УЖКХ» (Ф-12), (Ф-18) ПАО Ростелеком, ПАО Теле2, ПАО МТС, ПАО Мегафон, АО "Ямалтранстрой" | ПС 3 | В-6 Т-2 (2 сек. 6 кВ), | ДУ | 20 | [6 empty] | 0.7695
38 | ООО «Спектрум» (АО "НТ "Лавна") | ПС 3 | Ф-23 | [8 empty] | 0
39 | МУП Кольского района «УЖКХ». | ПС 3 | Ф-15 | [8 empty] | 0
40 | ООО "Полярная звезда" | ПС 3 | Ф-13 | [8 empty] | 0.00288
41 | РЭС "Александровский " филиала "Северо-Западный" АО "Оборонэнерго" | ПС 3 | Ф-11 | [8 empty] | 0.27456
42 | ООО "Полярная звезда", ПАО Ростелеком, ПАО Теле2, ПАО МТС, АО "Ямалтранстрой", ООО "Океан", ООО "Баренцпродукт" | ПС 3 | Ф-9 | [8 empty] | 0.78336
43 | ООО "ЛГОК" | ПС 31 | Ф-5 | ОП ( потребителя) | 20 | [7 empty] | 1.2
|  |  | Ф-8 | [9 empty] | 0.258
|  |  | Ф-7 | [9 empty] | 0.743
44 | ООО "НОВАТЭК-Мурманск" | ПС 150 кВ Белокаменка, Лавна, Кулонга | присоединения ООО "НОВАТЭК-Мурманск" | ОП ( потребителя) | 20 | 7.09
45 |  |  | Район севера г. Мурманска, г. Североморска энергосистемы Мурманской области
45 | ООО "СК "Северо-Запада" (ф-23), ПАО «НК Роснефть»- Мурманскнефтепродукт» (ф-29), АО МОЭСК (ф-3,5,7,9,15,17,27,31), ООО "Людмила плюс" (ф-21) | ПС 64 | В-6 Т-1 (1 сек.6 кВ) | ДУ | 5 | [5 empty] | 0
46 | АО МОЭСК |  | Ф-4 | ДУ | [6 empty] | 0.823
|  |  | Ф-6 | [7 empty] | 0.784
|  |  | Ф-16 | [7 empty] | 1.174
|  |  | Ф-18 | [7 empty] | 0
47 | ПАО «НК Роснефть»- Мурманскнефтепродукт» |  | Ф-22 | ДУ | [6 empty] | 0.03
48 | ООО "Людмила плюс" |  | Ф-24 | ДУ | [6 empty] | 0
49 | АО МОЭСК (ф-13,14,15,16), АО "Кипрей" (ф-11,12,Т-3, Т-4, Т-5, Т-6) | ПС 419 | В-6 Т-1 В-6 Т-2 (1 и 2 секции 6 кВ) | ДУ | 5 | [5 empty] | 6.3914
50 | Потребители ПС 335: ООО ЛК Уралсиб (ООО «Техноинвест») (ф-23,24) АО "Электротранспорт" (ф-21,22) ИП Якимов А.Г. (ф-16), АО МОЭСК (ф-4,5,7,8,14,15,17,18,19,20) | ПС 6 | Выключатели линий 35 кВ ВМ-38, ВМ-39 (ПС 335) | ОП (МФ) | 5 | [6 empty] | 8.897
51 | ООО "АрктикШельфСервис" | ПС 6 | Ф-27 | ОП (МФ) | 20 | [6 empty] | 1.6035
|  |  | Ф-28 | [8 empty] | 0
52 | ИП Мищук |  | ф-29 | ОП (МФ) | [7 empty] | 0.022995
53 | ООО"Аврора" |  | Ф-12 | ОП (МФ) | [7 empty] | 0.50508
|  |  | Ф-45 | [8 empty] | 0
54 | ООО "Возрождение" |  | Ф-13 | ОП (МФ) | [7 empty] | 0.35028
|  |  | Ф-24 | [8 empty] | 0.00054
55 | ООО "КронЭнергоСети" |  | Ф-7 | ОП (МФ) | [7 empty] | 0
|  |  | Ф-8 | [8 empty] | 0.36198
56 | АО "МОЭСК" |  | Ф-16 | ОП (МФ) | [7 empty] | 1.1896
|  |  | Ф-30 | [8 empty] | 0.7038
|  |  | Ф-31 | [8 empty] | 0.48546
|  |  | Ф-43 | [8 empty] | 0.85266
57 | АО "МЭС" |  | Ф-3 | ОП (МФ) | [7 empty] | 0.20664
|  |  | Ф-42 | [8 empty] | 0.7263
58 | ИП "Жаднов" |  | ф-48 | ОП (МФ) | [7 empty] | 0.26616
59 | ООО «Корд Компани» | ПС 388 | Ф-30 | ДУ | 20 | [7 empty] | 0.00072
|  |  | Ф-33 | [9 empty] | 0.31104
60 | ООО "МурманФиш" |  | Ф-7 | ДУ | [8 empty] | 0.25164
61 | АО МОЭСК |  | Ф-5 | ДУ | [8 empty] | 0.35251
|  |  | Ф-6 | [9 empty] | 0
|  |  | Ф-24 | [9 empty] | 0.3228
|  |  | Ф-25 | [9 empty] | 0
|  |  | Ф-27 | [9 empty] | 0.03864
61 | ООО "Мурманский складской терминал" |  | Ф-20, Ф-26, Ф-29 | ДУ | [8 empty] | 0.32148
62 | ПАО "ММТП" | ПС 301 | Ф-15 | ОВБ (МФ) | 60 |  |  |  |  | 0.85524
|  |  | Ф-19 | [6 empty] | 0.74364
|  |  | Ф-44 | [6 empty] | 0.6642
63 | АО "МОЭСК" |  | Ф-3 | ОВБ (МФ) | [5 empty] | 1.554
|  |  | Ф-4 | [6 empty] | 0.1578
|  |  | Ф-8 | [6 empty] | 0.3822
|  |  | Ф-24 | [6 empty] | 0.87093
|  |  | Ф-34 | [6 empty] | 0.75732
|  |  | Ф-35 | [6 empty] | 0.16218
|  |  | Ф-45 | [6 empty] | 0.8991
|  |  | Ф-55 | [6 empty] | 0.39822
|  |  | Ф-56 | [6 empty] | 0.11136
64 | ООО Крондекс |  | ф-16 | ОВБ (МФ) | [5 empty] | 0.67761
65 | ООО "Мурманский балкерный терминал" |  | ф-20, ф-49, ф-51 | ОВБ (МФ) | [5 empty] | 0.2448
66 | АО "Электротранспорт" |  | Ф-5, Ф-10 | ОВБ (МФ) | [5 empty] | 0.16749
67 | АО "МОЭСК" | ПС 389 | Ф-4 | ОВБ (МФ) | 60 | [5 empty] | 0.08772
|  |  | Ф-35 | [7 empty] | 0.96606
|  |  | Ф-43 | [7 empty] | 0.72954
68 | ПАО "Завод ТБО" |  | Ф-10 | ОВБ (МФ) | [6 empty] | 0.045
|  |  | Ф-17 | [7 empty] | 0.11682
68 | ПАО "МТЭЦ" |  | Ф-7 | ОВБ (МФ) | [6 empty] | 1.0588
|  |  | Ф-20 | [7 empty] | 0.39006
|  |  | Ф-36 | [7 empty] | 0
69 | АО "МОЭСК" | ПС 302 | Ф-4 | ОВБ (МФ) | 60 | [8 empty] | 1.8853
|  |  | Ф-5 | [10 empty] | 0.2841
|  |  | Ф-6 | [10 empty] | 0.12108
|  |  | Ф-15 | [10 empty] | 1.1551
|  |  | Ф-34 | [10 empty] | 0.46854
70 | ООО "ФинСан" |  | Ф-3, Ф-8; Ф-46 | ОВБ (МФ) | [9 empty] | 0.97056
71 | АО "Электротранспорт" |  | Ф-32 | ОВБ (МФ) | [9 empty] | 0.11844
|  |  | Ф-44 | [10 empty] | 0.21906
72 | ООО "Евро-Линия" |  | ф-38 | ОВБ (МФ) | [9 empty] | 0.00783
73 | ЗАО "Кольская инжиниринговая Компания" |  | Ф-43 | ОВБ (МФ) | [9 empty] | 0.0189
74 | ИП Сметанин Д.С. |  | Ф-36, Ф-49 | ОВБ (МФ) | [9 empty] | 0.0513
75 | РЭС "Североморский" филиала "Северо-Западный" АО "Оборонэнерго" | ПС 2 | Ф-14, Ф-38 | ОП (потребителя) | 5 | [6 empty] | 0.78
76 | РЭС "Североморский" филиала "Северо-Западный" АО "Оборонэнерго" | ПС 326 ПС 319 ПС 2, ПС 56 | присоединения в сети потребителя | ОП (потребителя) | 20 | [6 empty] | 5.71
77 |  |  | Район г. Ковдора энергосистемы Мурманской области ( п. 5.3)
78 | АО "Ковдорский ГОК" | ПС 40А, 40Б, ПС 40В | присоединения в сети потребителя | ОП (потребителя) | 5
79 | АО "Ковдорский ГОК" | ПС 40А, 40Б, ПС 40В | присоединения в сети потребителя | ОП (потребителя) | 20 | [8 empty] | 24.402
80 |  |  | Район г. Мончегорска, г. Апатиты энергосистемы Мурманской области (п. 5.4)
81 | АО "Северо -Западная Фосфорная Компания" | ПС -150 кВ "Олений ручей" | присоединения в сети потребителя | ОП ( потребителя) | 20 | 8.561
82 | АО "Кольская ГМК" пл.Мончегорск | АО "Кольская ГМК" РП-70 | присоединения в сети потребителя | ОП ( потребителя) | 20 | [7 empty] | 31.651
83 | АО "Кольская ГМК" пл.Мончегорск | АО Кольская ГМК РП-14 | присоединения в сети потребителя | ОП ( потребителя) | 20 |  |  | 13.89
84 | АО "Кольская ГМК" пл.Мончегорск | ОАО "Кольская ГМК" РП-8 | присоединения в сети потребителя | ОП ( потребителя) | 20 |  | 7.496
85 | АО "Кольская ГМК" пл.Заполярный | АО "Кольская ГМК" ОФ, ПС-2 - ПС-16 | присоединения в сети потребителя | ОП ( потребителя) | 60 |  | 5
86 | АО "Апатит" | ПС-77 НОВ АНОФ-2 х/х АНОФ-2 | присоединения в сети потребителя | ОП ( потребителя) | 60 |  | 2.9
87 | АО "Апатит" | ПС-43 промплощадка Кировского рудника | присоединения в сети потребителя | ОП ( потребителя) | 60 |  | 4.3
88 | АО "Апатит" | ПС-90 промплощадка АНОФ-3 | присоединения в сети потребителя | ОП ( потребителя) | 60 |  |  |  | 20.8
89 | АО "Апатит" | ПС-90 промплощадка АНОФ-4 | присоединения в сети потребителя | ОП ( потребителя) | 60 | [9 empty] | 17.7
90 | АО "Апатит" | ПС-76 промплощадка Восточного рудника | присоединения в сети потребителя | ОП (потребителя) | 60 | [8 empty] | 7.2
ИТОГО |  |  |  |  | до 5 мин. | 15.718 | 20.956 | 35.53 | 44.9706 | 63.175 | 78.2077 | 87.8847 | 87.8847 | 87.8847 | 87.8847
[5 empty] | от 5 до 20 мин | 31.369 | 44.683 | 73.147 | 82.5876 | 100.792 | 115.8247 | 140.317 | 175.7679 | 200.1699 | 219.6699
[5 empty] | от 20 до 60 мин. | 0 | 12.2 | 12.2 | 33 | 41.6461 | 45.0401 | 45.0401 | 45.0401 | 57.5403 | 75.2403
[5 empty] | всего | 31.369 | 56.883 | 85.347 | 115.5876 | 142.4381 | 160.8648 | 185.3571 | 220.8079 | 257.7102 | 294.9102
[5 empty] | всего по ДУ | 15.718 | 20.256 | 34.83 | 44.2706 | 62.475 | 77.5077 | 79.338 | 80.9369 | 80.9369 | 80.9369 | 249.0324
в т.ч по району севернее г. Мончегорска энергосистемы Мурманской области п. (5.2) |  |  |  |  | до 5 мин. | 15.718 | 20.956 | 35.53 | 44.9706 | 63.175 | 78.2077 | 87.8847 | 87.8847 | 87.8847 | 87.8847
[5 empty] | 20 мин | 7.09 | 7.67 | 7.67 | 7.67 | 7.67 | 7.67 | 22.4853 | 26.2851 | 26.2851 | 26.2851
[5 empty] | от 5 до 20 мин. | 22.808 | 28.626 | 43.2 | 52.6406 | 70.845 | 85.8777 | 110.37 | 114.1699 | 114.1699 | 114.1699
[5 empty] | от 20 до 60 мин. | 0 | 0 | 0 | 0 | 8.6461 | 12.0401 | 12.0401 | 12.0401 | 17.3403 | 17.3403
[5 empty] | всего | 22.808 | 28.626 | 43.2 | 52.6406 | 79.4911 | 97.9178 | 122.4101 | 126.2099 | 131.5102 | 131.5102
[5 empty] | всего по ДУ | 15.718 | 20.256 | 34.83 | 44.2706 | 62.475 | 77.5077 | 79.338 | 80.9369 | 80.9369 | 80.9369
в т.ч. по району г. Ковдора энергосистемы Мурманской области ( п. 5.3): |  |  |  |  | до 5 мин. | 0 | 0 | 0 | 0 | 0 | 0 | 0 | 0 | 0 | 0
[5 empty] | от 5 до 20 мин. | 0 | 0 | 0 | 0 | 0 | 0 | 0 | 0 | 24.402 | 24.402
[5 empty] | от 20 до 60 мин. | 0 | 0 | 0 | 0 | 0 | 0 | 0 | 0 | 0 | 0
[5 empty] | всего | 0 | 0 | 0 | 0 | 0 | 0 | 0 | 0 | 24.402 | 24.402
[5 empty] | всего по ДУ | 0 | 0 | 0 | 0 | 0 | 0 | 0 | 0 | 0 | 0
в т.ч. по району г. Мончегорска, г. Апатиты энергосистемы Мурманской области ( п. 5.4): |  |  |  |  | до 5 мин. | 0 | 0 | 0 | 0 | 0 | 0 | 0 | 0 | 0 | 0
[5 empty] | от 5 до 20 мин. | 8.561 | 16.057 | 29.947 | 29.947 | 29.947 | 29.947 | 29.947 | 61.598 | 61.598 | 61.598
[5 empty] | от 20 до 60 мин. | 0 | 12.2 | 12.2 | 33 | 33 | 33 | 33 | 33 | 40.2 | 57.9
[5 empty] | всего | 8.561 | 28.257 | 42.147 | 62.947 | 62.947 | 62.947 | 62.947 | 94.598 | 101.798 | 119.498
[5 empty] | всего по ДУ | 0 | 0 | 0 | 0 | 0 | 0 | 0 | 0 | 0 | 0
[5 empty] | всего по ДУ | 0 | 0 | 0 | 0 | 0 | 0 | 0 | 0 | 0 | 0
1. Величина потребления электрической мощности потребителей, указанная в графике, определена для условий прохождения максимума нагрузок при среднесуточных температурах наружного воздуха соответствующих температуре наиболее холодной пятидневки с обеспеченностью 0,92 (-30,8°С)
Быкова ТИ (81553) 68-026

## 12
ГРАФИК временного отключения потребления на 2021/2022гг. по Мурманскому филиалу ПАО «Россети Северо-Запад» на территории Мурманской области за 15.06.2022
№ п/п | Потребитель | Наименование подстанции | Наименование фидера | способ ввода отключения по графику | время отключения (мин.) | очереди ограничения, МВт 2021-2022
[6 empty] | I | II | III | IV | V | VI | VII | VIII | IX | X
1 | Филиал АО "СУАЛ" КАЗ-СУАЛ | ГЭС 3, ПС 19 | присоединения в сети потребителя | ОП ( потребителя) | 20 | [9 empty] | 19.5
2 |  |  | Район севернее г. Мончегорска энергосистемы Мурманской области (п. 5.2)
3 | АО "Олкон" | ПС 30 | ШП-1 | ДУ | 5 | 5.541
4 |  |  | ШП-2 |  |  | 8.851
5 |  |  | ф-31 |  |  | 2.441
6 |  |  | ф-18 |  |  |  | 0.168
7 |  |  | ф-23 |  |  |  | 0.056
8 |  |  | ф-30 |  |  |  | 0.328
9 | АО "Олкон" | ПС 330 Оленегорск | Л-76 | ОП (КПМЭС) | 5 |  | 0.83
10 | ОМЗ ПС 96 | ПС 330 Оленегорск | Л-72, Л-73 | ОП (КПМЭС) | 5 |  | 0.37
11 | АО МОЭСК (Ф-16,20,23,27) ООО «Технострой» (Ф-19) ФКУ Упрдор «Кола» (Ф-15) ООО СНТСН "Север-1", ДНТ "Свой дом" (Ф-14) ИП Арчинов, ООО "Евро-линия" (Ф-11,12) ДНП «Кола» (Ф-8), ООО «С/К Пригородный» (Ф-6), (Ф-18) : ООО "ОленБетон", "Гамма -Колор", ИП "Курдыбаха", АГК №350, СОРЭКС (Ф-22): АГК №375, АГК№354 | ПС 108 | В-6 Т-3 В-6 Т-4 (1 и 2 секции 6 кВ) | ДУ | 5 |  | 3.41
12 | МОЭСК (Ф-1,3,5,20,23,26), АО «Комбинат «Стройконструкция» (Ф-2), ООО "Севнотэк" (Ф-8), ООО "АкваНорд" (Ф-7,10), ОАО "РЖД" (Ф-14,19), "Колтак"(Ф-16,Ф-25 к.1), ООО "Питер-строй" (Ф-25 к.2) ООО "ПТК ГРАНИ", ИП Воротынцева (Ф-17,18), АО «Мурманэнергосбыт» (Ф-23), АО «АМНГР» (Ф-21,22), (Ф-13): Радиостанция №2, ООО "Трест Мурманскморстрой" "Кола Трейд+",СТО "Владимир", ПАО "Мурманоблгаз"(управление), Севрыбхолодфлот, ДНТ "Дорожное", ДНТ "Радуга", ДНТ "Северная усадьба", БизнесПроект, "Спецтехнология", ООО"РЭНТЛ" | ПС 8 | В-6 Т-1 В-6 Т-2 (1 и 2 секции 6 кВ) | ДУ | 5 |  |  | 5.22
13 | ООО «Рыбная компания «Полярное море+» (Ф-18,21), АО "Нефтяной терминал "Лавна" (обслуж. ООО "Сантех-Норд СМУ-1") (Ф-3,4,10,11,19,24) ОАО "МАГЭ" (Ф-16) ООО "МТП "Лавна"" (Ф-17) | ПС 100 | выключатели В-10 Т-1 В-10 Т-2 (1 и 2 секции 10 кВ) | ДУ | 5 |  |  | 2.73
14 | Потребители ПС 338 : ММБУ «УДХ» (Ф-3) МОЭСК (Ф-4,6,7,11,16,21), ООО "Кристи" (Ф-26,27), ИП Хлебушкин (Ф-25,30), ООО “Огни Мурманска-Спорт”(Ф-24), АО "Электротранспорт" (Ф-22,23), ООО «ФинСан» (Ф-5,28), ООО «Лабиринт +» (Ф-8), ООО "Ремстройснаб" (Ф-9,20) ООО "Севертранс" (Ф-20) | ПС 53 | ВМ -28, ВМ-29 (ПС 338) | ДУ | 5 |  |  | 6.67
15 | АО МОЭСК (ф-7,9,11,13), АО «Электротранспорт» (Ф-21), ГАУМО «ЦСП» (Ф-25) ООО "Терминал", Диал, Диком, МБУ "УДХ", "Норд Вест", ООО "Тетра", ООО "Людмила+", ООО "Адмантстрой", ООО "Руссрой-М", Склад "Строймакс", "Автодор", Колбасный цех,ООО "Фрегат", "ЭхоНорд" | ПС 53 | В-6 Т-1 (1 секция 6 кВ) | ДУ | 5 |  |  |  | 4.703
16 | ООО “Огни Мурманска-Спорт” | ПС 53 | Ф-26 | ДУ | 5 |  |  |  | 0.32
17 | ГАУМО «ЦСП» |  | Ф-24 | ДУ |  |  |  |  | 0.00012
18 | АО «Электротранспорт» |  | Ф-20 | ДУ |  |  |  |  | 0.0006
19 | ИП Кузнецова |  | Ф-12 | ДУ |  |  |  |  | 0.049
20 | АО МОЭСК |  | Ф-6 | ДУ |  |  |  |  | 1.31
|  |  | Ф-8 | [5 empty] | 2.1
|  |  | Ф-10 | [5 empty] | 1.258
21 | АО "Электротранспорт" | ПС 4 | Ф-14 | ДУ | 5 |  |  |  |  | 0.004
|  |  | Ф-22 | [6 empty] | 0.0004
|  |  | Ф-29 | [6 empty] | 0.15
|  |  | Ф-39 | [6 empty] | 0.06
22 | ООО "Прагма Капитал" |  | Ф-6, Ф-23 | ДУ | 5 |  |  |  |  | 0.21
23 | АО "Мурманскпромстрой" |  | Ф-7 | ДУ | [5 empty] | 0.11
24 | ФГБУ "ЦЖКУ" ОСК СФ МОРФ ЖЭКО №1 (Нах.уч-ще) |  | Ф-3 | ДУ | [5 empty] | 0.15
|  |  | Ф-34 | [6 empty] | 0.21
25 | ЗАО "Кипрей" |  | Ф-18 | ДУ | [5 empty] | 1.26
26 | АО "Комбинат "Стройконструкция" |  | Ф-25 | ДУ | [5 empty] | 0.02
27 | ПАО "МТЭЦ" | ПС 4 | Ф-31, Ф-10 | ДУ | 5 |  |  |  |  | 0
28 | АО "МОЭСК" |  | Ф-5 | ДУ | 5 |  |  |  |  | 2.34
|  |  | Ф-13 | [6 empty] | 0.39
|  |  | Ф-15 | [6 empty] | 2.04
|  |  | Ф-17 | [6 empty] | 2.3
|  |  | Ф-27 | [6 empty] | 0.52
|  |  | Ф-33 | [6 empty] | 1.37
|  |  | Ф-35 | [6 empty] | 0.88
|  |  | Ф-8 | [6 empty] | 1.16
|  |  | Ф-12 | [6 empty] | 2.43
|  |  | Ф-20 | [6 empty] | 0.56
|  |  | Ф-24 | [6 empty] | 1.59
|  |  | Ф-26 | [6 empty] | 1.01
|  |  | Ф-28 | [6 empty] | 0
30 | АО "ММРП" | ПС 57 | Ф-9, Ф-10 | ДУ | 5 | [5 empty] | 1.395
|  |  | Ф-15 | [7 empty] | 0.32364
|  |  | Ф-16, Ф-18 | [7 empty] | 1.1459
31 | ФГАОУ ВО "МГТУ" |  | Ф-21 | ДУ | [6 empty] | 0
|  |  | Ф-22 | [7 empty] | 0.18708
32 | ООО "Мурманская судоверфь-Энергосеть" |  | Ф-11 | ДУ | [6 empty] | 0.52152
|  |  | Ф-12 | [7 empty] | 0.50064
33 | ИП Рейзвих |  | ф-17 | ДУ | [6 empty] | 0.13491
34 | ООО "Первый Мурманский терминал" |  | Ф-13 | ДУ | [6 empty] | 0.52452
|  |  | Ф-14 | [7 empty] | 0
|  |  | Ф-20 | [7 empty] | 0.00072
35 | ПГИ КНЦ РАН |  | Ф-23 | ДУ | [6 empty] | 0.09912
|  |  | Ф-24 | [7 empty] | 1.101
36 | ОСНТ (9км а/дороги), П/Ф"Снежная", ООО "Параллель 68", ООО "Спецгруз", Антик, ИП "Шушенян" "Упрдор" Кола АО "МЭС" (Ф-11) | ПС 89 | В-6 Т-1 В-6 Т-2 (1 и 2 секции 6 кВ) | ДУ | 20 |  | 0.59
37 | АО «Управление Отходами» (Ф-22), Радиостанция №3 (Ф-16), РЭС "Александровский " филиала "Северо-Западный" АО "Оборонэнерго" (Ф-10), ООО «Спектрум» АО "НТ "Лавна" (Ф-24), ООО "ОленБетон" (Ф-26), УК ООО "Кола ЖКХ", МУП Кольского района «УЖКХ» (Ф-12), (Ф-18) ПАО Ростелеком, ПАО Теле2, ПАО МТС, ПАО Мегафон, АО "Ямалтранстрой" | ПС 3 | В-6 Т-2 (2 сек. 6 кВ), | ДУ | 20 | [6 empty] | 0.6858
38 | ООО «Спектрум» (АО "НТ "Лавна") | ПС 3 | Ф-23 | [8 empty] | 0
39 | МУП Кольского района «УЖКХ». | ПС 3 | Ф-15 | [8 empty] | 0
40 | ООО "Полярная звезда" | ПС 3 | Ф-13 | [8 empty] | 0.00276
41 | РЭС "Александровский " филиала "Северо-Западный" АО "Оборонэнерго" | ПС 3 | Ф-11 | [8 empty] | 0.24864
42 | ООО "Полярная звезда", ПАО Ростелеком, ПАО Теле2, ПАО МТС, АО "Ямалтранстрой", ООО "Океан", ООО "Баренцпродукт" | ПС 3 | Ф-9 | [8 empty] | 0.75312
43 | ООО "ЛГОК" | ПС 31 | Ф-5 | ОП ( потребителя) | 20 | [7 empty] | 1.159
|  |  | Ф-8 | [9 empty] | 0.297
|  |  | Ф-7 | [9 empty] | 0.746
44 | ООО "НОВАТЭК-Мурманск" | ПС 150 кВ Белокаменка, Лавна, Кулонга | присоединения ООО "НОВАТЭК-Мурманск" | ОП ( потребителя) | 20 | 6.76
45 |  |  | Район севера г. Мурманска, г. Североморска энергосистемы Мурманской области
45 | ООО "СК "Северо-Запада" (ф-23), ПАО «НК Роснефть»- Мурманскнефтепродукт» (ф-29), АО МОЭСК (ф-3,5,7,9,15,17,27,31), ООО "Людмила плюс" (ф-21) | ПС 64 | В-6 Т-1 (1 сек.6 кВ) | ДУ | 5 | [5 empty] | 0
46 | АО МОЭСК |  | Ф-4 | ДУ | [6 empty] | 0.854
|  |  | Ф-6 | [7 empty] | 0.825
|  |  | Ф-16 | [7 empty] | 1.213
|  |  | Ф-18 | [7 empty] | 0
47 | ПАО «НК Роснефть»- Мурманскнефтепродукт» |  | Ф-22 | ДУ | [6 empty] | 0.034
48 | ООО "Людмила плюс" |  | Ф-24 | ДУ | [6 empty] | 0
49 | АО МОЭСК (ф-13,14,15,16), АО "Кипрей" (ф-11,12,Т-3, Т-4, Т-5, Т-6) | ПС 419 | В-6 Т-1 В-6 Т-2 (1 и 2 секции 6 кВ) | ДУ | 5 | [5 empty] | 6.3931
50 | Потребители ПС 335: ООО ЛК Уралсиб (ООО «Техноинвест») (ф-23,24) АО "Электротранспорт" (ф-21,22) ИП Якимов А.Г. (ф-16), АО МОЭСК (ф-4,5,7,8,14,15,17,18,19,20) | ПС 6 | Выключатели линий 35 кВ ВМ-38, ВМ-39 (ПС 335) | ОП (МФ) | 5 | [6 empty] | 9.1315
51 | ООО "АрктикШельфСервис" | ПС 6 | Ф-27 | ОП (МФ) | 20 | [6 empty] | 1.6599
|  |  | Ф-28 | [8 empty] | 0
52 | ИП Мищук |  | ф-29 | ОП (МФ) | [7 empty] | 0.02502
53 | ООО"Аврора" |  | Ф-12 | ОП (МФ) | [7 empty] | 0.531
|  |  | Ф-45 | [8 empty] | 0
54 | ООО "Возрождение" |  | Ф-13 | ОП (МФ) | [7 empty] | 0.34884
|  |  | Ф-24 | [8 empty] | 0.00063
55 | ООО "КронЭнергоСети" |  | Ф-7 | ОП (МФ) | [7 empty] | 0
|  |  | Ф-8 | [8 empty] | 0.42444
56 | АО "МОЭСК" |  | Ф-16 | ОП (МФ) | [7 empty] | 1.1291
|  |  | Ф-30 | [8 empty] | 0.76788
|  |  | Ф-31 | [8 empty] | 0.47088
|  |  | Ф-43 | [8 empty] | 0.85086
57 | АО "МЭС" |  | Ф-3 | ОП (МФ) | [7 empty] | 0.20502
|  |  | Ф-42 | [8 empty] | 0.7506
58 | ИП "Жаднов" |  | ф-48 | ОП (МФ) | [7 empty] | 0.2892
59 | ООО «Корд Компани» | ПС 388 | Ф-30 | ДУ | 20 | [7 empty] | 0.000576
|  |  | Ф-33 | [9 empty] | 0.31086
60 | ООО "МурманФиш" |  | Ф-7 | ДУ | [8 empty] | 0.23184
61 | АО МОЭСК |  | Ф-5 | ДУ | [8 empty] | 0.34697
|  |  | Ф-6 | [9 empty] | 0
|  |  | Ф-24 | [9 empty] | 0.34476
|  |  | Ф-25 | [9 empty] | 9e-05
|  |  | Ф-27 | [9 empty] | 0.02724
61 | ООО "Мурманский складской терминал" |  | Ф-20, Ф-26, Ф-29 | ДУ | [8 empty] | 0.33372
62 | ПАО "ММТП" | ПС 301 | Ф-15 | ОВБ (МФ) | 60 |  |  |  |  | 0.6612
|  |  | Ф-19 | [6 empty] | 0.65664
|  |  | Ф-44 | [6 empty] | 0.43932
63 | АО "МОЭСК" |  | Ф-3 | ОВБ (МФ) | [5 empty] | 1.605
|  |  | Ф-4 | [6 empty] | 0.153
|  |  | Ф-8 | [6 empty] | 0.39948
|  |  | Ф-24 | [6 empty] | 0.87399
|  |  | Ф-34 | [6 empty] | 0.78876
|  |  | Ф-35 | [6 empty] | 0.17424
|  |  | Ф-45 | [6 empty] | 0.9018
|  |  | Ф-55 | [6 empty] | 0.40008
|  |  | Ф-56 | [6 empty] | 0.11274
64 | ООО Крондекс |  | ф-16 | ОВБ (МФ) | [5 empty] | 0.69471
65 | ООО "Мурманский балкерный терминал" |  | ф-20, ф-49, ф-51 | ОВБ (МФ) | [5 empty] | 0.41544
66 | АО "Электротранспорт" |  | Ф-5, Ф-10 | ОВБ (МФ) | [5 empty] | 0.17982
67 | АО "МОЭСК" | ПС 389 | Ф-4 | ОВБ (МФ) | 60 | [5 empty] | 0.08928
|  |  | Ф-35 | [7 empty] | 1.0222
|  |  | Ф-43 | [7 empty] | 0.72864
68 | ПАО "Завод ТБО" |  | Ф-10 | ОВБ (МФ) | [6 empty] | 0.06282
|  |  | Ф-17 | [7 empty] | 0.12096
68 | ПАО "МТЭЦ" |  | Ф-7 | ОВБ (МФ) | [6 empty] | 1.0604
|  |  | Ф-20 | [7 empty] | 0.4014
|  |  | Ф-36 | [7 empty] | 0
69 | АО "МОЭСК" | ПС 302 | Ф-4 | ОВБ (МФ) | 60 | [8 empty] | 1.9017
|  |  | Ф-5 | [10 empty] | 0.29928
|  |  | Ф-6 | [10 empty] | 0.13914
|  |  | Ф-15 | [10 empty] | 1.0927
|  |  | Ф-34 | [10 empty] | 0.49482
70 | ООО "ФинСан" |  | Ф-3, Ф-8; Ф-46 | ОВБ (МФ) | [9 empty] | 1.0136
71 | АО "Электротранспорт" |  | Ф-32 | ОВБ (МФ) | [9 empty] | 0.1071
|  |  | Ф-44 | [10 empty] | 0.15948
72 | ООО "Евро-Линия" |  | ф-38 | ОВБ (МФ) | [9 empty] | 0.006165
73 | ЗАО "Кольская инжиниринговая Компания" |  | Ф-43 | ОВБ (МФ) | [9 empty] | 0.0207
74 | ИП Сметанин Д.С. |  | Ф-36, Ф-49 | ОВБ (МФ) | [9 empty] | 0.05796
75 | РЭС "Североморский" филиала "Северо-Западный" АО "Оборонэнерго" | ПС 2 | Ф-14, Ф-38 | ОП (потребителя) | 5 | [6 empty] | 0.84
76 | РЭС "Североморский" филиала "Северо-Западный" АО "Оборонэнерго" | ПС 326 ПС 319 ПС 2, ПС 56 | присоединения в сети потребителя | ОП (потребителя) | 20 | [6 empty] | 5.99
77 |  |  | Район г. Ковдора энергосистемы Мурманской области ( п. 5.3)
78 | АО "Ковдорский ГОК" | ПС 40А, 40Б, ПС 40В | присоединения в сети потребителя | ОП (потребителя) | 5
79 | АО "Ковдорский ГОК" | ПС 40А, 40Б, ПС 40В | присоединения в сети потребителя | ОП (потребителя) | 20 | [8 empty] | 24.047
80 |  |  | Район г. Мончегорска, г. Апатиты энергосистемы Мурманской области (п. 5.4)
81 | АО "Северо -Западная Фосфорная Компания" | ПС -150 кВ "Олений ручей" | присоединения в сети потребителя | ОП ( потребителя) | 20 | 7.56
82 | АО "Кольская ГМК" пл.Мончегорск | АО "Кольская ГМК" РП-70 | присоединения в сети потребителя | ОП ( потребителя) | 20 | [7 empty] | 31.676
83 | АО "Кольская ГМК" пл.Мончегорск | АО Кольская ГМК РП-14 | присоединения в сети потребителя | ОП ( потребителя) | 20 |  |  | 13.44
84 | АО "Кольская ГМК" пл.Мончегорск | ОАО "Кольская ГМК" РП-8 | присоединения в сети потребителя | ОП ( потребителя) | 20 |  | 4.242
85 | АО "Кольская ГМК" пл.Заполярный | АО "Кольская ГМК" ОФ, ПС-2 - ПС-16 | присоединения в сети потребителя | ОП ( потребителя) | 60 |  | 5
86 | АО "Апатит" | ПС-77 НОВ АНОФ-2 х/х АНОФ-2 | присоединения в сети потребителя | ОП ( потребителя) | 60 |  | 2.9
87 | АО "Апатит" | ПС-43 промплощадка Кировского рудника | присоединения в сети потребителя | ОП ( потребителя) | 60 |  | 4.3
88 | АО "Апатит" | ПС-90 промплощадка АНОФ-3 | присоединения в сети потребителя | ОП ( потребителя) | 60 |  |  |  | 20.8
89 | АО "Апатит" | ПС-90 промплощадка АНОФ-4 | присоединения в сети потребителя | ОП ( потребителя) | 60 | [9 empty] | 17.7
90 | АО "Апатит" | ПС-76 промплощадка Восточного рудника | присоединения в сети потребителя | ОП (потребителя) | 60 | [8 empty] | 7.2
ИТОГО |  |  |  |  | до 5 мин. | 16.833 | 21.995 | 36.615 | 46.3557 | 65.1201 | 80.3733 | 90.3448 | 90.3448 | 90.3448 | 90.3448
[5 empty] | от 5 до 20 мин | 31.153 | 41.147 | 69.207 | 78.9477 | 97.7121 | 112.9653 | 138.0705 | 173.5446 | 197.5916 | 217.0916
[5 empty] | от 20 до 60 мин. | 0 | 12.2 | 12.2 | 33 | 41.4562 | 44.9419 | 44.9419 | 44.9419 | 57.4346 | 75.1346
[5 empty] | всего | 31.153 | 53.347 | 81.407 | 111.9477 | 139.1683 | 157.9072 | 183.0125 | 218.4865 | 255.0261 | 292.2261
[5 empty] | всего по ДУ | 16.833 | 21.385 | 36.005 | 45.7457 | 64.5101 | 79.7633 | 81.4536 | 83.0497 | 83.0497 | 83.0497 | 249.5668
в т.ч по району севернее г. Мончегорска энергосистемы Мурманской области п. (5.2) |  |  |  |  | до 5 мин. | 16.833 | 21.995 | 36.615 | 46.3557 | 65.1201 | 80.3733 | 90.3448 | 90.3448 | 90.3448 | 90.3448
[5 empty] | 20 мин | 6.76 | 7.35 | 7.35 | 7.35 | 7.35 | 7.35 | 22.4837 | 26.2818 | 26.2818 | 26.2818
[5 empty] | от 5 до 20 мин. | 23.593 | 29.345 | 43.965 | 53.7057 | 72.4701 | 87.7233 | 112.8285 | 116.6266 | 116.6266 | 116.6266
[5 empty] | от 20 до 60 мин. | 0 | 0 | 0 | 0 | 8.4562 | 11.9419 | 11.9419 | 11.9419 | 17.2346 | 17.2346
[5 empty] | всего | 23.593 | 29.345 | 43.965 | 53.7057 | 80.9263 | 99.6652 | 124.7705 | 128.5685 | 133.8611 | 133.8611
[5 empty] | всего по ДУ | 16.833 | 21.385 | 36.005 | 45.7457 | 64.5101 | 79.7633 | 81.4536 | 83.0497 | 83.0497 | 83.0497
в т.ч. по району г. Ковдора энергосистемы Мурманской области ( п. 5.3): |  |  |  |  | до 5 мин. | 0 | 0 | 0 | 0 | 0 | 0 | 0 | 0 | 0 | 0
[5 empty] | от 5 до 20 мин. | 0 | 0 | 0 | 0 | 0 | 0 | 0 | 0 | 24.047 | 24.047
[5 empty] | от 20 до 60 мин. | 0 | 0 | 0 | 0 | 0 | 0 | 0 | 0 | 0 | 0
[5 empty] | всего | 0 | 0 | 0 | 0 | 0 | 0 | 0 | 0 | 24.047 | 24.047
[5 empty] | всего по ДУ | 0 | 0 | 0 | 0 | 0 | 0 | 0 | 0 | 0 | 0
в т.ч. по району г. Мончегорска, г. Апатиты энергосистемы Мурманской области ( п. 5.4): |  |  |  |  | до 5 мин. | 0 | 0 | 0 | 0 | 0 | 0 | 0 | 0 | 0 | 0
[5 empty] | от 5 до 20 мин. | 7.56 | 11.802 | 25.242 | 25.242 | 25.242 | 25.242 | 25.242 | 56.918 | 56.918 | 56.918
[5 empty] | от 20 до 60 мин. | 0 | 12.2 | 12.2 | 33 | 33 | 33 | 33 | 33 | 40.2 | 57.9
[5 empty] | всего | 7.56 | 24.002 | 37.442 | 58.242 | 58.242 | 58.242 | 58.242 | 89.918 | 97.118 | 114.818
[5 empty] | всего по ДУ | 0 | 0 | 0 | 0 | 0 | 0 | 0 | 0 | 0 | 0
[5 empty] | всего по ДУ | 0 | 0 | 0 | 0 | 0 | 0 | 0 | 0 | 0 | 0
1. Величина потребления электрической мощности потребителей, указанная в графике, определена для условий прохождения максимума нагрузок при среднесуточных температурах наружного воздуха соответствующих температуре наиболее холодной пятидневки с обеспеченностью 0,92 (-30,8°С)
Быкова ТИ (81553) 68-026

## 13
ГРАФИК временного отключения потребления на 2021/2022гг. по Мурманскому филиалу ПАО «Россети Северо-Запад» на территории Мурманской области за 15.06.2022
№ п/п | Потребитель | Наименование подстанции | Наименование фидера | способ ввода отключения по графику | время отключения (мин.) | очереди ограничения, МВт 2021-2022
[6 empty] | I | II | III | IV | V | VI | VII | VIII | IX | X
1 | Филиал АО "СУАЛ" КАЗ-СУАЛ | ГЭС 3, ПС 19 | присоединения в сети потребителя | ОП ( потребителя) | 20 | [9 empty] | 19.5
2 |  |  | Район севернее г. Мончегорска энергосистемы Мурманской области (п. 5.2)
3 | АО "Олкон" | ПС 30 | ШП-1 | ДУ | 5 | 5.346
4 |  |  | ШП-2 |  |  | 8.842
5 |  |  | ф-31 |  |  | 1.864
6 |  |  | ф-18 |  |  |  | 0.169
7 |  |  | ф-23 |  |  |  | 0.066
8 |  |  | ф-30 |  |  |  | 0.331
9 | АО "Олкон" | ПС 330 Оленегорск | Л-76 | ОП (КПМЭС) | 5 |  | 0.85
10 | ОМЗ ПС 96 | ПС 330 Оленегорск | Л-72, Л-73 | ОП (КПМЭС) | 5 |  | 0.45
11 | АО МОЭСК (Ф-16,20,23,27) ООО «Технострой» (Ф-19) ФКУ Упрдор «Кола» (Ф-15) ООО СНТСН "Север-1", ДНТ "Свой дом" (Ф-14) ИП Арчинов, ООО "Евро-линия" (Ф-11,12) ДНП «Кола» (Ф-8), ООО «С/К Пригородный» (Ф-6), (Ф-18) : ООО "ОленБетон", "Гамма -Колор", ИП "Курдыбаха", АГК №350, СОРЭКС (Ф-22): АГК №375, АГК№354 | ПС 108 | В-6 Т-3 В-6 Т-4 (1 и 2 секции 6 кВ) | ДУ | 5 |  | 3.42
12 | МОЭСК (Ф-1,3,5,20,23,26), АО «Комбинат «Стройконструкция» (Ф-2), ООО "Севнотэк" (Ф-8), ООО "АкваНорд" (Ф-7,10), ОАО "РЖД" (Ф-14,19), "Колтак"(Ф-16,Ф-25 к.1), ООО "Питер-строй" (Ф-25 к.2) ООО "ПТК ГРАНИ", ИП Воротынцева (Ф-17,18), АО «Мурманэнергосбыт» (Ф-23), АО «АМНГР» (Ф-21,22), (Ф-13): Радиостанция №2, ООО "Трест Мурманскморстрой" "Кола Трейд+",СТО "Владимир", ПАО "Мурманоблгаз"(управление), Севрыбхолодфлот, ДНТ "Дорожное", ДНТ "Радуга", ДНТ "Северная усадьба", БизнесПроект, "Спецтехнология", ООО"РЭНТЛ" | ПС 8 | В-6 Т-1 В-6 Т-2 (1 и 2 секции 6 кВ) | ДУ | 5 |  |  | 5.25
13 | ООО «Рыбная компания «Полярное море+» (Ф-18,21), АО "Нефтяной терминал "Лавна" (обслуж. ООО "Сантех-Норд СМУ-1") (Ф-3,4,10,11,19,24) ОАО "МАГЭ" (Ф-16) ООО "МТП "Лавна"" (Ф-17) | ПС 100 | выключатели В-10 Т-1 В-10 Т-2 (1 и 2 секции 10 кВ) | ДУ | 5 |  |  | 2.45
14 | Потребители ПС 338 : ММБУ «УДХ» (Ф-3) МОЭСК (Ф-4,6,7,11,16,21), ООО "Кристи" (Ф-26,27), ИП Хлебушкин (Ф-25,30), ООО “Огни Мурманска-Спорт”(Ф-24), АО "Электротранспорт" (Ф-22,23), ООО «ФинСан» (Ф-5,28), ООО «Лабиринт +» (Ф-8), ООО "Ремстройснаб" (Ф-9,20) ООО "Севертранс" (Ф-20) | ПС 53 | ВМ -28, ВМ-29 (ПС 338) | ДУ | 5 |  |  | 6.77
15 | АО МОЭСК (ф-7,9,11,13), АО «Электротранспорт» (Ф-21), ГАУМО «ЦСП» (Ф-25) ООО "Терминал", Диал, Диком, МБУ "УДХ", "Норд Вест", ООО "Тетра", ООО "Людмила+", ООО "Адмантстрой", ООО "Руссрой-М", Склад "Строймакс", "Автодор", Колбасный цех,ООО "Фрегат", "ЭхоНорд" | ПС 53 | В-6 Т-1 (1 секция 6 кВ) | ДУ | 5 |  |  |  | 4.68
16 | ООО “Огни Мурманска-Спорт” | ПС 53 | Ф-26 | ДУ | 5 |  |  |  | 0.322
17 | ГАУМО «ЦСП» |  | Ф-24 | ДУ |  |  |  |  | 0.00012
18 | АО «Электротранспорт» |  | Ф-20 | ДУ |  |  |  |  | 0.0006
19 | ИП Кузнецова |  | Ф-12 | ДУ |  |  |  |  | 0.049
20 | АО МОЭСК |  | Ф-6 | ДУ |  |  |  |  | 1.341
|  |  | Ф-8 | [5 empty] | 2.18
|  |  | Ф-10 | [5 empty] | 1.246
21 | АО "Электротранспорт" | ПС 4 | Ф-14 | ДУ | 5 |  |  |  |  | 0.004
|  |  | Ф-22 | [6 empty] | 0.0004
|  |  | Ф-29 | [6 empty] | 0.16
|  |  | Ф-39 | [6 empty] | 0.062
22 | ООО "Прагма Капитал" |  | Ф-6, Ф-23 | ДУ | 5 |  |  |  |  | 0.21
23 | АО "Мурманскпромстрой" |  | Ф-7 | ДУ | [5 empty] | 0.11
24 | ФГБУ "ЦЖКУ" ОСК СФ МОРФ ЖЭКО №1 (Нах.уч-ще) |  | Ф-3 | ДУ | [5 empty] | 0.14
|  |  | Ф-34 | [6 empty] | 0.19
25 | ЗАО "Кипрей" |  | Ф-18 | ДУ | [5 empty] | 1.27
26 | АО "Комбинат "Стройконструкция" |  | Ф-25 | ДУ | [5 empty] | 0.014
27 | ПАО "МТЭЦ" | ПС 4 | Ф-31, Ф-10 | ДУ | 5 |  |  |  |  | 0
28 | АО "МОЭСК" |  | Ф-5 | ДУ | 5 |  |  |  |  | 2.42
|  |  | Ф-13 | [6 empty] | 0.39
|  |  | Ф-15 | [6 empty] | 2.07
|  |  | Ф-17 | [6 empty] | 2.37
|  |  | Ф-27 | [6 empty] | 0.49
|  |  | Ф-33 | [6 empty] | 1.43
|  |  | Ф-35 | [6 empty] | 0.91
|  |  | Ф-8 | [6 empty] | 1.15
|  |  | Ф-12 | [6 empty] | 2.48
|  |  | Ф-20 | [6 empty] | 0.26
|  |  | Ф-24 | [6 empty] | 1.66
|  |  | Ф-26 | [6 empty] | 1.032
|  |  | Ф-28 | [6 empty] | 0
30 | АО "ММРП" | ПС 57 | Ф-9, Ф-10 | ДУ | 5 | [5 empty] | 1.2706
|  |  | Ф-15 | [7 empty] | 0.3756
|  |  | Ф-16, Ф-18 | [7 empty] | 1.1952
31 | ФГАОУ ВО "МГТУ" |  | Ф-21 | ДУ | [6 empty] | 0
|  |  | Ф-22 | [7 empty] | 0.18912
32 | ООО "Мурманская судоверфь-Энергосеть" |  | Ф-11 | ДУ | [6 empty] | 0.68544
|  |  | Ф-12 | [7 empty] | 0.50832
33 | ИП Рейзвих |  | ф-17 | ДУ | [6 empty] | 0.12231
34 | ООО "Первый Мурманский терминал" |  | Ф-13 | ДУ | [6 empty] | 0.49524
|  |  | Ф-14 | [7 empty] | 0
|  |  | Ф-20 | [7 empty] | 0.00072
35 | ПГИ КНЦ РАН |  | Ф-23 | ДУ | [6 empty] | 0.09948
|  |  | Ф-24 | [7 empty] | 1.14
36 | ОСНТ (9км а/дороги), П/Ф"Снежная", ООО "Параллель 68", ООО "Спецгруз", Антик, ИП "Шушенян" "Упрдор" Кола АО "МЭС" (Ф-11) | ПС 89 | В-6 Т-1 В-6 Т-2 (1 и 2 секции 6 кВ) | ДУ | 20 |  | 0.57
37 | АО «Управление Отходами» (Ф-22), Радиостанция №3 (Ф-16), РЭС "Александровский " филиала "Северо-Западный" АО "Оборонэнерго" (Ф-10), ООО «Спектрум» АО "НТ "Лавна" (Ф-24), ООО "ОленБетон" (Ф-26), УК ООО "Кола ЖКХ", МУП Кольского района «УЖКХ» (Ф-12), (Ф-18) ПАО Ростелеком, ПАО Теле2, ПАО МТС, ПАО Мегафон, АО "Ямалтранстрой" | ПС 3 | В-6 Т-2 (2 сек. 6 кВ), | ДУ | 20 | [6 empty] | 0.7731
38 | ООО «Спектрум» (АО "НТ "Лавна") | ПС 3 | Ф-23 | [8 empty] | 0
39 | МУП Кольского района «УЖКХ». | ПС 3 | Ф-15 | [8 empty] | 0
40 | ООО "Полярная звезда" | ПС 3 | Ф-13 | [8 empty] | 0.00264
41 | РЭС "Александровский " филиала "Северо-Западный" АО "Оборонэнерго" | ПС 3 | Ф-11 | [8 empty] | 0.25152
42 | ООО "Полярная звезда", ПАО Ростелеком, ПАО Теле2, ПАО МТС, АО "Ямалтранстрой", ООО "Океан", ООО "Баренцпродукт" | ПС 3 | Ф-9 | [8 empty] | 0.72324
43 | ООО "ЛГОК" | ПС 31 | Ф-5 | ОП ( потребителя) | 20 | [7 empty] | 0.966
|  |  | Ф-8 | [9 empty] | 0.294
|  |  | Ф-7 | [9 empty] | 0.746
44 | ООО "НОВАТЭК-Мурманск" | ПС 150 кВ Белокаменка, Лавна, Кулонга | присоединения ООО "НОВАТЭК-Мурманск" | ОП ( потребителя) | 20 | 6.51
45 |  |  | Район севера г. Мурманска, г. Североморска энергосистемы Мурманской области
45 | ООО "СК "Северо-Запада" (ф-23), ПАО «НК Роснефть»- Мурманскнефтепродукт» (ф-29), АО МОЭСК (ф-3,5,7,9,15,17,27,31), ООО "Людмила плюс" (ф-21) | ПС 64 | В-6 Т-1 (1 сек.6 кВ) | ДУ | 5 | [5 empty] | 0
46 | АО МОЭСК |  | Ф-4 | ДУ | [6 empty] | 0.878
|  |  | Ф-6 | [7 empty] | 0.825
|  |  | Ф-16 | [7 empty] | 1.24
|  |  | Ф-18 | [7 empty] | 0
47 | ПАО «НК Роснефть»- Мурманскнефтепродукт» |  | Ф-22 | ДУ | [6 empty] | 0.032
48 | ООО "Людмила плюс" |  | Ф-24 | ДУ | [6 empty] | 0
49 | АО МОЭСК (ф-13,14,15,16), АО "Кипрей" (ф-11,12,Т-3, Т-4, Т-5, Т-6) | ПС 419 | В-6 Т-1 В-6 Т-2 (1 и 2 секции 6 кВ) | ДУ | 5 | [5 empty] | 6.215
50 | Потребители ПС 335: ООО ЛК Уралсиб (ООО «Техноинвест») (ф-23,24) АО "Электротранспорт" (ф-21,22) ИП Якимов А.Г. (ф-16), АО МОЭСК (ф-4,5,7,8,14,15,17,18,19,20) | ПС 6 | Выключатели линий 35 кВ ВМ-38, ВМ-39 (ПС 335) | ОП (МФ) | 5 | [6 empty] | 9.135
51 | ООО "АрктикШельфСервис" | ПС 6 | Ф-27 | ОП (МФ) | 20 | [6 empty] | 1.635
|  |  | Ф-28 | [8 empty] | 0
52 | ИП Мищук |  | ф-29 | ОП (МФ) | [7 empty] | 0.02322
53 | ООО"Аврора" |  | Ф-12 | ОП (МФ) | [7 empty] | 0.4824
|  |  | Ф-45 | [8 empty] | 0
54 | ООО "Возрождение" |  | Ф-13 | ОП (МФ) | [7 empty] | 0.34083
|  |  | Ф-24 | [8 empty] | 0.00054
55 | ООО "КронЭнергоСети" |  | Ф-7 | ОП (МФ) | [7 empty] | 0
|  |  | Ф-8 | [8 empty] | 0.33534
56 | АО "МОЭСК" |  | Ф-16 | ОП (МФ) | [7 empty] | 1.2465
|  |  | Ф-30 | [8 empty] | 0.79308
|  |  | Ф-31 | [8 empty] | 0.43722
|  |  | Ф-43 | [8 empty] | 0.83808
57 | АО "МЭС" |  | Ф-3 | ОП (МФ) | [7 empty] | 0.18774
|  |  | Ф-42 | [8 empty] | 0.6921
58 | ИП "Жаднов" |  | ф-48 | ОП (МФ) | [7 empty] | 0.29448
59 | ООО «Корд Компани» | ПС 388 | Ф-30 | ДУ | 20 | [7 empty] | 0.00072
|  |  | Ф-33 | [9 empty] | 0.3087
60 | ООО "МурманФиш" |  | Ф-7 | ДУ | [8 empty] | 0.25308
61 | АО МОЭСК |  | Ф-5 | ДУ | [8 empty] | 0.3353
|  |  | Ф-6 | [9 empty] | 0
|  |  | Ф-24 | [9 empty] | 0.3432
|  |  | Ф-25 | [9 empty] | 9e-05
|  |  | Ф-27 | [9 empty] | 0.027
61 | ООО "Мурманский складской терминал" |  | Ф-20, Ф-26, Ф-29 | ДУ | [8 empty] | 0.31104
62 | ПАО "ММТП" | ПС 301 | Ф-15 | ОВБ (МФ) | 60 |  |  |  |  | 0.65364
|  |  | Ф-19 | [6 empty] | 0.77004
|  |  | Ф-44 | [6 empty] | 0.62028
63 | АО "МОЭСК" |  | Ф-3 | ОВБ (МФ) | [5 empty] | 1.5986
|  |  | Ф-4 | [6 empty] | 0.14592
|  |  | Ф-8 | [6 empty] | 0.42456
|  |  | Ф-24 | [6 empty] | 0.87183
|  |  | Ф-34 | [6 empty] | 0.80568
|  |  | Ф-35 | [6 empty] | 0.19062
|  |  | Ф-45 | [6 empty] | 0.8847
|  |  | Ф-55 | [6 empty] | 0.40218
|  |  | Ф-56 | [6 empty] | 0.11994
64 | ООО Крондекс |  | ф-16 | ОВБ (МФ) | [5 empty] | 0.70938
65 | ООО "Мурманский балкерный терминал" |  | ф-20, ф-49, ф-51 | ОВБ (МФ) | [5 empty] | 0.41496
66 | АО "Электротранспорт" |  | Ф-5, Ф-10 | ОВБ (МФ) | [5 empty] | 0.19098
67 | АО "МОЭСК" | ПС 389 | Ф-4 | ОВБ (МФ) | 60 | [5 empty] | 0.09414
|  |  | Ф-35 | [7 empty] | 1.0298
|  |  | Ф-43 | [7 empty] | 0.7776
68 | ПАО "Завод ТБО" |  | Ф-10 | ОВБ (МФ) | [6 empty] | 0.04338
|  |  | Ф-17 | [7 empty] | 0.12708
68 | ПАО "МТЭЦ" |  | Ф-7 | ОВБ (МФ) | [6 empty] | 1.0615
|  |  | Ф-20 | [7 empty] | 0.40032
|  |  | Ф-36 | [7 empty] | 0
69 | АО "МОЭСК" | ПС 302 | Ф-4 | ОВБ (МФ) | 60 | [8 empty] | 1.9001
|  |  | Ф-5 | [10 empty] | 0.31818
|  |  | Ф-6 | [10 empty] | 0.1392
|  |  | Ф-15 | [10 empty] | 1.111
|  |  | Ф-34 | [10 empty] | 0.50796
70 | ООО "ФинСан" |  | Ф-3, Ф-8; Ф-46 | ОВБ (МФ) | [9 empty] | 1.0375
71 | АО "Электротранспорт" |  | Ф-32 | ОВБ (МФ) | [9 empty] | 0.09504
|  |  | Ф-44 | [10 empty] | 0.18432
72 | ООО "Евро-Линия" |  | ф-38 | ОВБ (МФ) | [9 empty] | 0.00459
73 | ЗАО "Кольская инжиниринговая Компания" |  | Ф-43 | ОВБ (МФ) | [9 empty] | 0.01935
74 | ИП Сметанин Д.С. |  | Ф-36, Ф-49 | ОВБ (МФ) | [9 empty] | 0.0576
75 | РЭС "Североморский" филиала "Северо-Западный" АО "Оборонэнерго" | ПС 2 | Ф-14, Ф-38 | ОП (потребителя) | 5 | [6 empty] | 1.04
76 | РЭС "Североморский" филиала "Северо-Западный" АО "Оборонэнерго" | ПС 326 ПС 319 ПС 2, ПС 56 | присоединения в сети потребителя | ОП (потребителя) | 20 | [6 empty] | 6.04
77 |  |  | Район г. Ковдора энергосистемы Мурманской области ( п. 5.3)
78 | АО "Ковдорский ГОК" | ПС 40А, 40Б, ПС 40В | присоединения в сети потребителя | ОП (потребителя) | 5
79 | АО "Ковдорский ГОК" | ПС 40А, 40Б, ПС 40В | присоединения в сети потребителя | ОП (потребителя) | 20 | [8 empty] | 23.522
80 |  |  | Район г. Мончегорска, г. Апатиты энергосистемы Мурманской области (п. 5.4)
81 | АО "Северо -Западная Фосфорная Компания" | ПС -150 кВ "Олений ручей" | присоединения в сети потребителя | ОП ( потребителя) | 20 | 4.57
82 | АО "Кольская ГМК" пл.Мончегорск | АО "Кольская ГМК" РП-70 | присоединения в сети потребителя | ОП ( потребителя) | 20 | [7 empty] | 31.624
83 | АО "Кольская ГМК" пл.Мончегорск | АО Кольская ГМК РП-14 | присоединения в сети потребителя | ОП ( потребителя) | 20 |  |  | 14.336
84 | АО "Кольская ГМК" пл.Мончегорск | ОАО "Кольская ГМК" РП-8 | присоединения в сети потребителя | ОП ( потребителя) | 20 |  | 4.298
85 | АО "Кольская ГМК" пл.Заполярный | АО "Кольская ГМК" ОФ, ПС-2 - ПС-16 | присоединения в сети потребителя | ОП ( потребителя) | 60 |  | 5
86 | АО "Апатит" | ПС-77 НОВ АНОФ-2 х/х АНОФ-2 | присоединения в сети потребителя | ОП ( потребителя) | 60 |  | 2.9
87 | АО "Апатит" | ПС-43 промплощадка Кировского рудника | присоединения в сети потребителя | ОП ( потребителя) | 60 |  | 4.3
88 | АО "Апатит" | ПС-90 промплощадка АНОФ-3 | присоединения в сети потребителя | ОП ( потребителя) | 60 |  |  |  | 20.8
89 | АО "Апатит" | ПС-90 промплощадка АНОФ-4 | присоединения в сети потребителя | ОП ( потребителя) | 60 | [9 empty] | 17.7
90 | АО "Апатит" | ПС-76 промплощадка Восточного рудника | присоединения в сети потребителя | ОП (потребителя) | 60 | [8 empty] | 7.2
ИТОГО |  |  |  |  | до 5 мин. | 16.052 | 21.338 | 35.808 | 45.6267 | 64.4491 | 79.7211 | 89.8961 | 89.8961 | 89.8961 | 89.8961
[5 empty] | от 5 до 20 мин | 27.132 | 37.286 | 66.092 | 75.9107 | 94.7331 | 110.0051 | 135.2772 | 170.4863 | 194.0083 | 213.5083
[5 empty] | от 20 до 60 мин. | 0 | 12.2 | 12.2 | 33 | 41.8033 | 45.3371 | 45.3371 | 45.3371 | 57.9119 | 75.6119
[5 empty] | всего | 27.132 | 49.486 | 78.292 | 108.9107 | 136.5365 | 155.3422 | 180.6143 | 215.8234 | 251.9202 | 289.1202
[5 empty] | всего по ДУ | 16.052 | 20.608 | 35.078 | 44.8967 | 63.7191 | 78.9911 | 80.7416 | 82.3208 | 82.3208 | 82.3208 | 253.4102
в т.ч по району севернее г. Мончегорска энергосистемы Мурманской области п. (5.2) |  |  |  |  | до 5 мин. | 16.052 | 21.338 | 35.808 | 45.6267 | 64.4491 | 79.7211 | 89.8961 | 89.8961 | 89.8961 | 89.8961
[5 empty] | 20 мин | 6.51 | 7.08 | 7.08 | 7.08 | 7.08 | 7.08 | 22.177 | 25.7622 | 25.7622 | 25.7622
[5 empty] | от 5 до 20 мин. | 22.562 | 28.418 | 42.888 | 52.7067 | 71.5291 | 86.8011 | 112.0731 | 115.6583 | 115.6583 | 115.6583
[5 empty] | от 20 до 60 мин. | 0 | 0 | 0 | 0 | 8.8033 | 12.3371 | 12.3371 | 12.3371 | 17.7119 | 17.7119
[5 empty] | всего | 22.562 | 28.418 | 42.888 | 52.7067 | 80.3325 | 99.1382 | 124.4103 | 127.9954 | 133.3702 | 133.3702
[5 empty] | всего по ДУ | 16.052 | 20.608 | 35.078 | 44.8967 | 63.7191 | 78.9911 | 80.7416 | 82.3208 | 82.3208 | 82.3208
в т.ч. по району г. Ковдора энергосистемы Мурманской области ( п. 5.3): |  |  |  |  | до 5 мин. | 0 | 0 | 0 | 0 | 0 | 0 | 0 | 0 | 0 | 0
[5 empty] | от 5 до 20 мин. | 0 | 0 | 0 | 0 | 0 | 0 | 0 | 0 | 23.522 | 23.522
[5 empty] | от 20 до 60 мин. | 0 | 0 | 0 | 0 | 0 | 0 | 0 | 0 | 0 | 0
[5 empty] | всего | 0 | 0 | 0 | 0 | 0 | 0 | 0 | 0 | 23.522 | 23.522
[5 empty] | всего по ДУ | 0 | 0 | 0 | 0 | 0 | 0 | 0 | 0 | 0 | 0
в т.ч. по району г. Мончегорска, г. Апатиты энергосистемы Мурманской области ( п. 5.4): |  |  |  |  | до 5 мин. | 0 | 0 | 0 | 0 | 0 | 0 | 0 | 0 | 0 | 0
[5 empty] | от 5 до 20 мин. | 4.57 | 8.868 | 23.204 | 23.204 | 23.204 | 23.204 | 23.204 | 54.828 | 54.828 | 54.828
[5 empty] | от 20 до 60 мин. | 0 | 12.2 | 12.2 | 33 | 33 | 33 | 33 | 33 | 40.2 | 57.9
[5 empty] | всего | 4.57 | 21.068 | 35.404 | 56.204 | 56.204 | 56.204 | 56.204 | 87.828 | 95.028 | 112.728
[5 empty] | всего по ДУ | 0 | 0 | 0 | 0 | 0 | 0 | 0 | 0 | 0 | 0
[5 empty] | всего по ДУ | 0 | 0 | 0 | 0 | 0 | 0 | 0 | 0 | 0 | 0
1. Величина потребления электрической мощности потребителей, указанная в графике, определена для условий прохождения максимума нагрузок при среднесуточных температурах наружного воздуха соответствующих температуре наиболее холодной пятидневки с обеспеченностью 0,92 (-30,8°С)
Быкова ТИ (81553) 68-026

## 14
ГРАФИК временного отключения потребления на 2021/2022гг. по Мурманскому филиалу ПАО «Россети Северо-Запад» на территории Мурманской области за 15.06.2022
№ п/п | Потребитель | Наименование подстанции | Наименование фидера | способ ввода отключения по графику | время отключения (мин.) | очереди ограничения, МВт 2021-2022
[6 empty] | I | II | III | IV | V | VI | VII | VIII | IX | X
1 | Филиал АО "СУАЛ" КАЗ-СУАЛ | ГЭС 3, ПС 19 | присоединения в сети потребителя | ОП ( потребителя) | 20 | [9 empty] | 19.5
2 |  |  | Район севернее г. Мончегорска энергосистемы Мурманской области (п. 5.2)
3 | АО "Олкон" | ПС 30 | ШП-1 | ДУ | 5 | 5.538
4 |  |  | ШП-2 |  |  | 8.634
5 |  |  | ф-31 |  |  | 1.754
6 |  |  | ф-18 |  |  |  | 0.168
7 |  |  | ф-23 |  |  |  | 0.053
8 |  |  | ф-30 |  |  |  | 0.33
9 | АО "Олкон" | ПС 330 Оленегорск | Л-76 | ОП (КПМЭС) | 5 |  | 0.45
10 | ОМЗ ПС 96 | ПС 330 Оленегорск | Л-72, Л-73 | ОП (КПМЭС) | 5 |  | 0.41
11 | АО МОЭСК (Ф-16,20,23,27) ООО «Технострой» (Ф-19) ФКУ Упрдор «Кола» (Ф-15) ООО СНТСН "Север-1", ДНТ "Свой дом" (Ф-14) ИП Арчинов, ООО "Евро-линия" (Ф-11,12) ДНП «Кола» (Ф-8), ООО «С/К Пригородный» (Ф-6), (Ф-18) : ООО "ОленБетон", "Гамма -Колор", ИП "Курдыбаха", АГК №350, СОРЭКС (Ф-22): АГК №375, АГК№354 | ПС 108 | В-6 Т-3 В-6 Т-4 (1 и 2 секции 6 кВ) | ДУ | 5 |  | 3.48
12 | МОЭСК (Ф-1,3,5,20,23,26), АО «Комбинат «Стройконструкция» (Ф-2), ООО "Севнотэк" (Ф-8), ООО "АкваНорд" (Ф-7,10), ОАО "РЖД" (Ф-14,19), "Колтак"(Ф-16,Ф-25 к.1), ООО "Питер-строй" (Ф-25 к.2) ООО "ПТК ГРАНИ", ИП Воротынцева (Ф-17,18), АО «Мурманэнергосбыт» (Ф-23), АО «АМНГР» (Ф-21,22), (Ф-13): Радиостанция №2, ООО "Трест Мурманскморстрой" "Кола Трейд+",СТО "Владимир", ПАО "Мурманоблгаз"(управление), Севрыбхолодфлот, ДНТ "Дорожное", ДНТ "Радуга", ДНТ "Северная усадьба", БизнесПроект, "Спецтехнология", ООО"РЭНТЛ" | ПС 8 | В-6 Т-1 В-6 Т-2 (1 и 2 секции 6 кВ) | ДУ | 5 |  |  | 5.42
13 | ООО «Рыбная компания «Полярное море+» (Ф-18,21), АО "Нефтяной терминал "Лавна" (обслуж. ООО "Сантех-Норд СМУ-1") (Ф-3,4,10,11,19,24) ОАО "МАГЭ" (Ф-16) ООО "МТП "Лавна"" (Ф-17) | ПС 100 | выключатели В-10 Т-1 В-10 Т-2 (1 и 2 секции 10 кВ) | ДУ | 5 |  |  | 2.34
14 | Потребители ПС 338 : ММБУ «УДХ» (Ф-3) МОЭСК (Ф-4,6,7,11,16,21), ООО "Кристи" (Ф-26,27), ИП Хлебушкин (Ф-25,30), ООО “Огни Мурманска-Спорт”(Ф-24), АО "Электротранспорт" (Ф-22,23), ООО «ФинСан» (Ф-5,28), ООО «Лабиринт +» (Ф-8), ООО "Ремстройснаб" (Ф-9,20) ООО "Севертранс" (Ф-20) | ПС 53 | ВМ -28, ВМ-29 (ПС 338) | ДУ | 5 |  |  | 6.81
15 | АО МОЭСК (ф-7,9,11,13), АО «Электротранспорт» (Ф-21), ГАУМО «ЦСП» (Ф-25) ООО "Терминал", Диал, Диком, МБУ "УДХ", "Норд Вест", ООО "Тетра", ООО "Людмила+", ООО "Адмантстрой", ООО "Руссрой-М", Склад "Строймакс", "Автодор", Колбасный цех,ООО "Фрегат", "ЭхоНорд" | ПС 53 | В-6 Т-1 (1 секция 6 кВ) | ДУ | 5 |  |  |  | 4.58
16 | ООО “Огни Мурманска-Спорт” | ПС 53 | Ф-26 | ДУ | 5 |  |  |  | 0.32
17 | ГАУМО «ЦСП» |  | Ф-24 | ДУ |  |  |  |  | 0.00024
18 | АО «Электротранспорт» |  | Ф-20 | ДУ |  |  |  |  | 0.00048
19 | ИП Кузнецова |  | Ф-12 | ДУ |  |  |  |  | 0.045
20 | АО МОЭСК |  | Ф-6 | ДУ |  |  |  |  | 1.4
|  |  | Ф-8 | [5 empty] | 2.21
|  |  | Ф-10 | [5 empty] | 1.25
21 | АО "Электротранспорт" | ПС 4 | Ф-14 | ДУ | 5 |  |  |  |  | 0.004
|  |  | Ф-22 | [6 empty] | 0.0003
|  |  | Ф-29 | [6 empty] | 0.18
|  |  | Ф-39 | [6 empty] | 0.07
22 | ООО "Прагма Капитал" |  | Ф-6, Ф-23 | ДУ | 5 |  |  |  |  | 0.21
23 | АО "Мурманскпромстрой" |  | Ф-7 | ДУ | [5 empty] | 0.11
24 | ФГБУ "ЦЖКУ" ОСК СФ МОРФ ЖЭКО №1 (Нах.уч-ще) |  | Ф-3 | ДУ | [5 empty] | 0.13
|  |  | Ф-34 | [6 empty] | 0.18
25 | ЗАО "Кипрей" |  | Ф-18 | ДУ | [5 empty] | 1.29
26 | АО "Комбинат "Стройконструкция" |  | Ф-25 | ДУ | [5 empty] | 0.01
27 | ПАО "МТЭЦ" | ПС 4 | Ф-31, Ф-10 | ДУ | 5 |  |  |  |  | 0
28 | АО "МОЭСК" |  | Ф-5 | ДУ | 5 |  |  |  |  | 2.424
|  |  | Ф-13 | [6 empty] | 0.4
|  |  | Ф-15 | [6 empty] | 2.14
|  |  | Ф-17 | [6 empty] | 2.42
|  |  | Ф-27 | [6 empty] | 0.49
|  |  | Ф-33 | [6 empty] | 1.45
|  |  | Ф-35 | [6 empty] | 0.871
|  |  | Ф-8 | [6 empty] | 1.16
|  |  | Ф-12 | [6 empty] | 2.44
|  |  | Ф-20 | [6 empty] | 0.26
|  |  | Ф-24 | [6 empty] | 1.66
|  |  | Ф-26 | [6 empty] | 1.03
|  |  | Ф-28 | [6 empty] | 0
30 | АО "ММРП" | ПС 57 | Ф-9, Ф-10 | ДУ | 5 | [5 empty] | 1.3315
|  |  | Ф-15 | [7 empty] | 0.32112
|  |  | Ф-16, Ф-18 | [7 empty] | 0.93402
31 | ФГАОУ ВО "МГТУ" |  | Ф-21 | ДУ | [6 empty] | 0
|  |  | Ф-22 | [7 empty] | 0.18036
32 | ООО "Мурманская судоверфь-Энергосеть" |  | Ф-11 | ДУ | [6 empty] | 0.56616
|  |  | Ф-12 | [7 empty] | 0.53304
33 | ИП Рейзвих |  | ф-17 | ДУ | [6 empty] | 0.12357
34 | ООО "Первый Мурманский терминал" |  | Ф-13 | ДУ | [6 empty] | 0.64368
|  |  | Ф-14 | [7 empty] | 0
|  |  | Ф-20 | [7 empty] | 0.00072
35 | ПГИ КНЦ РАН |  | Ф-23 | ДУ | [6 empty] | 0.09804
|  |  | Ф-24 | [7 empty] | 1.1173
36 | ОСНТ (9км а/дороги), П/Ф"Снежная", ООО "Параллель 68", ООО "Спецгруз", Антик, ИП "Шушенян" "Упрдор" Кола АО "МЭС" (Ф-11) | ПС 89 | В-6 Т-1 В-6 Т-2 (1 и 2 секции 6 кВ) | ДУ | 20 |  | 0.58
37 | АО «Управление Отходами» (Ф-22), Радиостанция №3 (Ф-16), РЭС "Александровский " филиала "Северо-Западный" АО "Оборонэнерго" (Ф-10), ООО «Спектрум» АО "НТ "Лавна" (Ф-24), ООО "ОленБетон" (Ф-26), УК ООО "Кола ЖКХ", МУП Кольского района «УЖКХ» (Ф-12), (Ф-18) ПАО Ростелеком, ПАО Теле2, ПАО МТС, ПАО Мегафон, АО "Ямалтранстрой" | ПС 3 | В-6 Т-2 (2 сек. 6 кВ), | ДУ | 20 | [6 empty] | 0.7227
38 | ООО «Спектрум» (АО "НТ "Лавна") | ПС 3 | Ф-23 | [8 empty] | 0
39 | МУП Кольского района «УЖКХ». | ПС 3 | Ф-15 | [8 empty] | 0
40 | ООО "Полярная звезда" | ПС 3 | Ф-13 | [8 empty] | 0.00288
41 | РЭС "Александровский " филиала "Северо-Западный" АО "Оборонэнерго" | ПС 3 | Ф-11 | [8 empty] | 0.2496
42 | ООО "Полярная звезда", ПАО Ростелеком, ПАО Теле2, ПАО МТС, АО "Ямалтранстрой", ООО "Океан", ООО "Баренцпродукт" | ПС 3 | Ф-9 | [8 empty] | 0.80244
43 | ООО "ЛГОК" | ПС 31 | Ф-5 | ОП ( потребителя) | 20 | [7 empty] | 1.037
|  |  | Ф-8 | [9 empty] | 0.295
|  |  | Ф-7 | [9 empty] | 0.746
44 | ООО "НОВАТЭК-Мурманск" | ПС 150 кВ Белокаменка, Лавна, Кулонга | присоединения ООО "НОВАТЭК-Мурманск" | ОП ( потребителя) | 20 | 6.34
45 |  |  | Район севера г. Мурманска, г. Североморска энергосистемы Мурманской области
45 | ООО "СК "Северо-Запада" (ф-23), ПАО «НК Роснефть»- Мурманскнефтепродукт» (ф-29), АО МОЭСК (ф-3,5,7,9,15,17,27,31), ООО "Людмила плюс" (ф-21) | ПС 64 | В-6 Т-1 (1 сек.6 кВ) | ДУ | 5 | [5 empty] | 0
46 | АО МОЭСК |  | Ф-4 | ДУ | [6 empty] | 0.875
|  |  | Ф-6 | [7 empty] | 0.839
|  |  | Ф-16 | [7 empty] | 1.201
|  |  | Ф-18 | [7 empty] | 0
47 | ПАО «НК Роснефть»- Мурманскнефтепродукт» |  | Ф-22 | ДУ | [6 empty] | 0.035
48 | ООО "Людмила плюс" |  | Ф-24 | ДУ | [6 empty] | 0
49 | АО МОЭСК (ф-13,14,15,16), АО "Кипрей" (ф-11,12,Т-3, Т-4, Т-5, Т-6) | ПС 419 | В-6 Т-1 В-6 Т-2 (1 и 2 секции 6 кВ) | ДУ | 5 | [5 empty] | 6.1983
50 | Потребители ПС 335: ООО ЛК Уралсиб (ООО «Техноинвест») (ф-23,24) АО "Электротранспорт" (ф-21,22) ИП Якимов А.Г. (ф-16), АО МОЭСК (ф-4,5,7,8,14,15,17,18,19,20) | ПС 6 | Выключатели линий 35 кВ ВМ-38, ВМ-39 (ПС 335) | ОП (МФ) | 5 | [6 empty] | 9.1735
51 | ООО "АрктикШельфСервис" | ПС 6 | Ф-27 | ОП (МФ) | 20 | [6 empty] | 1.59
|  |  | Ф-28 | [8 empty] | 0
52 | ИП Мищук |  | ф-29 | ОП (МФ) | [7 empty] | 0.0288
53 | ООО"Аврора" |  | Ф-12 | ОП (МФ) | [7 empty] | 0.53172
|  |  | Ф-45 | [8 empty] | 0
54 | ООО "Возрождение" |  | Ф-13 | ОП (МФ) | [7 empty] | 0.35244
|  |  | Ф-24 | [8 empty] | 0.00054
55 | ООО "КронЭнергоСети" |  | Ф-7 | ОП (МФ) | [7 empty] | 0
|  |  | Ф-8 | [8 empty] | 0.35388
56 | АО "МОЭСК" |  | Ф-16 | ОП (МФ) | [7 empty] | 1.2665
|  |  | Ф-30 | [8 empty] | 0.78786
|  |  | Ф-31 | [8 empty] | 0.43398
|  |  | Ф-43 | [8 empty] | 0.87498
57 | АО "МЭС" |  | Ф-3 | ОП (МФ) | [7 empty] | 0.19602
|  |  | Ф-42 | [8 empty] | 0.70695
58 | ИП "Жаднов" |  | ф-48 | ОП (МФ) | [7 empty] | 0.22764
59 | ООО «Корд Компани» | ПС 388 | Ф-30 | ДУ | 20 | [7 empty] | 0.00072
|  |  | Ф-33 | [9 empty] | 0.29808
60 | ООО "МурманФиш" |  | Ф-7 | ДУ | [8 empty] | 0.24588
61 | АО МОЭСК |  | Ф-5 | ДУ | [8 empty] | 0.32515
|  |  | Ф-6 | [9 empty] | 0
|  |  | Ф-24 | [9 empty] | 0.33948
|  |  | Ф-25 | [9 empty] | 0
|  |  | Ф-27 | [9 empty] | 0.03312
61 | ООО "Мурманский складской терминал" |  | Ф-20, Ф-26, Ф-29 | ДУ | [8 empty] | 0.31752
62 | ПАО "ММТП" | ПС 301 | Ф-15 | ОВБ (МФ) | 60 |  |  |  |  | 0.79392
|  |  | Ф-19 | [6 empty] | 0.77412
|  |  | Ф-44 | [6 empty] | 0.6132
63 | АО "МОЭСК" |  | Ф-3 | ОВБ (МФ) | [5 empty] | 1.6188
|  |  | Ф-4 | [6 empty] | 0.16332
|  |  | Ф-8 | [6 empty] | 0.43632
|  |  | Ф-24 | [6 empty] | 0.87993
|  |  | Ф-34 | [6 empty] | 0.79872
|  |  | Ф-35 | [6 empty] | 0.18666
|  |  | Ф-45 | [6 empty] | 0.86958
|  |  | Ф-55 | [6 empty] | 0.41094
|  |  | Ф-56 | [6 empty] | 0.11688
64 | ООО Крондекс |  | ф-16 | ОВБ (МФ) | [5 empty] | 0.70659
65 | ООО "Мурманский балкерный терминал" |  | ф-20, ф-49, ф-51 | ОВБ (МФ) | [5 empty] | 0.4065
66 | АО "Электротранспорт" |  | Ф-5, Ф-10 | ОВБ (МФ) | [5 empty] | 0.19386
67 | АО "МОЭСК" | ПС 389 | Ф-4 | ОВБ (МФ) | 60 | [5 empty] | 0.10902
|  |  | Ф-35 | [7 empty] | 1.0258
|  |  | Ф-43 | [7 empty] | 0.7965
68 | ПАО "Завод ТБО" |  | Ф-10 | ОВБ (МФ) | [6 empty] | 0.06678
|  |  | Ф-17 | [7 empty] | 0.13896
68 | ПАО "МТЭЦ" |  | Ф-7 | ОВБ (МФ) | [6 empty] | 1.0712
|  |  | Ф-20 | [7 empty] | 0.40302
|  |  | Ф-36 | [7 empty] | 0
69 | АО "МОЭСК" | ПС 302 | Ф-4 | ОВБ (МФ) | 60 | [8 empty] | 1.9044
|  |  | Ф-5 | [10 empty] | 0.29184
|  |  | Ф-6 | [10 empty] | 0.1314
|  |  | Ф-15 | [10 empty] | 1.1018
|  |  | Ф-34 | [10 empty] | 0.5058
70 | ООО "ФинСан" |  | Ф-3, Ф-8; Ф-46 | ОВБ (МФ) | [9 empty] | 1.0111
71 | АО "Электротранспорт" |  | Ф-32 | ОВБ (МФ) | [9 empty] | 0.11574
|  |  | Ф-44 | [10 empty] | 0.21168
72 | ООО "Евро-Линия" |  | ф-38 | ОВБ (МФ) | [9 empty] | 0.003375
73 | ЗАО "Кольская инжиниринговая Компания" |  | Ф-43 | ОВБ (МФ) | [9 empty] | 0.01692
74 | ИП Сметанин Д.С. |  | Ф-36, Ф-49 | ОВБ (МФ) | [9 empty] | 0.05598
75 | РЭС "Североморский" филиала "Северо-Западный" АО "Оборонэнерго" | ПС 2 | Ф-14, Ф-38 | ОП (потребителя) | 5 | [6 empty] | 1.03
76 | РЭС "Североморский" филиала "Северо-Западный" АО "Оборонэнерго" | ПС 326 ПС 319 ПС 2, ПС 56 | присоединения в сети потребителя | ОП (потребителя) | 20 | [6 empty] | 6.05
77 |  |  | Район г. Ковдора энергосистемы Мурманской области ( п. 5.3)
78 | АО "Ковдорский ГОК" | ПС 40А, 40Б, ПС 40В | присоединения в сети потребителя | ОП (потребителя) | 5
79 | АО "Ковдорский ГОК" | ПС 40А, 40Б, ПС 40В | присоединения в сети потребителя | ОП (потребителя) | 20 | [8 empty] | 24.445
80 |  |  | Район г. Мончегорска, г. Апатиты энергосистемы Мурманской области (п. 5.4)
81 | АО "Северо -Западная Фосфорная Компания" | ПС -150 кВ "Олений ручей" | присоединения в сети потребителя | ОП ( потребителя) | 20 | 3.96
82 | АО "Кольская ГМК" пл.Мончегорск | АО "Кольская ГМК" РП-70 | присоединения в сети потребителя | ОП ( потребителя) | 20 | [7 empty] | 31.598
83 | АО "Кольская ГМК" пл.Мончегорск | АО Кольская ГМК РП-14 | присоединения в сети потребителя | ОП ( потребителя) | 20 |  |  | 14.45
84 | АО "Кольская ГМК" пл.Мончегорск | ОАО "Кольская ГМК" РП-8 | присоединения в сети потребителя | ОП ( потребителя) | 20 |  | 7.594
85 | АО "Кольская ГМК" пл.Заполярный | АО "Кольская ГМК" ОФ, ПС-2 - ПС-16 | присоединения в сети потребителя | ОП ( потребителя) | 60 |  | 5
86 | АО "Апатит" | ПС-77 НОВ АНОФ-2 х/х АНОФ-2 | присоединения в сети потребителя | ОП ( потребителя) | 60 |  | 2.9
87 | АО "Апатит" | ПС-43 промплощадка Кировского рудника | присоединения в сети потребителя | ОП ( потребителя) | 60 |  | 4.3
88 | АО "Апатит" | ПС-90 промплощадка АНОФ-3 | присоединения в сети потребителя | ОП ( потребителя) | 60 |  |  |  | 20.8
89 | АО "Апатит" | ПС-90 промплощадка АНОФ-4 | присоединения в сети потребителя | ОП ( потребителя) | 60 | [9 empty] | 17.7
90 | АО "Апатит" | ПС-76 промплощадка Восточного рудника | присоединения в сети потребителя | ОП (потребителя) | 60 | [8 empty] | 7.2
ИТОГО |  |  |  |  | до 5 мин. | 15.926 | 20.817 | 35.387 | 45.1927 | 64.122 | 79.1198 | 89.3233 | 89.3233 | 89.3233 | 89.3233
[5 empty] | от 5 до 20 мин | 26.226 | 39.291 | 68.311 | 78.1167 | 97.046 | 112.0438 | 137.4262 | 172.6622 | 197.1072 | 216.6072
[5 empty] | от 20 до 60 мин. | 0 | 12.2 | 12.2 | 33 | 41.9693 | 45.5806 | 45.5806 | 45.5806 | 58.1307 | 75.8307
[5 empty] | всего | 26.226 | 51.491 | 80.511 | 111.1167 | 139.0154 | 157.6244 | 183.0068 | 218.2428 | 255.2378 | 292.4378
[5 empty] | всего по ДУ | 15.926 | 20.537 | 35.107 | 44.9127 | 63.842 | 78.8398 | 80.6174 | 82.1774 | 82.1774 | 82.1774 | 253.3054
в т.ч по району севернее г. Мончегорска энергосистемы Мурманской области п. (5.2) |  |  |  |  | до 5 мин. | 15.926 | 20.817 | 35.387 | 45.1927 | 64.122 | 79.1198 | 89.3233 | 89.3233 | 89.3233 | 89.3233
[5 empty] | 20 мин | 6.34 | 6.92 | 6.92 | 6.92 | 6.92 | 6.92 | 22.0989 | 25.7369 | 25.7369 | 25.7369
[5 empty] | от 5 до 20 мин. | 22.266 | 27.737 | 42.307 | 52.1127 | 71.042 | 86.0398 | 111.4222 | 115.0602 | 115.0602 | 115.0602
[5 empty] | от 20 до 60 мин. | 0 | 0 | 0 | 0 | 8.9693 | 12.5806 | 12.5806 | 12.5806 | 17.9307 | 17.9307
[5 empty] | всего | 22.266 | 27.737 | 42.307 | 52.1127 | 80.0114 | 98.6204 | 124.0028 | 127.6408 | 132.9908 | 132.9908
[5 empty] | всего по ДУ | 15.926 | 20.537 | 35.107 | 44.9127 | 63.842 | 78.8398 | 80.6174 | 82.1774 | 82.1774 | 82.1774
в т.ч. по району г. Ковдора энергосистемы Мурманской области ( п. 5.3): |  |  |  |  | до 5 мин. | 0 | 0 | 0 | 0 | 0 | 0 | 0 | 0 | 0 | 0
[5 empty] | от 5 до 20 мин. | 0 | 0 | 0 | 0 | 0 | 0 | 0 | 0 | 24.445 | 24.445
[5 empty] | от 20 до 60 мин. | 0 | 0 | 0 | 0 | 0 | 0 | 0 | 0 | 0 | 0
[5 empty] | всего | 0 | 0 | 0 | 0 | 0 | 0 | 0 | 0 | 24.445 | 24.445
[5 empty] | всего по ДУ | 0 | 0 | 0 | 0 | 0 | 0 | 0 | 0 | 0 | 0
в т.ч. по району г. Мончегорска, г. Апатиты энергосистемы Мурманской области ( п. 5.4): |  |  |  |  | до 5 мин. | 0 | 0 | 0 | 0 | 0 | 0 | 0 | 0 | 0 | 0
[5 empty] | от 5 до 20 мин. | 3.96 | 11.554 | 26.004 | 26.004 | 26.004 | 26.004 | 26.004 | 57.602 | 57.602 | 57.602
[5 empty] | от 20 до 60 мин. | 0 | 12.2 | 12.2 | 33 | 33 | 33 | 33 | 33 | 40.2 | 57.9
[5 empty] | всего | 3.96 | 23.754 | 38.204 | 59.004 | 59.004 | 59.004 | 59.004 | 90.602 | 97.802 | 115.502
[5 empty] | всего по ДУ | 0 | 0 | 0 | 0 | 0 | 0 | 0 | 0 | 0 | 0
[5 empty] | всего по ДУ | 0 | 0 | 0 | 0 | 0 | 0 | 0 | 0 | 0 | 0
1. Величина потребления электрической мощности потребителей, указанная в графике, определена для условий прохождения максимума нагрузок при среднесуточных температурах наружного воздуха соответствующих температуре наиболее холодной пятидневки с обеспеченностью 0,92 (-30,8°С)
Быкова ТИ (81553) 68-026

## 15
ГРАФИК временного отключения потребления на 2021/2022гг. по Мурманскому филиалу ПАО «Россети Северо-Запад» на территории Мурманской области за 15.06.2022
№ п/п | Потребитель | Наименование подстанции | Наименование фидера | способ ввода отключения по графику | время отключения (мин.) | очереди ограничения, МВт 2021-2022
[6 empty] | I | II | III | IV | V | VI | VII | VIII | IX | X
1 | Филиал АО "СУАЛ" КАЗ-СУАЛ | ГЭС 3, ПС 19 | присоединения в сети потребителя | ОП ( потребителя) | 20 | [9 empty] | 19.5
2 |  |  | Район севернее г. Мончегорска энергосистемы Мурманской области (п. 5.2)
3 | АО "Олкон" | ПС 30 | ШП-1 | ДУ | 5 | 5.337
4 |  |  | ШП-2 |  |  | 8.57
5 |  |  | ф-31 |  |  | 1.729
6 |  |  | ф-18 |  |  |  | 0.167
7 |  |  | ф-23 |  |  |  | 0.061
8 |  |  | ф-30 |  |  |  | 0.33
9 | АО "Олкон" | ПС 330 Оленегорск | Л-76 | ОП (КПМЭС) | 5 |  | 0.89
10 | ОМЗ ПС 96 | ПС 330 Оленегорск | Л-72, Л-73 | ОП (КПМЭС) | 5 |  | 0.32
11 | АО МОЭСК (Ф-16,20,23,27) ООО «Технострой» (Ф-19) ФКУ Упрдор «Кола» (Ф-15) ООО СНТСН "Север-1", ДНТ "Свой дом" (Ф-14) ИП Арчинов, ООО "Евро-линия" (Ф-11,12) ДНП «Кола» (Ф-8), ООО «С/К Пригородный» (Ф-6), (Ф-18) : ООО "ОленБетон", "Гамма -Колор", ИП "Курдыбаха", АГК №350, СОРЭКС (Ф-22): АГК №375, АГК№354 | ПС 108 | В-6 Т-3 В-6 Т-4 (1 и 2 секции 6 кВ) | ДУ | 5 |  | 3.39
12 | МОЭСК (Ф-1,3,5,20,23,26), АО «Комбинат «Стройконструкция» (Ф-2), ООО "Севнотэк" (Ф-8), ООО "АкваНорд" (Ф-7,10), ОАО "РЖД" (Ф-14,19), "Колтак"(Ф-16,Ф-25 к.1), ООО "Питер-строй" (Ф-25 к.2) ООО "ПТК ГРАНИ", ИП Воротынцева (Ф-17,18), АО «Мурманэнергосбыт» (Ф-23), АО «АМНГР» (Ф-21,22), (Ф-13): Радиостанция №2, ООО "Трест Мурманскморстрой" "Кола Трейд+",СТО "Владимир", ПАО "Мурманоблгаз"(управление), Севрыбхолодфлот, ДНТ "Дорожное", ДНТ "Радуга", ДНТ "Северная усадьба", БизнесПроект, "Спецтехнология", ООО"РЭНТЛ" | ПС 8 | В-6 Т-1 В-6 Т-2 (1 и 2 секции 6 кВ) | ДУ | 5 |  |  | 5.43
13 | ООО «Рыбная компания «Полярное море+» (Ф-18,21), АО "Нефтяной терминал "Лавна" (обслуж. ООО "Сантех-Норд СМУ-1") (Ф-3,4,10,11,19,24) ОАО "МАГЭ" (Ф-16) ООО "МТП "Лавна"" (Ф-17) | ПС 100 | выключатели В-10 Т-1 В-10 Т-2 (1 и 2 секции 10 кВ) | ДУ | 5 |  |  | 2.36
14 | Потребители ПС 338 : ММБУ «УДХ» (Ф-3) МОЭСК (Ф-4,6,7,11,16,21), ООО "Кристи" (Ф-26,27), ИП Хлебушкин (Ф-25,30), ООО “Огни Мурманска-Спорт”(Ф-24), АО "Электротранспорт" (Ф-22,23), ООО «ФинСан» (Ф-5,28), ООО «Лабиринт +» (Ф-8), ООО "Ремстройснаб" (Ф-9,20) ООО "Севертранс" (Ф-20) | ПС 53 | ВМ -28, ВМ-29 (ПС 338) | ДУ | 5 |  |  | 6.87
15 | АО МОЭСК (ф-7,9,11,13), АО «Электротранспорт» (Ф-21), ГАУМО «ЦСП» (Ф-25) ООО "Терминал", Диал, Диком, МБУ "УДХ", "Норд Вест", ООО "Тетра", ООО "Людмила+", ООО "Адмантстрой", ООО "Руссрой-М", Склад "Строймакс", "Автодор", Колбасный цех,ООО "Фрегат", "ЭхоНорд" | ПС 53 | В-6 Т-1 (1 секция 6 кВ) | ДУ | 5 |  |  |  | 4.7
16 | ООО “Огни Мурманска-Спорт” | ПС 53 | Ф-26 | ДУ | 5 |  |  |  | 0.297
17 | ГАУМО «ЦСП» |  | Ф-24 | ДУ |  |  |  |  | 0.00012
18 | АО «Электротранспорт» |  | Ф-20 | ДУ |  |  |  |  | 0.0006
19 | ИП Кузнецова |  | Ф-12 | ДУ |  |  |  |  | 0.057
20 | АО МОЭСК |  | Ф-6 | ДУ |  |  |  |  | 1.382
|  |  | Ф-8 | [5 empty] | 2.224
|  |  | Ф-10 | [5 empty] | 0.6
21 | АО "Электротранспорт" | ПС 4 | Ф-14 | ДУ | 5 |  |  |  |  | 0.004
|  |  | Ф-22 | [6 empty] | 0.004
|  |  | Ф-29 | [6 empty] | 0.17
|  |  | Ф-39 | [6 empty] | 0.064
22 | ООО "Прагма Капитал" |  | Ф-6, Ф-23 | ДУ | 5 |  |  |  |  | 0.2
23 | АО "Мурманскпромстрой" |  | Ф-7 | ДУ | [5 empty] | 0.11
24 | ФГБУ "ЦЖКУ" ОСК СФ МОРФ ЖЭКО №1 (Нах.уч-ще) |  | Ф-3 | ДУ | [5 empty] | 0.13
|  |  | Ф-34 | [6 empty] | 0.184
25 | ЗАО "Кипрей" |  | Ф-18 | ДУ | [5 empty] | 1.35
26 | АО "Комбинат "Стройконструкция" |  | Ф-25 | ДУ | [5 empty] | 0.02
27 | ПАО "МТЭЦ" | ПС 4 | Ф-31, Ф-10 | ДУ | 5 |  |  |  |  | 0
28 | АО "МОЭСК" |  | Ф-5 | ДУ | 5 |  |  |  |  | 2.38
|  |  | Ф-13 | [6 empty] | 0.4
|  |  | Ф-15 | [6 empty] | 2.11
|  |  | Ф-17 | [6 empty] | 2.51
|  |  | Ф-27 | [6 empty] | 0.48
|  |  | Ф-33 | [6 empty] | 1.44
|  |  | Ф-35 | [6 empty] | 0.9
|  |  | Ф-8 | [6 empty] | 1.13
|  |  | Ф-12 | [6 empty] | 2.38
|  |  | Ф-20 | [6 empty] | 0.26
|  |  | Ф-24 | [6 empty] | 1.64
|  |  | Ф-26 | [6 empty] | 1.02
|  |  | Ф-28 | [6 empty] | 0
30 | АО "ММРП" | ПС 57 | Ф-9, Ф-10 | ДУ | 5 | [5 empty] | 1.3203
|  |  | Ф-15 | [7 empty] | 0.3666
|  |  | Ф-16, Ф-18 | [7 empty] | 0.81144
31 | ФГАОУ ВО "МГТУ" |  | Ф-21 | ДУ | [6 empty] | 0
|  |  | Ф-22 | [7 empty] | 0.17256
32 | ООО "Мурманская судоверфь-Энергосеть" |  | Ф-11 | ДУ | [6 empty] | 0.58848
|  |  | Ф-12 | [7 empty] | 0.53112
33 | ИП Рейзвих |  | ф-17 | ДУ | [6 empty] | 0.12348
34 | ООО "Первый Мурманский терминал" |  | Ф-13 | ДУ | [6 empty] | 0.46752
|  |  | Ф-14 | [7 empty] | 0
|  |  | Ф-20 | [7 empty] | 0.00072
35 | ПГИ КНЦ РАН |  | Ф-23 | ДУ | [6 empty] | 0.0924
|  |  | Ф-24 | [7 empty] | 1.114
36 | ОСНТ (9км а/дороги), П/Ф"Снежная", ООО "Параллель 68", ООО "Спецгруз", Антик, ИП "Шушенян" "Упрдор" Кола АО "МЭС" (Ф-11) | ПС 89 | В-6 Т-1 В-6 Т-2 (1 и 2 секции 6 кВ) | ДУ | 20 |  | 0.59
37 | АО «Управление Отходами» (Ф-22), Радиостанция №3 (Ф-16), РЭС "Александровский " филиала "Северо-Западный" АО "Оборонэнерго" (Ф-10), ООО «Спектрум» АО "НТ "Лавна" (Ф-24), ООО "ОленБетон" (Ф-26), УК ООО "Кола ЖКХ", МУП Кольского района «УЖКХ» (Ф-12), (Ф-18) ПАО Ростелеком, ПАО Теле2, ПАО МТС, ПАО Мегафон, АО "Ямалтранстрой" | ПС 3 | В-6 Т-2 (2 сек. 6 кВ), | ДУ | 20 | [6 empty] | 1.3923
38 | ООО «Спектрум» (АО "НТ "Лавна") | ПС 3 | Ф-23 | [8 empty] | 0
39 | МУП Кольского района «УЖКХ». | ПС 3 | Ф-15 | [8 empty] | 0
40 | ООО "Полярная звезда" | ПС 3 | Ф-13 | [8 empty] | 0.00288
41 | РЭС "Александровский " филиала "Северо-Западный" АО "Оборонэнерго" | ПС 3 | Ф-11 | [8 empty] | 0.25104
42 | ООО "Полярная звезда", ПАО Ростелеком, ПАО Теле2, ПАО МТС, АО "Ямалтранстрой", ООО "Океан", ООО "Баренцпродукт" | ПС 3 | Ф-9 | [8 empty] | 0.70848
43 | ООО "ЛГОК" | ПС 31 | Ф-5 | ОП ( потребителя) | 20 | [7 empty] | 0.882
|  |  | Ф-8 | [9 empty] | 0.291
|  |  | Ф-7 | [9 empty] | 0.74
44 | ООО "НОВАТЭК-Мурманск" | ПС 150 кВ Белокаменка, Лавна, Кулонга | присоединения ООО "НОВАТЭК-Мурманск" | ОП ( потребителя) | 20 | 6.38
45 |  |  | Район севера г. Мурманска, г. Североморска энергосистемы Мурманской области
45 | ООО "СК "Северо-Запада" (ф-23), ПАО «НК Роснефть»- Мурманскнефтепродукт» (ф-29), АО МОЭСК (ф-3,5,7,9,15,17,27,31), ООО "Людмила плюс" (ф-21) | ПС 64 | В-6 Т-1 (1 сек.6 кВ) | ДУ | 5 | [5 empty] | 0
46 | АО МОЭСК |  | Ф-4 | ДУ | [6 empty] | 0.847
|  |  | Ф-6 | [7 empty] | 0.835
|  |  | Ф-16 | [7 empty] | 1.23
|  |  | Ф-18 | [7 empty] | 0
47 | ПАО «НК Роснефть»- Мурманскнефтепродукт» |  | Ф-22 | ДУ | [6 empty] | 0.034
48 | ООО "Людмила плюс" |  | Ф-24 | ДУ | [6 empty] | 0
49 | АО МОЭСК (ф-13,14,15,16), АО "Кипрей" (ф-11,12,Т-3, Т-4, Т-5, Т-6) | ПС 419 | В-6 Т-1 В-6 Т-2 (1 и 2 секции 6 кВ) | ДУ | 5 | [5 empty] | 6.1164
50 | Потребители ПС 335: ООО ЛК Уралсиб (ООО «Техноинвест») (ф-23,24) АО "Электротранспорт" (ф-21,22) ИП Якимов А.Г. (ф-16), АО МОЭСК (ф-4,5,7,8,14,15,17,18,19,20) | ПС 6 | Выключатели линий 35 кВ ВМ-38, ВМ-39 (ПС 335) | ОП (МФ) | 5 | [6 empty] | 9.1665
51 | ООО "АрктикШельфСервис" | ПС 6 | Ф-27 | ОП (МФ) | 20 | [6 empty] | 1.4301
|  |  | Ф-28 | [8 empty] | 0
52 | ИП Мищук |  | ф-29 | ОП (МФ) | [7 empty] | 0.023265
53 | ООО"Аврора" |  | Ф-12 | ОП (МФ) | [7 empty] | 0.48888
|  |  | Ф-45 | [8 empty] | 0
54 | ООО "Возрождение" |  | Ф-13 | ОП (МФ) | [7 empty] | 0.33642
|  |  | Ф-24 | [8 empty] | 0.00063
55 | ООО "КронЭнергоСети" |  | Ф-7 | ОП (МФ) | [7 empty] | 0
|  |  | Ф-8 | [8 empty] | 0.40104
56 | АО "МОЭСК" |  | Ф-16 | ОП (МФ) | [7 empty] | 1.2101
|  |  | Ф-30 | [8 empty] | 0.8145
|  |  | Ф-31 | [8 empty] | 0.3528
|  |  | Ф-43 | [8 empty] | 0.87138
57 | АО "МЭС" |  | Ф-3 | ОП (МФ) | [7 empty] | 0.1881
|  |  | Ф-42 | [8 empty] | 0.64845
58 | ИП "Жаднов" |  | ф-48 | ОП (МФ) | [7 empty] | 0.29016
59 | ООО «Корд Компани» | ПС 388 | Ф-30 | ДУ | 20 | [7 empty] | 0.000648
|  |  | Ф-33 | [9 empty] | 0.29862
60 | ООО "МурманФиш" |  | Ф-7 | ДУ | [8 empty] | 0.22788
61 | АО МОЭСК |  | Ф-5 | ДУ | [8 empty] | 0.31147
|  |  | Ф-6 | [9 empty] | 0
|  |  | Ф-24 | [9 empty] | 0.366
|  |  | Ф-25 | [9 empty] | 9e-05
|  |  | Ф-27 | [9 empty] | 0.0246
61 | ООО "Мурманский складской терминал" |  | Ф-20, Ф-26, Ф-29 | ДУ | [8 empty] | 0.31788
62 | ПАО "ММТП" | ПС 301 | Ф-15 | ОВБ (МФ) | 60 |  |  |  |  | 0.92352
|  |  | Ф-19 | [6 empty] | 1.0186
|  |  | Ф-44 | [6 empty] | 0.70248
63 | АО "МОЭСК" |  | Ф-3 | ОВБ (МФ) | [5 empty] | 1.578
|  |  | Ф-4 | [6 empty] | 0.14952
|  |  | Ф-8 | [6 empty] | 0.4182
|  |  | Ф-24 | [6 empty] | 0.84933
|  |  | Ф-34 | [6 empty] | 0.75924
|  |  | Ф-35 | [6 empty] | 0.17802
|  |  | Ф-45 | [6 empty] | 0.8433
|  |  | Ф-55 | [6 empty] | 0.37314
|  |  | Ф-56 | [6 empty] | 0.1149
64 | ООО Крондекс |  | ф-16 | ОВБ (МФ) | [5 empty] | 0.66312
65 | ООО "Мурманский балкерный терминал" |  | ф-20, ф-49, ф-51 | ОВБ (МФ) | [5 empty] | 0.58386
66 | АО "Электротранспорт" |  | Ф-5, Ф-10 | ОВБ (МФ) | [5 empty] | 0.23616
67 | АО "МОЭСК" | ПС 389 | Ф-4 | ОВБ (МФ) | 60 | [5 empty] | 0.11058
|  |  | Ф-35 | [7 empty] | 1.0424
|  |  | Ф-43 | [7 empty] | 0.74718
68 | ПАО "Завод ТБО" |  | Ф-10 | ОВБ (МФ) | [6 empty] | 0.07722
|  |  | Ф-17 | [7 empty] | 0.13464
68 | ПАО "МТЭЦ" |  | Ф-7 | ОВБ (МФ) | [6 empty] | 1.0615
|  |  | Ф-20 | [7 empty] | 0.4014
|  |  | Ф-36 | [7 empty] | 0
69 | АО "МОЭСК" | ПС 302 | Ф-4 | ОВБ (МФ) | 60 | [8 empty] | 1.9253
|  |  | Ф-5 | [10 empty] | 0.29742
|  |  | Ф-6 | [10 empty] | 0.13302
|  |  | Ф-15 | [10 empty] | 1.0577
|  |  | Ф-34 | [10 empty] | 0.50256
70 | ООО "ФинСан" |  | Ф-3, Ф-8; Ф-46 | ОВБ (МФ) | [9 empty] | 0.9846
71 | АО "Электротранспорт" |  | Ф-32 | ОВБ (МФ) | [9 empty] | 0.11718
|  |  | Ф-44 | [10 empty] | 0.2673
72 | ООО "Евро-Линия" |  | ф-38 | ОВБ (МФ) | [9 empty] | 0.00396
73 | ЗАО "Кольская инжиниринговая Компания" |  | Ф-43 | ОВБ (МФ) | [9 empty] | 0.01755
74 | ИП Сметанин Д.С. |  | Ф-36, Ф-49 | ОВБ (МФ) | [9 empty] | 0.05292
75 | РЭС "Североморский" филиала "Северо-Западный" АО "Оборонэнерго" | ПС 2 | Ф-14, Ф-38 | ОП (потребителя) | 5 | [6 empty] | 0.99
76 | РЭС "Североморский" филиала "Северо-Западный" АО "Оборонэнерго" | ПС 326 ПС 319 ПС 2, ПС 56 | присоединения в сети потребителя | ОП (потребителя) | 20 | [6 empty] | 6.03
77 |  |  | Район г. Ковдора энергосистемы Мурманской области ( п. 5.3)
78 | АО "Ковдорский ГОК" | ПС 40А, 40Б, ПС 40В | присоединения в сети потребителя | ОП (потребителя) | 5
79 | АО "Ковдорский ГОК" | ПС 40А, 40Б, ПС 40В | присоединения в сети потребителя | ОП (потребителя) | 20 | [8 empty] | 29.683
80 |  |  | Район г. Мончегорска, г. Апатиты энергосистемы Мурманской области (п. 5.4)
81 | АО "Северо -Западная Фосфорная Компания" | ПС -150 кВ "Олений ручей" | присоединения в сети потребителя | ОП ( потребителя) | 20 | 5.474
82 | АО "Кольская ГМК" пл.Мончегорск | АО "Кольская ГМК" РП-70 | присоединения в сети потребителя | ОП ( потребителя) | 20 | [7 empty] | 31.601
83 | АО "Кольская ГМК" пл.Мончегорск | АО Кольская ГМК РП-14 | присоединения в сети потребителя | ОП ( потребителя) | 20 |  |  | 14.31
84 | АО "Кольская ГМК" пл.Мончегорск | ОАО "Кольская ГМК" РП-8 | присоединения в сети потребителя | ОП ( потребителя) | 20 |  | 5.422
85 | АО "Кольская ГМК" пл.Заполярный | АО "Кольская ГМК" ОФ, ПС-2 - ПС-16 | присоединения в сети потребителя | ОП ( потребителя) | 60 |  | 5
86 | АО "Апатит" | ПС-77 НОВ АНОФ-2 х/х АНОФ-2 | присоединения в сети потребителя | ОП ( потребителя) | 60 |  | 2.9
87 | АО "Апатит" | ПС-43 промплощадка Кировского рудника | присоединения в сети потребителя | ОП ( потребителя) | 60 |  | 4.3
88 | АО "Апатит" | ПС-90 промплощадка АНОФ-3 | присоединения в сети потребителя | ОП ( потребителя) | 60 |  |  |  | 20.8
89 | АО "Апатит" | ПС-90 промплощадка АНОФ-4 | присоединения в сети потребителя | ОП ( потребителя) | 60 | [9 empty] | 17.7
90 | АО "Апатит" | ПС-76 промплощадка Восточного рудника | присоединения в сети потребителя | ОП (потребителя) | 60 | [8 empty] | 7.2
ИТОГО |  |  |  |  | до 5 мин. | 15.636 | 20.794 | 35.454 | 44.7147 | 63.6007 | 78.2517 | 88.4082 | 88.4082 | 88.4082 | 88.4082
[5 empty] | от 5 до 20 мин | 27.49 | 38.66 | 67.63 | 76.8907 | 95.7767 | 110.4277 | 136.0248 | 171.086 | 200.769 | 220.269
[5 empty] | от 20 до 60 мин. | 0 | 12.2 | 12.2 | 33 | 42.3914 | 45.9662 | 45.9662 | 45.9662 | 58.5257 | 76.2257
[5 empty] | всего | 27.49 | 50.86 | 79.83 | 109.8907 | 138.1681 | 156.3939 | 181.991 | 217.0522 | 259.2946 | 296.4946
[5 empty] | всего по ДУ | 15.636 | 20.174 | 34.834 | 44.0947 | 62.9807 | 77.6317 | 79.9864 | 81.5336 | 81.5336 | 81.5336 | 250.3932
в т.ч по району севернее г. Мончегорска энергосистемы Мурманской области п. (5.2) |  |  |  |  | до 5 мин. | 15.636 | 20.794 | 35.454 | 44.7147 | 63.6007 | 78.2517 | 88.4082 | 88.4082 | 88.4082 | 88.4082
[5 empty] | 20 мин | 6.38 | 6.97 | 6.97 | 6.97 | 6.97 | 6.97 | 22.4106 | 25.8708 | 25.8708 | 25.8708
[5 empty] | от 5 до 20 мин. | 22.016 | 27.764 | 42.424 | 51.6847 | 70.5707 | 85.2217 | 110.8188 | 114.279 | 114.279 | 114.279
[5 empty] | от 20 до 60 мин. | 0 | 0 | 0 | 0 | 9.3913 | 12.9662 | 12.9662 | 12.9662 | 18.3257 | 18.3257
[5 empty] | всего | 22.016 | 27.764 | 42.424 | 51.6847 | 79.9621 | 98.1879 | 123.785 | 127.2452 | 132.6046 | 132.6046
[5 empty] | всего по ДУ | 15.636 | 20.174 | 34.834 | 44.0947 | 62.9807 | 77.6317 | 79.9864 | 81.5336 | 81.5336 | 81.5336
в т.ч. по району г. Ковдора энергосистемы Мурманской области ( п. 5.3): |  |  |  |  | до 5 мин. | 0 | 0 | 0 | 0 | 0 | 0 | 0 | 0 | 0 | 0
[5 empty] | от 5 до 20 мин. | 0 | 0 | 0 | 0 | 0 | 0 | 0 | 0 | 29.683 | 29.683
[5 empty] | от 20 до 60 мин. | 0 | 0 | 0 | 0 | 0 | 0 | 0 | 0 | 0 | 0
[5 empty] | всего | 0 | 0 | 0 | 0 | 0 | 0 | 0 | 0 | 29.683 | 29.683
[5 empty] | всего по ДУ | 0 | 0 | 0 | 0 | 0 | 0 | 0 | 0 | 0 | 0
в т.ч. по району г. Мончегорска, г. Апатиты энергосистемы Мурманской области ( п. 5.4): |  |  |  |  | до 5 мин. | 0 | 0 | 0 | 0 | 0 | 0 | 0 | 0 | 0 | 0
[5 empty] | от 5 до 20 мин. | 5.474 | 10.896 | 25.206 | 25.206 | 25.206 | 25.206 | 25.206 | 56.807 | 56.807 | 56.807
[5 empty] | от 20 до 60 мин. | 0 | 12.2 | 12.2 | 33 | 33 | 33 | 33 | 33 | 40.2 | 57.9
[5 empty] | всего | 5.474 | 23.096 | 37.406 | 58.206 | 58.206 | 58.206 | 58.206 | 89.807 | 97.007 | 114.707
[5 empty] | всего по ДУ | 0 | 0 | 0 | 0 | 0 | 0 | 0 | 0 | 0 | 0
[5 empty] | всего по ДУ | 0 | 0 | 0 | 0 | 0 | 0 | 0 | 0 | 0 | 0
1. Величина потребления электрической мощности потребителей, указанная в графике, определена для условий прохождения максимума нагрузок при среднесуточных температурах наружного воздуха соответствующих температуре наиболее холодной пятидневки с обеспеченностью 0,92 (-30,8°С)
Быкова ТИ (81553) 68-026

## 16
ГРАФИК временного отключения потребления на 2021/2022гг. по Мурманскому филиалу ПАО «Россети Северо-Запад» на территории Мурманской области за 15.06.2022
№ п/п | Потребитель | Наименование подстанции | Наименование фидера | способ ввода отключения по графику | время отключения (мин.) | очереди ограничения, МВт 2021-2022
[6 empty] | I | II | III | IV | V | VI | VII | VIII | IX | X
1 | Филиал АО "СУАЛ" КАЗ-СУАЛ | ГЭС 3, ПС 19 | присоединения в сети потребителя | ОП ( потребителя) | 20 | [9 empty] | 19.5
2 |  |  | Район севернее г. Мончегорска энергосистемы Мурманской области (п. 5.2)
3 | АО "Олкон" | ПС 30 | ШП-1 | ДУ | 5 | 5.471
4 |  |  | ШП-2 |  |  | 8.532
5 |  |  | ф-31 |  |  | 3.035
6 |  |  | ф-18 |  |  |  | 0.169
7 |  |  | ф-23 |  |  |  | 0.061
8 |  |  | ф-30 |  |  |  | 0.33
9 | АО "Олкон" | ПС 330 Оленегорск | Л-76 | ОП (КПМЭС) | 5 |  | 1.03
10 | ОМЗ ПС 96 | ПС 330 Оленегорск | Л-72, Л-73 | ОП (КПМЭС) | 5 |  | 0.28
11 | АО МОЭСК (Ф-16,20,23,27) ООО «Технострой» (Ф-19) ФКУ Упрдор «Кола» (Ф-15) ООО СНТСН "Север-1", ДНТ "Свой дом" (Ф-14) ИП Арчинов, ООО "Евро-линия" (Ф-11,12) ДНП «Кола» (Ф-8), ООО «С/К Пригородный» (Ф-6), (Ф-18) : ООО "ОленБетон", "Гамма -Колор", ИП "Курдыбаха", АГК №350, СОРЭКС (Ф-22): АГК №375, АГК№354 | ПС 108 | В-6 Т-3 В-6 Т-4 (1 и 2 секции 6 кВ) | ДУ | 5 |  | 3.39
12 | МОЭСК (Ф-1,3,5,20,23,26), АО «Комбинат «Стройконструкция» (Ф-2), ООО "Севнотэк" (Ф-8), ООО "АкваНорд" (Ф-7,10), ОАО "РЖД" (Ф-14,19), "Колтак"(Ф-16,Ф-25 к.1), ООО "Питер-строй" (Ф-25 к.2) ООО "ПТК ГРАНИ", ИП Воротынцева (Ф-17,18), АО «Мурманэнергосбыт» (Ф-23), АО «АМНГР» (Ф-21,22), (Ф-13): Радиостанция №2, ООО "Трест Мурманскморстрой" "Кола Трейд+",СТО "Владимир", ПАО "Мурманоблгаз"(управление), Севрыбхолодфлот, ДНТ "Дорожное", ДНТ "Радуга", ДНТ "Северная усадьба", БизнесПроект, "Спецтехнология", ООО"РЭНТЛ" | ПС 8 | В-6 Т-1 В-6 Т-2 (1 и 2 секции 6 кВ) | ДУ | 5 |  |  | 5.3
13 | ООО «Рыбная компания «Полярное море+» (Ф-18,21), АО "Нефтяной терминал "Лавна" (обслуж. ООО "Сантех-Норд СМУ-1") (Ф-3,4,10,11,19,24) ОАО "МАГЭ" (Ф-16) ООО "МТП "Лавна"" (Ф-17) | ПС 100 | выключатели В-10 Т-1 В-10 Т-2 (1 и 2 секции 10 кВ) | ДУ | 5 |  |  | 2.52
14 | Потребители ПС 338 : ММБУ «УДХ» (Ф-3) МОЭСК (Ф-4,6,7,11,16,21), ООО "Кристи" (Ф-26,27), ИП Хлебушкин (Ф-25,30), ООО “Огни Мурманска-Спорт”(Ф-24), АО "Электротранспорт" (Ф-22,23), ООО «ФинСан» (Ф-5,28), ООО «Лабиринт +» (Ф-8), ООО "Ремстройснаб" (Ф-9,20) ООО "Севертранс" (Ф-20) | ПС 53 | ВМ -28, ВМ-29 (ПС 338) | ДУ | 5 |  |  | 6.94
15 | АО МОЭСК (ф-7,9,11,13), АО «Электротранспорт» (Ф-21), ГАУМО «ЦСП» (Ф-25) ООО "Терминал", Диал, Диком, МБУ "УДХ", "Норд Вест", ООО "Тетра", ООО "Людмила+", ООО "Адмантстрой", ООО "Руссрой-М", Склад "Строймакс", "Автодор", Колбасный цех,ООО "Фрегат", "ЭхоНорд" | ПС 53 | В-6 Т-1 (1 секция 6 кВ) | ДУ | 5 |  |  |  | 4.653
16 | ООО “Огни Мурманска-Спорт” | ПС 53 | Ф-26 | ДУ | 5 |  |  |  | 0.3
17 | ГАУМО «ЦСП» |  | Ф-24 | ДУ |  |  |  |  | 0.00012
18 | АО «Электротранспорт» |  | Ф-20 | ДУ |  |  |  |  | 0.00048
19 | ИП Кузнецова |  | Ф-12 | ДУ |  |  |  |  | 0.047
20 | АО МОЭСК |  | Ф-6 | ДУ |  |  |  |  | 1.381
|  |  | Ф-8 | [5 empty] | 2.231
|  |  | Ф-10 | [5 empty] | 0.243
21 | АО "Электротранспорт" | ПС 4 | Ф-14 | ДУ | 5 |  |  |  |  | 0.004
|  |  | Ф-22 | [6 empty] | 0.0004
|  |  | Ф-29 | [6 empty] | 0.18
|  |  | Ф-39 | [6 empty] | 0.07
22 | ООО "Прагма Капитал" |  | Ф-6, Ф-23 | ДУ | 5 |  |  |  |  | 0.2
23 | АО "Мурманскпромстрой" |  | Ф-7 | ДУ | [5 empty] | 0.1
24 | ФГБУ "ЦЖКУ" ОСК СФ МОРФ ЖЭКО №1 (Нах.уч-ще) |  | Ф-3 | ДУ | [5 empty] | 0.124
|  |  | Ф-34 | [6 empty] | 0.182
25 | ЗАО "Кипрей" |  | Ф-18 | ДУ | [5 empty] | 1.31
26 | АО "Комбинат "Стройконструкция" |  | Ф-25 | ДУ | [5 empty] | 0.02
27 | ПАО "МТЭЦ" | ПС 4 | Ф-31, Ф-10 | ДУ | 5 |  |  |  |  | 0
28 | АО "МОЭСК" |  | Ф-5 | ДУ | 5 |  |  |  |  | 2.362
|  |  | Ф-13 | [6 empty] | 0.38
|  |  | Ф-15 | [6 empty] | 2.16
|  |  | Ф-17 | [6 empty] | 2.4
|  |  | Ф-27 | [6 empty] | 0.52
|  |  | Ф-33 | [6 empty] | 1.45
|  |  | Ф-35 | [6 empty] | 0.9
|  |  | Ф-8 | [6 empty] | 1.13
|  |  | Ф-12 | [6 empty] | 2.51
|  |  | Ф-20 | [6 empty] | 0.27
|  |  | Ф-24 | [6 empty] | 1.62
|  |  | Ф-26 | [6 empty] | 1.01
|  |  | Ф-28 | [6 empty] | 0
30 | АО "ММРП" | ПС 57 | Ф-9, Ф-10 | ДУ | 5 | [5 empty] | 1.3784
|  |  | Ф-15 | [7 empty] | 0.30012
|  |  | Ф-16, Ф-18 | [7 empty] | 0.75834
31 | ФГАОУ ВО "МГТУ" |  | Ф-21 | ДУ | [6 empty] | 0
|  |  | Ф-22 | [7 empty] | 0.15132
32 | ООО "Мурманская судоверфь-Энергосеть" |  | Ф-11 | ДУ | [6 empty] | 0.39072
|  |  | Ф-12 | [7 empty] | 0.49584
33 | ИП Рейзвих |  | ф-17 | ДУ | [6 empty] | 0.14175
34 | ООО "Первый Мурманский терминал" |  | Ф-13 | ДУ | [6 empty] | 0.47556
|  |  | Ф-14 | [7 empty] | 0
|  |  | Ф-20 | [7 empty] | 0.00072
35 | ПГИ КНЦ РАН |  | Ф-23 | ДУ | [6 empty] | 0.0894
|  |  | Ф-24 | [7 empty] | 1.1168
36 | ОСНТ (9км а/дороги), П/Ф"Снежная", ООО "Параллель 68", ООО "Спецгруз", Антик, ИП "Шушенян" "Упрдор" Кола АО "МЭС" (Ф-11) | ПС 89 | В-6 Т-1 В-6 Т-2 (1 и 2 секции 6 кВ) | ДУ | 20 |  | 0.6
37 | АО «Управление Отходами» (Ф-22), Радиостанция №3 (Ф-16), РЭС "Александровский " филиала "Северо-Западный" АО "Оборонэнерго" (Ф-10), ООО «Спектрум» АО "НТ "Лавна" (Ф-24), ООО "ОленБетон" (Ф-26), УК ООО "Кола ЖКХ", МУП Кольского района «УЖКХ» (Ф-12), (Ф-18) ПАО Ростелеком, ПАО Теле2, ПАО МТС, ПАО Мегафон, АО "Ямалтранстрой" | ПС 3 | В-6 Т-2 (2 сек. 6 кВ), | ДУ | 20 | [6 empty] | 1.5732
38 | ООО «Спектрум» (АО "НТ "Лавна") | ПС 3 | Ф-23 | [8 empty] | 0
39 | МУП Кольского района «УЖКХ». | ПС 3 | Ф-15 | [8 empty] | 0
40 | ООО "Полярная звезда" | ПС 3 | Ф-13 | [8 empty] | 0.00276
41 | РЭС "Александровский " филиала "Северо-Западный" АО "Оборонэнерго" | ПС 3 | Ф-11 | [8 empty] | 0.24444
42 | ООО "Полярная звезда", ПАО Ростелеком, ПАО Теле2, ПАО МТС, АО "Ямалтранстрой", ООО "Океан", ООО "Баренцпродукт" | ПС 3 | Ф-9 | [8 empty] | 0.67032
43 | ООО "ЛГОК" | ПС 31 | Ф-5 | ОП ( потребителя) | 20 | [7 empty] | 0.865
|  |  | Ф-8 | [9 empty] | 0.296
|  |  | Ф-7 | [9 empty] | 0.741
44 | ООО "НОВАТЭК-Мурманск" | ПС 150 кВ Белокаменка, Лавна, Кулонга | присоединения ООО "НОВАТЭК-Мурманск" | ОП ( потребителя) | 20 | 6.47
45 |  |  | Район севера г. Мурманска, г. Североморска энергосистемы Мурманской области
45 | ООО "СК "Северо-Запада" (ф-23), ПАО «НК Роснефть»- Мурманскнефтепродукт» (ф-29), АО МОЭСК (ф-3,5,7,9,15,17,27,31), ООО "Людмила плюс" (ф-21) | ПС 64 | В-6 Т-1 (1 сек.6 кВ) | ДУ | 5 | [5 empty] | 0
46 | АО МОЭСК |  | Ф-4 | ДУ | [6 empty] | 0.868
|  |  | Ф-6 | [7 empty] | 0.851
|  |  | Ф-16 | [7 empty] | 1.252
|  |  | Ф-18 | [7 empty] | 0
47 | ПАО «НК Роснефть»- Мурманскнефтепродукт» |  | Ф-22 | ДУ | [6 empty] | 0.033
48 | ООО "Людмила плюс" |  | Ф-24 | ДУ | [6 empty] | 0
49 | АО МОЭСК (ф-13,14,15,16), АО "Кипрей" (ф-11,12,Т-3, Т-4, Т-5, Т-6) | ПС 419 | В-6 Т-1 В-6 Т-2 (1 и 2 секции 6 кВ) | ДУ | 5 | [5 empty] | 6.2447
50 | Потребители ПС 335: ООО ЛК Уралсиб (ООО «Техноинвест») (ф-23,24) АО "Электротранспорт" (ф-21,22) ИП Якимов А.Г. (ф-16), АО МОЭСК (ф-4,5,7,8,14,15,17,18,19,20) | ПС 6 | Выключатели линий 35 кВ ВМ-38, ВМ-39 (ПС 335) | ОП (МФ) | 5 | [6 empty] | 9.1315
51 | ООО "АрктикШельфСервис" | ПС 6 | Ф-27 | ОП (МФ) | 20 | [6 empty] | 1.3662
|  |  | Ф-28 | [8 empty] | 0
52 | ИП Мищук |  | ф-29 | ОП (МФ) | [7 empty] | 0.022815
53 | ООО"Аврора" |  | Ф-12 | ОП (МФ) | [7 empty] | 0.44172
|  |  | Ф-45 | [8 empty] | 0
54 | ООО "Возрождение" |  | Ф-13 | ОП (МФ) | [7 empty] | 0.34515
|  |  | Ф-24 | [8 empty] | 0.00054
55 | ООО "КронЭнергоСети" |  | Ф-7 | ОП (МФ) | [7 empty] | 0
|  |  | Ф-8 | [8 empty] | 0.32382
56 | АО "МОЭСК" |  | Ф-16 | ОП (МФ) | [7 empty] | 0.96948
|  |  | Ф-30 | [8 empty] | 0.82548
|  |  | Ф-31 | [8 empty] | 0.34416
|  |  | Ф-43 | [8 empty] | 0.88002
57 | АО "МЭС" |  | Ф-3 | ОП (МФ) | [7 empty] | 0.18198
|  |  | Ф-42 | [8 empty] | 0.65385
58 | ИП "Жаднов" |  | ф-48 | ОП (МФ) | [7 empty] | 0.33444
59 | ООО «Корд Компани» | ПС 388 | Ф-30 | ДУ | 20 | [7 empty] | 0.000648
|  |  | Ф-33 | [9 empty] | 0.30474
60 | ООО "МурманФиш" |  | Ф-7 | ДУ | [8 empty] | 0.23076
61 | АО МОЭСК |  | Ф-5 | ДУ | [8 empty] | 0.27187
|  |  | Ф-6 | [9 empty] | 0
|  |  | Ф-24 | [9 empty] | 0.33744
|  |  | Ф-25 | [9 empty] | 0
|  |  | Ф-27 | [9 empty] | 0.0402
61 | ООО "Мурманский складской терминал" |  | Ф-20, Ф-26, Ф-29 | ДУ | [8 empty] | 0.32724
62 | ПАО "ММТП" | ПС 301 | Ф-15 | ОВБ (МФ) | 60 |  |  |  |  | 0.77712
|  |  | Ф-19 | [6 empty] | 0.68112
|  |  | Ф-44 | [6 empty] | 0.42888
63 | АО "МОЭСК" |  | Ф-3 | ОВБ (МФ) | [5 empty] | 1.5582
|  |  | Ф-4 | [6 empty] | 0.14448
|  |  | Ф-8 | [6 empty] | 0.4218
|  |  | Ф-24 | [6 empty] | 0.83025
|  |  | Ф-34 | [6 empty] | 0.72732
|  |  | Ф-35 | [6 empty] | 0.15966
|  |  | Ф-45 | [6 empty] | 0.83502
|  |  | Ф-55 | [6 empty] | 0.38568
|  |  | Ф-56 | [6 empty] | 0.11544
64 | ООО Крондекс |  | ф-16 | ОВБ (МФ) | [5 empty] | 0.65808
65 | ООО "Мурманский балкерный терминал" |  | ф-20, ф-49, ф-51 | ОВБ (МФ) | [5 empty] | 0.50742
66 | АО "Электротранспорт" |  | Ф-5, Ф-10 | ОВБ (МФ) | [5 empty] | 0.23517
67 | АО "МОЭСК" | ПС 389 | Ф-4 | ОВБ (МФ) | 60 | [5 empty] | 0.0891
|  |  | Ф-35 | [7 empty] | 1.0337
|  |  | Ф-43 | [7 empty] | 0.76734
68 | ПАО "Завод ТБО" |  | Ф-10 | ОВБ (МФ) | [6 empty] | 0.07128
|  |  | Ф-17 | [7 empty] | 0.12816
68 | ПАО "МТЭЦ" |  | Ф-7 | ОВБ (МФ) | [6 empty] | 1.0769
|  |  | Ф-20 | [7 empty] | 0.3681
|  |  | Ф-36 | [7 empty] | 0
69 | АО "МОЭСК" | ПС 302 | Ф-4 | ОВБ (МФ) | 60 | [8 empty] | 1.9363
|  |  | Ф-5 | [10 empty] | 0.2811
|  |  | Ф-6 | [10 empty] | 0.1215
|  |  | Ф-15 | [10 empty] | 1.0325
|  |  | Ф-34 | [10 empty] | 0.50652
70 | ООО "ФинСан" |  | Ф-3, Ф-8; Ф-46 | ОВБ (МФ) | [9 empty] | 1.0015
71 | АО "Электротранспорт" |  | Ф-32 | ОВБ (МФ) | [9 empty] | 0.10998
|  |  | Ф-44 | [10 empty] | 0.24102
72 | ООО "Евро-Линия" |  | ф-38 | ОВБ (МФ) | [9 empty] | 0.00522
73 | ЗАО "Кольская инжиниринговая Компания" |  | Ф-43 | ОВБ (МФ) | [9 empty] | 0.01899
74 | ИП Сметанин Д.С. |  | Ф-36, Ф-49 | ОВБ (МФ) | [9 empty] | 0.0468
75 | РЭС "Североморский" филиала "Северо-Западный" АО "Оборонэнерго" | ПС 2 | Ф-14, Ф-38 | ОП (потребителя) | 5 | [6 empty] | 0.85
76 | РЭС "Североморский" филиала "Северо-Западный" АО "Оборонэнерго" | ПС 326 ПС 319 ПС 2, ПС 56 | присоединения в сети потребителя | ОП (потребителя) | 20 | [6 empty] | 6.06
77 |  |  | Район г. Ковдора энергосистемы Мурманской области ( п. 5.3)
78 | АО "Ковдорский ГОК" | ПС 40А, 40Б, ПС 40В | присоединения в сети потребителя | ОП (потребителя) | 5
79 | АО "Ковдорский ГОК" | ПС 40А, 40Б, ПС 40В | присоединения в сети потребителя | ОП (потребителя) | 20 | [8 empty] | 25.79
80 |  |  | Район г. Мончегорска, г. Апатиты энергосистемы Мурманской области (п. 5.4)
81 | АО "Северо -Западная Фосфорная Компания" | ПС -150 кВ "Олений ручей" | присоединения в сети потребителя | ОП ( потребителя) | 20 | 7.35
82 | АО "Кольская ГМК" пл.Мончегорск | АО "Кольская ГМК" РП-70 | присоединения в сети потребителя | ОП ( потребителя) | 20 | [7 empty] | 31.61
83 | АО "Кольская ГМК" пл.Мончегорск | АО Кольская ГМК РП-14 | присоединения в сети потребителя | ОП ( потребителя) | 20 |  |  | 14.56
84 | АО "Кольская ГМК" пл.Мончегорск | ОАО "Кольская ГМК" РП-8 | присоединения в сети потребителя | ОП ( потребителя) | 20 |  | 0
85 | АО "Кольская ГМК" пл.Заполярный | АО "Кольская ГМК" ОФ, ПС-2 - ПС-16 | присоединения в сети потребителя | ОП ( потребителя) | 60 |  | 5
86 | АО "Апатит" | ПС-77 НОВ АНОФ-2 х/х АНОФ-2 | присоединения в сети потребителя | ОП ( потребителя) | 60 |  | 2.9
87 | АО "Апатит" | ПС-43 промплощадка Кировского рудника | присоединения в сети потребителя | ОП ( потребителя) | 60 |  | 4.3
88 | АО "Апатит" | ПС-90 промплощадка АНОФ-3 | присоединения в сети потребителя | ОП ( потребителя) | 60 |  |  |  | 20.8
89 | АО "Апатит" | ПС-90 промплощадка АНОФ-4 | присоединения в сети потребителя | ОП ( потребителя) | 60 | [9 empty] | 17.7
90 | АО "Апатит" | ПС-76 промплощадка Восточного рудника | присоединения в сети потребителя | ОП (потребителя) | 60 | [8 empty] | 7.2
ИТОГО |  |  |  |  | до 5 мин. | 17.038 | 22.298 | 37.058 | 45.9136 | 64.816 | 79.3637 | 89.3452 | 89.3452 | 89.3452 | 89.3452
[5 empty] | от 5 до 20 мин | 30.858 | 36.718 | 66.038 | 74.8936 | 93.796 | 108.3437 | 133.5656 | 168.5905 | 194.3805 | 213.8805
[5 empty] | от 20 до 60 мин. | 0 | 12.2 | 12.2 | 33 | 41.4656 | 45.0003 | 45.0003 | 45.0003 | 57.5017 | 75.2017
[5 empty] | всего | 30.858 | 48.918 | 78.238 | 107.8936 | 135.2616 | 153.344 | 178.5659 | 213.5908 | 251.8822 | 289.0822
[5 empty] | всего по ДУ | 17.038 | 21.588 | 36.348 | 45.2036 | 64.106 | 78.6537 | 81.1444 | 82.6573 | 82.6573 | 82.6573 | 247.7236
в т.ч по району севернее г. Мончегорска энергосистемы Мурманской области п. (5.2) |  |  |  |  | до 5 мин. | 17.038 | 22.298 | 37.058 | 45.9136 | 64.816 | 79.3637 | 89.3452 | 89.3452 | 89.3452 | 89.3452
[5 empty] | 20 мин | 6.47 | 7.07 | 7.07 | 7.07 | 7.07 | 7.07 | 22.3104 | 25.7253 | 25.7253 | 25.7253
[5 empty] | от 5 до 20 мин. | 23.508 | 29.368 | 44.128 | 52.9836 | 71.886 | 86.4337 | 111.6556 | 115.0705 | 115.0705 | 115.0705
[5 empty] | от 20 до 60 мин. | 0 | 0 | 0 | 0 | 8.4656 | 12.0003 | 12.0003 | 12.0003 | 17.3017 | 17.3017
[5 empty] | всего | 23.508 | 29.368 | 44.128 | 52.9836 | 80.3516 | 98.434 | 123.6559 | 127.0708 | 132.3722 | 132.3722
[5 empty] | всего по ДУ | 17.038 | 21.588 | 36.348 | 45.2036 | 64.106 | 78.6537 | 81.1444 | 82.6573 | 82.6573 | 82.6573
в т.ч. по району г. Ковдора энергосистемы Мурманской области ( п. 5.3): |  |  |  |  | до 5 мин. | 0 | 0 | 0 | 0 | 0 | 0 | 0 | 0 | 0 | 0
[5 empty] | от 5 до 20 мин. | 0 | 0 | 0 | 0 | 0 | 0 | 0 | 0 | 25.79 | 25.79
[5 empty] | от 20 до 60 мин. | 0 | 0 | 0 | 0 | 0 | 0 | 0 | 0 | 0 | 0
[5 empty] | всего | 0 | 0 | 0 | 0 | 0 | 0 | 0 | 0 | 25.79 | 25.79
[5 empty] | всего по ДУ | 0 | 0 | 0 | 0 | 0 | 0 | 0 | 0 | 0 | 0
в т.ч. по району г. Мончегорска, г. Апатиты энергосистемы Мурманской области ( п. 5.4): |  |  |  |  | до 5 мин. | 0 | 0 | 0 | 0 | 0 | 0 | 0 | 0 | 0 | 0
[5 empty] | от 5 до 20 мин. | 7.35 | 7.35 | 21.91 | 21.91 | 21.91 | 21.91 | 21.91 | 53.52 | 53.52 | 53.52
[5 empty] | от 20 до 60 мин. | 0 | 12.2 | 12.2 | 33 | 33 | 33 | 33 | 33 | 40.2 | 57.9
[5 empty] | всего | 7.35 | 19.55 | 34.11 | 54.91 | 54.91 | 54.91 | 54.91 | 86.52 | 93.72 | 111.42
[5 empty] | всего по ДУ | 0 | 0 | 0 | 0 | 0 | 0 | 0 | 0 | 0 | 0
[5 empty] | всего по ДУ | 0 | 0 | 0 | 0 | 0 | 0 | 0 | 0 | 0 | 0
1. Величина потребления электрической мощности потребителей, указанная в графике, определена для условий прохождения максимума нагрузок при среднесуточных температурах наружного воздуха соответствующих температуре наиболее холодной пятидневки с обеспеченностью 0,92 (-30,8°С)
Быкова ТИ (81553) 68-026

## 17
ГРАФИК временного отключения потребления на 2021/2022гг. по Мурманскому филиалу ПАО «Россети Северо-Запад» на территории Мурманской области за 15.06.2022
№ п/п | Потребитель | Наименование подстанции | Наименование фидера | способ ввода отключения по графику | время отключения (мин.) | очереди ограничения, МВт 2021-2022
[6 empty] | I | II | III | IV | V | VI | VII | VIII | IX | X
1 | Филиал АО "СУАЛ" КАЗ-СУАЛ | ГЭС 3, ПС 19 | присоединения в сети потребителя | ОП ( потребителя) | 20 | [9 empty] | 19.5
2 |  |  | Район севернее г. Мончегорска энергосистемы Мурманской области (п. 5.2)
3 | АО "Олкон" | ПС 30 | ШП-1 | ДУ | 5 | 5.396
4 |  |  | ШП-2 |  |  | 8.395
5 |  |  | ф-31 |  |  | 3.84
6 |  |  | ф-18 |  |  |  | 0.166
7 |  |  | ф-23 |  |  |  | 0.06
8 |  |  | ф-30 |  |  |  | 0.329
9 | АО "Олкон" | ПС 330 Оленегорск | Л-76 | ОП (КПМЭС) | 5 |  | 1.65
10 | ОМЗ ПС 96 | ПС 330 Оленегорск | Л-72, Л-73 | ОП (КПМЭС) | 5 |  | 0.25
11 | АО МОЭСК (Ф-16,20,23,27) ООО «Технострой» (Ф-19) ФКУ Упрдор «Кола» (Ф-15) ООО СНТСН "Север-1", ДНТ "Свой дом" (Ф-14) ИП Арчинов, ООО "Евро-линия" (Ф-11,12) ДНП «Кола» (Ф-8), ООО «С/К Пригородный» (Ф-6), (Ф-18) : ООО "ОленБетон", "Гамма -Колор", ИП "Курдыбаха", АГК №350, СОРЭКС (Ф-22): АГК №375, АГК№354 | ПС 108 | В-6 Т-3 В-6 Т-4 (1 и 2 секции 6 кВ) | ДУ | 5 |  | 3.43
12 | МОЭСК (Ф-1,3,5,20,23,26), АО «Комбинат «Стройконструкция» (Ф-2), ООО "Севнотэк" (Ф-8), ООО "АкваНорд" (Ф-7,10), ОАО "РЖД" (Ф-14,19), "Колтак"(Ф-16,Ф-25 к.1), ООО "Питер-строй" (Ф-25 к.2) ООО "ПТК ГРАНИ", ИП Воротынцева (Ф-17,18), АО «Мурманэнергосбыт» (Ф-23), АО «АМНГР» (Ф-21,22), (Ф-13): Радиостанция №2, ООО "Трест Мурманскморстрой" "Кола Трейд+",СТО "Владимир", ПАО "Мурманоблгаз"(управление), Севрыбхолодфлот, ДНТ "Дорожное", ДНТ "Радуга", ДНТ "Северная усадьба", БизнесПроект, "Спецтехнология", ООО"РЭНТЛ" | ПС 8 | В-6 Т-1 В-6 Т-2 (1 и 2 секции 6 кВ) | ДУ | 5 |  |  | 5.18
13 | ООО «Рыбная компания «Полярное море+» (Ф-18,21), АО "Нефтяной терминал "Лавна" (обслуж. ООО "Сантех-Норд СМУ-1") (Ф-3,4,10,11,19,24) ОАО "МАГЭ" (Ф-16) ООО "МТП "Лавна"" (Ф-17) | ПС 100 | выключатели В-10 Т-1 В-10 Т-2 (1 и 2 секции 10 кВ) | ДУ | 5 |  |  | 2.59
14 | Потребители ПС 338 : ММБУ «УДХ» (Ф-3) МОЭСК (Ф-4,6,7,11,16,21), ООО "Кристи" (Ф-26,27), ИП Хлебушкин (Ф-25,30), ООО “Огни Мурманска-Спорт”(Ф-24), АО "Электротранспорт" (Ф-22,23), ООО «ФинСан» (Ф-5,28), ООО «Лабиринт +» (Ф-8), ООО "Ремстройснаб" (Ф-9,20) ООО "Севертранс" (Ф-20) | ПС 53 | ВМ -28, ВМ-29 (ПС 338) | ДУ | 5 |  |  | 7.05
15 | АО МОЭСК (ф-7,9,11,13), АО «Электротранспорт» (Ф-21), ГАУМО «ЦСП» (Ф-25) ООО "Терминал", Диал, Диком, МБУ "УДХ", "Норд Вест", ООО "Тетра", ООО "Людмила+", ООО "Адмантстрой", ООО "Руссрой-М", Склад "Строймакс", "Автодор", Колбасный цех,ООО "Фрегат", "ЭхоНорд" | ПС 53 | В-6 Т-1 (1 секция 6 кВ) | ДУ | 5 |  |  |  | 4.694
16 | ООО “Огни Мурманска-Спорт” | ПС 53 | Ф-26 | ДУ | 5 |  |  |  | 0.298
17 | ГАУМО «ЦСП» |  | Ф-24 | ДУ |  |  |  |  | 0.00012
18 | АО «Электротранспорт» |  | Ф-20 | ДУ |  |  |  |  | 0.0006
19 | ИП Кузнецова |  | Ф-12 | ДУ |  |  |  |  | 0.041
20 | АО МОЭСК |  | Ф-6 | ДУ |  |  |  |  | 1.382
|  |  | Ф-8 | [5 empty] | 2.172
|  |  | Ф-10 | [5 empty] | 0.211
21 | АО "Электротранспорт" | ПС 4 | Ф-14 | ДУ | 5 |  |  |  |  | 0.004
|  |  | Ф-22 | [6 empty] | 0.0004
|  |  | Ф-29 | [6 empty] | 0.2
|  |  | Ф-39 | [6 empty] | 0.08
22 | ООО "Прагма Капитал" |  | Ф-6, Ф-23 | ДУ | 5 |  |  |  |  | 0.2
23 | АО "Мурманскпромстрой" |  | Ф-7 | ДУ | [5 empty] | 0.11
24 | ФГБУ "ЦЖКУ" ОСК СФ МОРФ ЖЭКО №1 (Нах.уч-ще) |  | Ф-3 | ДУ | [5 empty] | 0.12
|  |  | Ф-34 | [6 empty] | 0.17
25 | ЗАО "Кипрей" |  | Ф-18 | ДУ | [5 empty] | 1.26
26 | АО "Комбинат "Стройконструкция" |  | Ф-25 | ДУ | [5 empty] | 0.01
27 | ПАО "МТЭЦ" | ПС 4 | Ф-31, Ф-10 | ДУ | 5 |  |  |  |  | 0
28 | АО "МОЭСК" |  | Ф-5 | ДУ | 5 |  |  |  |  | 2.42
|  |  | Ф-13 | [6 empty] | 0.37
|  |  | Ф-15 | [6 empty] | 2.23
|  |  | Ф-17 | [6 empty] | 2.35
|  |  | Ф-27 | [6 empty] | 0.46
|  |  | Ф-33 | [6 empty] | 1.491
|  |  | Ф-35 | [6 empty] | 0.94
|  |  | Ф-8 | [6 empty] | 1.21
|  |  | Ф-12 | [6 empty] | 2.53
|  |  | Ф-20 | [6 empty] | 0.27
|  |  | Ф-24 | [6 empty] | 1.65
|  |  | Ф-26 | [6 empty] | 1.05
|  |  | Ф-28 | [6 empty] | 0
30 | АО "ММРП" | ПС 57 | Ф-9, Ф-10 | ДУ | 5 | [5 empty] | 1.3928
|  |  | Ф-15 | [7 empty] | 0.31116
|  |  | Ф-16, Ф-18 | [7 empty] | 0.73818
31 | ФГАОУ ВО "МГТУ" |  | Ф-21 | ДУ | [6 empty] | 0
|  |  | Ф-22 | [7 empty] | 0.1104
32 | ООО "Мурманская судоверфь-Энергосеть" |  | Ф-11 | ДУ | [6 empty] | 0.40392
|  |  | Ф-12 | [7 empty] | 0.4104
33 | ИП Рейзвих |  | ф-17 | ДУ | [6 empty] | 0.15417
34 | ООО "Первый Мурманский терминал" |  | Ф-13 | ДУ | [6 empty] | 0.39912
|  |  | Ф-14 | [7 empty] | 0
|  |  | Ф-20 | [7 empty] | 0.00048
35 | ПГИ КНЦ РАН |  | Ф-23 | ДУ | [6 empty] | 0.07908
|  |  | Ф-24 | [7 empty] | 1.1191
36 | ОСНТ (9км а/дороги), П/Ф"Снежная", ООО "Параллель 68", ООО "Спецгруз", Антик, ИП "Шушенян" "Упрдор" Кола АО "МЭС" (Ф-11) | ПС 89 | В-6 Т-1 В-6 Т-2 (1 и 2 секции 6 кВ) | ДУ | 20 |  | 0.6
37 | АО «Управление Отходами» (Ф-22), Радиостанция №3 (Ф-16), РЭС "Александровский " филиала "Северо-Западный" АО "Оборонэнерго" (Ф-10), ООО «Спектрум» АО "НТ "Лавна" (Ф-24), ООО "ОленБетон" (Ф-26), УК ООО "Кола ЖКХ", МУП Кольского района «УЖКХ» (Ф-12), (Ф-18) ПАО Ростелеком, ПАО Теле2, ПАО МТС, ПАО Мегафон, АО "Ямалтранстрой" | ПС 3 | В-6 Т-2 (2 сек. 6 кВ), | ДУ | 20 | [6 empty] | 1.5354
38 | ООО «Спектрум» (АО "НТ "Лавна") | ПС 3 | Ф-23 | [8 empty] | 0
39 | МУП Кольского района «УЖКХ». | ПС 3 | Ф-15 | [8 empty] | 0
40 | ООО "Полярная звезда" | ПС 3 | Ф-13 | [8 empty] | 0.00288
41 | РЭС "Александровский " филиала "Северо-Западный" АО "Оборонэнерго" | ПС 3 | Ф-11 | [8 empty] | 0.22452
42 | ООО "Полярная звезда", ПАО Ростелеком, ПАО Теле2, ПАО МТС, АО "Ямалтранстрой", ООО "Океан", ООО "Баренцпродукт" | ПС 3 | Ф-9 | [8 empty] | 0.71532
43 | ООО "ЛГОК" | ПС 31 | Ф-5 | ОП ( потребителя) | 20 | [7 empty] | 0.897
|  |  | Ф-8 | [9 empty] | 0.361
|  |  | Ф-7 | [9 empty] | 0.74
44 | ООО "НОВАТЭК-Мурманск" | ПС 150 кВ Белокаменка, Лавна, Кулонга | присоединения ООО "НОВАТЭК-Мурманск" | ОП ( потребителя) | 20 | 6.56
45 |  |  | Район севера г. Мурманска, г. Североморска энергосистемы Мурманской области
45 | ООО "СК "Северо-Запада" (ф-23), ПАО «НК Роснефть»- Мурманскнефтепродукт» (ф-29), АО МОЭСК (ф-3,5,7,9,15,17,27,31), ООО "Людмила плюс" (ф-21) | ПС 64 | В-6 Т-1 (1 сек.6 кВ) | ДУ | 5 | [5 empty] | 0
46 | АО МОЭСК |  | Ф-4 | ДУ | [6 empty] | 0.883
|  |  | Ф-6 | [7 empty] | 0.879
|  |  | Ф-16 | [7 empty] | 1.312
|  |  | Ф-18 | [7 empty] | 0
47 | ПАО «НК Роснефть»- Мурманскнефтепродукт» |  | Ф-22 | ДУ | [6 empty] | 0.031
48 | ООО "Людмила плюс" |  | Ф-24 | ДУ | [6 empty] | 0
49 | АО МОЭСК (ф-13,14,15,16), АО "Кипрей" (ф-11,12,Т-3, Т-4, Т-5, Т-6) | ПС 419 | В-6 Т-1 В-6 Т-2 (1 и 2 секции 6 кВ) | ДУ | 5 | [5 empty] | 6.1488
50 | Потребители ПС 335: ООО ЛК Уралсиб (ООО «Техноинвест») (ф-23,24) АО "Электротранспорт" (ф-21,22) ИП Якимов А.Г. (ф-16), АО МОЭСК (ф-4,5,7,8,14,15,17,18,19,20) | ПС 6 | Выключатели линий 35 кВ ВМ-38, ВМ-39 (ПС 335) | ОП (МФ) | 5 | [6 empty] | 8.9775
51 | ООО "АрктикШельфСервис" | ПС 6 | Ф-27 | ОП (МФ) | 20 | [6 empty] | 1.2324
|  |  | Ф-28 | [8 empty] | 0
52 | ИП Мищук |  | ф-29 | ОП (МФ) | [7 empty] | 0.02259
53 | ООО"Аврора" |  | Ф-12 | ОП (МФ) | [7 empty] | 0.43038
|  |  | Ф-45 | [8 empty] | 0
54 | ООО "Возрождение" |  | Ф-13 | ОП (МФ) | [7 empty] | 0.31995
|  |  | Ф-24 | [8 empty] | 0.00063
55 | ООО "КронЭнергоСети" |  | Ф-7 | ОП (МФ) | [7 empty] | 0
|  |  | Ф-8 | [8 empty] | 0.25002
56 | АО "МОЭСК" |  | Ф-16 | ОП (МФ) | [7 empty] | 0.93654
|  |  | Ф-30 | [8 empty] | 0.83682
|  |  | Ф-31 | [8 empty] | 0.37782
|  |  | Ф-43 | [8 empty] | 0.8703
57 | АО "МЭС" |  | Ф-3 | ОП (МФ) | [7 empty] | 0.15264
|  |  | Ф-42 | [8 empty] | 0.63225
58 | ИП "Жаднов" |  | ф-48 | ОП (МФ) | [7 empty] | 0.3126
59 | ООО «Корд Компани» | ПС 388 | Ф-30 | ДУ | 20 | [7 empty] | 0.000648
|  |  | Ф-33 | [9 empty] | 0.30402
60 | ООО "МурманФиш" |  | Ф-7 | ДУ | [8 empty] | 0.22824
61 | АО МОЭСК |  | Ф-5 | ДУ | [8 empty] | 0.24386
|  |  | Ф-6 | [9 empty] | 0
|  |  | Ф-24 | [9 empty] | 0.3378
|  |  | Ф-25 | [9 empty] | 9e-05
|  |  | Ф-27 | [9 empty] | 0.02112
61 | ООО "Мурманский складской терминал" |  | Ф-20, Ф-26, Ф-29 | ДУ | [8 empty] | 0.3222
62 | ПАО "ММТП" | ПС 301 | Ф-15 | ОВБ (МФ) | 60 |  |  |  |  | 0.94908
|  |  | Ф-19 | [6 empty] | 0.59016
|  |  | Ф-44 | [6 empty] | 0.56304
63 | АО "МОЭСК" |  | Ф-3 | ОВБ (МФ) | [5 empty] | 1.559
|  |  | Ф-4 | [6 empty] | 0.15732
|  |  | Ф-8 | [6 empty] | 0.41604
|  |  | Ф-24 | [6 empty] | 0.80676
|  |  | Ф-34 | [6 empty] | 0.7392
|  |  | Ф-35 | [6 empty] | 0.15426
|  |  | Ф-45 | [6 empty] | 0.81108
|  |  | Ф-55 | [6 empty] | 0.39498
|  |  | Ф-56 | [6 empty] | 0.11622
64 | ООО Крондекс |  | ф-16 | ОВБ (МФ) | [5 empty] | 0.56682
65 | ООО "Мурманский балкерный терминал" |  | ф-20, ф-49, ф-51 | ОВБ (МФ) | [5 empty] | 0.753
66 | АО "Электротранспорт" |  | Ф-5, Ф-10 | ОВБ (МФ) | [5 empty] | 0.21051
67 | АО "МОЭСК" | ПС 389 | Ф-4 | ОВБ (МФ) | 60 | [5 empty] | 0.08598
|  |  | Ф-35 | [7 empty] | 1.0849
|  |  | Ф-43 | [7 empty] | 0.78336
68 | ПАО "Завод ТБО" |  | Ф-10 | ОВБ (МФ) | [6 empty] | 0.0549
|  |  | Ф-17 | [7 empty] | 0.117
68 | ПАО "МТЭЦ" |  | Ф-7 | ОВБ (МФ) | [6 empty] | 1.1115
|  |  | Ф-20 | [7 empty] | 0.31914
|  |  | Ф-36 | [7 empty] | 0
69 | АО "МОЭСК" | ПС 302 | Ф-4 | ОВБ (МФ) | 60 | [8 empty] | 1.946
|  |  | Ф-5 | [10 empty] | 0.26568
|  |  | Ф-6 | [10 empty] | 0.11724
|  |  | Ф-15 | [10 empty] | 1.0387
|  |  | Ф-34 | [10 empty] | 0.49176
70 | ООО "ФинСан" |  | Ф-3, Ф-8; Ф-46 | ОВБ (МФ) | [9 empty] | 0.98028
71 | АО "Электротранспорт" |  | Ф-32 | ОВБ (МФ) | [9 empty] | 0.07002
|  |  | Ф-44 | [10 empty] | 0.21348
72 | ООО "Евро-Линия" |  | ф-38 | ОВБ (МФ) | [9 empty] | 0.031455
73 | ЗАО "Кольская инжиниринговая Компания" |  | Ф-43 | ОВБ (МФ) | [9 empty] | 0.01665
74 | ИП Сметанин Д.С. |  | Ф-36, Ф-49 | ОВБ (МФ) | [9 empty] | 0.04158
75 | РЭС "Североморский" филиала "Северо-Западный" АО "Оборонэнерго" | ПС 2 | Ф-14, Ф-38 | ОП (потребителя) | 5 | [6 empty] | 0.84
76 | РЭС "Североморский" филиала "Северо-Западный" АО "Оборонэнерго" | ПС 326 ПС 319 ПС 2, ПС 56 | присоединения в сети потребителя | ОП (потребителя) | 20 | [6 empty] | 6.08
77 |  |  | Район г. Ковдора энергосистемы Мурманской области ( п. 5.3)
78 | АО "Ковдорский ГОК" | ПС 40А, 40Б, ПС 40В | присоединения в сети потребителя | ОП (потребителя) | 5
79 | АО "Ковдорский ГОК" | ПС 40А, 40Б, ПС 40В | присоединения в сети потребителя | ОП (потребителя) | 20 | [8 empty] | 24.352
80 |  |  | Район г. Мончегорска, г. Апатиты энергосистемы Мурманской области (п. 5.4)
81 | АО "Северо -Западная Фосфорная Компания" | ПС -150 кВ "Олений ручей" | присоединения в сети потребителя | ОП ( потребителя) | 20 | 7.36
82 | АО "Кольская ГМК" пл.Мончегорск | АО "Кольская ГМК" РП-70 | присоединения в сети потребителя | ОП ( потребителя) | 20 | [7 empty] | 31.64
83 | АО "Кольская ГМК" пл.Мончегорск | АО Кольская ГМК РП-14 | присоединения в сети потребителя | ОП ( потребителя) | 20 |  |  | 14.543
84 | АО "Кольская ГМК" пл.Мончегорск | ОАО "Кольская ГМК" РП-8 | присоединения в сети потребителя | ОП ( потребителя) | 20 |  | 0
85 | АО "Кольская ГМК" пл.Заполярный | АО "Кольская ГМК" ОФ, ПС-2 - ПС-16 | присоединения в сети потребителя | ОП ( потребителя) | 60 |  | 5
86 | АО "Апатит" | ПС-77 НОВ АНОФ-2 х/х АНОФ-2 | присоединения в сети потребителя | ОП ( потребителя) | 60 |  | 2.9
87 | АО "Апатит" | ПС-43 промплощадка Кировского рудника | присоединения в сети потребителя | ОП ( потребителя) | 60 |  | 4.3
88 | АО "Апатит" | ПС-90 промплощадка АНОФ-3 | присоединения в сети потребителя | ОП ( потребителя) | 60 |  |  |  | 20.8
89 | АО "Апатит" | ПС-90 промплощадка АНОФ-4 | присоединения в сети потребителя | ОП ( потребителя) | 60 | [9 empty] | 17.7
90 | АО "Апатит" | ПС-76 промплощадка Восточного рудника | присоединения в сети потребителя | ОП (потребителя) | 60 | [8 empty] | 7.2
ИТОГО |  |  |  |  | до 5 мин. | 17.631 | 23.516 | 38.336 | 47.1347 | 66.2601 | 80.6328 | 90.4503 | 90.4503 | 90.4503 | 90.4503
[5 empty] | от 5 до 20 мин | 31.551 | 38.036 | 67.399 | 76.1977 | 95.3231 | 109.6958 | 134.4463 | 169.5423 | 193.8943 | 213.3943
[5 empty] | от 20 до 60 мин. | 0 | 12.2 | 12.2 | 33 | 41.7875 | 45.3443 | 45.3443 | 45.3443 | 57.7571 | 75.4571
[5 empty] | всего | 31.551 | 50.236 | 79.599 | 109.1977 | 137.1106 | 155.04 | 179.7906 | 214.8866 | 251.6514 | 288.8514
[5 empty] | всего по ДУ | 17.631 | 22.216 | 37.036 | 45.8347 | 64.9601 | 79.3328 | 81.8109 | 83.2689 | 83.2689 | 83.2689 | 246.6156
в т.ч по району севернее г. Мончегорска энергосистемы Мурманской области п. (5.2) |  |  |  |  | до 5 мин. | 17.631 | 23.516 | 38.336 | 47.1347 | 66.2601 | 80.6328 | 90.4503 | 90.4503 | 90.4503 | 90.4503
[5 empty] | 20 мин | 6.56 | 7.16 | 7.16 | 7.16 | 7.16 | 7.16 | 22.0931 | 25.549 | 25.549 | 25.549
[5 empty] | от 5 до 20 мин. | 24.191 | 30.676 | 45.496 | 54.2947 | 73.4201 | 87.7928 | 112.5434 | 115.9993 | 115.9993 | 115.9993
[5 empty] | от 20 до 60 мин. | 0 | 0 | 0 | 0 | 8.7875 | 12.3442 | 12.3442 | 12.3442 | 17.5571 | 17.5571
[5 empty] | всего | 24.191 | 30.676 | 45.496 | 54.2947 | 82.2076 | 100.137 | 124.8876 | 128.3436 | 133.5564 | 133.5564
[5 empty] | всего по ДУ | 17.631 | 22.216 | 37.036 | 45.8347 | 64.9601 | 79.3328 | 81.8109 | 83.2689 | 83.2689 | 83.2689
в т.ч. по району г. Ковдора энергосистемы Мурманской области ( п. 5.3): |  |  |  |  | до 5 мин. | 0 | 0 | 0 | 0 | 0 | 0 | 0 | 0 | 0 | 0
[5 empty] | от 5 до 20 мин. | 0 | 0 | 0 | 0 | 0 | 0 | 0 | 0 | 24.352 | 24.352
[5 empty] | от 20 до 60 мин. | 0 | 0 | 0 | 0 | 0 | 0 | 0 | 0 | 0 | 0
[5 empty] | всего | 0 | 0 | 0 | 0 | 0 | 0 | 0 | 0 | 24.352 | 24.352
[5 empty] | всего по ДУ | 0 | 0 | 0 | 0 | 0 | 0 | 0 | 0 | 0 | 0
в т.ч. по району г. Мончегорска, г. Апатиты энергосистемы Мурманской области ( п. 5.4): |  |  |  |  | до 5 мин. | 0 | 0 | 0 | 0 | 0 | 0 | 0 | 0 | 0 | 0
[5 empty] | от 5 до 20 мин. | 7.36 | 7.36 | 21.903 | 21.903 | 21.903 | 21.903 | 21.903 | 53.543 | 53.543 | 53.543
[5 empty] | от 20 до 60 мин. | 0 | 12.2 | 12.2 | 33 | 33 | 33 | 33 | 33 | 40.2 | 57.9
[5 empty] | всего | 7.36 | 19.56 | 34.103 | 54.903 | 54.903 | 54.903 | 54.903 | 86.543 | 93.743 | 111.443
[5 empty] | всего по ДУ | 0 | 0 | 0 | 0 | 0 | 0 | 0 | 0 | 0 | 0
[5 empty] | всего по ДУ | 0 | 0 | 0 | 0 | 0 | 0 | 0 | 0 | 0 | 0
1. Величина потребления электрической мощности потребителей, указанная в графике, определена для условий прохождения максимума нагрузок при среднесуточных температурах наружного воздуха соответствующих температуре наиболее холодной пятидневки с обеспеченностью 0,92 (-30,8°С)
Быкова ТИ (81553) 68-026

## 18
ГРАФИК временного отключения потребления на 2021/2022гг. по Мурманскому филиалу ПАО «Россети Северо-Запад» на территории Мурманской области за 15.06.2022
№ п/п | Потребитель | Наименование подстанции | Наименование фидера | способ ввода отключения по графику | время отключения (мин.) | очереди ограничения, МВт 2021-2022
[6 empty] | I | II | III | IV | V | VI | VII | VIII | IX | X
1 | Филиал АО "СУАЛ" КАЗ-СУАЛ | ГЭС 3, ПС 19 | присоединения в сети потребителя | ОП ( потребителя) | 20 | [9 empty] | 19.5
2 |  |  | Район севернее г. Мончегорска энергосистемы Мурманской области (п. 5.2)
3 | АО "Олкон" | ПС 30 | ШП-1 | ДУ | 5 | 5.54
4 |  |  | ШП-2 |  |  | 8.352
5 |  |  | ф-31 |  |  | 3.909
6 |  |  | ф-18 |  |  |  | 0.166
7 |  |  | ф-23 |  |  |  | 0.061
8 |  |  | ф-30 |  |  |  | 0.327
9 | АО "Олкон" | ПС 330 Оленегорск | Л-76 | ОП (КПМЭС) | 5 |  | 1.13
10 | ОМЗ ПС 96 | ПС 330 Оленегорск | Л-72, Л-73 | ОП (КПМЭС) | 5 |  | 0.25
11 | АО МОЭСК (Ф-16,20,23,27) ООО «Технострой» (Ф-19) ФКУ Упрдор «Кола» (Ф-15) ООО СНТСН "Север-1", ДНТ "Свой дом" (Ф-14) ИП Арчинов, ООО "Евро-линия" (Ф-11,12) ДНП «Кола» (Ф-8), ООО «С/К Пригородный» (Ф-6), (Ф-18) : ООО "ОленБетон", "Гамма -Колор", ИП "Курдыбаха", АГК №350, СОРЭКС (Ф-22): АГК №375, АГК№354 | ПС 108 | В-6 Т-3 В-6 Т-4 (1 и 2 секции 6 кВ) | ДУ | 5 |  | 3.59
12 | МОЭСК (Ф-1,3,5,20,23,26), АО «Комбинат «Стройконструкция» (Ф-2), ООО "Севнотэк" (Ф-8), ООО "АкваНорд" (Ф-7,10), ОАО "РЖД" (Ф-14,19), "Колтак"(Ф-16,Ф-25 к.1), ООО "Питер-строй" (Ф-25 к.2) ООО "ПТК ГРАНИ", ИП Воротынцева (Ф-17,18), АО «Мурманэнергосбыт» (Ф-23), АО «АМНГР» (Ф-21,22), (Ф-13): Радиостанция №2, ООО "Трест Мурманскморстрой" "Кола Трейд+",СТО "Владимир", ПАО "Мурманоблгаз"(управление), Севрыбхолодфлот, ДНТ "Дорожное", ДНТ "Радуга", ДНТ "Северная усадьба", БизнесПроект, "Спецтехнология", ООО"РЭНТЛ" | ПС 8 | В-6 Т-1 В-6 Т-2 (1 и 2 секции 6 кВ) | ДУ | 5 |  |  | 4.95
13 | ООО «Рыбная компания «Полярное море+» (Ф-18,21), АО "Нефтяной терминал "Лавна" (обслуж. ООО "Сантех-Норд СМУ-1") (Ф-3,4,10,11,19,24) ОАО "МАГЭ" (Ф-16) ООО "МТП "Лавна"" (Ф-17) | ПС 100 | выключатели В-10 Т-1 В-10 Т-2 (1 и 2 секции 10 кВ) | ДУ | 5 |  |  | 2.49
14 | Потребители ПС 338 : ММБУ «УДХ» (Ф-3) МОЭСК (Ф-4,6,7,11,16,21), ООО "Кристи" (Ф-26,27), ИП Хлебушкин (Ф-25,30), ООО “Огни Мурманска-Спорт”(Ф-24), АО "Электротранспорт" (Ф-22,23), ООО «ФинСан» (Ф-5,28), ООО «Лабиринт +» (Ф-8), ООО "Ремстройснаб" (Ф-9,20) ООО "Севертранс" (Ф-20) | ПС 53 | ВМ -28, ВМ-29 (ПС 338) | ДУ | 5 |  |  | 7.36
15 | АО МОЭСК (ф-7,9,11,13), АО «Электротранспорт» (Ф-21), ГАУМО «ЦСП» (Ф-25) ООО "Терминал", Диал, Диком, МБУ "УДХ", "Норд Вест", ООО "Тетра", ООО "Людмила+", ООО "Адмантстрой", ООО "Руссрой-М", Склад "Строймакс", "Автодор", Колбасный цех,ООО "Фрегат", "ЭхоНорд" | ПС 53 | В-6 Т-1 (1 секция 6 кВ) | ДУ | 5 |  |  |  | 4.764
16 | ООО “Огни Мурманска-Спорт” | ПС 53 | Ф-26 | ДУ | 5 |  |  |  | 0.282
17 | ГАУМО «ЦСП» |  | Ф-24 | ДУ |  |  |  |  | 0.00024
18 | АО «Электротранспорт» |  | Ф-20 | ДУ |  |  |  |  | 0.0006
19 | ИП Кузнецова |  | Ф-12 | ДУ |  |  |  |  | 0.043
20 | АО МОЭСК |  | Ф-6 | ДУ |  |  |  |  | 1.51
|  |  | Ф-8 | [5 empty] | 2.23
|  |  | Ф-10 | [5 empty] | 0.21
21 | АО "Электротранспорт" | ПС 4 | Ф-14 | ДУ | 5 |  |  |  |  | 0.004
|  |  | Ф-22 | [6 empty] | 0.0004
|  |  | Ф-29 | [6 empty] | 0.2
|  |  | Ф-39 | [6 empty] | 0.08
22 | ООО "Прагма Капитал" |  | Ф-6, Ф-23 | ДУ | 5 |  |  |  |  | 0.193
23 | АО "Мурманскпромстрой" |  | Ф-7 | ДУ | [5 empty] | 0.1
24 | ФГБУ "ЦЖКУ" ОСК СФ МОРФ ЖЭКО №1 (Нах.уч-ще) |  | Ф-3 | ДУ | [5 empty] | 0.11
|  |  | Ф-34 | [6 empty] | 0.16
25 | ЗАО "Кипрей" |  | Ф-18 | ДУ | [5 empty] | 1.24
26 | АО "Комбинат "Стройконструкция" |  | Ф-25 | ДУ | [5 empty] | 0.013
27 | ПАО "МТЭЦ" | ПС 4 | Ф-31, Ф-10 | ДУ | 5 |  |  |  |  | 0
28 | АО "МОЭСК" |  | Ф-5 | ДУ | 5 |  |  |  |  | 2.543
|  |  | Ф-13 | [6 empty] | 0.37
|  |  | Ф-15 | [6 empty] | 2.37
|  |  | Ф-17 | [6 empty] | 2.48
|  |  | Ф-27 | [6 empty] | 0.46
|  |  | Ф-33 | [6 empty] | 1.64
|  |  | Ф-35 | [6 empty] | 1.04
|  |  | Ф-8 | [6 empty] | 1.36
|  |  | Ф-12 | [6 empty] | 2.68
|  |  | Ф-20 | [6 empty] | 0.26
|  |  | Ф-24 | [6 empty] | 1.84
|  |  | Ф-26 | [6 empty] | 1.16
|  |  | Ф-28 | [6 empty] | 0
30 | АО "ММРП" | ПС 57 | Ф-9, Ф-10 | ДУ | 5 | [5 empty] | 1.2794
|  |  | Ф-15 | [7 empty] | 0.3546
|  |  | Ф-16, Ф-18 | [7 empty] | 0.71892
31 | ФГАОУ ВО "МГТУ" |  | Ф-21 | ДУ | [6 empty] | 0
|  |  | Ф-22 | [7 empty] | 0.08964
32 | ООО "Мурманская судоверфь-Энергосеть" |  | Ф-11 | ДУ | [6 empty] | 0.498
|  |  | Ф-12 | [7 empty] | 0.3324
33 | ИП Рейзвих |  | ф-17 | ДУ | [6 empty] | 0.15021
34 | ООО "Первый Мурманский терминал" |  | Ф-13 | ДУ | [6 empty] | 0.33936
|  |  | Ф-14 | [7 empty] | 0
|  |  | Ф-20 | [7 empty] | 0.00072
35 | ПГИ КНЦ РАН |  | Ф-23 | ДУ | [6 empty] | 0.0642
|  |  | Ф-24 | [7 empty] | 1.1464
36 | ОСНТ (9км а/дороги), П/Ф"Снежная", ООО "Параллель 68", ООО "Спецгруз", Антик, ИП "Шушенян" "Упрдор" Кола АО "МЭС" (Ф-11) | ПС 89 | В-6 Т-1 В-6 Т-2 (1 и 2 секции 6 кВ) | ДУ | 20 |  | 0.57
37 | АО «Управление Отходами» (Ф-22), Радиостанция №3 (Ф-16), РЭС "Александровский " филиала "Северо-Западный" АО "Оборонэнерго" (Ф-10), ООО «Спектрум» АО "НТ "Лавна" (Ф-24), ООО "ОленБетон" (Ф-26), УК ООО "Кола ЖКХ", МУП Кольского района «УЖКХ» (Ф-12), (Ф-18) ПАО Ростелеком, ПАО Теле2, ПАО МТС, ПАО Мегафон, АО "Ямалтранстрой" | ПС 3 | В-6 Т-2 (2 сек. 6 кВ), | ДУ | 20 | [6 empty] | 1.5489
38 | ООО «Спектрум» (АО "НТ "Лавна") | ПС 3 | Ф-23 | [8 empty] | 0
39 | МУП Кольского района «УЖКХ». | ПС 3 | Ф-15 | [8 empty] | 0
40 | ООО "Полярная звезда" | ПС 3 | Ф-13 | [8 empty] | 0.00288
41 | РЭС "Александровский " филиала "Северо-Западный" АО "Оборонэнерго" | ПС 3 | Ф-11 | [8 empty] | 0.20868
42 | ООО "Полярная звезда", ПАО Ростелеком, ПАО Теле2, ПАО МТС, АО "Ямалтранстрой", ООО "Океан", ООО "Баренцпродукт" | ПС 3 | Ф-9 | [8 empty] | 0.70668
43 | ООО "ЛГОК" | ПС 31 | Ф-5 | ОП ( потребителя) | 20 | [7 empty] | 1.424
|  |  | Ф-8 | [9 empty] | 0.426
|  |  | Ф-7 | [9 empty] | 0.74
44 | ООО "НОВАТЭК-Мурманск" | ПС 150 кВ Белокаменка, Лавна, Кулонга | присоединения ООО "НОВАТЭК-Мурманск" | ОП ( потребителя) | 20 | 7.11
45 |  |  | Район севера г. Мурманска, г. Североморска энергосистемы Мурманской области
45 | ООО "СК "Северо-Запада" (ф-23), ПАО «НК Роснефть»- Мурманскнефтепродукт» (ф-29), АО МОЭСК (ф-3,5,7,9,15,17,27,31), ООО "Людмила плюс" (ф-21) | ПС 64 | В-6 Т-1 (1 сек.6 кВ) | ДУ | 5 | [5 empty] | 0
46 | АО МОЭСК |  | Ф-4 | ДУ | [6 empty] | 0.96
|  |  | Ф-6 | [7 empty] | 0.931
|  |  | Ф-16 | [7 empty] | 1.396
|  |  | Ф-18 | [7 empty] | 0
47 | ПАО «НК Роснефть»- Мурманскнефтепродукт» |  | Ф-22 | ДУ | [6 empty] | 0.028
48 | ООО "Людмила плюс" |  | Ф-24 | ДУ | [6 empty] | 0
49 | АО МОЭСК (ф-13,14,15,16), АО "Кипрей" (ф-11,12,Т-3, Т-4, Т-5, Т-6) | ПС 419 | В-6 Т-1 В-6 Т-2 (1 и 2 секции 6 кВ) | ДУ | 5 | [5 empty] | 5.665
50 | Потребители ПС 335: ООО ЛК Уралсиб (ООО «Техноинвест») (ф-23,24) АО "Электротранспорт" (ф-21,22) ИП Якимов А.Г. (ф-16), АО МОЭСК (ф-4,5,7,8,14,15,17,18,19,20) | ПС 6 | Выключатели линий 35 кВ ВМ-38, ВМ-39 (ПС 335) | ОП (МФ) | 5 | [6 empty] | 9.1805
51 | ООО "АрктикШельфСервис" | ПС 6 | Ф-27 | ОП (МФ) | 20 | [6 empty] | 1.0491
|  |  | Ф-28 | [8 empty] | 0
52 | ИП Мищук |  | ф-29 | ОП (МФ) | [7 empty] | 0.021915
53 | ООО"Аврора" |  | Ф-12 | ОП (МФ) | [7 empty] | 0.34848
|  |  | Ф-45 | [8 empty] | 0
54 | ООО "Возрождение" |  | Ф-13 | ОП (МФ) | [7 empty] | 0.28233
|  |  | Ф-24 | [8 empty] | 0.00063
55 | ООО "КронЭнергоСети" |  | Ф-7 | ОП (МФ) | [7 empty] | 0
|  |  | Ф-8 | [8 empty] | 0.18198
56 | АО "МОЭСК" |  | Ф-16 | ОП (МФ) | [7 empty] | 0.93564
|  |  | Ф-30 | [8 empty] | 0.86454
|  |  | Ф-31 | [8 empty] | 0.37872
|  |  | Ф-43 | [8 empty] | 0.8946
57 | АО "МЭС" |  | Ф-3 | ОП (МФ) | [7 empty] | 0.12042
|  |  | Ф-42 | [8 empty] | 0.6021
58 | ИП "Жаднов" |  | ф-48 | ОП (МФ) | [7 empty] | 0.30516
59 | ООО «Корд Компани» | ПС 388 | Ф-30 | ДУ | 20 | [7 empty] | 0.00072
|  |  | Ф-33 | [9 empty] | 0.26388
60 | ООО "МурманФиш" |  | Ф-7 | ДУ | [8 empty] | 0.24552
61 | АО МОЭСК |  | Ф-5 | ДУ | [8 empty] | 0.2353
|  |  | Ф-6 | [9 empty] | 0
|  |  | Ф-24 | [9 empty] | 0.29172
|  |  | Ф-25 | [9 empty] | 9e-05
|  |  | Ф-27 | [9 empty] | 0.02592
61 | ООО "Мурманский складской терминал" |  | Ф-20, Ф-26, Ф-29 | ДУ | [8 empty] | 0.30888
62 | ПАО "ММТП" | ПС 301 | Ф-15 | ОВБ (МФ) | 60 |  |  |  |  | 0.9006
|  |  | Ф-19 | [6 empty] | 0.81828
|  |  | Ф-44 | [6 empty] | 0.79344
63 | АО "МОЭСК" |  | Ф-3 | ОВБ (МФ) | [5 empty] | 1.5298
|  |  | Ф-4 | [6 empty] | 0.16896
|  |  | Ф-8 | [6 empty] | 0.4176
|  |  | Ф-24 | [6 empty] | 0.78012
|  |  | Ф-34 | [6 empty] | 0.74268
|  |  | Ф-35 | [6 empty] | 0.1494
|  |  | Ф-45 | [6 empty] | 0.76608
|  |  | Ф-55 | [6 empty] | 0.41214
|  |  | Ф-56 | [6 empty] | 0.11316
64 | ООО Крондекс |  | ф-16 | ОВБ (МФ) | [5 empty] | 0.60444
65 | ООО "Мурманский балкерный терминал" |  | ф-20, ф-49, ф-51 | ОВБ (МФ) | [5 empty] | 0.56238
66 | АО "Электротранспорт" |  | Ф-5, Ф-10 | ОВБ (МФ) | [5 empty] | 0.23148
67 | АО "МОЭСК" | ПС 389 | Ф-4 | ОВБ (МФ) | 60 | [5 empty] | 0.08046
|  |  | Ф-35 | [7 empty] | 1.1178
|  |  | Ф-43 | [7 empty] | 0.84348
68 | ПАО "Завод ТБО" |  | Ф-10 | ОВБ (МФ) | [6 empty] | 0.0477
|  |  | Ф-17 | [7 empty] | 0.11214
68 | ПАО "МТЭЦ" |  | Ф-7 | ОВБ (МФ) | [6 empty] | 1.1162
|  |  | Ф-20 | [7 empty] | 0.31968
|  |  | Ф-36 | [7 empty] | 0
69 | АО "МОЭСК" | ПС 302 | Ф-4 | ОВБ (МФ) | 60 | [8 empty] | 2.0221
|  |  | Ф-5 | [10 empty] | 0.22728
|  |  | Ф-6 | [10 empty] | 0.08946
|  |  | Ф-15 | [10 empty] | 1.0373
|  |  | Ф-34 | [10 empty] | 0.49014
70 | ООО "ФинСан" |  | Ф-3, Ф-8; Ф-46 | ОВБ (МФ) | [9 empty] | 0.95004
71 | АО "Электротранспорт" |  | Ф-32 | ОВБ (МФ) | [9 empty] | 0.05778
|  |  | Ф-44 | [10 empty] | 0.19296
72 | ООО "Евро-Линия" |  | ф-38 | ОВБ (МФ) | [9 empty] | 0.11525
73 | ЗАО "Кольская инжиниринговая Компания" |  | Ф-43 | ОВБ (МФ) | [9 empty] | 0.01845
74 | ИП Сметанин Д.С. |  | Ф-36, Ф-49 | ОВБ (МФ) | [9 empty] | 0.03348
75 | РЭС "Североморский" филиала "Северо-Западный" АО "Оборонэнерго" | ПС 2 | Ф-14, Ф-38 | ОП (потребителя) | 5 | [6 empty] | 0.84
76 | РЭС "Североморский" филиала "Северо-Западный" АО "Оборонэнерго" | ПС 326 ПС 319 ПС 2, ПС 56 | присоединения в сети потребителя | ОП (потребителя) | 20 | [6 empty] | 5.98
77 |  |  | Район г. Ковдора энергосистемы Мурманской области ( п. 5.3)
78 | АО "Ковдорский ГОК" | ПС 40А, 40Б, ПС 40В | присоединения в сети потребителя | ОП (потребителя) | 5
79 | АО "Ковдорский ГОК" | ПС 40А, 40Б, ПС 40В | присоединения в сети потребителя | ОП (потребителя) | 20 | [8 empty] | 23.109
80 |  |  | Район г. Мончегорска, г. Апатиты энергосистемы Мурманской области (п. 5.4)
81 | АО "Северо -Западная Фосфорная Компания" | ПС -150 кВ "Олений ручей" | присоединения в сети потребителя | ОП ( потребителя) | 20 | 7.374
82 | АО "Кольская ГМК" пл.Мончегорск | АО "Кольская ГМК" РП-70 | присоединения в сети потребителя | ОП ( потребителя) | 20 | [7 empty] | 31.67
83 | АО "Кольская ГМК" пл.Мончегорск | АО Кольская ГМК РП-14 | присоединения в сети потребителя | ОП ( потребителя) | 20 |  |  | 14.54
84 | АО "Кольская ГМК" пл.Мончегорск | ОАО "Кольская ГМК" РП-8 | присоединения в сети потребителя | ОП ( потребителя) | 20 |  | 0
85 | АО "Кольская ГМК" пл.Заполярный | АО "Кольская ГМК" ОФ, ПС-2 - ПС-16 | присоединения в сети потребителя | ОП ( потребителя) | 60 |  | 5
86 | АО "Апатит" | ПС-77 НОВ АНОФ-2 х/х АНОФ-2 | присоединения в сети потребителя | ОП ( потребителя) | 60 |  | 2.9
87 | АО "Апатит" | ПС-43 промплощадка Кировского рудника | присоединения в сети потребителя | ОП ( потребителя) | 60 |  | 4.3
88 | АО "Апатит" | ПС-90 промплощадка АНОФ-3 | присоединения в сети потребителя | ОП ( потребителя) | 60 |  |  |  | 20.8
89 | АО "Апатит" | ПС-90 промплощадка АНОФ-4 | присоединения в сети потребителя | ОП ( потребителя) | 60 | [9 empty] | 17.7
90 | АО "Апатит" | ПС-76 промплощадка Восточного рудника | присоединения в сети потребителя | ОП (потребителя) | 60 | [8 empty] | 7.2
ИТОГО |  |  |  |  | до 5 мин. | 17.801 | 23.325 | 38.125 | 47.1648 | 67.4682 | 81.4221 | 91.4426 | 91.4426 | 91.4426 | 91.4426
[5 empty] | от 5 до 20 мин | 32.285 | 38.379 | 67.719 | 76.7588 | 97.0622 | 111.0161 | 135.4694 | 171.1014 | 194.2104 | 213.7104
[5 empty] | от 20 до 60 мин. | 0 | 12.2 | 12.2 | 33 | 41.9905 | 45.628 | 45.628 | 45.628 | 58.0622 | 75.7622
[5 empty] | всего | 32.285 | 50.579 | 79.919 | 109.7588 | 139.0528 | 156.6441 | 181.0974 | 216.7294 | 252.2726 | 289.4726
[5 empty] | всего по ДУ | 17.801 | 22.515 | 37.315 | 46.3548 | 66.6582 | 80.6121 | 83.0793 | 84.4513 | 84.4513 | 84.4513 | 244.29
в т.ч по району севернее г. Мончегорска энергосистемы Мурманской области п. (5.2) |  |  |  |  | до 5 мин. | 17.801 | 23.325 | 38.125 | 47.1648 | 67.4682 | 81.4221 | 91.4426 | 91.4426 | 91.4426 | 91.4426
[5 empty] | 20 мин | 7.11 | 7.68 | 7.68 | 7.68 | 7.68 | 7.68 | 22.1128 | 26.0748 | 26.0748 | 26.0748
[5 empty] | от 5 до 20 мин. | 24.911 | 31.005 | 45.805 | 54.8448 | 75.1482 | 89.1021 | 113.5554 | 117.5174 | 117.5174 | 117.5174
[5 empty] | от 20 до 60 мин. | 0 | 0 | 0 | 0 | 8.9905 | 12.628 | 12.628 | 12.628 | 17.8622 | 17.8622
[5 empty] | всего | 24.911 | 31.005 | 45.805 | 54.8448 | 84.1388 | 101.7301 | 126.1834 | 130.1454 | 135.3796 | 135.3796
[5 empty] | всего по ДУ | 17.801 | 22.515 | 37.315 | 46.3548 | 66.6582 | 80.6121 | 83.0793 | 84.4513 | 84.4513 | 84.4513
в т.ч. по району г. Ковдора энергосистемы Мурманской области ( п. 5.3): |  |  |  |  | до 5 мин. | 0 | 0 | 0 | 0 | 0 | 0 | 0 | 0 | 0 | 0
[5 empty] | от 5 до 20 мин. | 0 | 0 | 0 | 0 | 0 | 0 | 0 | 0 | 23.109 | 23.109
[5 empty] | от 20 до 60 мин. | 0 | 0 | 0 | 0 | 0 | 0 | 0 | 0 | 0 | 0
[5 empty] | всего | 0 | 0 | 0 | 0 | 0 | 0 | 0 | 0 | 23.109 | 23.109
[5 empty] | всего по ДУ | 0 | 0 | 0 | 0 | 0 | 0 | 0 | 0 | 0 | 0
в т.ч. по району г. Мончегорска, г. Апатиты энергосистемы Мурманской области ( п. 5.4): |  |  |  |  | до 5 мин. | 0 | 0 | 0 | 0 | 0 | 0 | 0 | 0 | 0 | 0
[5 empty] | от 5 до 20 мин. | 7.374 | 7.374 | 21.914 | 21.914 | 21.914 | 21.914 | 21.914 | 53.584 | 53.584 | 53.584
[5 empty] | от 20 до 60 мин. | 0 | 12.2 | 12.2 | 33 | 33 | 33 | 33 | 33 | 40.2 | 57.9
[5 empty] | всего | 7.374 | 19.574 | 34.114 | 54.914 | 54.914 | 54.914 | 54.914 | 86.584 | 93.784 | 111.484
[5 empty] | всего по ДУ | 0 | 0 | 0 | 0 | 0 | 0 | 0 | 0 | 0 | 0
[5 empty] | всего по ДУ | 0 | 0 | 0 | 0 | 0 | 0 | 0 | 0 | 0 | 0
1. Величина потребления электрической мощности потребителей, указанная в графике, определена для условий прохождения максимума нагрузок при среднесуточных температурах наружного воздуха соответствующих температуре наиболее холодной пятидневки с обеспеченностью 0,92 (-30,8°С)
Быкова ТИ (81553) 68-026

## 19
ГРАФИК временного отключения потребления на 2021/2022гг. по Мурманскому филиалу ПАО «Россети Северо-Запад» на территории Мурманской области за 15.06.2022
№ п/п | Потребитель | Наименование подстанции | Наименование фидера | способ ввода отключения по графику | время отключения (мин.) | очереди ограничения, МВт 2021-2022
[6 empty] | I | II | III | IV | V | VI | VII | VIII | IX | X
1 | Филиал АО "СУАЛ" КАЗ-СУАЛ | ГЭС 3, ПС 19 | присоединения в сети потребителя | ОП ( потребителя) | 20 | [9 empty] | 19.5
2 |  |  | Район севернее г. Мончегорска энергосистемы Мурманской области (п. 5.2)
3 | АО "Олкон" | ПС 30 | ШП-1 | ДУ | 5 | 5.372
4 |  |  | ШП-2 |  |  | 8.338
5 |  |  | ф-31 |  |  | 3.918
6 |  |  | ф-18 |  |  |  | 0.138
7 |  |  | ф-23 |  |  |  | 0.061
8 |  |  | ф-30 |  |  |  | 0.323
9 | АО "Олкон" | ПС 330 Оленегорск | Л-76 | ОП (КПМЭС) | 5 |  | 0.47
10 | ОМЗ ПС 96 | ПС 330 Оленегорск | Л-72, Л-73 | ОП (КПМЭС) | 5 |  | 0.24
11 | АО МОЭСК (Ф-16,20,23,27) ООО «Технострой» (Ф-19) ФКУ Упрдор «Кола» (Ф-15) ООО СНТСН "Север-1", ДНТ "Свой дом" (Ф-14) ИП Арчинов, ООО "Евро-линия" (Ф-11,12) ДНП «Кола» (Ф-8), ООО «С/К Пригородный» (Ф-6), (Ф-18) : ООО "ОленБетон", "Гамма -Колор", ИП "Курдыбаха", АГК №350, СОРЭКС (Ф-22): АГК №375, АГК№354 | ПС 108 | В-6 Т-3 В-6 Т-4 (1 и 2 секции 6 кВ) | ДУ | 5 |  | 3.84
12 | МОЭСК (Ф-1,3,5,20,23,26), АО «Комбинат «Стройконструкция» (Ф-2), ООО "Севнотэк" (Ф-8), ООО "АкваНорд" (Ф-7,10), ОАО "РЖД" (Ф-14,19), "Колтак"(Ф-16,Ф-25 к.1), ООО "Питер-строй" (Ф-25 к.2) ООО "ПТК ГРАНИ", ИП Воротынцева (Ф-17,18), АО «Мурманэнергосбыт» (Ф-23), АО «АМНГР» (Ф-21,22), (Ф-13): Радиостанция №2, ООО "Трест Мурманскморстрой" "Кола Трейд+",СТО "Владимир", ПАО "Мурманоблгаз"(управление), Севрыбхолодфлот, ДНТ "Дорожное", ДНТ "Радуга", ДНТ "Северная усадьба", БизнесПроект, "Спецтехнология", ООО"РЭНТЛ" | ПС 8 | В-6 Т-1 В-6 Т-2 (1 и 2 секции 6 кВ) | ДУ | 5 |  |  | 5.07
13 | ООО «Рыбная компания «Полярное море+» (Ф-18,21), АО "Нефтяной терминал "Лавна" (обслуж. ООО "Сантех-Норд СМУ-1") (Ф-3,4,10,11,19,24) ОАО "МАГЭ" (Ф-16) ООО "МТП "Лавна"" (Ф-17) | ПС 100 | выключатели В-10 Т-1 В-10 Т-2 (1 и 2 секции 10 кВ) | ДУ | 5 |  |  | 2.47
14 | Потребители ПС 338 : ММБУ «УДХ» (Ф-3) МОЭСК (Ф-4,6,7,11,16,21), ООО "Кристи" (Ф-26,27), ИП Хлебушкин (Ф-25,30), ООО “Огни Мурманска-Спорт”(Ф-24), АО "Электротранспорт" (Ф-22,23), ООО «ФинСан» (Ф-5,28), ООО «Лабиринт +» (Ф-8), ООО "Ремстройснаб" (Ф-9,20) ООО "Севертранс" (Ф-20) | ПС 53 | ВМ -28, ВМ-29 (ПС 338) | ДУ | 5 |  |  | 7.55
15 | АО МОЭСК (ф-7,9,11,13), АО «Электротранспорт» (Ф-21), ГАУМО «ЦСП» (Ф-25) ООО "Терминал", Диал, Диком, МБУ "УДХ", "Норд Вест", ООО "Тетра", ООО "Людмила+", ООО "Адмантстрой", ООО "Руссрой-М", Склад "Строймакс", "Автодор", Колбасный цех,ООО "Фрегат", "ЭхоНорд" | ПС 53 | В-6 Т-1 (1 секция 6 кВ) | ДУ | 5 |  |  |  | 5.054
16 | ООО “Огни Мурманска-Спорт” | ПС 53 | Ф-26 | ДУ | 5 |  |  |  | 0.27
17 | ГАУМО «ЦСП» |  | Ф-24 | ДУ |  |  |  |  | 0.00012
18 | АО «Электротранспорт» |  | Ф-20 | ДУ |  |  |  |  | 0.0006
19 | ИП Кузнецова |  | Ф-12 | ДУ |  |  |  |  | 0.05
20 | АО МОЭСК |  | Ф-6 | ДУ |  |  |  |  | 1.74
|  |  | Ф-8 | [5 empty] | 2.473
|  |  | Ф-10 | [5 empty] | 0.21
21 | АО "Электротранспорт" | ПС 4 | Ф-14 | ДУ | 5 |  |  |  |  | 0.005
|  |  | Ф-22 | [6 empty] | 0.0004
|  |  | Ф-29 | [6 empty] | 0.17
|  |  | Ф-39 | [6 empty] | 0.07
22 | ООО "Прагма Капитал" |  | Ф-6, Ф-23 | ДУ | 5 |  |  |  |  | 0.19
23 | АО "Мурманскпромстрой" |  | Ф-7 | ДУ | [5 empty] | 0.1
24 | ФГБУ "ЦЖКУ" ОСК СФ МОРФ ЖЭКО №1 (Нах.уч-ще) |  | Ф-3 | ДУ | [5 empty] | 0.1
|  |  | Ф-34 | [6 empty] | 0.15
25 | ЗАО "Кипрей" |  | Ф-18 | ДУ | [5 empty] | 1.23
26 | АО "Комбинат "Стройконструкция" |  | Ф-25 | ДУ | [5 empty] | 0.01
27 | ПАО "МТЭЦ" | ПС 4 | Ф-31, Ф-10 | ДУ | 5 |  |  |  |  | 0
28 | АО "МОЭСК" |  | Ф-5 | ДУ | 5 |  |  |  |  | 2.77
|  |  | Ф-13 | [6 empty] | 0.4
|  |  | Ф-15 | [6 empty] | 2.63
|  |  | Ф-17 | [6 empty] | 2.75
|  |  | Ф-27 | [6 empty] | 0.43
|  |  | Ф-33 | [6 empty] | 1.78
|  |  | Ф-35 | [6 empty] | 1.14
|  |  | Ф-8 | [6 empty] | 1.52
|  |  | Ф-12 | [6 empty] | 2.94
|  |  | Ф-20 | [6 empty] | 0.26
|  |  | Ф-24 | [6 empty] | 2.02
|  |  | Ф-26 | [6 empty] | 1.34
|  |  | Ф-28 | [6 empty] | 0
30 | АО "ММРП" | ПС 57 | Ф-9, Ф-10 | ДУ | 5 | [5 empty] | 1.1621
|  |  | Ф-15 | [7 empty] | 0.32052
|  |  | Ф-16, Ф-18 | [7 empty] | 0.63342
31 | ФГАОУ ВО "МГТУ" |  | Ф-21 | ДУ | [6 empty] | 0
|  |  | Ф-22 | [7 empty] | 0.07116
32 | ООО "Мурманская судоверфь-Энергосеть" |  | Ф-11 | ДУ | [6 empty] | 0.42816
|  |  | Ф-12 | [7 empty] | 0.31128
33 | ИП Рейзвих |  | ф-17 | ДУ | [6 empty] | 0.14571
34 | ООО "Первый Мурманский терминал" |  | Ф-13 | ДУ | [6 empty] | 0.3492
|  |  | Ф-14 | [7 empty] | 0
|  |  | Ф-20 | [7 empty] | 0.00072
35 | ПГИ КНЦ РАН |  | Ф-23 | ДУ | [6 empty] | 0.05604
|  |  | Ф-24 | [7 empty] | 1.1473
36 | ОСНТ (9км а/дороги), П/Ф"Снежная", ООО "Параллель 68", ООО "Спецгруз", Антик, ИП "Шушенян" "Упрдор" Кола АО "МЭС" (Ф-11) | ПС 89 | В-6 Т-1 В-6 Т-2 (1 и 2 секции 6 кВ) | ДУ | 20 |  | 0.58
37 | АО «Управление Отходами» (Ф-22), Радиостанция №3 (Ф-16), РЭС "Александровский " филиала "Северо-Западный" АО "Оборонэнерго" (Ф-10), ООО «Спектрум» АО "НТ "Лавна" (Ф-24), ООО "ОленБетон" (Ф-26), УК ООО "Кола ЖКХ", МУП Кольского района «УЖКХ» (Ф-12), (Ф-18) ПАО Ростелеком, ПАО Теле2, ПАО МТС, ПАО Мегафон, АО "Ямалтранстрой" | ПС 3 | В-6 Т-2 (2 сек. 6 кВ), | ДУ | 20 | [6 empty] | 1.5732
38 | ООО «Спектрум» (АО "НТ "Лавна") | ПС 3 | Ф-23 | [8 empty] | 0
39 | МУП Кольского района «УЖКХ». | ПС 3 | Ф-15 | [8 empty] | 0
40 | ООО "Полярная звезда" | ПС 3 | Ф-13 | [8 empty] | 0.00288
41 | РЭС "Александровский " филиала "Северо-Западный" АО "Оборонэнерго" | ПС 3 | Ф-11 | [8 empty] | 0.20496
42 | ООО "Полярная звезда", ПАО Ростелеком, ПАО Теле2, ПАО МТС, АО "Ямалтранстрой", ООО "Океан", ООО "Баренцпродукт" | ПС 3 | Ф-9 | [8 empty] | 0.68148
43 | ООО "ЛГОК" | ПС 31 | Ф-5 | ОП ( потребителя) | 20 | [7 empty] | 2.466
|  |  | Ф-8 | [9 empty] | 0.94
|  |  | Ф-7 | [9 empty] | 0.739
44 | ООО "НОВАТЭК-Мурманск" | ПС 150 кВ Белокаменка, Лавна, Кулонга | присоединения ООО "НОВАТЭК-Мурманск" | ОП ( потребителя) | 20 | 8.3
45 |  |  | Район севера г. Мурманска, г. Североморска энергосистемы Мурманской области
45 | ООО "СК "Северо-Запада" (ф-23), ПАО «НК Роснефть»- Мурманскнефтепродукт» (ф-29), АО МОЭСК (ф-3,5,7,9,15,17,27,31), ООО "Людмила плюс" (ф-21) | ПС 64 | В-6 Т-1 (1 сек.6 кВ) | ДУ | 5 | [5 empty] | 0
46 | АО МОЭСК |  | Ф-4 | ДУ | [6 empty] | 1.052
|  |  | Ф-6 | [7 empty] | 1.02
|  |  | Ф-16 | [7 empty] | 1.557
|  |  | Ф-18 | [7 empty] | 0
47 | ПАО «НК Роснефть»- Мурманскнефтепродукт» |  | Ф-22 | ДУ | [6 empty] | 0.024
48 | ООО "Людмила плюс" |  | Ф-24 | ДУ | [6 empty] | 0
49 | АО МОЭСК (ф-13,14,15,16), АО "Кипрей" (ф-11,12,Т-3, Т-4, Т-5, Т-6) | ПС 419 | В-6 Т-1 В-6 Т-2 (1 и 2 секции 6 кВ) | ДУ | 5 | [5 empty] | 5.4909
50 | Потребители ПС 335: ООО ЛК Уралсиб (ООО «Техноинвест») (ф-23,24) АО "Электротранспорт" (ф-21,22) ИП Якимов А.Г. (ф-16), АО МОЭСК (ф-4,5,7,8,14,15,17,18,19,20) | ПС 6 | Выключатели линий 35 кВ ВМ-38, ВМ-39 (ПС 335) | ОП (МФ) | 5 | [6 empty] | 9.562
51 | ООО "АрктикШельфСервис" | ПС 6 | Ф-27 | ОП (МФ) | 20 | [6 empty] | 0.9354
|  |  | Ф-28 | [8 empty] | 0
52 | ИП Мищук |  | ф-29 | ОП (МФ) | [7 empty] | 0.016695
53 | ООО"Аврора" |  | Ф-12 | ОП (МФ) | [7 empty] | 0.22266
|  |  | Ф-45 | [8 empty] | 0
54 | ООО "Возрождение" |  | Ф-13 | ОП (МФ) | [7 empty] | 0.25479
|  |  | Ф-24 | [8 empty] | 0.00063
55 | ООО "КронЭнергоСети" |  | Ф-7 | ОП (МФ) | [7 empty] | 0
|  |  | Ф-8 | [8 empty] | 0.17892
56 | АО "МОЭСК" |  | Ф-16 | ОП (МФ) | [7 empty] | 0.9873
|  |  | Ф-30 | [8 empty] | 0.9036
|  |  | Ф-31 | [8 empty] | 0.43416
|  |  | Ф-43 | [8 empty] | 0.93474
57 | АО "МЭС" |  | Ф-3 | ОП (МФ) | [7 empty] | 0.10944
|  |  | Ф-42 | [8 empty] | 0.6219
58 | ИП "Жаднов" |  | ф-48 | ОП (МФ) | [7 empty] | 0.28116
59 | ООО «Корд Компани» | ПС 388 | Ф-30 | ДУ | 20 | [7 empty] | 0.000648
|  |  | Ф-33 | [9 empty] | 0.26388
60 | ООО "МурманФиш" |  | Ф-7 | ДУ | [8 empty] | 0.23652
61 | АО МОЭСК |  | Ф-5 | ДУ | [8 empty] | 0.22874
|  |  | Ф-6 | [9 empty] | 0
|  |  | Ф-24 | [9 empty] | 0.25044
|  |  | Ф-25 | [9 empty] | 0
|  |  | Ф-27 | [9 empty] | 0.0252
61 | ООО "Мурманский складской терминал" |  | Ф-20, Ф-26, Ф-29 | ДУ | [8 empty] | 0.3042
62 | ПАО "ММТП" | ПС 301 | Ф-15 | ОВБ (МФ) | 60 |  |  |  |  | 0.73884
|  |  | Ф-19 | [6 empty] | 0.66264
|  |  | Ф-44 | [6 empty] | 0.4806
63 | АО "МОЭСК" |  | Ф-3 | ОВБ (МФ) | [5 empty] | 1.5031
|  |  | Ф-4 | [6 empty] | 0.17004
|  |  | Ф-8 | [6 empty] | 0.42864
|  |  | Ф-24 | [6 empty] | 0.78642
|  |  | Ф-34 | [6 empty] | 0.741
|  |  | Ф-35 | [6 empty] | 0.16938
|  |  | Ф-45 | [6 empty] | 0.7461
|  |  | Ф-55 | [6 empty] | 0.47604
|  |  | Ф-56 | [6 empty] | 0.1014
64 | ООО Крондекс |  | ф-16 | ОВБ (МФ) | [5 empty] | 0.65691
65 | ООО "Мурманский балкерный терминал" |  | ф-20, ф-49, ф-51 | ОВБ (МФ) | [5 empty] | 0.56058
66 | АО "Электротранспорт" |  | Ф-5, Ф-10 | ОВБ (МФ) | [5 empty] | 0.22509
67 | АО "МОЭСК" | ПС 389 | Ф-4 | ОВБ (МФ) | 60 | [5 empty] | 0.0591
|  |  | Ф-35 | [7 empty] | 1.1983
|  |  | Ф-43 | [7 empty] | 0.90594
68 | ПАО "Завод ТБО" |  | Ф-10 | ОВБ (МФ) | [6 empty] | 0.045
|  |  | Ф-17 | [7 empty] | 0.0981
68 | ПАО "МТЭЦ" |  | Ф-7 | ОВБ (МФ) | [6 empty] | 1.1167
|  |  | Ф-20 | [7 empty] | 0.3231
|  |  | Ф-36 | [7 empty] | 0
69 | АО "МОЭСК" | ПС 302 | Ф-4 | ОВБ (МФ) | 60 | [8 empty] | 2.093
|  |  | Ф-5 | [10 empty] | 0.19914
|  |  | Ф-6 | [10 empty] | 0.06792
|  |  | Ф-15 | [10 empty] | 1.0505
|  |  | Ф-34 | [10 empty] | 0.49428
70 | ООО "ФинСан" |  | Ф-3, Ф-8; Ф-46 | ОВБ (МФ) | [9 empty] | 0.9243
71 | АО "Электротранспорт" |  | Ф-32 | ОВБ (МФ) | [9 empty] | 0.05436
|  |  | Ф-44 | [10 empty] | 0.1908
72 | ООО "Евро-Линия" |  | ф-38 | ОВБ (МФ) | [9 empty] | 0.09972
73 | ЗАО "Кольская инжиниринговая Компания" |  | Ф-43 | ОВБ (МФ) | [9 empty] | 0.01863
74 | ИП Сметанин Д.С. |  | Ф-36, Ф-49 | ОВБ (МФ) | [9 empty] | 0.02682
75 | РЭС "Североморский" филиала "Северо-Западный" АО "Оборонэнерго" | ПС 2 | Ф-14, Ф-38 | ОП (потребителя) | 5 | [6 empty] | 0.88
76 | РЭС "Североморский" филиала "Северо-Западный" АО "Оборонэнерго" | ПС 326 ПС 319 ПС 2, ПС 56 | присоединения в сети потребителя | ОП (потребителя) | 20 | [6 empty] | 6.13
77 |  |  | Район г. Ковдора энергосистемы Мурманской области ( п. 5.3)
78 | АО "Ковдорский ГОК" | ПС 40А, 40Б, ПС 40В | присоединения в сети потребителя | ОП (потребителя) | 5
79 | АО "Ковдорский ГОК" | ПС 40А, 40Б, ПС 40В | присоединения в сети потребителя | ОП (потребителя) | 20 | [8 empty] | 20.65
80 |  |  | Район г. Мончегорска, г. Апатиты энергосистемы Мурманской области (п. 5.4)
81 | АО "Северо -Западная Фосфорная Компания" | ПС -150 кВ "Олений ручей" | присоединения в сети потребителя | ОП ( потребителя) | 20 | 7.36
82 | АО "Кольская ГМК" пл.Мончегорск | АО "Кольская ГМК" РП-70 | присоединения в сети потребителя | ОП ( потребителя) | 20 | [7 empty] | 31.696
83 | АО "Кольская ГМК" пл.Мончегорск | АО Кольская ГМК РП-14 | присоединения в сети потребителя | ОП ( потребителя) | 20 |  |  | 14.58
84 | АО "Кольская ГМК" пл.Мончегорск | ОАО "Кольская ГМК" РП-8 | присоединения в сети потребителя | ОП ( потребителя) | 20 |  | 5.196
85 | АО "Кольская ГМК" пл.Заполярный | АО "Кольская ГМК" ОФ, ПС-2 - ПС-16 | присоединения в сети потребителя | ОП ( потребителя) | 60 |  | 5
86 | АО "Апатит" | ПС-77 НОВ АНОФ-2 х/х АНОФ-2 | присоединения в сети потребителя | ОП ( потребителя) | 60 |  | 2.8
87 | АО "Апатит" | ПС-43 промплощадка Кировского рудника | присоединения в сети потребителя | ОП ( потребителя) | 60 |  | 3.9
88 | АО "Апатит" | ПС-90 промплощадка АНОФ-3 | присоединения в сети потребителя | ОП ( потребителя) | 60 |  |  |  | 20.9
89 | АО "Апатит" | ПС-90 промплощадка АНОФ-4 | присоединения в сети потребителя | ОП ( потребителя) | 60 | [9 empty] | 16.8
90 | АО "Апатит" | ПС-76 промплощадка Восточного рудника | присоединения в сети потребителя | ОП (потребителя) | 60 | [8 empty] | 7.4
ИТОГО |  |  |  |  | до 5 мин. | 17.628 | 22.7 | 37.79 | 47.5877 | 69.5931 | 83.3626 | 93.8046 | 93.8046 | 93.8046 | 93.8046
[5 empty] | от 5 до 20 мин | 33.288 | 44.136 | 73.806 | 83.6037 | 105.6091 | 119.3786 | 144.2945 | 181.4452 | 202.0952 | 221.5952
[5 empty] | от 20 до 60 мин. | 0 | 11.7 | 11.7 | 32.6 | 41.0468 | 44.793 | 44.793 | 44.793 | 57.4125 | 74.2125
[5 empty] | всего | 33.288 | 55.836 | 85.506 | 116.2037 | 146.6559 | 164.1716 | 189.0876 | 226.2382 | 259.5077 | 295.8077
[5 empty] | всего по ДУ | 17.628 | 22.57 | 37.66 | 47.4577 | 69.4631 | 83.2326 | 85.6951 | 87.0048 | 87.0048 | 87.0048 | 249.2806
в т.ч по району севернее г. Мончегорска энергосистемы Мурманской области п. (5.2) |  |  |  |  | до 5 мин. | 17.628 | 22.7 | 37.79 | 47.5877 | 69.5931 | 83.3626 | 93.8046 | 93.8046 | 93.8046 | 93.8046
[5 empty] | 20 мин | 8.3 | 8.88 | 8.88 | 8.88 | 8.88 | 8.88 | 23.3539 | 28.8085 | 28.8085 | 28.8085
[5 empty] | от 5 до 20 мин. | 25.928 | 31.58 | 46.67 | 56.4677 | 78.4731 | 92.2426 | 117.1585 | 122.6132 | 122.6132 | 122.6132
[5 empty] | от 20 до 60 мин. | 0 | 0 | 0 | 0 | 8.4468 | 12.193 | 12.193 | 12.193 | 17.4125 | 17.4125
[5 empty] | всего | 25.928 | 31.58 | 46.67 | 56.4677 | 86.9199 | 104.4356 | 129.3516 | 134.8062 | 140.0257 | 140.0257
[5 empty] | всего по ДУ | 17.628 | 22.57 | 37.66 | 47.4577 | 69.4631 | 83.2326 | 85.6951 | 87.0048 | 87.0048 | 87.0048
в т.ч. по району г. Ковдора энергосистемы Мурманской области ( п. 5.3): |  |  |  |  | до 5 мин. | 0 | 0 | 0 | 0 | 0 | 0 | 0 | 0 | 0 | 0
[5 empty] | от 5 до 20 мин. | 0 | 0 | 0 | 0 | 0 | 0 | 0 | 0 | 20.65 | 20.65
[5 empty] | от 20 до 60 мин. | 0 | 0 | 0 | 0 | 0 | 0 | 0 | 0 | 0 | 0
[5 empty] | всего | 0 | 0 | 0 | 0 | 0 | 0 | 0 | 0 | 20.65 | 20.65
[5 empty] | всего по ДУ | 0 | 0 | 0 | 0 | 0 | 0 | 0 | 0 | 0 | 0
в т.ч. по району г. Мончегорска, г. Апатиты энергосистемы Мурманской области ( п. 5.4): |  |  |  |  | до 5 мин. | 0 | 0 | 0 | 0 | 0 | 0 | 0 | 0 | 0 | 0
[5 empty] | от 5 до 20 мин. | 7.36 | 12.556 | 27.136 | 27.136 | 27.136 | 27.136 | 27.136 | 58.832 | 58.832 | 58.832
[5 empty] | от 20 до 60 мин. | 0 | 11.7 | 11.7 | 32.6 | 32.6 | 32.6 | 32.6 | 32.6 | 40 | 56.8
[5 empty] | всего | 7.36 | 24.256 | 38.836 | 59.736 | 59.736 | 59.736 | 59.736 | 91.432 | 98.832 | 115.632
[5 empty] | всего по ДУ | 0 | 0 | 0 | 0 | 0 | 0 | 0 | 0 | 0 | 0
[5 empty] | всего по ДУ | 0 | 0 | 0 | 0 | 0 | 0 | 0 | 0 | 0 | 0
1. Величина потребления электрической мощности потребителей, указанная в графике, определена для условий прохождения максимума нагрузок при среднесуточных температурах наружного воздуха соответствующих температуре наиболее холодной пятидневки с обеспеченностью 0,92 (-30,8°С)
Быкова ТИ (81553) 68-026

## 20
ГРАФИК временного отключения потребления на 2021/2022гг. по Мурманскому филиалу ПАО «Россети Северо-Запад» на территории Мурманской области за 15.06.2022
№ п/п | Потребитель | Наименование подстанции | Наименование фидера | способ ввода отключения по графику | время отключения (мин.) | очереди ограничения, МВт 2021-2022
[6 empty] | I | II | III | IV | V | VI | VII | VIII | IX | X
1 | Филиал АО "СУАЛ" КАЗ-СУАЛ | ГЭС 3, ПС 19 | присоединения в сети потребителя | ОП ( потребителя) | 20 | [9 empty] | 19.5
2 |  |  | Район севернее г. Мончегорска энергосистемы Мурманской области (п. 5.2)
3 | АО "Олкон" | ПС 30 | ШП-1 | ДУ | 5 | 5.395
4 |  |  | ШП-2 |  |  | 8.35
5 |  |  | ф-31 |  |  | 3.906
6 |  |  | ф-18 |  |  |  | 0.026
7 |  |  | ф-23 |  |  |  | 0.022
8 |  |  | ф-30 |  |  |  | 0.327
9 | АО "Олкон" | ПС 330 Оленегорск | Л-76 | ОП (КПМЭС) | 5 |  | 1.62
10 | ОМЗ ПС 96 | ПС 330 Оленегорск | Л-72, Л-73 | ОП (КПМЭС) | 5 |  | 0.21
11 | АО МОЭСК (Ф-16,20,23,27) ООО «Технострой» (Ф-19) ФКУ Упрдор «Кола» (Ф-15) ООО СНТСН "Север-1", ДНТ "Свой дом" (Ф-14) ИП Арчинов, ООО "Евро-линия" (Ф-11,12) ДНП «Кола» (Ф-8), ООО «С/К Пригородный» (Ф-6), (Ф-18) : ООО "ОленБетон", "Гамма -Колор", ИП "Курдыбаха", АГК №350, СОРЭКС (Ф-22): АГК №375, АГК№354 | ПС 108 | В-6 Т-3 В-6 Т-4 (1 и 2 секции 6 кВ) | ДУ | 5 |  | 3.89
12 | МОЭСК (Ф-1,3,5,20,23,26), АО «Комбинат «Стройконструкция» (Ф-2), ООО "Севнотэк" (Ф-8), ООО "АкваНорд" (Ф-7,10), ОАО "РЖД" (Ф-14,19), "Колтак"(Ф-16,Ф-25 к.1), ООО "Питер-строй" (Ф-25 к.2) ООО "ПТК ГРАНИ", ИП Воротынцева (Ф-17,18), АО «Мурманэнергосбыт» (Ф-23), АО «АМНГР» (Ф-21,22), (Ф-13): Радиостанция №2, ООО "Трест Мурманскморстрой" "Кола Трейд+",СТО "Владимир", ПАО "Мурманоблгаз"(управление), Севрыбхолодфлот, ДНТ "Дорожное", ДНТ "Радуга", ДНТ "Северная усадьба", БизнесПроект, "Спецтехнология", ООО"РЭНТЛ" | ПС 8 | В-6 Т-1 В-6 Т-2 (1 и 2 секции 6 кВ) | ДУ | 5 |  |  | 4.995
13 | ООО «Рыбная компания «Полярное море+» (Ф-18,21), АО "Нефтяной терминал "Лавна" (обслуж. ООО "Сантех-Норд СМУ-1") (Ф-3,4,10,11,19,24) ОАО "МАГЭ" (Ф-16) ООО "МТП "Лавна"" (Ф-17) | ПС 100 | выключатели В-10 Т-1 В-10 Т-2 (1 и 2 секции 10 кВ) | ДУ | 5 |  |  | 2.44
14 | Потребители ПС 338 : ММБУ «УДХ» (Ф-3) МОЭСК (Ф-4,6,7,11,16,21), ООО "Кристи" (Ф-26,27), ИП Хлебушкин (Ф-25,30), ООО “Огни Мурманска-Спорт”(Ф-24), АО "Электротранспорт" (Ф-22,23), ООО «ФинСан» (Ф-5,28), ООО «Лабиринт +» (Ф-8), ООО "Ремстройснаб" (Ф-9,20) ООО "Севертранс" (Ф-20) | ПС 53 | ВМ -28, ВМ-29 (ПС 338) | ДУ | 5 |  |  | 7.39
15 | АО МОЭСК (ф-7,9,11,13), АО «Электротранспорт» (Ф-21), ГАУМО «ЦСП» (Ф-25) ООО "Терминал", Диал, Диком, МБУ "УДХ", "Норд Вест", ООО "Тетра", ООО "Людмила+", ООО "Адмантстрой", ООО "Руссрой-М", Склад "Строймакс", "Автодор", Колбасный цех,ООО "Фрегат", "ЭхоНорд" | ПС 53 | В-6 Т-1 (1 секция 6 кВ) | ДУ | 5 |  |  |  | 5.074
16 | ООО “Огни Мурманска-Спорт” | ПС 53 | Ф-26 | ДУ | 5 |  |  |  | 0.262
17 | ГАУМО «ЦСП» |  | Ф-24 | ДУ |  |  |  |  | 0.00012
18 | АО «Электротранспорт» |  | Ф-20 | ДУ |  |  |  |  | 0.0006
19 | ИП Кузнецова |  | Ф-12 | ДУ |  |  |  |  | 0.047
20 | АО МОЭСК |  | Ф-6 | ДУ |  |  |  |  | 1.83
|  |  | Ф-8 | [5 empty] | 2.58
|  |  | Ф-10 | [5 empty] | 0.194
21 | АО "Электротранспорт" | ПС 4 | Ф-14 | ДУ | 5 |  |  |  |  | 0.005
|  |  | Ф-22 | [6 empty] | 0.00036
|  |  | Ф-29 | [6 empty] | 0.15
|  |  | Ф-39 | [6 empty] | 0.064
22 | ООО "Прагма Капитал" |  | Ф-6, Ф-23 | ДУ | 5 |  |  |  |  | 0.184
23 | АО "Мурманскпромстрой" |  | Ф-7 | ДУ | [5 empty] | 0.11
24 | ФГБУ "ЦЖКУ" ОСК СФ МОРФ ЖЭКО №1 (Нах.уч-ще) |  | Ф-3 | ДУ | [5 empty] | 0.094
|  |  | Ф-34 | [6 empty] | 0.17
25 | ЗАО "Кипрей" |  | Ф-18 | ДУ | [5 empty] | 1.22
26 | АО "Комбинат "Стройконструкция" |  | Ф-25 | ДУ | [5 empty] | 0.01
27 | ПАО "МТЭЦ" | ПС 4 | Ф-31, Ф-10 | ДУ | 5 |  |  |  |  | 0
28 | АО "МОЭСК" |  | Ф-5 | ДУ | 5 |  |  |  |  | 2.854
|  |  | Ф-13 | [6 empty] | 0.43
|  |  | Ф-15 | [6 empty] | 2.73
|  |  | Ф-17 | [6 empty] | 2.86
|  |  | Ф-27 | [6 empty] | 0.42
|  |  | Ф-33 | [6 empty] | 1.92
|  |  | Ф-35 | [6 empty] | 1.235
|  |  | Ф-8 | [6 empty] | 1.6
|  |  | Ф-12 | [6 empty] | 3.15
|  |  | Ф-20 | [6 empty] | 0.27
|  |  | Ф-24 | [6 empty] | 2.2
|  |  | Ф-26 | [6 empty] | 1.45
|  |  | Ф-28 | [6 empty] | 0
30 | АО "ММРП" | ПС 57 | Ф-9, Ф-10 | ДУ | 5 | [5 empty] | 1.0973
|  |  | Ф-15 | [7 empty] | 0.3186
|  |  | Ф-16, Ф-18 | [7 empty] | 0.6282
31 | ФГАОУ ВО "МГТУ" |  | Ф-21 | ДУ | [6 empty] | 0
|  |  | Ф-22 | [7 empty] | 0.06612
32 | ООО "Мурманская судоверфь-Энергосеть" |  | Ф-11 | ДУ | [6 empty] | 0.38808
|  |  | Ф-12 | [7 empty] | 0.30288
33 | ИП Рейзвих |  | ф-17 | ДУ | [6 empty] | 0.15417
34 | ООО "Первый Мурманский терминал" |  | Ф-13 | ДУ | [6 empty] | 0.42276
|  |  | Ф-14 | [7 empty] | 0
|  |  | Ф-20 | [7 empty] | 0.00072
35 | ПГИ КНЦ РАН |  | Ф-23 | ДУ | [6 empty] | 0.05256
|  |  | Ф-24 | [7 empty] | 1.1863
36 | ОСНТ (9км а/дороги), П/Ф"Снежная", ООО "Параллель 68", ООО "Спецгруз", Антик, ИП "Шушенян" "Упрдор" Кола АО "МЭС" (Ф-11) | ПС 89 | В-6 Т-1 В-6 Т-2 (1 и 2 секции 6 кВ) | ДУ | 20 |  | 0.63
37 | АО «Управление Отходами» (Ф-22), Радиостанция №3 (Ф-16), РЭС "Александровский " филиала "Северо-Западный" АО "Оборонэнерго" (Ф-10), ООО «Спектрум» АО "НТ "Лавна" (Ф-24), ООО "ОленБетон" (Ф-26), УК ООО "Кола ЖКХ", МУП Кольского района «УЖКХ» (Ф-12), (Ф-18) ПАО Ростелеком, ПАО Теле2, ПАО МТС, ПАО Мегафон, АО "Ямалтранстрой" | ПС 3 | В-6 Т-2 (2 сек. 6 кВ), | ДУ | 20 | [6 empty] | 1.6299
38 | ООО «Спектрум» (АО "НТ "Лавна") | ПС 3 | Ф-23 | [8 empty] | 0
39 | МУП Кольского района «УЖКХ». | ПС 3 | Ф-15 | [8 empty] | 0
40 | ООО "Полярная звезда" | ПС 3 | Ф-13 | [8 empty] | 0.00288
41 | РЭС "Александровский " филиала "Северо-Западный" АО "Оборонэнерго" | ПС 3 | Ф-11 | [8 empty] | 0.19908
42 | ООО "Полярная звезда", ПАО Ростелеком, ПАО Теле2, ПАО МТС, АО "Ямалтранстрой", ООО "Океан", ООО "Баренцпродукт" | ПС 3 | Ф-9 | [8 empty] | 0.84384
43 | ООО "ЛГОК" | ПС 31 | Ф-5 | ОП ( потребителя) | 20 | [7 empty] | 2.65
|  |  | Ф-8 | [9 empty] | 1.012
|  |  | Ф-7 | [9 empty] | 0.736
44 | ООО "НОВАТЭК-Мурманск" | ПС 150 кВ Белокаменка, Лавна, Кулонга | присоединения ООО "НОВАТЭК-Мурманск" | ОП ( потребителя) | 20 | 9.2
45 |  |  | Район севера г. Мурманска, г. Североморска энергосистемы Мурманской области
45 | ООО "СК "Северо-Запада" (ф-23), ПАО «НК Роснефть»- Мурманскнефтепродукт» (ф-29), АО МОЭСК (ф-3,5,7,9,15,17,27,31), ООО "Людмила плюс" (ф-21) | ПС 64 | В-6 Т-1 (1 сек.6 кВ) | ДУ | 5 | [5 empty] | 0
46 | АО МОЭСК |  | Ф-4 | ДУ | [6 empty] | 1.083
|  |  | Ф-6 | [7 empty] | 1.048
|  |  | Ф-16 | [7 empty] | 1.634
|  |  | Ф-18 | [7 empty] | 0
47 | ПАО «НК Роснефть»- Мурманскнефтепродукт» |  | Ф-22 | ДУ | [6 empty] | 0.02
48 | ООО "Людмила плюс" |  | Ф-24 | ДУ | [6 empty] | 0
49 | АО МОЭСК (ф-13,14,15,16), АО "Кипрей" (ф-11,12,Т-3, Т-4, Т-5, Т-6) | ПС 419 | В-6 Т-1 В-6 Т-2 (1 и 2 секции 6 кВ) | ДУ | 5 | [5 empty] | 5.283
50 | Потребители ПС 335: ООО ЛК Уралсиб (ООО «Техноинвест») (ф-23,24) АО "Электротранспорт" (ф-21,22) ИП Якимов А.Г. (ф-16), АО МОЭСК (ф-4,5,7,8,14,15,17,18,19,20) | ПС 6 | Выключатели линий 35 кВ ВМ-38, ВМ-39 (ПС 335) | ОП (МФ) | 5 | [6 empty] | 9.751
51 | ООО "АрктикШельфСервис" | ПС 6 | Ф-27 | ОП (МФ) | 20 | [6 empty] | 0.8331
|  |  | Ф-28 | [8 empty] | 0
52 | ИП Мищук |  | ф-29 | ОП (МФ) | [7 empty] | 0.01449
53 | ООО"Аврора" |  | Ф-12 | ОП (МФ) | [7 empty] | 0.198
|  |  | Ф-45 | [8 empty] | 0
54 | ООО "Возрождение" |  | Ф-13 | ОП (МФ) | [7 empty] | 0.23166
|  |  | Ф-24 | [8 empty] | 0.00063
55 | ООО "КронЭнергоСети" |  | Ф-7 | ОП (МФ) | [7 empty] | 0
|  |  | Ф-8 | [8 empty] | 0.15102
56 | АО "МОЭСК" |  | Ф-16 | ОП (МФ) | [7 empty] | 1.0226
|  |  | Ф-30 | [8 empty] | 0.92394
|  |  | Ф-31 | [8 empty] | 0.45666
|  |  | Ф-43 | [8 empty] | 0.93456
57 | АО "МЭС" |  | Ф-3 | ОП (МФ) | [7 empty] | 0.10404
|  |  | Ф-42 | [8 empty] | 0.61335
58 | ИП "Жаднов" |  | ф-48 | ОП (МФ) | [7 empty] | 0.22788
59 | ООО «Корд Компани» | ПС 388 | Ф-30 | ДУ | 20 | [7 empty] | 0.000648
|  |  | Ф-33 | [9 empty] | 0.26046
60 | ООО "МурманФиш" |  | Ф-7 | ДУ | [8 empty] | 0.24264
61 | АО МОЭСК |  | Ф-5 | ДУ | [8 empty] | 0.22054
|  |  | Ф-6 | [9 empty] | 0
|  |  | Ф-24 | [9 empty] | 0.22716
|  |  | Ф-25 | [9 empty] | 9e-05
|  |  | Ф-27 | [9 empty] | 0.01908
61 | ООО "Мурманский складской терминал" |  | Ф-20, Ф-26, Ф-29 | ДУ | [8 empty] | 0.31392
62 | ПАО "ММТП" | ПС 301 | Ф-15 | ОВБ (МФ) | 60 |  |  |  |  | 0.50052
|  |  | Ф-19 | [6 empty] | 0.41796
|  |  | Ф-44 | [6 empty] | 0.2874
63 | АО "МОЭСК" |  | Ф-3 | ОВБ (МФ) | [5 empty] | 1.4129
|  |  | Ф-4 | [6 empty] | 0.19116
|  |  | Ф-8 | [6 empty] | 0.40632
|  |  | Ф-24 | [6 empty] | 0.82251
|  |  | Ф-34 | [6 empty] | 0.70248
|  |  | Ф-35 | [6 empty] | 0.1602
|  |  | Ф-45 | [6 empty] | 0.738
|  |  | Ф-55 | [6 empty] | 0.5076
|  |  | Ф-56 | [6 empty] | 0.09024
64 | ООО Крондекс |  | ф-16 | ОВБ (МФ) | [5 empty] | 0.63054
65 | ООО "Мурманский балкерный терминал" |  | ф-20, ф-49, ф-51 | ОВБ (МФ) | [5 empty] | 0.52296
66 | АО "Электротранспорт" |  | Ф-5, Ф-10 | ОВБ (МФ) | [5 empty] | 0.18738
67 | АО "МОЭСК" | ПС 389 | Ф-4 | ОВБ (МФ) | 60 | [5 empty] | 0.0513
|  |  | Ф-35 | [7 empty] | 1.2724
|  |  | Ф-43 | [7 empty] | 0.95058
68 | ПАО "Завод ТБО" |  | Ф-10 | ОВБ (МФ) | [6 empty] | 0.04626
|  |  | Ф-17 | [7 empty] | 0.08586
68 | ПАО "МТЭЦ" |  | Ф-7 | ОВБ (МФ) | [6 empty] | 1.1174
|  |  | Ф-20 | [7 empty] | 0.3213
|  |  | Ф-36 | [7 empty] | 0
69 | АО "МОЭСК" | ПС 302 | Ф-4 | ОВБ (МФ) | 60 | [8 empty] | 2.1427
|  |  | Ф-5 | [10 empty] | 0.18726
|  |  | Ф-6 | [10 empty] | 0.06414
|  |  | Ф-15 | [10 empty] | 1.0822
|  |  | Ф-34 | [10 empty] | 0.50778
70 | ООО "ФинСан" |  | Ф-3, Ф-8; Ф-46 | ОВБ (МФ) | [9 empty] | 0.77634
71 | АО "Электротранспорт" |  | Ф-32 | ОВБ (МФ) | [9 empty] | 0.05382
|  |  | Ф-44 | [10 empty] | 0.1962
72 | ООО "Евро-Линия" |  | ф-38 | ОВБ (МФ) | [9 empty] | 0.11453
73 | ЗАО "Кольская инжиниринговая Компания" |  | Ф-43 | ОВБ (МФ) | [9 empty] | 0.018
74 | ИП Сметанин Д.С. |  | Ф-36, Ф-49 | ОВБ (МФ) | [9 empty] | 0.02754
75 | РЭС "Североморский" филиала "Северо-Западный" АО "Оборонэнерго" | ПС 2 | Ф-14, Ф-38 | ОП (потребителя) | 5 | [6 empty] | 0.83
76 | РЭС "Североморский" филиала "Северо-Западный" АО "Оборонэнерго" | ПС 326 ПС 319 ПС 2, ПС 56 | присоединения в сети потребителя | ОП (потребителя) | 20 | [6 empty] | 6.09
77 |  |  | Район г. Ковдора энергосистемы Мурманской области ( п. 5.3)
78 | АО "Ковдорский ГОК" | ПС 40А, 40Б, ПС 40В | присоединения в сети потребителя | ОП (потребителя) | 5
79 | АО "Ковдорский ГОК" | ПС 40А, 40Б, ПС 40В | присоединения в сети потребителя | ОП (потребителя) | 20 | [8 empty] | 22.901
80 |  |  | Район г. Мончегорска, г. Апатиты энергосистемы Мурманской области (п. 5.4)
81 | АО "Северо -Западная Фосфорная Компания" | ПС -150 кВ "Олений ручей" | присоединения в сети потребителя | ОП ( потребителя) | 20 | 7.64
82 | АО "Кольская ГМК" пл.Мончегорск | АО "Кольская ГМК" РП-70 | присоединения в сети потребителя | ОП ( потребителя) | 20 | [7 empty] | 31.743
83 | АО "Кольская ГМК" пл.Мончегорск | АО Кольская ГМК РП-14 | присоединения в сети потребителя | ОП ( потребителя) | 20 |  |  | 14.53
84 | АО "Кольская ГМК" пл.Мончегорск | ОАО "Кольская ГМК" РП-8 | присоединения в сети потребителя | ОП ( потребителя) | 20 |  | 6.79
85 | АО "Кольская ГМК" пл.Заполярный | АО "Кольская ГМК" ОФ, ПС-2 - ПС-16 | присоединения в сети потребителя | ОП ( потребителя) | 60 |  | 5
86 | АО "Апатит" | ПС-77 НОВ АНОФ-2 х/х АНОФ-2 | присоединения в сети потребителя | ОП ( потребителя) | 60 |  | 2.8
87 | АО "Апатит" | ПС-43 промплощадка Кировского рудника | присоединения в сети потребителя | ОП ( потребителя) | 60 |  | 3.9
88 | АО "Апатит" | ПС-90 промплощадка АНОФ-3 | присоединения в сети потребителя | ОП ( потребителя) | 60 |  |  |  | 20.9
89 | АО "Апатит" | ПС-90 промплощадка АНОФ-4 | присоединения в сети потребителя | ОП ( потребителя) | 60 | [9 empty] | 16.8
90 | АО "Апатит" | ПС-76 промплощадка Восточного рудника | присоединения в сети потребителя | ОП (потребителя) | 60 | [8 empty] | 7.4
ИТОГО |  |  |  |  | до 5 мин. | 17.651 | 23.746 | 38.571 | 48.5587 | 71.6851 | 85.3708 | 95.9518 | 95.9518 | 95.9518 | 95.9518
[5 empty] | от 5 до 20 мин | 34.491 | 48.006 | 77.361 | 87.3487 | 110.4751 | 124.1608 | 149.2194 | 186.6449 | 209.5459 | 229.0459
[5 empty] | от 20 до 60 мин. | 0 | 11.7 | 11.7 | 32.6 | 40.1781 | 44.0233 | 44.0233 | 44.0233 | 56.5938 | 73.3938
[5 empty] | всего | 34.491 | 59.706 | 89.061 | 119.9487 | 150.6532 | 168.1841 | 193.2427 | 230.6682 | 266.1397 | 302.4397
[5 empty] | всего по ДУ | 17.651 | 22.546 | 37.371 | 47.3587 | 70.4851 | 84.1708 | 86.8465 | 88.131 | 88.131 | 88.131 | 247.3416
в т.ч по району севернее г. Мончегорска энергосистемы Мурманской области п. (5.2) |  |  |  |  | до 5 мин. | 17.651 | 23.746 | 38.571 | 48.5587 | 71.6851 | 85.3708 | 95.9518 | 95.9518 | 95.9518 | 95.9518
[5 empty] | 20 мин | 9.2 | 9.83 | 9.83 | 9.83 | 9.83 | 9.83 | 24.3076 | 29.9901 | 29.9901 | 29.9901
[5 empty] | от 5 до 20 мин. | 26.851 | 33.576 | 48.401 | 58.3887 | 81.5151 | 95.2008 | 120.2594 | 125.9419 | 125.9419 | 125.9419
[5 empty] | от 20 до 60 мин. | 0 | 0 | 0 | 0 | 7.5781 | 11.4233 | 11.4233 | 11.4233 | 16.5938 | 16.5938
[5 empty] | всего | 26.851 | 33.576 | 48.401 | 58.3887 | 89.0932 | 106.6241 | 131.6827 | 137.3652 | 142.5357 | 142.5357
[5 empty] | всего по ДУ | 17.651 | 22.546 | 37.371 | 47.3587 | 70.4851 | 84.1708 | 86.8465 | 88.131 | 88.131 | 88.131
в т.ч. по району г. Ковдора энергосистемы Мурманской области ( п. 5.3): |  |  |  |  | до 5 мин. | 0 | 0 | 0 | 0 | 0 | 0 | 0 | 0 | 0 | 0
[5 empty] | от 5 до 20 мин. | 0 | 0 | 0 | 0 | 0 | 0 | 0 | 0 | 22.901 | 22.901
[5 empty] | от 20 до 60 мин. | 0 | 0 | 0 | 0 | 0 | 0 | 0 | 0 | 0 | 0
[5 empty] | всего | 0 | 0 | 0 | 0 | 0 | 0 | 0 | 0 | 22.901 | 22.901
[5 empty] | всего по ДУ | 0 | 0 | 0 | 0 | 0 | 0 | 0 | 0 | 0 | 0
в т.ч. по району г. Мончегорска, г. Апатиты энергосистемы Мурманской области ( п. 5.4): |  |  |  |  | до 5 мин. | 0 | 0 | 0 | 0 | 0 | 0 | 0 | 0 | 0 | 0
[5 empty] | от 5 до 20 мин. | 7.64 | 14.43 | 28.96 | 28.96 | 28.96 | 28.96 | 28.96 | 60.703 | 60.703 | 60.703
[5 empty] | от 20 до 60 мин. | 0 | 11.7 | 11.7 | 32.6 | 32.6 | 32.6 | 32.6 | 32.6 | 40 | 56.8
[5 empty] | всего | 7.64 | 26.13 | 40.66 | 61.56 | 61.56 | 61.56 | 61.56 | 93.303 | 100.703 | 117.503
[5 empty] | всего по ДУ | 0 | 0 | 0 | 0 | 0 | 0 | 0 | 0 | 0 | 0
[5 empty] | всего по ДУ | 0 | 0 | 0 | 0 | 0 | 0 | 0 | 0 | 0 | 0
1. Величина потребления электрической мощности потребителей, указанная в графике, определена для условий прохождения максимума нагрузок при среднесуточных температурах наружного воздуха соответствующих температуре наиболее холодной пятидневки с обеспеченностью 0,92 (-30,8°С)
Быкова ТИ (81553) 68-026

## 21
ГРАФИК временного отключения потребления на 2021/2022гг. по Мурманскому филиалу ПАО «Россети Северо-Запад» на территории Мурманской области за 15.06.2022
№ п/п | Потребитель | Наименование подстанции | Наименование фидера | способ ввода отключения по графику | время отключения (мин.) | очереди ограничения, МВт 2021-2022
[6 empty] | I | II | III | IV | V | VI | VII | VIII | IX | X
1 | Филиал АО "СУАЛ" КАЗ-СУАЛ | ГЭС 3, ПС 19 | присоединения в сети потребителя | ОП ( потребителя) | 20 | [9 empty] | 19.5
2 |  |  | Район севернее г. Мончегорска энергосистемы Мурманской области (п. 5.2)
3 | АО "Олкон" | ПС 30 | ШП-1 | ДУ | 5 | 5.5
4 |  |  | ШП-2 |  |  | 8.357
5 |  |  | ф-31 |  |  | 3.898
6 |  |  | ф-18 |  |  |  | 0.026
7 |  |  | ф-23 |  |  |  | 0.012
8 |  |  | ф-30 |  |  |  | 0.02
9 | АО "Олкон" | ПС 330 Оленегорск | Л-76 | ОП (КПМЭС) | 5 |  | 1.4
10 | ОМЗ ПС 96 | ПС 330 Оленегорск | Л-72, Л-73 | ОП (КПМЭС) | 5 |  | 0.25
11 | АО МОЭСК (Ф-16,20,23,27) ООО «Технострой» (Ф-19) ФКУ Упрдор «Кола» (Ф-15) ООО СНТСН "Север-1", ДНТ "Свой дом" (Ф-14) ИП Арчинов, ООО "Евро-линия" (Ф-11,12) ДНП «Кола» (Ф-8), ООО «С/К Пригородный» (Ф-6), (Ф-18) : ООО "ОленБетон", "Гамма -Колор", ИП "Курдыбаха", АГК №350, СОРЭКС (Ф-22): АГК №375, АГК№354 | ПС 108 | В-6 Т-3 В-6 Т-4 (1 и 2 секции 6 кВ) | ДУ | 5 |  | 3.89
12 | МОЭСК (Ф-1,3,5,20,23,26), АО «Комбинат «Стройконструкция» (Ф-2), ООО "Севнотэк" (Ф-8), ООО "АкваНорд" (Ф-7,10), ОАО "РЖД" (Ф-14,19), "Колтак"(Ф-16,Ф-25 к.1), ООО "Питер-строй" (Ф-25 к.2) ООО "ПТК ГРАНИ", ИП Воротынцева (Ф-17,18), АО «Мурманэнергосбыт» (Ф-23), АО «АМНГР» (Ф-21,22), (Ф-13): Радиостанция №2, ООО "Трест Мурманскморстрой" "Кола Трейд+",СТО "Владимир", ПАО "Мурманоблгаз"(управление), Севрыбхолодфлот, ДНТ "Дорожное", ДНТ "Радуга", ДНТ "Северная усадьба", БизнесПроект, "Спецтехнология", ООО"РЭНТЛ" | ПС 8 | В-6 Т-1 В-6 Т-2 (1 и 2 секции 6 кВ) | ДУ | 5 |  |  | 5.06
13 | ООО «Рыбная компания «Полярное море+» (Ф-18,21), АО "Нефтяной терминал "Лавна" (обслуж. ООО "Сантех-Норд СМУ-1") (Ф-3,4,10,11,19,24) ОАО "МАГЭ" (Ф-16) ООО "МТП "Лавна"" (Ф-17) | ПС 100 | выключатели В-10 Т-1 В-10 Т-2 (1 и 2 секции 10 кВ) | ДУ | 5 |  |  | 2.42
14 | Потребители ПС 338 : ММБУ «УДХ» (Ф-3) МОЭСК (Ф-4,6,7,11,16,21), ООО "Кристи" (Ф-26,27), ИП Хлебушкин (Ф-25,30), ООО “Огни Мурманска-Спорт”(Ф-24), АО "Электротранспорт" (Ф-22,23), ООО «ФинСан» (Ф-5,28), ООО «Лабиринт +» (Ф-8), ООО "Ремстройснаб" (Ф-9,20) ООО "Севертранс" (Ф-20) | ПС 53 | ВМ -28, ВМ-29 (ПС 338) | ДУ | 5 |  |  | 7.05
15 | АО МОЭСК (ф-7,9,11,13), АО «Электротранспорт» (Ф-21), ГАУМО «ЦСП» (Ф-25) ООО "Терминал", Диал, Диком, МБУ "УДХ", "Норд Вест", ООО "Тетра", ООО "Людмила+", ООО "Адмантстрой", ООО "Руссрой-М", Склад "Строймакс", "Автодор", Колбасный цех,ООО "Фрегат", "ЭхоНорд" | ПС 53 | В-6 Т-1 (1 секция 6 кВ) | ДУ | 5 |  |  |  | 5.031
16 | ООО “Огни Мурманска-Спорт” | ПС 53 | Ф-26 | ДУ | 5 |  |  |  | 0.27
17 | ГАУМО «ЦСП» |  | Ф-24 | ДУ |  |  |  |  | 0.00024
18 | АО «Электротранспорт» |  | Ф-20 | ДУ |  |  |  |  | 0.00048
19 | ИП Кузнецова |  | Ф-12 | ДУ |  |  |  |  | 0.051
20 | АО МОЭСК |  | Ф-6 | ДУ |  |  |  |  | 1.88
|  |  | Ф-8 | [5 empty] | 2.598
|  |  | Ф-10 | [5 empty] | 0.183
21 | АО "Электротранспорт" | ПС 4 | Ф-14 | ДУ | 5 |  |  |  |  | 0.00462
|  |  | Ф-22 | [6 empty] | 0.0004
|  |  | Ф-29 | [6 empty] | 0.12
|  |  | Ф-39 | [6 empty] | 0.06
22 | ООО "Прагма Капитал" |  | Ф-6, Ф-23 | ДУ | 5 |  |  |  |  | 0.16
23 | АО "Мурманскпромстрой" |  | Ф-7 | ДУ | [5 empty] | 0.11
24 | ФГБУ "ЦЖКУ" ОСК СФ МОРФ ЖЭКО №1 (Нах.уч-ще) |  | Ф-3 | ДУ | [5 empty] | 0.09
|  |  | Ф-34 | [6 empty] | 0.17
25 | ЗАО "Кипрей" |  | Ф-18 | ДУ | [5 empty] | 1.2
26 | АО "Комбинат "Стройконструкция" |  | Ф-25 | ДУ | [5 empty] | 0.013
27 | ПАО "МТЭЦ" | ПС 4 | Ф-31, Ф-10 | ДУ | 5 |  |  |  |  | 0
28 | АО "МОЭСК" |  | Ф-5 | ДУ | 5 |  |  |  |  | 2.861
|  |  | Ф-13 | [6 empty] | 0.443
|  |  | Ф-15 | [6 empty] | 2.79
|  |  | Ф-17 | [6 empty] | 2.925
|  |  | Ф-27 | [6 empty] | 0.454
|  |  | Ф-33 | [6 empty] | 2
|  |  | Ф-35 | [6 empty] | 1.248
|  |  | Ф-8 | [6 empty] | 1.58
|  |  | Ф-12 | [6 empty] | 3.21
|  |  | Ф-20 | [6 empty] | 0.27
|  |  | Ф-24 | [6 empty] | 2.31
|  |  | Ф-26 | [6 empty] | 1.41
|  |  | Ф-28 | [6 empty] | 0
30 | АО "ММРП" | ПС 57 | Ф-9, Ф-10 | ДУ | 5 | [5 empty] | 1.1943
|  |  | Ф-15 | [7 empty] | 0.2658
|  |  | Ф-16, Ф-18 | [7 empty] | 0.9387
31 | ФГАОУ ВО "МГТУ" |  | Ф-21 | ДУ | [6 empty] | 0
|  |  | Ф-22 | [7 empty] | 0.05832
32 | ООО "Мурманская судоверфь-Энергосеть" |  | Ф-11 | ДУ | [6 empty] | 0.378
|  |  | Ф-12 | [7 empty] | 0.27936
33 | ИП Рейзвих |  | ф-17 | ДУ | [6 empty] | 0.14904
34 | ООО "Первый Мурманский терминал" |  | Ф-13 | ДУ | [6 empty] | 0.40524
|  |  | Ф-14 | [7 empty] | 0
|  |  | Ф-20 | [7 empty] | 0.00072
35 | ПГИ КНЦ РАН |  | Ф-23 | ДУ | [6 empty] | 0.05004
|  |  | Ф-24 | [7 empty] | 1.1724
36 | ОСНТ (9км а/дороги), П/Ф"Снежная", ООО "Параллель 68", ООО "Спецгруз", Антик, ИП "Шушенян" "Упрдор" Кола АО "МЭС" (Ф-11) | ПС 89 | В-6 Т-1 В-6 Т-2 (1 и 2 секции 6 кВ) | ДУ | 20 |  | 0.69
37 | АО «Управление Отходами» (Ф-22), Радиостанция №3 (Ф-16), РЭС "Александровский " филиала "Северо-Западный" АО "Оборонэнерго" (Ф-10), ООО «Спектрум» АО "НТ "Лавна" (Ф-24), ООО "ОленБетон" (Ф-26), УК ООО "Кола ЖКХ", МУП Кольского района «УЖКХ» (Ф-12), (Ф-18) ПАО Ростелеком, ПАО Теле2, ПАО МТС, ПАО Мегафон, АО "Ямалтранстрой" | ПС 3 | В-6 Т-2 (2 сек. 6 кВ), | ДУ | 20 | [6 empty] | 1.5624
38 | ООО «Спектрум» (АО "НТ "Лавна") | ПС 3 | Ф-23 | [8 empty] | 0
39 | МУП Кольского района «УЖКХ». | ПС 3 | Ф-15 | [8 empty] | 0
40 | ООО "Полярная звезда" | ПС 3 | Ф-13 | [8 empty] | 0.00276
41 | РЭС "Александровский " филиала "Северо-Западный" АО "Оборонэнерго" | ПС 3 | Ф-11 | [8 empty] | 0.21132
42 | ООО "Полярная звезда", ПАО Ростелеком, ПАО Теле2, ПАО МТС, АО "Ямалтранстрой", ООО "Океан", ООО "Баренцпродукт" | ПС 3 | Ф-9 | [8 empty] | 0.80676
43 | ООО "ЛГОК" | ПС 31 | Ф-5 | ОП ( потребителя) | 20 | [7 empty] | 2.496
|  |  | Ф-8 | [9 empty] | 0.936
|  |  | Ф-7 | [9 empty] | 0.742
44 | ООО "НОВАТЭК-Мурманск" | ПС 150 кВ Белокаменка, Лавна, Кулонга | присоединения ООО "НОВАТЭК-Мурманск" | ОП ( потребителя) | 20 | 8.86
45 |  |  | Район севера г. Мурманска, г. Североморска энергосистемы Мурманской области
45 | ООО "СК "Северо-Запада" (ф-23), ПАО «НК Роснефть»- Мурманскнефтепродукт» (ф-29), АО МОЭСК (ф-3,5,7,9,15,17,27,31), ООО "Людмила плюс" (ф-21) | ПС 64 | В-6 Т-1 (1 сек.6 кВ) | ДУ | 5 | [5 empty] | 0
46 | АО МОЭСК |  | Ф-4 | ДУ | [6 empty] | 1.067
|  |  | Ф-6 | [7 empty] | 1.054
|  |  | Ф-16 | [7 empty] | 1.624
|  |  | Ф-18 | [7 empty] | 0
47 | ПАО «НК Роснефть»- Мурманскнефтепродукт» |  | Ф-22 | ДУ | [6 empty] | 0.02
48 | ООО "Людмила плюс" |  | Ф-24 | ДУ | [6 empty] | 0
49 | АО МОЭСК (ф-13,14,15,16), АО "Кипрей" (ф-11,12,Т-3, Т-4, Т-5, Т-6) | ПС 419 | В-6 Т-1 В-6 Т-2 (1 и 2 секции 6 кВ) | ДУ | 5 | [5 empty] | 5.0958
50 | Потребители ПС 335: ООО ЛК Уралсиб (ООО «Техноинвест») (ф-23,24) АО "Электротранспорт" (ф-21,22) ИП Якимов А.Г. (ф-16), АО МОЭСК (ф-4,5,7,8,14,15,17,18,19,20) | ПС 6 | Выключатели линий 35 кВ ВМ-38, ВМ-39 (ПС 335) | ОП (МФ) | 5 | [6 empty] | 9.7265
51 | ООО "АрктикШельфСервис" | ПС 6 | Ф-27 | ОП (МФ) | 20 | [6 empty] | 0.7479
|  |  | Ф-28 | [8 empty] | 0
52 | ИП Мищук |  | ф-29 | ОП (МФ) | [7 empty] | 0.01242
53 | ООО"Аврора" |  | Ф-12 | ОП (МФ) | [7 empty] | 0.1998
|  |  | Ф-45 | [8 empty] | 0
54 | ООО "Возрождение" |  | Ф-13 | ОП (МФ) | [7 empty] | 0.21924
|  |  | Ф-24 | [8 empty] | 0.00063
55 | ООО "КронЭнергоСети" |  | Ф-7 | ОП (МФ) | [7 empty] | 0
|  |  | Ф-8 | [8 empty] | 0.16056
56 | АО "МОЭСК" |  | Ф-16 | ОП (МФ) | [7 empty] | 1.0404
|  |  | Ф-30 | [8 empty] | 0.91404
|  |  | Ф-31 | [8 empty] | 0.5085
|  |  | Ф-43 | [8 empty] | 0.93744
57 | АО "МЭС" |  | Ф-3 | ОП (МФ) | [7 empty] | 0.10296
|  |  | Ф-42 | [8 empty] | 0.612
58 | ИП "Жаднов" |  | ф-48 | ОП (МФ) | [7 empty] | 0.20004
59 | ООО «Корд Компани» | ПС 388 | Ф-30 | ДУ | 20 | [7 empty] | 0.000648
|  |  | Ф-33 | [9 empty] | 0.25668
60 | ООО "МурманФиш" |  | Ф-7 | ДУ | [8 empty] | 0.25776
61 | АО МОЭСК |  | Ф-5 | ДУ | [8 empty] | 0.22651
|  |  | Ф-6 | [9 empty] | 0
|  |  | Ф-24 | [9 empty] | 0.21384
|  |  | Ф-25 | [9 empty] | 0
|  |  | Ф-27 | [9 empty] | 0.02724
61 | ООО "Мурманский складской терминал" |  | Ф-20, Ф-26, Ф-29 | ДУ | [8 empty] | 0.30024
62 | ПАО "ММТП" | ПС 301 | Ф-15 | ОВБ (МФ) | 60 |  |  |  |  | 0.63288
|  |  | Ф-19 | [6 empty] | 0.50028
|  |  | Ф-44 | [6 empty] | 0.43752
63 | АО "МОЭСК" |  | Ф-3 | ОВБ (МФ) | [5 empty] | 1.3565
|  |  | Ф-4 | [6 empty] | 0.20232
|  |  | Ф-8 | [6 empty] | 0.3954
|  |  | Ф-24 | [6 empty] | 0.83484
|  |  | Ф-34 | [6 empty] | 0.67836
|  |  | Ф-35 | [6 empty] | 0.1314
|  |  | Ф-45 | [6 empty] | 0.70596
|  |  | Ф-55 | [6 empty] | 0.4851
|  |  | Ф-56 | [6 empty] | 0.08376
64 | ООО Крондекс |  | ф-16 | ОВБ (МФ) | [5 empty] | 0.61794
65 | ООО "Мурманский балкерный терминал" |  | ф-20, ф-49, ф-51 | ОВБ (МФ) | [5 empty] | 0.4917
66 | АО "Электротранспорт" |  | Ф-5, Ф-10 | ОВБ (МФ) | [5 empty] | 0.13761
67 | АО "МОЭСК" | ПС 389 | Ф-4 | ОВБ (МФ) | 60 | [5 empty] | 0.05064
|  |  | Ф-35 | [7 empty] | 1.2695
|  |  | Ф-43 | [7 empty] | 0.98208
68 | ПАО "Завод ТБО" |  | Ф-10 | ОВБ (МФ) | [6 empty] | 0.03798
|  |  | Ф-17 | [7 empty] | 0.08136
68 | ПАО "МТЭЦ" |  | Ф-7 | ОВБ (МФ) | [6 empty] | 1.1218
|  |  | Ф-20 | [7 empty] | 0.3276
|  |  | Ф-36 | [7 empty] | 0
69 | АО "МОЭСК" | ПС 302 | Ф-4 | ОВБ (МФ) | 60 | [8 empty] | 2.0759
|  |  | Ф-5 | [10 empty] | 0.15678
|  |  | Ф-6 | [10 empty] | 0.0591
|  |  | Ф-15 | [10 empty] | 1.0783
|  |  | Ф-34 | [10 empty] | 0.4806
70 | ООО "ФинСан" |  | Ф-3, Ф-8; Ф-46 | ОВБ (МФ) | [9 empty] | 0.58572
71 | АО "Электротранспорт" |  | Ф-32 | ОВБ (МФ) | [9 empty] | 0.0513
|  |  | Ф-44 | [10 empty] | 0.13986
72 | ООО "Евро-Линия" |  | ф-38 | ОВБ (МФ) | [9 empty] | 0.11547
73 | ЗАО "Кольская инжиниринговая Компания" |  | Ф-43 | ОВБ (МФ) | [9 empty] | 0.01764
74 | ИП Сметанин Д.С. |  | Ф-36, Ф-49 | ОВБ (МФ) | [9 empty] | 0.02682
75 | РЭС "Североморский" филиала "Северо-Западный" АО "Оборонэнерго" | ПС 2 | Ф-14, Ф-38 | ОП (потребителя) | 5 | [6 empty] | 0.8
76 | РЭС "Североморский" филиала "Северо-Западный" АО "Оборонэнерго" | ПС 326 ПС 319 ПС 2, ПС 56 | присоединения в сети потребителя | ОП (потребителя) | 20 | [6 empty] | 5.9
77 |  |  | Район г. Ковдора энергосистемы Мурманской области ( п. 5.3)
78 | АО "Ковдорский ГОК" | ПС 40А, 40Б, ПС 40В | присоединения в сети потребителя | ОП (потребителя) | 5
79 | АО "Ковдорский ГОК" | ПС 40А, 40Б, ПС 40В | присоединения в сети потребителя | ОП (потребителя) | 20 | [8 empty] | 23.226
80 |  |  | Район г. Мончегорска, г. Апатиты энергосистемы Мурманской области (п. 5.4)
81 | АО "Северо -Западная Фосфорная Компания" | ПС -150 кВ "Олений ручей" | присоединения в сети потребителя | ОП ( потребителя) | 20 | 8.61
82 | АО "Кольская ГМК" пл.Мончегорск | АО "Кольская ГМК" РП-70 | присоединения в сети потребителя | ОП ( потребителя) | 20 | [7 empty] | 31.721
83 | АО "Кольская ГМК" пл.Мончегорск | АО Кольская ГМК РП-14 | присоединения в сети потребителя | ОП ( потребителя) | 20 |  |  | 14.474
84 | АО "Кольская ГМК" пл.Мончегорск | ОАО "Кольская ГМК" РП-8 | присоединения в сети потребителя | ОП ( потребителя) | 20 |  | 4.974
85 | АО "Кольская ГМК" пл.Заполярный | АО "Кольская ГМК" ОФ, ПС-2 - ПС-16 | присоединения в сети потребителя | ОП ( потребителя) | 60 |  | 5
86 | АО "Апатит" | ПС-77 НОВ АНОФ-2 х/х АНОФ-2 | присоединения в сети потребителя | ОП ( потребителя) | 60 |  | 2.8
87 | АО "Апатит" | ПС-43 промплощадка Кировского рудника | присоединения в сети потребителя | ОП ( потребителя) | 60 |  | 3.9
88 | АО "Апатит" | ПС-90 промплощадка АНОФ-3 | присоединения в сети потребителя | ОП ( потребителя) | 60 |  |  |  | 20.9
89 | АО "Апатит" | ПС-90 промплощадка АНОФ-4 | присоединения в сети потребителя | ОП ( потребителя) | 60 | [9 empty] | 16.8
90 | АО "Апатит" | ПС-76 промплощадка Восточного рудника | присоединения в сети потребителя | ОП (потребителя) | 60 | [8 empty] | 7.4
ИТОГО |  |  |  |  | до 5 мин. | 17.755 | 23.353 | 37.883 | 47.8967 | 71.3257 | 85.0785 | 95.605 | 95.605 | 95.605 | 95.605
[5 empty] | от 5 до 20 мин | 35.225 | 46.487 | 75.491 | 85.5047 | 108.9337 | 122.6865 | 147.3521 | 184.53 | 207.756 | 227.256
[5 empty] | от 20 до 60 мин. | 0 | 11.7 | 11.7 | 32.6 | 40.2915 | 44.1625 | 44.1625 | 44.1625 | 56.3501 | 73.1501
[5 empty] | всего | 35.225 | 58.187 | 87.191 | 118.1047 | 149.2253 | 166.849 | 191.5146 | 228.6926 | 264.1061 | 300.4061
[5 empty] | всего по ДУ | 17.755 | 22.393 | 36.923 | 46.9367 | 70.3657 | 84.1185 | 86.7017 | 87.9846 | 87.9846 | 87.9846 | 249.388
в т.ч по району севернее г. Мончегорска энергосистемы Мурманской области п. (5.2) |  |  |  |  | до 5 мин. | 17.755 | 23.353 | 37.883 | 47.8967 | 71.3257 | 85.0785 | 95.605 | 95.605 | 95.605 | 95.605
[5 empty] | 20 мин | 8.86 | 9.55 | 9.55 | 9.55 | 9.55 | 9.55 | 23.6892 | 29.1461 | 29.1461 | 29.1461
[5 empty] | от 5 до 20 мин. | 26.615 | 32.903 | 47.433 | 57.4467 | 80.8757 | 94.6285 | 119.2941 | 124.751 | 124.751 | 124.751
[5 empty] | от 20 до 60 мин. | 0 | 0 | 0 | 0 | 7.6915 | 11.5625 | 11.5625 | 11.5625 | 16.3501 | 16.3501
[5 empty] | всего | 26.615 | 32.903 | 47.433 | 57.4467 | 88.5673 | 106.191 | 130.8566 | 136.3136 | 141.1011 | 141.1011
[5 empty] | всего по ДУ | 17.755 | 22.393 | 36.923 | 46.9367 | 70.3657 | 84.1185 | 86.7017 | 87.9846 | 87.9846 | 87.9846
в т.ч. по району г. Ковдора энергосистемы Мурманской области ( п. 5.3): |  |  |  |  | до 5 мин. | 0 | 0 | 0 | 0 | 0 | 0 | 0 | 0 | 0 | 0
[5 empty] | от 5 до 20 мин. | 0 | 0 | 0 | 0 | 0 | 0 | 0 | 0 | 23.226 | 23.226
[5 empty] | от 20 до 60 мин. | 0 | 0 | 0 | 0 | 0 | 0 | 0 | 0 | 0 | 0
[5 empty] | всего | 0 | 0 | 0 | 0 | 0 | 0 | 0 | 0 | 23.226 | 23.226
[5 empty] | всего по ДУ | 0 | 0 | 0 | 0 | 0 | 0 | 0 | 0 | 0 | 0
в т.ч. по району г. Мончегорска, г. Апатиты энергосистемы Мурманской области ( п. 5.4): |  |  |  |  | до 5 мин. | 0 | 0 | 0 | 0 | 0 | 0 | 0 | 0 | 0 | 0
[5 empty] | от 5 до 20 мин. | 8.61 | 13.584 | 28.058 | 28.058 | 28.058 | 28.058 | 28.058 | 59.779 | 59.779 | 59.779
[5 empty] | от 20 до 60 мин. | 0 | 11.7 | 11.7 | 32.6 | 32.6 | 32.6 | 32.6 | 32.6 | 40 | 56.8
[5 empty] | всего | 8.61 | 25.284 | 39.758 | 60.658 | 60.658 | 60.658 | 60.658 | 92.379 | 99.779 | 116.579
[5 empty] | всего по ДУ | 0 | 0 | 0 | 0 | 0 | 0 | 0 | 0 | 0 | 0
[5 empty] | всего по ДУ | 0 | 0 | 0 | 0 | 0 | 0 | 0 | 0 | 0 | 0
1. Величина потребления электрической мощности потребителей, указанная в графике, определена для условий прохождения максимума нагрузок при среднесуточных температурах наружного воздуха соответствующих температуре наиболее холодной пятидневки с обеспеченностью 0,92 (-30,8°С)
Быкова ТИ (81553) 68-026

## 22
ГРАФИК временного отключения потребления на 2021/2022гг. по Мурманскому филиалу ПАО «Россети Северо-Запад» на территории Мурманской области за 15.06.2022
№ п/п | Потребитель | Наименование подстанции | Наименование фидера | способ ввода отключения по графику | время отключения (мин.) | очереди ограничения, МВт 2021-2022
[6 empty] | I | II | III | IV | V | VI | VII | VIII | IX | X
1 | Филиал АО "СУАЛ" КАЗ-СУАЛ | ГЭС 3, ПС 19 | присоединения в сети потребителя | ОП ( потребителя) | 20 | [9 empty] | 19.5
2 |  |  | Район севернее г. Мончегорска энергосистемы Мурманской области (п. 5.2)
3 | АО "Олкон" | ПС 30 | ШП-1 | ДУ | 5 | 5.376
4 |  |  | ШП-2 |  |  | 8.338
5 |  |  | ф-31 |  |  | 3.889
6 |  |  | ф-18 |  |  |  | 0.029
7 |  |  | ф-23 |  |  |  | 0.012
8 |  |  | ф-30 |  |  |  | 0.002
9 | АО "Олкон" | ПС 330 Оленегорск | Л-76 | ОП (КПМЭС) | 5 |  | 1.73
10 | ОМЗ ПС 96 | ПС 330 Оленегорск | Л-72, Л-73 | ОП (КПМЭС) | 5 |  | 0.78
11 | АО МОЭСК (Ф-16,20,23,27) ООО «Технострой» (Ф-19) ФКУ Упрдор «Кола» (Ф-15) ООО СНТСН "Север-1", ДНТ "Свой дом" (Ф-14) ИП Арчинов, ООО "Евро-линия" (Ф-11,12) ДНП «Кола» (Ф-8), ООО «С/К Пригородный» (Ф-6), (Ф-18) : ООО "ОленБетон", "Гамма -Колор", ИП "Курдыбаха", АГК №350, СОРЭКС (Ф-22): АГК №375, АГК№354 | ПС 108 | В-6 Т-3 В-6 Т-4 (1 и 2 секции 6 кВ) | ДУ | 5 |  | 3.82
12 | МОЭСК (Ф-1,3,5,20,23,26), АО «Комбинат «Стройконструкция» (Ф-2), ООО "Севнотэк" (Ф-8), ООО "АкваНорд" (Ф-7,10), ОАО "РЖД" (Ф-14,19), "Колтак"(Ф-16,Ф-25 к.1), ООО "Питер-строй" (Ф-25 к.2) ООО "ПТК ГРАНИ", ИП Воротынцева (Ф-17,18), АО «Мурманэнергосбыт» (Ф-23), АО «АМНГР» (Ф-21,22), (Ф-13): Радиостанция №2, ООО "Трест Мурманскморстрой" "Кола Трейд+",СТО "Владимир", ПАО "Мурманоблгаз"(управление), Севрыбхолодфлот, ДНТ "Дорожное", ДНТ "Радуга", ДНТ "Северная усадьба", БизнесПроект, "Спецтехнология", ООО"РЭНТЛ" | ПС 8 | В-6 Т-1 В-6 Т-2 (1 и 2 секции 6 кВ) | ДУ | 5 |  |  | 4.77
13 | ООО «Рыбная компания «Полярное море+» (Ф-18,21), АО "Нефтяной терминал "Лавна" (обслуж. ООО "Сантех-Норд СМУ-1") (Ф-3,4,10,11,19,24) ОАО "МАГЭ" (Ф-16) ООО "МТП "Лавна"" (Ф-17) | ПС 100 | выключатели В-10 Т-1 В-10 Т-2 (1 и 2 секции 10 кВ) | ДУ | 5 |  |  | 2.42
14 | Потребители ПС 338 : ММБУ «УДХ» (Ф-3) МОЭСК (Ф-4,6,7,11,16,21), ООО "Кристи" (Ф-26,27), ИП Хлебушкин (Ф-25,30), ООО “Огни Мурманска-Спорт”(Ф-24), АО "Электротранспорт" (Ф-22,23), ООО «ФинСан» (Ф-5,28), ООО «Лабиринт +» (Ф-8), ООО "Ремстройснаб" (Ф-9,20) ООО "Севертранс" (Ф-20) | ПС 53 | ВМ -28, ВМ-29 (ПС 338) | ДУ | 5 |  |  | 6.66
15 | АО МОЭСК (ф-7,9,11,13), АО «Электротранспорт» (Ф-21), ГАУМО «ЦСП» (Ф-25) ООО "Терминал", Диал, Диком, МБУ "УДХ", "Норд Вест", ООО "Тетра", ООО "Людмила+", ООО "Адмантстрой", ООО "Руссрой-М", Склад "Строймакс", "Автодор", Колбасный цех,ООО "Фрегат", "ЭхоНорд" | ПС 53 | В-6 Т-1 (1 секция 6 кВ) | ДУ | 5 |  |  |  | 4.966
16 | ООО “Огни Мурманска-Спорт” | ПС 53 | Ф-26 | ДУ | 5 |  |  |  | 0.267
17 | ГАУМО «ЦСП» |  | Ф-24 | ДУ |  |  |  |  | 0.00012
18 | АО «Электротранспорт» |  | Ф-20 | ДУ |  |  |  |  | 0.0006
19 | ИП Кузнецова |  | Ф-12 | ДУ |  |  |  |  | 0.063
20 | АО МОЭСК |  | Ф-6 | ДУ |  |  |  |  | 1.824
|  |  | Ф-8 | [5 empty] | 2.523
|  |  | Ф-10 | [5 empty] | 0.187
21 | АО "Электротранспорт" | ПС 4 | Ф-14 | ДУ | 5 |  |  |  |  | 0.005
|  |  | Ф-22 | [6 empty] | 0.0004
|  |  | Ф-29 | [6 empty] | 0.11
|  |  | Ф-39 | [6 empty] | 0.05
22 | ООО "Прагма Капитал" |  | Ф-6, Ф-23 | ДУ | 5 |  |  |  |  | 0.15
23 | АО "Мурманскпромстрой" |  | Ф-7 | ДУ | [5 empty] | 0.1
24 | ФГБУ "ЦЖКУ" ОСК СФ МОРФ ЖЭКО №1 (Нах.уч-ще) |  | Ф-3 | ДУ | [5 empty] | 0.09
|  |  | Ф-34 | [6 empty] | 0.15
25 | ЗАО "Кипрей" |  | Ф-18 | ДУ | [5 empty] | 1.09
26 | АО "Комбинат "Стройконструкция" |  | Ф-25 | ДУ | [5 empty] | 0.012
27 | ПАО "МТЭЦ" | ПС 4 | Ф-31, Ф-10 | ДУ | 5 |  |  |  |  | 0
28 | АО "МОЭСК" |  | Ф-5 | ДУ | 5 |  |  |  |  | 2.72
|  |  | Ф-13 | [6 empty] | 0.45
|  |  | Ф-15 | [6 empty] | 2.74
|  |  | Ф-17 | [6 empty] | 2.85
|  |  | Ф-27 | [6 empty] | 0.44
|  |  | Ф-33 | [6 empty] | 1.98
|  |  | Ф-35 | [6 empty] | 1.21
|  |  | Ф-8 | [6 empty] | 1.54
|  |  | Ф-12 | [6 empty] | 3.26
|  |  | Ф-20 | [6 empty] | 0.27
|  |  | Ф-24 | [6 empty] | 2.31
|  |  | Ф-26 | [6 empty] | 1.37
|  |  | Ф-28 | [6 empty] | 0
30 | АО "ММРП" | ПС 57 | Ф-9, Ф-10 | ДУ | 5 | [5 empty] | 1.1266
|  |  | Ф-15 | [7 empty] | 0.21888
|  |  | Ф-16, Ф-18 | [7 empty] | 1.057
31 | ФГАОУ ВО "МГТУ" |  | Ф-21 | ДУ | [6 empty] | 0
|  |  | Ф-22 | [7 empty] | 0.05544
32 | ООО "Мурманская судоверфь-Энергосеть" |  | Ф-11 | ДУ | [6 empty] | 0.27312
|  |  | Ф-12 | [7 empty] | 0.276
33 | ИП Рейзвих |  | ф-17 | ДУ | [6 empty] | 0.14526
34 | ООО "Первый Мурманский терминал" |  | Ф-13 | ДУ | [6 empty] | 0.3924
|  |  | Ф-14 | [7 empty] | 0
|  |  | Ф-20 | [7 empty] | 0.00072
35 | ПГИ КНЦ РАН |  | Ф-23 | ДУ | [6 empty] | 0.04908
|  |  | Ф-24 | [7 empty] | 1.1605
36 | ОСНТ (9км а/дороги), П/Ф"Снежная", ООО "Параллель 68", ООО "Спецгруз", Антик, ИП "Шушенян" "Упрдор" Кола АО "МЭС" (Ф-11) | ПС 89 | В-6 Т-1 В-6 Т-2 (1 и 2 секции 6 кВ) | ДУ | 20 |  | 0.66
37 | АО «Управление Отходами» (Ф-22), Радиостанция №3 (Ф-16), РЭС "Александровский " филиала "Северо-Западный" АО "Оборонэнерго" (Ф-10), ООО «Спектрум» АО "НТ "Лавна" (Ф-24), ООО "ОленБетон" (Ф-26), УК ООО "Кола ЖКХ", МУП Кольского района «УЖКХ» (Ф-12), (Ф-18) ПАО Ростелеком, ПАО Теле2, ПАО МТС, ПАО Мегафон, АО "Ямалтранстрой" | ПС 3 | В-6 Т-2 (2 сек. 6 кВ), | ДУ | 20 | [6 empty] | 1.5093
38 | ООО «Спектрум» (АО "НТ "Лавна") | ПС 3 | Ф-23 | [8 empty] | 0
39 | МУП Кольского района «УЖКХ». | ПС 3 | Ф-15 | [8 empty] | 0
40 | ООО "Полярная звезда" | ПС 3 | Ф-13 | [8 empty] | 0.00288
41 | РЭС "Александровский " филиала "Северо-Западный" АО "Оборонэнерго" | ПС 3 | Ф-11 | [8 empty] | 0.21492
42 | ООО "Полярная звезда", ПАО Ростелеком, ПАО Теле2, ПАО МТС, АО "Ямалтранстрой", ООО "Океан", ООО "Баренцпродукт" | ПС 3 | Ф-9 | [8 empty] | 0.67716
43 | ООО "ЛГОК" | ПС 31 | Ф-5 | ОП ( потребителя) | 20 | [7 empty] | 2.279
|  |  | Ф-8 | [9 empty] | 0.925
|  |  | Ф-7 | [9 empty] | 0.742
44 | ООО "НОВАТЭК-Мурманск" | ПС 150 кВ Белокаменка, Лавна, Кулонга | присоединения ООО "НОВАТЭК-Мурманск" | ОП ( потребителя) | 20 | 8.28
45 |  |  | Район севера г. Мурманска, г. Североморска энергосистемы Мурманской области
45 | ООО "СК "Северо-Запада" (ф-23), ПАО «НК Роснефть»- Мурманскнефтепродукт» (ф-29), АО МОЭСК (ф-3,5,7,9,15,17,27,31), ООО "Людмила плюс" (ф-21) | ПС 64 | В-6 Т-1 (1 сек.6 кВ) | ДУ | 5 | [5 empty] | 1.59
46 | АО МОЭСК |  | Ф-4 | ДУ | [6 empty] | 1.062
|  |  | Ф-6 | [7 empty] | 1.04
|  |  | Ф-16 | [7 empty] | 1.55
|  |  | Ф-18 | [7 empty] | 0
47 | ПАО «НК Роснефть»- Мурманскнефтепродукт» |  | Ф-22 | ДУ | [6 empty] | 0.02
48 | ООО "Людмила плюс" |  | Ф-24 | ДУ | [6 empty] | 0
49 | АО МОЭСК (ф-13,14,15,16), АО "Кипрей" (ф-11,12,Т-3, Т-4, Т-5, Т-6) | ПС 419 | В-6 Т-1 В-6 Т-2 (1 и 2 секции 6 кВ) | ДУ | 5 | [5 empty] | 4.9055
50 | Потребители ПС 335: ООО ЛК Уралсиб (ООО «Техноинвест») (ф-23,24) АО "Электротранспорт" (ф-21,22) ИП Якимов А.Г. (ф-16), АО МОЭСК (ф-4,5,7,8,14,15,17,18,19,20) | ПС 6 | Выключатели линий 35 кВ ВМ-38, ВМ-39 (ПС 335) | ОП (МФ) | 5 | [6 empty] | 9.499
51 | ООО "АрктикШельфСервис" | ПС 6 | Ф-27 | ОП (МФ) | 20 | [6 empty] | 0.7359
|  |  | Ф-28 | [8 empty] | 0
52 | ИП Мищук |  | ф-29 | ОП (МФ) | [7 empty] | 0.01296
53 | ООО"Аврора" |  | Ф-12 | ОП (МФ) | [7 empty] | 0.18324
|  |  | Ф-45 | [8 empty] | 0
54 | ООО "Возрождение" |  | Ф-13 | ОП (МФ) | [7 empty] | 0.19827
|  |  | Ф-24 | [8 empty] | 0.00063
55 | ООО "КронЭнергоСети" |  | Ф-7 | ОП (МФ) | [7 empty] | 0
|  |  | Ф-8 | [8 empty] | 0.15714
56 | АО "МОЭСК" |  | Ф-16 | ОП (МФ) | [7 empty] | 1.0285
|  |  | Ф-30 | [8 empty] | 0.8721
|  |  | Ф-31 | [8 empty] | 0.50688
|  |  | Ф-43 | [8 empty] | 0.89892
57 | АО "МЭС" |  | Ф-3 | ОП (МФ) | [7 empty] | 0.14184
|  |  | Ф-42 | [8 empty] | 0.62955
58 | ИП "Жаднов" |  | ф-48 | ОП (МФ) | [7 empty] | 0.12516
59 | ООО «Корд Компани» | ПС 388 | Ф-30 | ДУ | 20 | [7 empty] | 0.00072
|  |  | Ф-33 | [9 empty] | 0.2538
60 | ООО "МурманФиш" |  | Ф-7 | ДУ | [8 empty] | 0.25776
61 | АО МОЭСК |  | Ф-5 | ДУ | [8 empty] | 0.22046
|  |  | Ф-6 | [9 empty] | 0
|  |  | Ф-24 | [9 empty] | 0.19908
|  |  | Ф-25 | [9 empty] | 9e-05
|  |  | Ф-27 | [9 empty] | 0.0234
61 | ООО "Мурманский складской терминал" |  | Ф-20, Ф-26, Ф-29 | ДУ | [8 empty] | 0.29808
62 | ПАО "ММТП" | ПС 301 | Ф-15 | ОВБ (МФ) | 60 |  |  |  |  | 0.86016
|  |  | Ф-19 | [6 empty] | 0.8394
|  |  | Ф-44 | [6 empty] | 0.798
63 | АО "МОЭСК" |  | Ф-3 | ОВБ (МФ) | [5 empty] | 1.3055
|  |  | Ф-4 | [6 empty] | 0.17892
|  |  | Ф-8 | [6 empty] | 0.36372
|  |  | Ф-24 | [6 empty] | 0.80901
|  |  | Ф-34 | [6 empty] | 0.63516
|  |  | Ф-35 | [6 empty] | 0.12456
|  |  | Ф-45 | [6 empty] | 0.67392
|  |  | Ф-55 | [6 empty] | 0.50394
|  |  | Ф-56 | [6 empty] | 0.07914
64 | ООО Крондекс |  | ф-16 | ОВБ (МФ) | [5 empty] | 0.61128
65 | ООО "Мурманский балкерный терминал" |  | ф-20, ф-49, ф-51 | ОВБ (МФ) | [5 empty] | 0.61638
66 | АО "Электротранспорт" |  | Ф-5, Ф-10 | ОВБ (МФ) | [5 empty] | 0.11889
67 | АО "МОЭСК" | ПС 389 | Ф-4 | ОВБ (МФ) | 60 | [5 empty] | 0.04896
|  |  | Ф-35 | [7 empty] | 1.2094
|  |  | Ф-43 | [7 empty] | 0.93744
68 | ПАО "Завод ТБО" |  | Ф-10 | ОВБ (МФ) | [6 empty] | 0.045
|  |  | Ф-17 | [7 empty] | 0.0801
68 | ПАО "МТЭЦ" |  | Ф-7 | ОВБ (МФ) | [6 empty] | 1.1261
|  |  | Ф-20 | [7 empty] | 0.3231
|  |  | Ф-36 | [7 empty] | 0
69 | АО "МОЭСК" | ПС 302 | Ф-4 | ОВБ (МФ) | 60 | [8 empty] | 1.9607
|  |  | Ф-5 | [10 empty] | 0.14034
|  |  | Ф-6 | [10 empty] | 0.04644
|  |  | Ф-15 | [10 empty] | 1.0279
|  |  | Ф-34 | [10 empty] | 0.46332
70 | ООО "ФинСан" |  | Ф-3, Ф-8; Ф-46 | ОВБ (МФ) | [9 empty] | 0.53244
71 | АО "Электротранспорт" |  | Ф-32 | ОВБ (МФ) | [9 empty] | 0.04446
|  |  | Ф-44 | [10 empty] | 0.09468
72 | ООО "Евро-Линия" |  | ф-38 | ОВБ (МФ) | [9 empty] | 0.11691
73 | ЗАО "Кольская инжиниринговая Компания" |  | Ф-43 | ОВБ (МФ) | [9 empty] | 0.02025
74 | ИП Сметанин Д.С. |  | Ф-36, Ф-49 | ОВБ (МФ) | [9 empty] | 0.0261
75 | РЭС "Североморский" филиала "Северо-Западный" АО "Оборонэнерго" | ПС 2 | Ф-14, Ф-38 | ОП (потребителя) | 5 | [6 empty] | 0.77
76 | РЭС "Североморский" филиала "Северо-Западный" АО "Оборонэнерго" | ПС 326 ПС 319 ПС 2, ПС 56 | присоединения в сети потребителя | ОП (потребителя) | 20 | [6 empty] | 5.64
77 |  |  | Район г. Ковдора энергосистемы Мурманской области ( п. 5.3)
78 | АО "Ковдорский ГОК" | ПС 40А, 40Б, ПС 40В | присоединения в сети потребителя | ОП (потребителя) | 5
79 | АО "Ковдорский ГОК" | ПС 40А, 40Б, ПС 40В | присоединения в сети потребителя | ОП (потребителя) | 20 | [8 empty] | 23.34
80 |  |  | Район г. Мончегорска, г. Апатиты энергосистемы Мурманской области (п. 5.4)
81 | АО "Северо -Западная Фосфорная Компания" | ПС -150 кВ "Олений ручей" | присоединения в сети потребителя | ОП ( потребителя) | 20 | 8.592
82 | АО "Кольская ГМК" пл.Мончегорск | АО "Кольская ГМК" РП-70 | присоединения в сети потребителя | ОП ( потребителя) | 20 | [7 empty] | 31.681
83 | АО "Кольская ГМК" пл.Мончегорск | АО Кольская ГМК РП-14 | присоединения в сети потребителя | ОП ( потребителя) | 20 |  |  | 14.518
84 | АО "Кольская ГМК" пл.Мончегорск | ОАО "Кольская ГМК" РП-8 | присоединения в сети потребителя | ОП ( потребителя) | 20 |  | 4.714
85 | АО "Кольская ГМК" пл.Заполярный | АО "Кольская ГМК" ОФ, ПС-2 - ПС-16 | присоединения в сети потребителя | ОП ( потребителя) | 60 |  | 5
86 | АО "Апатит" | ПС-77 НОВ АНОФ-2 х/х АНОФ-2 | присоединения в сети потребителя | ОП ( потребителя) | 60 |  | 2.8
87 | АО "Апатит" | ПС-43 промплощадка Кировского рудника | присоединения в сети потребителя | ОП ( потребителя) | 60 |  | 3.9
88 | АО "Апатит" | ПС-90 промплощадка АНОФ-3 | присоединения в сети потребителя | ОП ( потребителя) | 60 |  |  |  | 20.9
89 | АО "Апатит" | ПС-90 промплощадка АНОФ-4 | присоединения в сети потребителя | ОП ( потребителя) | 60 | [9 empty] | 16.8
90 | АО "Апатит" | ПС-76 промплощадка Восточного рудника | присоединения в сети потребителя | ОП (потребителя) | 60 | [8 empty] | 7.4
ИТОГО |  |  |  |  | до 5 мин. | 17.603 | 23.976 | 37.826 | 47.6567 | 70.5541 | 85.4766 | 95.7456 | 95.7456 | 95.7456 | 95.7456
[5 empty] | от 5 до 20 мин | 34.475 | 46.222 | 74.59 | 84.4207 | 107.3181 | 122.2406 | 146.0449 | 182.9253 | 206.2653 | 225.7653
[5 empty] | от 20 до 60 мин. | 0 | 11.7 | 11.7 | 32.6 | 41.118 | 44.8881 | 44.8881 | 44.8881 | 56.7617 | 73.5617
[5 empty] | всего | 34.475 | 57.922 | 86.29 | 117.0207 | 148.4361 | 167.1286 | 190.933 | 227.8134 | 263.027 | 299.327
[5 empty] | всего по ДУ | 17.603 | 22.126 | 35.976 | 45.8067 | 68.7041 | 83.6266 | 86.0308 | 87.2842 | 87.2842 | 87.2842 | 245.8082
в т.ч по району севернее г. Мончегорска энергосистемы Мурманской области п. (5.2) |  |  |  |  | до 5 мин. | 17.603 | 23.976 | 37.826 | 47.6567 | 70.5541 | 85.4766 | 95.7456 | 95.7456 | 95.7456 | 95.7456
[5 empty] | 20 мин | 8.28 | 8.94 | 8.94 | 8.94 | 8.94 | 8.94 | 22.4754 | 27.6748 | 27.6748 | 27.6748
[5 empty] | от 5 до 20 мин. | 25.883 | 32.916 | 46.766 | 56.5967 | 79.4941 | 94.4166 | 118.2209 | 123.4203 | 123.4203 | 123.4203
[5 empty] | от 20 до 60 мин. | 0 | 0 | 0 | 0 | 8.518 | 12.2881 | 12.2881 | 12.2881 | 16.7617 | 16.7617
[5 empty] | всего | 25.883 | 32.916 | 46.766 | 56.5967 | 88.0121 | 106.7046 | 130.509 | 135.7084 | 140.182 | 140.182
[5 empty] | всего по ДУ | 17.603 | 22.126 | 35.976 | 45.8067 | 68.7041 | 83.6266 | 86.0308 | 87.2842 | 87.2842 | 87.2842
в т.ч. по району г. Ковдора энергосистемы Мурманской области ( п. 5.3): |  |  |  |  | до 5 мин. | 0 | 0 | 0 | 0 | 0 | 0 | 0 | 0 | 0 | 0
[5 empty] | от 5 до 20 мин. | 0 | 0 | 0 | 0 | 0 | 0 | 0 | 0 | 23.34 | 23.34
[5 empty] | от 20 до 60 мин. | 0 | 0 | 0 | 0 | 0 | 0 | 0 | 0 | 0 | 0
[5 empty] | всего | 0 | 0 | 0 | 0 | 0 | 0 | 0 | 0 | 23.34 | 23.34
[5 empty] | всего по ДУ | 0 | 0 | 0 | 0 | 0 | 0 | 0 | 0 | 0 | 0
в т.ч. по району г. Мончегорска, г. Апатиты энергосистемы Мурманской области ( п. 5.4): |  |  |  |  | до 5 мин. | 0 | 0 | 0 | 0 | 0 | 0 | 0 | 0 | 0 | 0
[5 empty] | от 5 до 20 мин. | 8.592 | 13.306 | 27.824 | 27.824 | 27.824 | 27.824 | 27.824 | 59.505 | 59.505 | 59.505
[5 empty] | от 20 до 60 мин. | 0 | 11.7 | 11.7 | 32.6 | 32.6 | 32.6 | 32.6 | 32.6 | 40 | 56.8
[5 empty] | всего | 8.592 | 25.006 | 39.524 | 60.424 | 60.424 | 60.424 | 60.424 | 92.105 | 99.505 | 116.305
[5 empty] | всего по ДУ | 0 | 0 | 0 | 0 | 0 | 0 | 0 | 0 | 0 | 0
[5 empty] | всего по ДУ | 0 | 0 | 0 | 0 | 0 | 0 | 0 | 0 | 0 | 0
1. Величина потребления электрической мощности потребителей, указанная в графике, определена для условий прохождения максимума нагрузок при среднесуточных температурах наружного воздуха соответствующих температуре наиболее холодной пятидневки с обеспеченностью 0,92 (-30,8°С)
Быкова ТИ (81553) 68-026

## 23
ГРАФИК временного отключения потребления на 2021/2022гг. по Мурманскому филиалу ПАО «Россети Северо-Запад» на территории Мурманской области за 15.06.2022
№ п/п | Потребитель | Наименование подстанции | Наименование фидера | способ ввода отключения по графику | время отключения (мин.) | очереди ограничения, МВт 2021-2022
[6 empty] | I | II | III | IV | V | VI | VII | VIII | IX | X
1 | Филиал АО "СУАЛ" КАЗ-СУАЛ | ГЭС 3, ПС 19 | присоединения в сети потребителя | ОП ( потребителя) | 20 | [9 empty] | 19.5
2 |  |  | Район севернее г. Мончегорска энергосистемы Мурманской области (п. 5.2)
3 | АО "Олкон" | ПС 30 | ШП-1 | ДУ | 5 | 5.48
4 |  |  | ШП-2 |  |  | 8.345
5 |  |  | ф-31 |  |  | 3.878
6 |  |  | ф-18 |  |  |  | 0.03
7 |  |  | ф-23 |  |  |  | 0.012
8 |  |  | ф-30 |  |  |  | 0.002
9 | АО "Олкон" | ПС 330 Оленегорск | Л-76 | ОП (КПМЭС) | 5 |  | 1.4
10 | ОМЗ ПС 96 | ПС 330 Оленегорск | Л-72, Л-73 | ОП (КПМЭС) | 5 |  | 3.25
11 | АО МОЭСК (Ф-16,20,23,27) ООО «Технострой» (Ф-19) ФКУ Упрдор «Кола» (Ф-15) ООО СНТСН "Север-1", ДНТ "Свой дом" (Ф-14) ИП Арчинов, ООО "Евро-линия" (Ф-11,12) ДНП «Кола» (Ф-8), ООО «С/К Пригородный» (Ф-6), (Ф-18) : ООО "ОленБетон", "Гамма -Колор", ИП "Курдыбаха", АГК №350, СОРЭКС (Ф-22): АГК №375, АГК№354 | ПС 108 | В-6 Т-3 В-6 Т-4 (1 и 2 секции 6 кВ) | ДУ | 5 |  | 3.65
12 | МОЭСК (Ф-1,3,5,20,23,26), АО «Комбинат «Стройконструкция» (Ф-2), ООО "Севнотэк" (Ф-8), ООО "АкваНорд" (Ф-7,10), ОАО "РЖД" (Ф-14,19), "Колтак"(Ф-16,Ф-25 к.1), ООО "Питер-строй" (Ф-25 к.2) ООО "ПТК ГРАНИ", ИП Воротынцева (Ф-17,18), АО «Мурманэнергосбыт» (Ф-23), АО «АМНГР» (Ф-21,22), (Ф-13): Радиостанция №2, ООО "Трест Мурманскморстрой" "Кола Трейд+",СТО "Владимир", ПАО "Мурманоблгаз"(управление), Севрыбхолодфлот, ДНТ "Дорожное", ДНТ "Радуга", ДНТ "Северная усадьба", БизнесПроект, "Спецтехнология", ООО"РЭНТЛ" | ПС 8 | В-6 Т-1 В-6 Т-2 (1 и 2 секции 6 кВ) | ДУ | 5 |  |  | 4.32
13 | ООО «Рыбная компания «Полярное море+» (Ф-18,21), АО "Нефтяной терминал "Лавна" (обслуж. ООО "Сантех-Норд СМУ-1") (Ф-3,4,10,11,19,24) ОАО "МАГЭ" (Ф-16) ООО "МТП "Лавна"" (Ф-17) | ПС 100 | выключатели В-10 Т-1 В-10 Т-2 (1 и 2 секции 10 кВ) | ДУ | 5 |  |  | 2.41
14 | Потребители ПС 338 : ММБУ «УДХ» (Ф-3) МОЭСК (Ф-4,6,7,11,16,21), ООО "Кристи" (Ф-26,27), ИП Хлебушкин (Ф-25,30), ООО “Огни Мурманска-Спорт”(Ф-24), АО "Электротранспорт" (Ф-22,23), ООО «ФинСан» (Ф-5,28), ООО «Лабиринт +» (Ф-8), ООО "Ремстройснаб" (Ф-9,20) ООО "Севертранс" (Ф-20) | ПС 53 | ВМ -28, ВМ-29 (ПС 338) | ДУ | 5 |  |  | 5.93
15 | АО МОЭСК (ф-7,9,11,13), АО «Электротранспорт» (Ф-21), ГАУМО «ЦСП» (Ф-25) ООО "Терминал", Диал, Диком, МБУ "УДХ", "Норд Вест", ООО "Тетра", ООО "Людмила+", ООО "Адмантстрой", ООО "Руссрой-М", Склад "Строймакс", "Автодор", Колбасный цех,ООО "Фрегат", "ЭхоНорд" | ПС 53 | В-6 Т-1 (1 секция 6 кВ) | ДУ | 5 |  |  |  | 4.752
16 | ООО “Огни Мурманска-Спорт” | ПС 53 | Ф-26 | ДУ | 5 |  |  |  | 0.222
17 | ГАУМО «ЦСП» |  | Ф-24 | ДУ |  |  |  |  | 0.00012
18 | АО «Электротранспорт» |  | Ф-20 | ДУ |  |  |  |  | 0.0006
19 | ИП Кузнецова |  | Ф-12 | ДУ |  |  |  |  | 0.053
20 | АО МОЭСК |  | Ф-6 | ДУ |  |  |  |  | 1.63
|  |  | Ф-8 | [5 empty] | 2.474
|  |  | Ф-10 | [5 empty] | 0.174
21 | АО "Электротранспорт" | ПС 4 | Ф-14 | ДУ | 5 |  |  |  |  | 0.005
|  |  | Ф-22 | [6 empty] | 0.0004
|  |  | Ф-29 | [6 empty] | 0.11
|  |  | Ф-39 | [6 empty] | 0.042
22 | ООО "Прагма Капитал" |  | Ф-6, Ф-23 | ДУ | 5 |  |  |  |  | 0.13
23 | АО "Мурманскпромстрой" |  | Ф-7 | ДУ | [5 empty] | 0.103
24 | ФГБУ "ЦЖКУ" ОСК СФ МОРФ ЖЭКО №1 (Нах.уч-ще) |  | Ф-3 | ДУ | [5 empty] | 0.084
|  |  | Ф-34 | [6 empty] | 0.153
25 | ЗАО "Кипрей" |  | Ф-18 | ДУ | [5 empty] | 0.623
26 | АО "Комбинат "Стройконструкция" |  | Ф-25 | ДУ | [5 empty] | 0.01
27 | ПАО "МТЭЦ" | ПС 4 | Ф-31, Ф-10 | ДУ | 5 |  |  |  |  | 0
28 | АО "МОЭСК" |  | Ф-5 | ДУ | 5 |  |  |  |  | 2.49
|  |  | Ф-13 | [6 empty] | 0.42
|  |  | Ф-15 | [6 empty] | 2.52
|  |  | Ф-17 | [6 empty] | 2.63
|  |  | Ф-27 | [6 empty] | 0.43
|  |  | Ф-33 | [6 empty] | 1.82
|  |  | Ф-35 | [6 empty] | 1.13
|  |  | Ф-8 | [6 empty] | 1.4
|  |  | Ф-12 | [6 empty] | 3.02
|  |  | Ф-20 | [6 empty] | 0.26
|  |  | Ф-24 | [6 empty] | 2.09
|  |  | Ф-26 | [6 empty] | 1.203
|  |  | Ф-28 | [6 empty] | 0
30 | АО "ММРП" | ПС 57 | Ф-9, Ф-10 | ДУ | 5 | [5 empty] | 1.084
|  |  | Ф-15 | [7 empty] | 0.28728
|  |  | Ф-16, Ф-18 | [7 empty] | 1.1032
31 | ФГАОУ ВО "МГТУ" |  | Ф-21 | ДУ | [6 empty] | 0
|  |  | Ф-22 | [7 empty] | 0.05556
32 | ООО "Мурманская судоверфь-Энергосеть" |  | Ф-11 | ДУ | [6 empty] | 0.36096
|  |  | Ф-12 | [7 empty] | 0.27288
33 | ИП Рейзвих |  | ф-17 | ДУ | [6 empty] | 0.14625
34 | ООО "Первый Мурманский терминал" |  | Ф-13 | ДУ | [6 empty] | 0.39696
|  |  | Ф-14 | [7 empty] | 0
|  |  | Ф-20 | [7 empty] | 0.00072
35 | ПГИ КНЦ РАН |  | Ф-23 | ДУ | [6 empty] | 0.04848
|  |  | Ф-24 | [7 empty] | 1.0708
36 | ОСНТ (9км а/дороги), П/Ф"Снежная", ООО "Параллель 68", ООО "Спецгруз", Антик, ИП "Шушенян" "Упрдор" Кола АО "МЭС" (Ф-11) | ПС 89 | В-6 Т-1 В-6 Т-2 (1 и 2 секции 6 кВ) | ДУ | 20 |  | 0.63
37 | АО «Управление Отходами» (Ф-22), Радиостанция №3 (Ф-16), РЭС "Александровский " филиала "Северо-Западный" АО "Оборонэнерго" (Ф-10), ООО «Спектрум» АО "НТ "Лавна" (Ф-24), ООО "ОленБетон" (Ф-26), УК ООО "Кола ЖКХ", МУП Кольского района «УЖКХ» (Ф-12), (Ф-18) ПАО Ростелеком, ПАО Теле2, ПАО МТС, ПАО Мегафон, АО "Ямалтранстрой" | ПС 3 | В-6 Т-2 (2 сек. 6 кВ), | ДУ | 20 | [6 empty] | 0.7047
38 | ООО «Спектрум» (АО "НТ "Лавна") | ПС 3 | Ф-23 | [8 empty] | 0
39 | МУП Кольского района «УЖКХ». | ПС 3 | Ф-15 | [8 empty] | 0
40 | ООО "Полярная звезда" | ПС 3 | Ф-13 | [8 empty] | 0.00288
41 | РЭС "Александровский " филиала "Северо-Западный" АО "Оборонэнерго" | ПС 3 | Ф-11 | [8 empty] | 0.20352
42 | ООО "Полярная звезда", ПАО Ростелеком, ПАО Теле2, ПАО МТС, АО "Ямалтранстрой", ООО "Океан", ООО "Баренцпродукт" | ПС 3 | Ф-9 | [8 empty] | 0.51084
43 | ООО "ЛГОК" | ПС 31 | Ф-5 | ОП ( потребителя) | 20 | [7 empty] | 2.215
|  |  | Ф-8 | [9 empty] | 0.907
|  |  | Ф-7 | [9 empty] | 0.741
44 | ООО "НОВАТЭК-Мурманск" | ПС 150 кВ Белокаменка, Лавна, Кулонга | присоединения ООО "НОВАТЭК-Мурманск" | ОП ( потребителя) | 20 | 8.14
45 |  |  | Район севера г. Мурманска, г. Североморска энергосистемы Мурманской области
45 | ООО "СК "Северо-Запада" (ф-23), ПАО «НК Роснефть»- Мурманскнефтепродукт» (ф-29), АО МОЭСК (ф-3,5,7,9,15,17,27,31), ООО "Людмила плюс" (ф-21) | ПС 64 | В-6 Т-1 (1 сек.6 кВ) | ДУ | 5 | [5 empty] | 3.89
46 | АО МОЭСК |  | Ф-4 | ДУ | [6 empty] | 0.96
|  |  | Ф-6 | [7 empty] | 0.947
|  |  | Ф-16 | [7 empty] | 1.414
|  |  | Ф-18 | [7 empty] | 0
47 | ПАО «НК Роснефть»- Мурманскнефтепродукт» |  | Ф-22 | ДУ | [6 empty] | 0.02
48 | ООО "Людмила плюс" |  | Ф-24 | ДУ | [6 empty] | 0
49 | АО МОЭСК (ф-13,14,15,16), АО "Кипрей" (ф-11,12,Т-3, Т-4, Т-5, Т-6) | ПС 419 | В-6 Т-1 В-6 Т-2 (1 и 2 секции 6 кВ) | ДУ | 5 | [5 empty] | 4.0702
50 | Потребители ПС 335: ООО ЛК Уралсиб (ООО «Техноинвест») (ф-23,24) АО "Электротранспорт" (ф-21,22) ИП Якимов А.Г. (ф-16), АО МОЭСК (ф-4,5,7,8,14,15,17,18,19,20) | ПС 6 | Выключатели линий 35 кВ ВМ-38, ВМ-39 (ПС 335) | ОП (МФ) | 5 | [6 empty] | 8.8305
51 | ООО "АрктикШельфСервис" | ПС 6 | Ф-27 | ОП (МФ) | 20 | [6 empty] | 0.7035
|  |  | Ф-28 | [8 empty] | 0
52 | ИП Мищук |  | ф-29 | ОП (МФ) | [7 empty] | 0.012015
53 | ООО"Аврора" |  | Ф-12 | ОП (МФ) | [7 empty] | 0.20358
|  |  | Ф-45 | [8 empty] | 0
54 | ООО "Возрождение" |  | Ф-13 | ОП (МФ) | [7 empty] | 0.19989
|  |  | Ф-24 | [8 empty] | 0.00063
55 | ООО "КронЭнергоСети" |  | Ф-7 | ОП (МФ) | [7 empty] | 0
|  |  | Ф-8 | [8 empty] | 0.16722
56 | АО "МОЭСК" |  | Ф-16 | ОП (МФ) | [7 empty] | 0.9315
|  |  | Ф-30 | [8 empty] | 0.78804
|  |  | Ф-31 | [8 empty] | 0.47088
|  |  | Ф-43 | [8 empty] | 0.8136
57 | АО "МЭС" |  | Ф-3 | ОП (МФ) | [7 empty] | 0.12258
|  |  | Ф-42 | [8 empty] | 0.5931
58 | ИП "Жаднов" |  | ф-48 | ОП (МФ) | [7 empty] | 0.11052
59 | ООО «Корд Компани» | ПС 388 | Ф-30 | ДУ | 20 | [7 empty] | 0.00072
|  |  | Ф-33 | [9 empty] | 0.25254
60 | ООО "МурманФиш" |  | Ф-7 | ДУ | [8 empty] | 0.23328
61 | АО МОЭСК |  | Ф-5 | ДУ | [8 empty] | 0.21478
|  |  | Ф-6 | [9 empty] | 0
|  |  | Ф-24 | [9 empty] | 0.19932
|  |  | Ф-25 | [9 empty] | 9e-05
|  |  | Ф-27 | [9 empty] | 0.02532
61 | ООО "Мурманский складской терминал" |  | Ф-20, Ф-26, Ф-29 | ДУ | [8 empty] | 0.28872
62 | ПАО "ММТП" | ПС 301 | Ф-15 | ОВБ (МФ) | 60 |  |  |  |  | 0.78504
|  |  | Ф-19 | [6 empty] | 1.0722
|  |  | Ф-44 | [6 empty] | 0.73788
63 | АО "МОЭСК" |  | Ф-3 | ОВБ (МФ) | [5 empty] | 1.1704
|  |  | Ф-4 | [6 empty] | 0.174
|  |  | Ф-8 | [6 empty] | 0.30984
|  |  | Ф-24 | [6 empty] | 0.70605
|  |  | Ф-34 | [6 empty] | 0.57156
|  |  | Ф-35 | [6 empty] | 0.12258
|  |  | Ф-45 | [6 empty] | 0.63846
|  |  | Ф-55 | [6 empty] | 0.4878
|  |  | Ф-56 | [6 empty] | 0.07458
64 | ООО Крондекс |  | ф-16 | ОВБ (МФ) | [5 empty] | 0.59454
65 | ООО "Мурманский балкерный терминал" |  | ф-20, ф-49, ф-51 | ОВБ (МФ) | [5 empty] | 0.48546
66 | АО "Электротранспорт" |  | Ф-5, Ф-10 | ОВБ (МФ) | [5 empty] | 0.12042
67 | АО "МОЭСК" | ПС 389 | Ф-4 | ОВБ (МФ) | 60 | [5 empty] | 0.0474
|  |  | Ф-35 | [7 empty] | 1.1275
|  |  | Ф-43 | [7 empty] | 0.83664
68 | ПАО "Завод ТБО" |  | Ф-10 | ОВБ (МФ) | [6 empty] | 0.04266
|  |  | Ф-17 | [7 empty] | 0.07938
68 | ПАО "МТЭЦ" |  | Ф-7 | ОВБ (МФ) | [6 empty] | 1.1252
|  |  | Ф-20 | [7 empty] | 0.32256
|  |  | Ф-36 | [7 empty] | 0
69 | АО "МОЭСК" | ПС 302 | Ф-4 | ОВБ (МФ) | 60 | [8 empty] | 1.7449
|  |  | Ф-5 | [10 empty] | 0.1221
|  |  | Ф-6 | [10 empty] | 0.05112
|  |  | Ф-15 | [10 empty] | 0.9396
|  |  | Ф-34 | [10 empty] | 0.41562
70 | ООО "ФинСан" |  | Ф-3, Ф-8; Ф-46 | ОВБ (МФ) | [9 empty] | 0.50634
71 | АО "Электротранспорт" |  | Ф-32 | ОВБ (МФ) | [9 empty] | 0.04014
|  |  | Ф-44 | [10 empty] | 0.09882
72 | ООО "Евро-Линия" |  | ф-38 | ОВБ (МФ) | [9 empty] | 0.1116
73 | ЗАО "Кольская инжиниринговая Компания" |  | Ф-43 | ОВБ (МФ) | [9 empty] | 0.01935
74 | ИП Сметанин Д.С. |  | Ф-36, Ф-49 | ОВБ (МФ) | [9 empty] | 0.02628
75 | РЭС "Североморский" филиала "Северо-Западный" АО "Оборонэнерго" | ПС 2 | Ф-14, Ф-38 | ОП (потребителя) | 5 | [6 empty] | 0.86
76 | РЭС "Североморский" филиала "Северо-Западный" АО "Оборонэнерго" | ПС 326 ПС 319 ПС 2, ПС 56 | присоединения в сети потребителя | ОП (потребителя) | 20 | [6 empty] | 5.07
77 |  |  | Район г. Ковдора энергосистемы Мурманской области ( п. 5.3)
78 | АО "Ковдорский ГОК" | ПС 40А, 40Б, ПС 40В | присоединения в сети потребителя | ОП (потребителя) | 5
79 | АО "Ковдорский ГОК" | ПС 40А, 40Б, ПС 40В | присоединения в сети потребителя | ОП (потребителя) | 20 | [8 empty] | 23.373
80 |  |  | Район г. Мончегорска, г. Апатиты энергосистемы Мурманской области (п. 5.4)
81 | АО "Северо -Западная Фосфорная Компания" | ПС -150 кВ "Олений ручей" | присоединения в сети потребителя | ОП ( потребителя) | 20 | 8.58
82 | АО "Кольская ГМК" пл.Мончегорск | АО "Кольская ГМК" РП-70 | присоединения в сети потребителя | ОП ( потребителя) | 20 | [7 empty] | 31.626
83 | АО "Кольская ГМК" пл.Мончегорск | АО Кольская ГМК РП-14 | присоединения в сети потребителя | ОП ( потребителя) | 20 |  |  | 14.598
84 | АО "Кольская ГМК" пл.Мончегорск | ОАО "Кольская ГМК" РП-8 | присоединения в сети потребителя | ОП ( потребителя) | 20 |  | 2.03
85 | АО "Кольская ГМК" пл.Заполярный | АО "Кольская ГМК" ОФ, ПС-2 - ПС-16 | присоединения в сети потребителя | ОП ( потребителя) | 60 |  | 5
86 | АО "Апатит" | ПС-77 НОВ АНОФ-2 х/х АНОФ-2 | присоединения в сети потребителя | ОП ( потребителя) | 60 |  | 2.8
87 | АО "Апатит" | ПС-43 промплощадка Кировского рудника | присоединения в сети потребителя | ОП ( потребителя) | 60 |  | 3.9
88 | АО "Апатит" | ПС-90 промплощадка АНОФ-3 | присоединения в сети потребителя | ОП ( потребителя) | 60 |  |  |  | 20.9
89 | АО "Апатит" | ПС-90 промплощадка АНОФ-4 | присоединения в сети потребителя | ОП ( потребителя) | 60 | [9 empty] | 16.8
90 | АО "Апатит" | ПС-76 промплощадка Восточного рудника | присоединения в сети потребителя | ОП (потребителя) | 60 | [8 empty] | 7.4
ИТОГО |  |  |  |  | до 5 мин. | 17.703 | 26.047 | 38.707 | 48.0127 | 68.6861 | 84.8144 | 94.5049 | 94.5049 | 94.5049 | 94.5049
[5 empty] | от 5 до 20 мин | 34.423 | 45.427 | 72.685 | 81.9907 | 102.6641 | 118.7924 | 140.0919 | 176.7957 | 200.1687 | 219.6687
[5 empty] | от 20 до 60 мин. | 0 | 11.7 | 11.7 | 32.6 | 40.6508 | 44.2321 | 44.2321 | 44.2321 | 55.708 | 72.508
[5 empty] | всего | 34.423 | 57.127 | 84.385 | 114.5907 | 143.3149 | 163.0245 | 184.324 | 221.0278 | 255.8767 | 292.1767
[5 empty] | всего по ДУ | 17.703 | 22.027 | 34.687 | 43.9927 | 64.6661 | 80.7944 | 82.2163 | 83.4311 | 83.4311 | 83.4311 | 240.3856
в т.ч по району севернее г. Мончегорска энергосистемы Мурманской области п. (5.2) |  |  |  |  | до 5 мин. | 17.703 | 26.047 | 38.707 | 48.0127 | 68.6861 | 84.8144 | 94.5049 | 94.5049 | 94.5049 | 94.5049
[5 empty] | 20 мин | 8.14 | 8.77 | 8.77 | 8.77 | 8.77 | 8.77 | 20.379 | 25.4568 | 25.4568 | 25.4568
[5 empty] | от 5 до 20 мин. | 25.843 | 34.817 | 47.477 | 56.7827 | 77.4561 | 93.5844 | 114.8839 | 119.9617 | 119.9617 | 119.9617
[5 empty] | от 20 до 60 мин. | 0 | 0 | 0 | 0 | 8.0508 | 11.6321 | 11.6321 | 11.6321 | 15.708 | 15.708
[5 empty] | всего | 25.843 | 34.817 | 47.477 | 56.7827 | 85.5069 | 105.2165 | 126.516 | 131.5938 | 135.6697 | 135.6697
[5 empty] | всего по ДУ | 17.703 | 22.027 | 34.687 | 43.9927 | 64.6661 | 80.7944 | 82.2163 | 83.4311 | 83.4311 | 83.4311
в т.ч. по району г. Ковдора энергосистемы Мурманской области ( п. 5.3): |  |  |  |  | до 5 мин. | 0 | 0 | 0 | 0 | 0 | 0 | 0 | 0 | 0 | 0
[5 empty] | от 5 до 20 мин. | 0 | 0 | 0 | 0 | 0 | 0 | 0 | 0 | 23.373 | 23.373
[5 empty] | от 20 до 60 мин. | 0 | 0 | 0 | 0 | 0 | 0 | 0 | 0 | 0 | 0
[5 empty] | всего | 0 | 0 | 0 | 0 | 0 | 0 | 0 | 0 | 23.373 | 23.373
[5 empty] | всего по ДУ | 0 | 0 | 0 | 0 | 0 | 0 | 0 | 0 | 0 | 0
в т.ч. по району г. Мончегорска, г. Апатиты энергосистемы Мурманской области ( п. 5.4): |  |  |  |  | до 5 мин. | 0 | 0 | 0 | 0 | 0 | 0 | 0 | 0 | 0 | 0
[5 empty] | от 5 до 20 мин. | 8.58 | 10.61 | 25.208 | 25.208 | 25.208 | 25.208 | 25.208 | 56.834 | 56.834 | 56.834
[5 empty] | от 20 до 60 мин. | 0 | 11.7 | 11.7 | 32.6 | 32.6 | 32.6 | 32.6 | 32.6 | 40 | 56.8
[5 empty] | всего | 8.58 | 22.31 | 36.908 | 57.808 | 57.808 | 57.808 | 57.808 | 89.434 | 96.834 | 113.634
[5 empty] | всего по ДУ | 0 | 0 | 0 | 0 | 0 | 0 | 0 | 0 | 0 | 0
[5 empty] | всего по ДУ | 0 | 0 | 0 | 0 | 0 | 0 | 0 | 0 | 0 | 0
1. Величина потребления электрической мощности потребителей, указанная в графике, определена для условий прохождения максимума нагрузок при среднесуточных температурах наружного воздуха соответствующих температуре наиболее холодной пятидневки с обеспеченностью 0,92 (-30,8°С)
Быкова ТИ (81553) 68-026

## 24
ГРАФИК временного отключения потребления на 2021/2022гг. по Мурманскому филиалу ПАО «Россети Северо-Запад» на территории Мурманской области за 15.06.2022
№ п/п | Потребитель | Наименование подстанции | Наименование фидера | способ ввода отключения по графику | время отключения (мин.) | очереди ограничения, МВт 2021-2022
[6 empty] | I | II | III | IV | V | VI | VII | VIII | IX | X
1 | Филиал АО "СУАЛ" КАЗ-СУАЛ | ГЭС 3, ПС 19 | присоединения в сети потребителя | ОП ( потребителя) | 20 | [9 empty] | 19.5
2 |  |  | Район севернее г. Мончегорска энергосистемы Мурманской области (п. 5.2)
3 | АО "Олкон" | ПС 30 | ШП-1 | ДУ | 5 | 5.52
4 |  |  | ШП-2 |  |  | 8.807
5 |  |  | ф-31 |  |  | 3.707
6 |  |  | ф-18 |  |  |  | 0.03
7 |  |  | ф-23 |  |  |  | 0.013
8 |  |  | ф-30 |  |  |  | 0.002
9 | АО "Олкон" | ПС 330 Оленегорск | Л-76 | ОП (КПМЭС) | 5 |  | 1.12
10 | ОМЗ ПС 96 | ПС 330 Оленегорск | Л-72, Л-73 | ОП (КПМЭС) | 5 |  | 3.14
11 | АО МОЭСК (Ф-16,20,23,27) ООО «Технострой» (Ф-19) ФКУ Упрдор «Кола» (Ф-15) ООО СНТСН "Север-1", ДНТ "Свой дом" (Ф-14) ИП Арчинов, ООО "Евро-линия" (Ф-11,12) ДНП «Кола» (Ф-8), ООО «С/К Пригородный» (Ф-6), (Ф-18) : ООО "ОленБетон", "Гамма -Колор", ИП "Курдыбаха", АГК №350, СОРЭКС (Ф-22): АГК №375, АГК№354 | ПС 108 | В-6 Т-3 В-6 Т-4 (1 и 2 секции 6 кВ) | ДУ | 5 |  | 3.29
12 | МОЭСК (Ф-1,3,5,20,23,26), АО «Комбинат «Стройконструкция» (Ф-2), ООО "Севнотэк" (Ф-8), ООО "АкваНорд" (Ф-7,10), ОАО "РЖД" (Ф-14,19), "Колтак"(Ф-16,Ф-25 к.1), ООО "Питер-строй" (Ф-25 к.2) ООО "ПТК ГРАНИ", ИП Воротынцева (Ф-17,18), АО «Мурманэнергосбыт» (Ф-23), АО «АМНГР» (Ф-21,22), (Ф-13): Радиостанция №2, ООО "Трест Мурманскморстрой" "Кола Трейд+",СТО "Владимир", ПАО "Мурманоблгаз"(управление), Севрыбхолодфлот, ДНТ "Дорожное", ДНТ "Радуга", ДНТ "Северная усадьба", БизнесПроект, "Спецтехнология", ООО"РЭНТЛ" | ПС 8 | В-6 Т-1 В-6 Т-2 (1 и 2 секции 6 кВ) | ДУ | 5 |  |  | 4.02
13 | ООО «Рыбная компания «Полярное море+» (Ф-18,21), АО "Нефтяной терминал "Лавна" (обслуж. ООО "Сантех-Норд СМУ-1") (Ф-3,4,10,11,19,24) ОАО "МАГЭ" (Ф-16) ООО "МТП "Лавна"" (Ф-17) | ПС 100 | выключатели В-10 Т-1 В-10 Т-2 (1 и 2 секции 10 кВ) | ДУ | 5 |  |  | 2.38
14 | Потребители ПС 338 : ММБУ «УДХ» (Ф-3) МОЭСК (Ф-4,6,7,11,16,21), ООО "Кристи" (Ф-26,27), ИП Хлебушкин (Ф-25,30), ООО “Огни Мурманска-Спорт”(Ф-24), АО "Электротранспорт" (Ф-22,23), ООО «ФинСан» (Ф-5,28), ООО «Лабиринт +» (Ф-8), ООО "Ремстройснаб" (Ф-9,20) ООО "Севертранс" (Ф-20) | ПС 53 | ВМ -28, ВМ-29 (ПС 338) | ДУ | 5 |  |  | 5.17
15 | АО МОЭСК (ф-7,9,11,13), АО «Электротранспорт» (Ф-21), ГАУМО «ЦСП» (Ф-25) ООО "Терминал", Диал, Диком, МБУ "УДХ", "Норд Вест", ООО "Тетра", ООО "Людмила+", ООО "Адмантстрой", ООО "Руссрой-М", Склад "Строймакс", "Автодор", Колбасный цех,ООО "Фрегат", "ЭхоНорд" | ПС 53 | В-6 Т-1 (1 секция 6 кВ) | ДУ | 5 |  |  |  | 4.251
16 | ООО “Огни Мурманска-Спорт” | ПС 53 | Ф-26 | ДУ | 5 |  |  |  | 0.209
17 | ГАУМО «ЦСП» |  | Ф-24 | ДУ |  |  |  |  | 0.00012
18 | АО «Электротранспорт» |  | Ф-20 | ДУ |  |  |  |  | 0.0006
19 | ИП Кузнецова |  | Ф-12 | ДУ |  |  |  |  | 0.048
20 | АО МОЭСК |  | Ф-6 | ДУ |  |  |  |  | 1.425
|  |  | Ф-8 | [5 empty] | 2.29
|  |  | Ф-10 | [5 empty] | 0.167
21 | АО "Электротранспорт" | ПС 4 | Ф-14 | ДУ | 5 |  |  |  |  | 0.00444
|  |  | Ф-22 | [6 empty] | 0.00036
|  |  | Ф-29 | [6 empty] | 0.07
|  |  | Ф-39 | [6 empty] | 0.03
22 | ООО "Прагма Капитал" |  | Ф-6, Ф-23 | ДУ | 5 |  |  |  |  | 0.08
23 | АО "Мурманскпромстрой" |  | Ф-7 | ДУ | [5 empty] | 0.1
24 | ФГБУ "ЦЖКУ" ОСК СФ МОРФ ЖЭКО №1 (Нах.уч-ще) |  | Ф-3 | ДУ | [5 empty] | 0.084
|  |  | Ф-34 | [6 empty] | 0.15
25 | ЗАО "Кипрей" |  | Ф-18 | ДУ | [5 empty] | 0.54
26 | АО "Комбинат "Стройконструкция" |  | Ф-25 | ДУ | [5 empty] | 0.01
27 | ПАО "МТЭЦ" | ПС 4 | Ф-31, Ф-10 | ДУ | 5 |  |  |  |  | 0
28 | АО "МОЭСК" |  | Ф-5 | ДУ | 5 |  |  |  |  | 2.18
|  |  | Ф-13 | [6 empty] | 0.37
|  |  | Ф-15 | [6 empty] | 2.2
|  |  | Ф-17 | [6 empty] | 2.26
|  |  | Ф-27 | [6 empty] | 0.39
|  |  | Ф-33 | [6 empty] | 1.52
|  |  | Ф-35 | [6 empty] | 0.96
|  |  | Ф-8 | [6 empty] | 1.21
|  |  | Ф-12 | [6 empty] | 2.57
|  |  | Ф-20 | [6 empty] | 0.25
|  |  | Ф-24 | [6 empty] | 1.77
|  |  | Ф-26 | [6 empty] | 1.02
|  |  | Ф-28 | [6 empty] | 0
30 | АО "ММРП" | ПС 57 | Ф-9, Ф-10 | ДУ | 5 | [5 empty] | 1.1401
|  |  | Ф-15 | [7 empty] | 0.25116
|  |  | Ф-16, Ф-18 | [7 empty] | 1.1104
31 | ФГАОУ ВО "МГТУ" |  | Ф-21 | ДУ | [6 empty] | 0
|  |  | Ф-22 | [7 empty] | 0.05508
32 | ООО "Мурманская судоверфь-Энергосеть" |  | Ф-11 | ДУ | [6 empty] | 0.27528
|  |  | Ф-12 | [7 empty] | 0.27336
33 | ИП Рейзвих |  | ф-17 | ДУ | [6 empty] | 0.14283
34 | ООО "Первый Мурманский терминал" |  | Ф-13 | ДУ | [6 empty] | 0.38664
|  |  | Ф-14 | [7 empty] | 0
|  |  | Ф-20 | [7 empty] | 0.00072
35 | ПГИ КНЦ РАН |  | Ф-23 | ДУ | [6 empty] | 0.04548
|  |  | Ф-24 | [7 empty] | 0.89676
36 | ОСНТ (9км а/дороги), П/Ф"Снежная", ООО "Параллель 68", ООО "Спецгруз", Антик, ИП "Шушенян" "Упрдор" Кола АО "МЭС" (Ф-11) | ПС 89 | В-6 Т-1 В-6 Т-2 (1 и 2 секции 6 кВ) | ДУ | 20 |  | 0.65
37 | АО «Управление Отходами» (Ф-22), Радиостанция №3 (Ф-16), РЭС "Александровский " филиала "Северо-Западный" АО "Оборонэнерго" (Ф-10), ООО «Спектрум» АО "НТ "Лавна" (Ф-24), ООО "ОленБетон" (Ф-26), УК ООО "Кола ЖКХ", МУП Кольского района «УЖКХ» (Ф-12), (Ф-18) ПАО Ростелеком, ПАО Теле2, ПАО МТС, ПАО Мегафон, АО "Ямалтранстрой" | ПС 3 | В-6 Т-2 (2 сек. 6 кВ), | ДУ | 20 | [6 empty] | 0.6435
38 | ООО «Спектрум» (АО "НТ "Лавна") | ПС 3 | Ф-23 | [8 empty] | 0
39 | МУП Кольского района «УЖКХ». | ПС 3 | Ф-15 | [8 empty] | 0
40 | ООО "Полярная звезда" | ПС 3 | Ф-13 | [8 empty] | 0.003
41 | РЭС "Александровский " филиала "Северо-Западный" АО "Оборонэнерго" | ПС 3 | Ф-11 | [8 empty] | 0.19128
42 | ООО "Полярная звезда", ПАО Ростелеком, ПАО Теле2, ПАО МТС, АО "Ямалтранстрой", ООО "Океан", ООО "Баренцпродукт" | ПС 3 | Ф-9 | [8 empty] | 0.46296
43 | ООО "ЛГОК" | ПС 31 | Ф-5 | ОП ( потребителя) | 20 | [7 empty] | 2.387
|  |  | Ф-8 | [9 empty] | 1.022
|  |  | Ф-7 | [9 empty] | 0.743
44 | ООО "НОВАТЭК-Мурманск" | ПС 150 кВ Белокаменка, Лавна, Кулонга | присоединения ООО "НОВАТЭК-Мурманск" | ОП ( потребителя) | 20 | 7.84
45 |  |  | Район севера г. Мурманска, г. Североморска энергосистемы Мурманской области
45 | ООО "СК "Северо-Запада" (ф-23), ПАО «НК Роснефть»- Мурманскнефтепродукт» (ф-29), АО МОЭСК (ф-3,5,7,9,15,17,27,31), ООО "Людмила плюс" (ф-21) | ПС 64 | В-6 Т-1 (1 сек.6 кВ) | ДУ | 5 | [5 empty] | 3.36
46 | АО МОЭСК |  | Ф-4 | ДУ | [6 empty] | 0.774
|  |  | Ф-6 | [7 empty] | 0.818
|  |  | Ф-16 | [7 empty] | 1.234
|  |  | Ф-18 | [7 empty] | 0
47 | ПАО «НК Роснефть»- Мурманскнефтепродукт» |  | Ф-22 | ДУ | [6 empty] | 0.02
48 | ООО "Людмила плюс" |  | Ф-24 | ДУ | [6 empty] | 0
49 | АО МОЭСК (ф-13,14,15,16), АО "Кипрей" (ф-11,12,Т-3, Т-4, Т-5, Т-6) | ПС 419 | В-6 Т-1 В-6 Т-2 (1 и 2 секции 6 кВ) | ДУ | 5 | [5 empty] | 3.5595
50 | Потребители ПС 335: ООО ЛК Уралсиб (ООО «Техноинвест») (ф-23,24) АО "Электротранспорт" (ф-21,22) ИП Якимов А.Г. (ф-16), АО МОЭСК (ф-4,5,7,8,14,15,17,18,19,20) | ПС 6 | Выключатели линий 35 кВ ВМ-38, ВМ-39 (ПС 335) | ОП (МФ) | 5 | [6 empty] | 7.8365
51 | ООО "АрктикШельфСервис" | ПС 6 | Ф-27 | ОП (МФ) | 20 | [6 empty] | 0.6888
|  |  | Ф-28 | [8 empty] | 0
52 | ИП Мищук |  | ф-29 | ОП (МФ) | [7 empty] | 0.01152
53 | ООО"Аврора" |  | Ф-12 | ОП (МФ) | [7 empty] | 0.19062
|  |  | Ф-45 | [8 empty] | 0
54 | ООО "Возрождение" |  | Ф-13 | ОП (МФ) | [7 empty] | 0.19728
|  |  | Ф-24 | [8 empty] | 0.00063
55 | ООО "КронЭнергоСети" |  | Ф-7 | ОП (МФ) | [7 empty] | 0
|  |  | Ф-8 | [8 empty] | 0.1908
56 | АО "МОЭСК" |  | Ф-16 | ОП (МФ) | [7 empty] | 0.81018
|  |  | Ф-30 | [8 empty] | 0.70398
|  |  | Ф-31 | [8 empty] | 0.40752
|  |  | Ф-43 | [8 empty] | 0.70074
57 | АО "МЭС" |  | Ф-3 | ОП (МФ) | [7 empty] | 0.10872
|  |  | Ф-42 | [8 empty] | 0.59085
58 | ИП "Жаднов" |  | ф-48 | ОП (МФ) | [7 empty] | 0.11196
59 | ООО «Корд Компани» | ПС 388 | Ф-30 | ДУ | 20 | [7 empty] | 0.00072
|  |  | Ф-33 | [9 empty] | 0.2538
60 | ООО "МурманФиш" |  | Ф-7 | ДУ | [8 empty] | 0.2142
61 | АО МОЭСК |  | Ф-5 | ДУ | [8 empty] | 0.21355
|  |  | Ф-6 | [9 empty] | 0
|  |  | Ф-24 | [9 empty] | 0.1974
|  |  | Ф-25 | [9 empty] | 0
|  |  | Ф-27 | [9 empty] | 0.02844
61 | ООО "Мурманский складской терминал" |  | Ф-20, Ф-26, Ф-29 | ДУ | [8 empty] | 0.28332
62 | ПАО "ММТП" | ПС 301 | Ф-15 | ОВБ (МФ) | 60 |  |  |  |  | 0.62736
|  |  | Ф-19 | [6 empty] | 0.67392
|  |  | Ф-44 | [6 empty] | 0.29964
63 | АО "МОЭСК" |  | Ф-3 | ОВБ (МФ) | [5 empty] | 1.0649
|  |  | Ф-4 | [6 empty] | 0.16452
|  |  | Ф-8 | [6 empty] | 0.2736
|  |  | Ф-24 | [6 empty] | 0.63801
|  |  | Ф-34 | [6 empty] | 0.52848
|  |  | Ф-35 | [6 empty] | 0.11322
|  |  | Ф-45 | [6 empty] | 0.59598
|  |  | Ф-55 | [6 empty] | 0.4158
|  |  | Ф-56 | [6 empty] | 0.07422
64 | ООО Крондекс |  | ф-16 | ОВБ (МФ) | [5 empty] | 0.61173
65 | ООО "Мурманский балкерный терминал" |  | ф-20, ф-49, ф-51 | ОВБ (МФ) | [5 empty] | 0.43572
66 | АО "Электротранспорт" |  | Ф-5, Ф-10 | ОВБ (МФ) | [5 empty] | 0.10197
67 | АО "МОЭСК" | ПС 389 | Ф-4 | ОВБ (МФ) | 60 | [5 empty] | 0.04704
|  |  | Ф-35 | [7 empty] | 0.9594
|  |  | Ф-43 | [7 empty] | 0.74628
68 | ПАО "Завод ТБО" |  | Ф-10 | ОВБ (МФ) | [6 empty] | 0.03852
|  |  | Ф-17 | [7 empty] | 0.08136
68 | ПАО "МТЭЦ" |  | Ф-7 | ОВБ (МФ) | [6 empty] | 1.1246
|  |  | Ф-20 | [7 empty] | 0.32274
|  |  | Ф-36 | [7 empty] | 0
69 | АО "МОЭСК" | ПС 302 | Ф-4 | ОВБ (МФ) | 60 | [8 empty] | 1.5554
|  |  | Ф-5 | [10 empty] | 0.11934
|  |  | Ф-6 | [10 empty] | 0.04512
|  |  | Ф-15 | [10 empty] | 0.84048
|  |  | Ф-34 | [10 empty] | 0.38934
70 | ООО "ФинСан" |  | Ф-3, Ф-8; Ф-46 | ОВБ (МФ) | [9 empty] | 0.46836
71 | АО "Электротранспорт" |  | Ф-32 | ОВБ (МФ) | [9 empty] | 0.04482
|  |  | Ф-44 | [10 empty] | 0.07542
72 | ООО "Евро-Линия" |  | ф-38 | ОВБ (МФ) | [9 empty] | 0.10845
73 | ЗАО "Кольская инжиниринговая Компания" |  | Ф-43 | ОВБ (МФ) | [9 empty] | 0.01953
74 | ИП Сметанин Д.С. |  | Ф-36, Ф-49 | ОВБ (МФ) | [9 empty] | 0.02718
75 | РЭС "Североморский" филиала "Северо-Западный" АО "Оборонэнерго" | ПС 2 | Ф-14, Ф-38 | ОП (потребителя) | 5 | [6 empty] | 0.74
76 | РЭС "Североморский" филиала "Северо-Западный" АО "Оборонэнерго" | ПС 326 ПС 319 ПС 2, ПС 56 | присоединения в сети потребителя | ОП (потребителя) | 20 | [6 empty] | 4.61
77 |  |  | Район г. Ковдора энергосистемы Мурманской области ( п. 5.3)
78 | АО "Ковдорский ГОК" | ПС 40А, 40Б, ПС 40В | присоединения в сети потребителя | ОП (потребителя) | 5
79 | АО "Ковдорский ГОК" | ПС 40А, 40Б, ПС 40В | присоединения в сети потребителя | ОП (потребителя) | 20 | [8 empty] | 24.287
80 |  |  | Район г. Мончегорска, г. Апатиты энергосистемы Мурманской области (п. 5.4)
81 | АО "Северо -Западная Фосфорная Компания" | ПС -150 кВ "Олений ручей" | присоединения в сети потребителя | ОП ( потребителя) | 20 | 8.59
82 | АО "Кольская ГМК" пл.Мончегорск | АО "Кольская ГМК" РП-70 | присоединения в сети потребителя | ОП ( потребителя) | 20 | [7 empty] | 31.555
83 | АО "Кольская ГМК" пл.Мончегорск | АО Кольская ГМК РП-14 | присоединения в сети потребителя | ОП ( потребителя) | 20 |  |  | 14.684
84 | АО "Кольская ГМК" пл.Мончегорск | ОАО "Кольская ГМК" РП-8 | присоединения в сети потребителя | ОП ( потребителя) | 20 |  | 7.59
85 | АО "Кольская ГМК" пл.Заполярный | АО "Кольская ГМК" ОФ, ПС-2 - ПС-16 | присоединения в сети потребителя | ОП ( потребителя) | 60 |  | 5
86 | АО "Апатит" | ПС-77 НОВ АНОФ-2 х/х АНОФ-2 | присоединения в сети потребителя | ОП ( потребителя) | 60 |  | 2.8
87 | АО "Апатит" | ПС-43 промплощадка Кировского рудника | присоединения в сети потребителя | ОП ( потребителя) | 60 |  | 3.9
88 | АО "Апатит" | ПС-90 промплощадка АНОФ-3 | присоединения в сети потребителя | ОП ( потребителя) | 60 |  |  |  | 20.9
89 | АО "Апатит" | ПС-90 промплощадка АНОФ-4 | присоединения в сети потребителя | ОП ( потребителя) | 60 | [9 empty] | 16.8
90 | АО "Апатит" | ПС-76 промплощадка Восточного рудника | присоединения в сети потребителя | ОП (потребителя) | 60 | [8 empty] | 7.4
ИТОГО |  |  |  |  | до 5 мин. | 18.034 | 25.629 | 37.199 | 45.5897 | 63.3585 | 77.7019 | 86.2784 | 86.2784 | 86.2784 | 86.2784
[5 empty] | от 5 до 20 мин | 34.464 | 50.299 | 76.553 | 84.9437 | 102.7125 | 117.0559 | 136.2567 | 173.1551 | 197.4421 | 216.9421
[5 empty] | от 20 до 60 мин. | 0 | 11.7 | 11.7 | 32.6 | 39.219 | 42.539 | 42.539 | 42.539 | 53.6324 | 70.4325
[5 empty] | всего | 34.464 | 61.999 | 88.253 | 117.5437 | 141.9316 | 159.5949 | 178.7957 | 215.6942 | 251.0746 | 287.3746
[5 empty] | всего по ДУ | 18.034 | 22.019 | 33.589 | 41.9797 | 59.7485 | 74.0919 | 75.3926 | 76.584 | 76.584 | 76.584 | 239.1174
в т.ч по району севернее г. Мончегорска энергосистемы Мурманской области п. (5.2) |  |  |  |  | до 5 мин. | 18.034 | 25.629 | 37.199 | 45.5897 | 63.3585 | 77.7019 | 86.2784 | 86.2784 | 86.2784 | 86.2784
[5 empty] | 20 мин | 7.84 | 8.49 | 8.49 | 8.49 | 8.49 | 8.49 | 19.1143 | 24.4578 | 24.4578 | 24.4578
[5 empty] | от 5 до 20 мин. | 25.874 | 34.119 | 45.689 | 54.0797 | 71.8485 | 86.1919 | 105.3927 | 110.7361 | 110.7361 | 110.7361
[5 empty] | от 20 до 60 мин. | 0 | 0 | 0 | 0 | 6.619 | 9.939 | 9.939 | 9.939 | 13.6325 | 13.6325
[5 empty] | всего | 25.874 | 34.119 | 45.689 | 54.0797 | 78.4676 | 96.1309 | 115.3317 | 120.6752 | 124.3686 | 124.3686
[5 empty] | всего по ДУ | 18.034 | 22.019 | 33.589 | 41.9797 | 59.7485 | 74.0919 | 75.3926 | 76.584 | 76.584 | 76.584
в т.ч. по району г. Ковдора энергосистемы Мурманской области ( п. 5.3): |  |  |  |  | до 5 мин. | 0 | 0 | 0 | 0 | 0 | 0 | 0 | 0 | 0 | 0
[5 empty] | от 5 до 20 мин. | 0 | 0 | 0 | 0 | 0 | 0 | 0 | 0 | 24.287 | 24.287
[5 empty] | от 20 до 60 мин. | 0 | 0 | 0 | 0 | 0 | 0 | 0 | 0 | 0 | 0
[5 empty] | всего | 0 | 0 | 0 | 0 | 0 | 0 | 0 | 0 | 24.287 | 24.287
[5 empty] | всего по ДУ | 0 | 0 | 0 | 0 | 0 | 0 | 0 | 0 | 0 | 0
в т.ч. по району г. Мончегорска, г. Апатиты энергосистемы Мурманской области ( п. 5.4): |  |  |  |  | до 5 мин. | 0 | 0 | 0 | 0 | 0 | 0 | 0 | 0 | 0 | 0
[5 empty] | от 5 до 20 мин. | 8.59 | 16.18 | 30.864 | 30.864 | 30.864 | 30.864 | 30.864 | 62.419 | 62.419 | 62.419
[5 empty] | от 20 до 60 мин. | 0 | 11.7 | 11.7 | 32.6 | 32.6 | 32.6 | 32.6 | 32.6 | 40 | 56.8
[5 empty] | всего | 8.59 | 27.88 | 42.564 | 63.464 | 63.464 | 63.464 | 63.464 | 95.019 | 102.419 | 119.219
[5 empty] | всего по ДУ | 0 | 0 | 0 | 0 | 0 | 0 | 0 | 0 | 0 | 0
[5 empty] | всего по ДУ | 0 | 0 | 0 | 0 | 0 | 0 | 0 | 0 | 0 | 0
1. Величина потребления электрической мощности потребителей, указанная в графике, определена для условий прохождения максимума нагрузок при среднесуточных температурах наружного воздуха соответствующих температуре наиболее холодной пятидневки с обеспеченностью 0,92 (-30,8°С)
Быкова ТИ (81553) 68-026

## Лист1
1 | 1353.1813 | 270.6363
2 | 1327.8662 | 265.5732
3 | 1312.9073 | 262.5815
4 | 1301.5487 | 260.3097
5 | 1307.525 | 261.505
6 | 1309.5956 | 261.9191
7 | 1341.8698 | 268.374
8 | 1381.8236 | 276.3647
9 | 1411.1348 | 282.227
10 | 1430.5738 | 286.1148
11 | 1448.8722 | 289.7744
12 | 1445.4077 | 289.0815
13 | 1441.9531 | 288.3906
14 | 1485.1765 | 297.0353
15 | 1506.156 | 301.2312
16 | 1489.6019 | 297.9204
17 | 1483.9762 | 296.7952
18 | 1484.0526 | 296.8105
19 | 1477.3262 | 295.4652
20 | 1457.7294 | 291.5459
21 | 1446.0823 | 289.2165
22 | 1428.1027 | 285.6205
23 | 1405.8466 | 281.1693
24 | 1372.5616 | 274.5123