## ГВО
ГРАФИК временного отключения потребления на 2022/2023гг. по Мурманскому филиалу ПАО «Россети Северо-Запад» на территории Мурманской области
№ п/п | Потребитель | Наименование подстанции | Наименование фидера | способ ввода отключения по графику | время отключения (мин.) | очереди ограничения, МВт 2022-2023
[6 empty] | I | II | III | IV | V | VI | VII | VIII | IX | X
1 | Филиал АО "СУАЛ" КАЗ-СУАЛ | ГЭС 3 | КПП-1,КПП-2 | ОП ( потребителя) | 20 | [9 empty] | 20
2 |  |  | Район севернее г. Мончегорска энергосистемы Мурманской области (п. 5.2)
3 | АО "Олкон" | ПС 30 | ШП-1 | ДУ | 5 | 6.1
4 | АО "Олкон" | ПС 30 | ШП-2 | ДУ | 5 | 9.8
5 | АО "Олкон" | ПС 30 | ф-31 | ДУ | 5 |  | 3.5
6 | АО "Олкон" | ПС 30 | ф-18 | ДУ | 5 |  | 0.45
7 | АО "Олкон" |  | ф-23 |  |  |  | 1.4
8 | АО "Олкон" |  | ф-30 |  |  |  | 1.8
9 | АО "Олкон" | ПС 330 Оленегорск | Л-76 | ОП (КПМЭС) | 5 |  | 0
10 | ОМЗ ПС 96 | ПС 330 Оленегорск | Л-72, Л-73 | ОП (КПМЭС) | 5 |  | 2
11 | АО МОЭСК (Ф-16,20,23,27) ООО «Технострой» (Ф-19) ФКУ Упрдор «Кола» (Ф-15) ООО СНТСН "Север-1", ДНТ "Свой дом" (Ф-14) ИП Арчинов, ООО "Евро-линия" (Ф-11,12) ДНП «Кола» (Ф-8), ООО «С/К Пригородный» (Ф-6), (Ф-18) : ООО "ОленБетон", "Гамма -Колор", ИП "Курдыбаха", АГК №350, СОРЭКС (Ф-22): АГК №375, АГК№354 | ПС 108 | В-6 Т-3 В-6 Т-4 (1 и 2 секции 6 кВ) | ДУ | 5 |  | 5.7
12 | МОЭСК (Ф-1,3,5,20,23,26), АО «Комбинат «Стройконструкция» (Ф-2), ООО "Севнотэк" (Ф-8), ООО "АкваНорд" (Ф-7,10), ОАО "РЖД" (Ф-14,19), "Колтак"(Ф-16,Ф-25 к.1), ООО "Питер-строй" (Ф-25 к.2) ООО "ПТК ГРАНИ", ИП Воротынцева (Ф-17,18), АО «Мурманэнергосбыт» (Ф-23), АО «АМНГР» (Ф-21,22), (Ф-13): Радиостанция №2, ООО "Трест Мурманскморстрой" "Кола Трейд+",СТО "Владимир", ПАО "Мурманоблгаз"(управление), Севрыбхолодфлот, ДНТ "Дорожное", ДНТ "Радуга", ДНТ "Северная усадьба", БизнесПроект, "Спецтехнология", ООО"РЭНТЛ" | ПС 8 | В-6 Т-1 В-6 Т-2 (1 и 2 секции 6 кВ) | ДУ | 5 |  | 9.6
13 | ООО «Рыбная компания «Полярное море+» (Ф-18,21), АО "Нефтяной терминал "Лавна" (обслуж. ООО "Сантех-Норд СМУ-1") (Ф-3,4,10,11,19,24) ОАО "МАГЭ" (Ф-16) ООО "МТП "Лавна"" (Ф-17) | ПС 100 | выключатели В-10 Т-1 В-10 Т-2 (1 и 2 секции 10 кВ) | ДУ | 5 |  | 3
14 | Потребители ПС 338 : ММБУ «УДХ» (Ф-3) МОЭСК (Ф-4,6,7,11,16,21), ООО "Кристи" (Ф-26,27), ИП Хлебушкин (Ф-25,30), ООО “Огни Мурманска-Спорт”(Ф-24), АО "Электротранспорт" (Ф-22,23), ООО «ФинСан» (Ф-5,28), ООО «Лабиринт +» (Ф-8), ООО "Ремстройснаб" (Ф-9,20) ООО "Севертранс" (Ф-20) | ПС 53 | ВМ -28, ВМ-29 (ПС 338) | ДУ | 5 |  |  | 10.81
15 | АО МОЭСК (ф-7,9,11,13), АО «Электротранспорт» (Ф-21), ГАУМО «ЦСП» (Ф-25) ООО "Терминал", Диал, Диком, МБУ "УДХ", "Норд Вест", ООО "Тетра", ООО "Людмила+", ООО "Адмантстрой", ООО "Руссрой-М", Склад "Строймакс", "Автодор", Колбасный цех,ООО "Фрегат", "ЭхоНорд" | ПС 53 | В-6 Т-1 (1 секция 6 кВ) | ДУ | 5 |  |  | 5.6
16 | ООО “Огни Мурманска-Спорт” | ПС 53 | Ф-26 | ДУ | 5 |  |  | 0.58
17 | ГАУМО «ЦСП» | ПС 53 | Ф-24 | ДУ |  |  |  | 0.01
18 | АО «Электротранспорт» | ПС 53 | Ф-20 | ДУ |  |  |  | 0.01
19 | ИП Кузнецова | ПС 53 | Ф-12 | ДУ |  |  |  | 0.2
20 | АО МОЭСК | ПС 53 | Ф-6 | ДУ |  |  |  | 2.37
|  |  | Ф-8 |  |  |  |  | 2.54
|  |  | Ф-10 |  |  |  |  | 0.25
21 | АО "Электротранспорт" | ПС 4 | Ф-14 | ДУ | 5 |  |  |  | 0.05
|  |  | Ф-22 | [5 empty] | 0.33
|  |  | Ф-29 | [5 empty] | 0.01
|  |  | Ф-39 | [5 empty] | 0.13
22 | ООО "Прагма Капитал" | ПС 4 | Ф-6, Ф-23 | ДУ | 5 |  |  |  | 0.3
23 | АО "Мурманскпромстрой" | ПС 4 | Ф-7 | ДУ |  |  |  |  | 0.19
24 | ФГБУ "ЦЖКУ" ОСК СФ МОРФ ЖЭКО №1 (Нах.уч-ще) | ПС 4 | Ф-3 | ДУ |  |  |  |  | 0.44
|  |  | Ф-34 | [5 empty] | 0.15
25 | ЗАО "Кипрей" | ПС 4 | Ф-18 | ДУ |  |  |  |  | 1.35
26 | АО "Комбинат "Стройконструкция" | ПС 4 | Ф-25 | ДУ |  |  |  |  | 0.06
27 | ПАО "МТЭЦ" | ПС 4 | Ф-31, Ф-10 | ДУ | 5 |  |  |  | 0.01
28 | АО "МОЭСК" | ПС 4 | Ф-5 | ДУ | 5 |  |  |  | 2.2
|  |  | Ф-13 | [5 empty] | 0.8
|  |  | Ф-15 | [5 empty] | 2.8
|  |  | Ф-17 | [5 empty] | 2.95
|  |  | Ф-27 | [5 empty] | 0.75
|  |  | Ф-33 | [5 empty] | 1.3
|  |  | Ф-35 | [5 empty] | 1.15
29 | АО "МОЭСК" |  | Ф-8 | [5 empty] | 1.33
|  |  | Ф-12 | [5 empty] | 2.41
|  |  | Ф-20 | [5 empty] | 0.28
|  |  | Ф-24 | [5 empty] | 2.1
|  |  | Ф-26 | [5 empty] | 1.35
|  |  | Ф-28 | [5 empty] | 1.85
30 | АО "ММРП" | ПС 57 | Ф-9, Ф-10 | ДУ | 5 |  |  |  |  | 2.8
|  |  | Ф-15 | [6 empty] | 0.17
|  |  | Ф-16, Ф-18 | [6 empty] | 1.65
31 | ФГБОУ ВО "МГТУ" |  | Ф-21 | ДУ | [5 empty] | 0.01
|  |  | Ф-22 | [6 empty] | 0.25
32 | ООО "Мурманская судоверфь-Энергосеть" |  | Ф-11 | ДУ | [5 empty] | 1
|  |  | Ф-12 | [6 empty] | 2.5
33 | ИП Рейзвих |  | ф-17 | ДУ | [5 empty] | 0.24
34 | ООО "Первый Мурманский терминал" |  | Ф-13 | ДУ | [5 empty] | 0.01
|  |  | Ф-14 | [6 empty] | 0.01
|  |  | Ф-20 | [6 empty] | 0.8
35 | ПГИ КНЦ РАН, ФГБОУ ВО "МГТУ |  | Ф-23 | ДУ | [5 empty] | 0.2
|  |  | Ф-24 | [6 empty] | 1.4
36 | ОСНТ (9км а/дороги), П/Ф"Снежная", ООО "Параллель 68", ООО "Спецгруз", Антик, ИП "Шушенян" "Упрдор" Кола АО "МЭС" (Ф-11) | ПС 89 | В-6 Т-1 В-6 Т-2 (1 и 2 секции 6 кВ) | ДУ | 20 |  |  |  |  | 1.5
37 | АО «Управление Отходами» (Ф-22), Радиостанция №3 (Ф-16), РЭС "Александровский " филиала "Северо-Западный" АО "Оборонэнерго" (Ф-10), ООО «Спектрум» АО "НТ "Лавна" (Ф-24), ООО "ОленБетон" (Ф-26), УК ООО "Кола ЖКХ", МУП Кольского района «УЖКХ» (Ф-12), (Ф-18) ПАО Ростелеком, ПАО Теле2, ПАО МТС, ПАО Мегафон, АО "Ямалтранстрой" | ПС 3 | В-6 Т-2 (2 сек. 6 кВ), | ДУ | 20 |  |  |  |  | 3
38 | ООО «Спектрум» (АО "НТ "Лавна") | ПС 3 | Ф-23 | ДУ | 20 |  |  |  |  | 0.01
39 | МУП Кольского района «УЖКХ». | ПС 3 | Ф-15 | [6 empty] | 0.01
40 | ООО "Полярная звезда" | ПС 3 | Ф-13 | [6 empty] | 0.01
41 | РЭС "Александровский " филиала "Северо-Западный" АО "Оборонэнерго" | ПС 3 | Ф-11 | [6 empty] | 1.3
42 | ООО "Полярная звезда", ПАО Ростелеком, ПАО Теле2, ПАО МТС, АО "Ямалтранстрой", ООО "Океан", ООО "Баренцпродукт" | ПС 3 | Ф-9 | [6 empty] | 0.75
43 | ООО "ЛГОК" | ПС 31 | Ф-5 | ОП ( потребителя) | 20 |  |  |  |  | 2.8
|  |  | Ф-8 | [6 empty] | 1.6
|  |  | Ф-7 | [6 empty] | 0.7
44 | ООО "НОВАТЭК-Мурманск" | ПС 150 кВ Белокаменка | присоединения ООО "НОВАТЭК-Мурманск" | ОП ( потребителя) | 20 | 12
45 | ООО "СК "Северо-Запада" (ф-23), ПАО «НК Роснефть»- Мурманскнефтепродукт» (ф-29), АО МОЭСК (ф-3,5,7,9,15,17,27,31), ООО "Людмила плюс" (ф-21) | ПС 64 | В-6 Т-1 (1 сек.6 кВ) | ДУ | 5 | [5 empty] | 6.25
46 | АО МОЭСК |  | Ф-4 | ДУ | [6 empty] | 0.85
|  |  | Ф-6 | [7 empty] | 0.85
|  |  | Ф-16 | [7 empty] | 1.95
|  |  | Ф-18 | [7 empty] | 1.1
47 | ПАО «НК Роснефть»- Мурманскнефтепродукт» |  | Ф-22 | ДУ | [6 empty] | 0.05
48 | ООО "Людмила плюс" |  | Ф-24 | ДУ | [6 empty] | 0.001
49 | АО МОЭСК (ф-13,14,15,16), АО "Кипрей" (ф-11,12,Т-3, Т-4, Т-5, Т-6) | ПС 419 | В-6 Т-1 В-6 Т-2 (1 и 2 секции 6 кВ) | ДУ | 5 | [5 empty] | 8.1
50 | Потребители ПС 335: ООО ЛК Уралсиб (ООО «Техноинвест») (ф-23,24) АО "Электротранспорт" (ф-21,22) ИП Якимов А.Г. (ф-16), АО МОЭСК (ф-4,5,7,8,14,15,17,18,19,20) | ПС 6 | Выключатели линий 35 кВ ВМ-38, ВМ-39 (ПС 335) | ОП (МФ) | 5 | [6 empty] | 12
51 | ООО "АрктикШельфСервис" | ПС 6 | Ф-27 | ОП (МФ) | 20 | [6 empty] | 2.9
|  |  | Ф-28 | [8 empty] | 0.05
52 | ИП Мищук |  | ф-29 | ОП (МФ) | [7 empty] | 0.05
53 | ООО"Аврора" |  | Ф-12 | ОП (МФ) | [7 empty] | 0.8
|  |  | Ф-45 | [8 empty] | 0.05
54 | ООО "Возрождение" |  | Ф-13 | ОП (МФ) | [7 empty] | 0.4
|  |  | Ф-24 | [8 empty] | 0.4
55 | ООО "КронЭнергоСети" |  | Ф-7 | ОП (МФ) | [7 empty] | 0.01
|  |  | Ф-8 | [8 empty] | 0.4
56 | АО "МОЭСК" |  | Ф-16 | ОП (МФ) | [7 empty] | 1.5
|  |  | Ф-30 | [8 empty] | 1.1
|  |  | Ф-31 | [8 empty] | 0.6
|  |  | Ф-43 | [8 empty] | 1.2
57 | АО "МЭС" |  | Ф-3 | ОП (МФ) | [7 empty] | 1.3
|  |  | Ф-42 | [8 empty] | 1.5
58 | ИП "Жаднов" |  | ф-48 | ОП (МФ) | [7 empty] | 0.5
59 | ООО «Корд Компани» | ПС 388 | Ф-30 | ДУ | 20 | [7 empty] | 0.01
|  |  | Ф-33 | [9 empty] | 0.17
60 | ООО "МурманФиш" |  | Ф-7 | ДУ | [8 empty] | 0.3
61 | АО МОЭСК |  | Ф-5 | ДУ | [8 empty] | 0.5
|  |  | Ф-6 | [9 empty] | 0.1
|  |  | Ф-24 | [9 empty] | 0.3
|  |  | Ф-25 | [9 empty] | 0.01
|  |  | Ф-27 | [9 empty] | 0.05
61 | ООО "Мурманский складской терминал" |  | Ф-20, Ф-26, Ф-29 | ДУ | [8 empty] | 0.01
62 | ПАО "ММТП" | ПС 301 | Ф-15 | ОВБ (МФ) | 60 |  |  |  | 0.02
|  |  | Ф-19 | [5 empty] | 2.4
|  |  | Ф-44 | [5 empty] | 1.7
63 | АО "МОЭСК" |  | Ф-3 | ОВБ (МФ) |  |  |  |  | 1.8
|  |  | Ф-4 | [5 empty] | 0.15
|  |  | Ф-8 | [5 empty] | 0.48
|  |  | Ф-24 | [5 empty] | 1.05
|  |  | Ф-34 | [5 empty] | 0.9
|  |  | Ф-35 | [5 empty] | 0.25
|  |  | Ф-45 | [5 empty] | 1.36
|  |  | Ф-55 | [5 empty] | 0.32
|  |  | Ф-56 | [5 empty] | 0.45
64 | ООО Крондекс |  | ф-16 | ОВБ (МФ) |  |  |  |  | 1.35
65 | ООО "Мурманский балкерный терминал" |  | ф-20, ф-49, ф-51 | ОВБ (МФ) |  |  |  |  | 1.1
66 | АО "Электротранспорт" |  | Ф-5, Ф-10 | ОВБ (МФ) |  |  |  |  | 0.4
67 | АО "МОЭСК" | ПС 389 | Ф-4 | ОВБ (МФ) | 60 | [5 empty] | 0.1
|  |  | Ф-35 | [7 empty] | 1.2
|  |  | Ф-43 | [7 empty] | 1.2
68 | ПАО "Завод ТБО" |  | Ф-10 | ОВБ (МФ) | [6 empty] | 0.1
|  |  | Ф-17 | [7 empty] | 0.2
68 | ПАО "МТЭЦ" |  | Ф-7 | ОВБ (МФ) | [6 empty] | 1
|  |  | Ф-20 | [7 empty] | 1.25
|  |  | Ф-36 | [7 empty] | 0.01
69 | АО "МОЭСК" | ПС 302 | Ф-4 | ОВБ (МФ) | 60 | [8 empty] | 2.5
|  |  | Ф-5 | [10 empty] | 0.4
|  |  | Ф-6 | [10 empty] | 0.25
|  |  | Ф-15 | [10 empty] | 1.35
|  |  | Ф-34 | [10 empty] | 0.85
70 | ООО "ФинСан" |  | Ф-3, Ф-8, Ф-46 | ОВБ (МФ) | [9 empty] | 1.65
71 | АО "Электротранспорт" |  | Ф-32 | ОВБ (МФ) | [9 empty] | 0.15
|  |  | Ф-44 | [10 empty] | 0.3
72 | ООО "Евро-Линия" |  | ф-38 | ОВБ (МФ) | [9 empty] | 0.1
73 | ЗАО "Кольская инжиниринговая Компания" |  | Ф-43 | ОВБ (МФ) | [9 empty] | 0.07
74 | ИП Сметанин Д.С. |  | Ф-36, Ф-49 | ОВБ (МФ) | [9 empty] | 0.1
75 | РЭС "Североморский" филиала "Северо-Западный" АО "Оборонэнерго" | ПС 2 | присоединения в сети потребителя | ОП (потребителя) | 5 | [7 empty] | 1.2
76 | РЭС "Североморский" филиала "Северо-Западный" АО "Оборонэнерго" | ПС 326 | присоединения в сети потребителя | ОП (потребителя) | 20 | [7 empty] | 2
77 |  |  | Район г. Ковдора энергосистемы Мурманской области ( п. 5.3)
78 | АО "Ковдорский ГОК" | ПС 40А, 40Б, ПС 40В | присоединения в сети потребителя | ОП (потребителя) | 20 | [9 empty] | 19.5
79 |  |  | Район г. Мончегорска, г. Апатиты энергосистемы Мурманской области (п. 5.4)
80 | АО "Северо -Западная Фосфорная Компания" | ПС -150 кВ "Олений ручей" | присоединения в сети потребителя | ОП ( потребителя) | 20 | 12
81 | АО "Кольская ГМК" пл.Мончегорск | АО "Кольская ГМК" РП-70 | присоединения в сети потребителя | ОП ( потребителя) | 20 | [7 empty] | 21.2
82 | АО "Кольская ГМК" пл.Мончегорск | АО Кольская ГМК РП-14 | присоединения в сети потребителя | ОП ( потребителя) | 20 |  |  | 14.7
83 | АО "Кольская ГМК" пл.Мончегорск | АО "Кольская ГМК" ГПП-11В ф.502,602 | присоединения в сети потребителя | ОП ( потребителя) | 60 | [8 empty] | 22.6
84 | АО "Апатит" | ПС-38 промплощадка АНОФ-2 | присоединения в сети потребителя | ОП ( потребителя) | 20 |  | 10
85 | АО "Апатит" | ПС-90 промплощадка АНОФ-3 | присоединения в сети потребителя | ОП ( потребителя) | 60 |  |  |  |  | 15 | 13 | 12 | 10
86 | АО "Апатит" | ПС-76 промплощадка Восточного рудника | присоединения в сети потребителя | ОП (потребителя) | 60 | [8 empty] | 7
ИТОГО |  |  |  |  | до 5 мин. | 15.9 | 43.35 | 65.72 | 90.01 | 101.05 | 120.201 | 132.201 | 133.401 | 133.401 | 133.401
[5 empty] | от 5 до 20 мин | 24 | 34 | 48.7 | 48.7 | 60.38 | 60.38 | 73.14 | 97.79 | 97.79 | 137.29
[5 empty] | от 20 до 60 мин. | 0 | 0 | 0 | 13.73 | 28.73 | 46.79 | 58.79 | 68.79 | 106.11 | 106.11
[5 empty] | всего | 39.9 | 77.35 | 114.42 | 152.44 | 190.16 | 227.371 | 264.131 | 299.981 | 337.301 | 376.801
[5 empty] | всего по ДУ | 15.9 | 41.35 | 63.72 | 88.01 | 105.63 | 124.781 | 124.781 | 126.231 | 126.231 | 126.231
в т.ч по району севернее г. Мончегорска энергосистемы Мурманской области п. (5.2) |  |  |  |  | до 5 мин. | 15.9 | 43.35 | 65.72 | 90.01 | 101.05 | 120.201 | 132.201 | 133.401 | 133.401 | 133.401
[5 empty] | от 5 до 20 мин. | 12 | 12 | 12 | 12 | 23.68 | 23.68 | 36.44 | 39.89 | 39.89 | 39.89
[5 empty] | от 20 до 60 мин. | 0 | 0 | 0 | 13.73 | 13.73 | 18.79 | 18.79 | 18.79 | 26.51 | 26.51
[5 empty] | всего | 27.9 | 55.35 | 77.72 | 115.74 | 138.46 | 162.671 | 187.431 | 192.081 | 199.801 | 199.801
[5 empty] | всего по ДУ | 15.9 | 41.35 | 63.72 | 88.01 | 105.63 | 124.781 | 124.781 | 126.231 | 126.231 | 126.231
в т.ч. по району г. Ковдора энергосистемы Мурманской области ( п. 5.3): |  |  |  |  | до 5 мин. | 0 | 0 | 0 | 0 | 0 | 0 | 0 | 0 | 0 | 0
[5 empty] | от 5 до 20 мин. | 0 | 0 | 0 | 0 | 0 | 0 | 0 | 0 | 0 | 19.5
[5 empty] | от 20 до 60 мин. | 0 | 0 | 0 | 0 | 0 | 0 | 0 | 0 | 0 | 0
[5 empty] | всего | 0 | 0 | 0 | 0 | 0 | 0 | 0 | 0 | 0 | 19.5
[5 empty] | всего по ДУ | 0 | 0 | 0 | 0 | 0 | 0 | 0 | 0 | 0 | 0
в т.ч. по району г. Мончегорска, г. Апатиты энергосистемы Мурманской области ( п. 5.4): |  |  |  |  | до 5 мин. | 0 | 0 | 0 | 0 | 0 | 0 | 0 | 0 | 0 | 0
[5 empty] | от 5 до 20 мин. | 12 | 22 | 36.7 | 36.7 | 36.7 | 36.7 | 36.7 | 57.9 | 57.9 | 57.9
[5 empty] | от 20 до 60 мин. | 0 | 0 | 0 | 0 | 15 | 28 | 40 | 50 | 79.6 | 79.6
[5 empty] | всего | 12 | 22 | 36.7 | 36.7 | 51.7 | 64.7 | 76.7 | 107.9 | 137.5 | 137.5
[5 empty] | всего по ДУ | 0 | 0 | 0 | 0 | 0 | 0 | 0 | 0 | 0 | 0
1. Величина потребления электрической мощности потребителей, указанная в графике, определена для условий прохождения максимума нагрузок при среднесуточных температурах наружного воздуха соответствующих температуре наиболее холодной пятидневки с обеспеченностью 0,92 (-29,2°С)
Первый заместитель директора - главный инженер Мурманского филиала ПАО "Россети Северо-Запад" _____________________ И.А.Исаев
Быкова ТИ (81553) 68-026
Note on C15: Быкова Т.И.: сумма Р 6 кв максимум = 11,032 мвт 09/01/2023 11-00

## 00
ГРАФИК временного отключения потребления на 2022/2023гг. по Мурманскому филиалу ПАО «Россети Северо-Запад» на территории Мурманской области
№ п/п | Потребитель | Наименование подстанции | Наименование фидера | способ ввода отключения по графику | время отключения (мин.) | очереди ограничения, МВт 2022-2023
[6 empty] | I | II | III | IV | V | VI | VII | VIII | IX | X
1 | Филиал АО "СУАЛ" КАЗ-СУАЛ | ГЭС 3 | КПП-1,КПП-2 | ОП ( потребителя) | 20 | [9 empty] | 20
2 |  |  | Район севернее г. Мончегорска энергосистемы Мурманской области (п. 5.2)
3 | АО "Олкон" | ПС 30 | ШП-1 | ДУ | 5 | 7.095
4 | АО "Олкон" | ПС 30 | ШП-2 | ДУ | 5 | 5.264
5 | АО "Олкон" | ПС 30 | ф-31 | ДУ | 5 |  | 3.068
6 | АО "Олкон" | ПС 30 | ф-18 | ДУ | 5 |  | 0.101
7 | АО "Олкон" |  | ф-23 |  |  |  | 0.018
8 | АО "Олкон" |  | ф-30 |  |  |  | 1.668
9 | АО "Олкон" | ПС 330 Оленегорск | Л-76 | ОП (КПМЭС) | 5 |  | 0
10 | ОМЗ ПС 96 | ПС 330 Оленегорск | Л-72, Л-73 | ОП (КПМЭС) | 5 |  | 2.452
11 | АО МОЭСК (Ф-16,20,23,27) ООО «Технострой» (Ф-19) ФКУ Упрдор «Кола» (Ф-15) ООО СНТСН "Север-1", ДНТ "Свой дом" (Ф-14) ИП Арчинов, ООО "Евро-линия" (Ф-11,12) ДНП «Кола» (Ф-8), ООО «С/К Пригородный» (Ф-6), (Ф-18) : ООО "ОленБетон", "Гамма -Колор", ИП "Курдыбаха", АГК №350, СОРЭКС (Ф-22): АГК №375, АГК№354 | ПС 108 | В-6 Т-3 В-6 Т-4 (1 и 2 секции 6 кВ) | ДУ | 5 |  | 2.9862
12 | МОЭСК (Ф-1,3,5,20,23,26), АО «Комбинат «Стройконструкция» (Ф-2), ООО "Севнотэк" (Ф-8), ООО "АкваНорд" (Ф-7,10), ОАО "РЖД" (Ф-14,19), "Колтак"(Ф-16,Ф-25 к.1), ООО "Питер-строй" (Ф-25 к.2) ООО "ПТК ГРАНИ", ИП Воротынцева (Ф-17,18), АО «Мурманэнергосбыт» (Ф-23), АО «АМНГР» (Ф-21,22), (Ф-13): Радиостанция №2, ООО "Трест Мурманскморстрой" "Кола Трейд+",СТО "Владимир", ПАО "Мурманоблгаз"(управление), Севрыбхолодфлот, ДНТ "Дорожное", ДНТ "Радуга", ДНТ "Северная усадьба", БизнесПроект, "Спецтехнология", ООО"РЭНТЛ" | ПС 8 | В-6 Т-1 В-6 Т-2 (1 и 2 секции 6 кВ) | ДУ | 5 |  | 4.3512
13 | ООО «Рыбная компания «Полярное море+» (Ф-18,21), АО "Нефтяной терминал "Лавна" (обслуж. ООО "Сантех-Норд СМУ-1") (Ф-3,4,10,11,19,24) ОАО "МАГЭ" (Ф-16) ООО "МТП "Лавна"" (Ф-17) | ПС 100 | выключатели В-10 Т-1 В-10 Т-2 (1 и 2 секции 10 кВ) | ДУ | 5 |  | 2.1435
14 | Потребители ПС 338 : ММБУ «УДХ» (Ф-3) МОЭСК (Ф-4,6,7,11,16,21), ООО "Кристи" (Ф-26,27), ИП Хлебушкин (Ф-25,30), ООО “Огни Мурманска-Спорт”(Ф-24), АО "Электротранспорт" (Ф-22,23), ООО «ФинСан» (Ф-5,28), ООО «Лабиринт +» (Ф-8), ООО "Ремстройснаб" (Ф-9,20) ООО "Севертранс" (Ф-20) | ПС 53 | ВМ -28, ВМ-29 (ПС 338) | ДУ | 5 |  |  | 5.0154
15 | АО МОЭСК (ф-7,9,11,13), АО «Электротранспорт» (Ф-21), ГАУМО «ЦСП» (Ф-25) ООО "Терминал", Диал, Диком, МБУ "УДХ", "Норд Вест", ООО "Тетра", ООО "Людмила+", ООО "Адмантстрой", ООО "Руссрой-М", Склад "Строймакс", "Автодор", Колбасный цех,ООО "Фрегат", "ЭхоНорд" | ПС 53 | В-6 Т-1 (1 секция 6 кВ) | ДУ | 5 |  |  | 3.3732
16 | ООО “Огни Мурманска-Спорт” | ПС 53 | Ф-26 | ДУ | 5 |  |  | 0.16092
17 | ГАУМО «ЦСП» | ПС 53 | Ф-24 | ДУ |  |  |  | 0.0366
18 | АО «Электротранспорт» | ПС 53 | Ф-20 | ДУ |  |  |  | 0.00048
19 | ИП Кузнецова | ПС 53 | Ф-12 | ДУ |  |  |  | 0.06948
20 | АО МОЭСК |  | Ф-6 | ДУ |  |  |  | 1.1093
|  | ПС 53 | Ф-8 |  |  |  |  | 1.9174
|  |  | Ф-10 |  |  |  |  | 0.1443
21 | АО "Электротранспорт" |  | Ф-14 | ДУ | 5 |  |  |  | 0
|  | ПС 4 | Ф-22 | [5 empty] | 0.00036
|  |  | Ф-29 | [5 empty] | 0.05661
|  |  | Ф-39 | [5 empty] | 0.02118
22 | ООО "Прагма Капитал" | ПС 4 | Ф-6, Ф-23 | ДУ | 5 |  |  |  | 0.08019
23 | АО "Мурманскпромстрой" | ПС 4 | Ф-7 | ДУ |  |  |  |  | 0.07632
24 | ФГБУ "ЦЖКУ" ОСК СФ МОРФ ЖЭКО №1 (Нах.уч-ще) | ПС 4 | Ф-3 | ДУ |  |  |  |  | 0.0702
|  |  | Ф-34 | [5 empty] | 0.16236
25 | ЗАО "Кипрей" | ПС 4 | Ф-18 | ДУ |  |  |  |  | 0.58014
26 | АО "Комбинат "Стройконструкция" | ПС 4 | Ф-25 | ДУ |  |  |  |  | 0.01314
27 | ПАО "МТЭЦ" | ПС 4 | Ф-31, Ф-10 | ДУ | 5 |  |  |  | 0.00012
28 | АО "МОЭСК" | ПС 4 | Ф-5 | ДУ | 5 |  |  |  | 1.8437
|  |  | Ф-13 | [5 empty] | 0.60774
|  |  | Ф-15 | [5 empty] | 2.0861
|  |  | Ф-17 | [5 empty] | 1.8938
|  |  | Ф-27 | [5 empty] | 0.41676
|  |  | Ф-33 | [5 empty] | 1.2258
|  |  | Ф-35 | [5 empty] | 0.89136
29 | АО "МОЭСК" |  | Ф-8 | [5 empty] | 1.1488
|  |  | Ф-12 | [5 empty] | 2.1047
|  |  | Ф-20 | [5 empty] | 0.26388
|  |  | Ф-24 | [5 empty] | 1.7084
|  |  | Ф-26 | [5 empty] | 1.0179
|  |  | Ф-28 | [5 empty] | 1.0012
30 | АО "ММРП" | ПС 57 | Ф-9, Ф-10 | ДУ | 5 |  |  |  |  | 1.08
|  |  | Ф-15 | [6 empty] | 0.06792
|  |  | Ф-16, Ф-18 | [6 empty] | 1.1093
31 | ФГБОУ ВО "МГТУ" |  | Ф-21 | ДУ | [5 empty] | 0
|  |  | Ф-22 | [6 empty] | 0
32 | ООО "Мурманская судоверфь-Энергосеть" |  | Ф-11 | ДУ | [5 empty] | 0.25272
|  |  | Ф-12 | [6 empty] | 0.30432
33 | ИП Рейзвих |  | ф-17 | ДУ | [5 empty] | 0.15192
34 | ООО "Первый Мурманский терминал" |  | Ф-13 | ДУ | [5 empty] | 0.83772
|  |  | Ф-14 | [6 empty] | 0
|  |  | Ф-20 | [6 empty] | 0.00072
35 | ПГИ КНЦ РАН, ФГБОУ ВО "МГТУ |  | Ф-23 | ДУ | [5 empty] | 0.04596
|  |  | Ф-24 | [6 empty] | 0.65112
36 | ОСНТ (9км а/дороги), П/Ф"Снежная", ООО "Параллель 68", ООО "Спецгруз", Антик, ИП "Шушенян" "Упрдор" Кола АО "МЭС" (Ф-11) | ПС 89 | В-6 Т-1 В-6 Т-2 (1 и 2 секции 6 кВ) | ДУ | 20 |  |  |  |  | 0.4298
37 | АО «Управление Отходами» (Ф-22), Радиостанция №3 (Ф-16), РЭС "Александровский " филиала "Северо-Западный" АО "Оборонэнерго" (Ф-10), ООО «Спектрум» АО "НТ "Лавна" (Ф-24), ООО "ОленБетон" (Ф-26), УК ООО "Кола ЖКХ", МУП Кольского района «УЖКХ» (Ф-12), (Ф-18) ПАО Ростелеком, ПАО Теле2, ПАО МТС, ПАО Мегафон, АО "Ямалтранстрой" | ПС 3 | В-6 Т-2 (2 сек. 6 кВ), | ДУ | 20 |  |  |  |  | 0.5706
38 | ООО «Спектрум» (АО "НТ "Лавна") | ПС 3 | Ф-23 | ДУ | 20 |  |  |  |  | 0
39 | МУП Кольского района «УЖКХ». | ПС 3 | Ф-15 | [6 empty] | 0
40 | ООО "Полярная звезда" | ПС 3 | Ф-13 | [6 empty] | 0
41 | РЭС "Александровский " филиала "Северо-Западный" АО "Оборонэнерго" | ПС 3 | Ф-11 | [6 empty] | 0.23436
42 | ООО "Полярная звезда", ПАО Ростелеком, ПАО Теле2, ПАО МТС, АО "Ямалтранстрой", ООО "Океан", ООО "Баренцпродукт" | ПС 3 | Ф-9 | [6 empty] | 0.2862
43 | ООО "ЛГОК" | ПС 31 | Ф-5 | ОП ( потребителя) | 20 |  |  |  |  | 0
|  |  | Ф-8 | [6 empty] | 3.185
|  |  | Ф-7 | [6 empty] | 0.721
44 | ООО "НОВАТЭК-Мурманск" | ПС 150 кВ Белокаменка | присоединения ООО "НОВАТЭК-Мурманск" | ОП ( потребителя) | 20 | 7.37
45 | ООО "СК "Северо-Запада" (ф-23), ПАО «НК Роснефть»- Мурманскнефтепродукт» (ф-29), АО МОЭСК (ф-3,5,7,9,15,17,27,31), ООО "Людмила плюс" (ф-21) | ПС 64 | В-6 Т-1 (1 сек.6 кВ) | ДУ | 5 | [5 empty] | 3.9978
46 | АО МОЭСК |  | Ф-4 | ДУ | [6 empty] | 0.8435
|  |  | Ф-6 | [7 empty] | 0.7724
|  |  | Ф-16 | [7 empty] | 1.309
|  |  | Ф-18 | [7 empty] | 0.3966
47 | ПАО «НК Роснефть»- Мурманскнефтепродукт» |  | Ф-22 | ДУ | [6 empty] | 0.0139
48 | ООО "Людмила плюс" |  | Ф-24 | ДУ | [6 empty] | 0
49 | АО МОЭСК (ф-13,14,15,16), АО "Кипрей" (ф-11,12,Т-3, Т-4, Т-5, Т-6) | ПС 419 | В-6 Т-1 В-6 Т-2 (1 и 2 секции 6 кВ) | ДУ | 5 | [5 empty] | 3.5676
50 | Потребители ПС 335: ООО ЛК Уралсиб (ООО «Техноинвест») (ф-23,24) АО "Электротранспорт" (ф-21,22) ИП Якимов А.Г. (ф-16), АО МОЭСК (ф-4,5,7,8,14,15,17,18,19,20) | ПС 6 | Выключатели линий 35 кВ ВМ-38, ВМ-39 (ПС 335) | ОП (МФ) | 5 | [6 empty] | 7.902
51 | ООО "АрктикШельфСервис" | ПС 6 | Ф-27 | ОП (МФ) | 20 | [6 empty] | 0.5943
|  |  | Ф-28 | [8 empty] | 0
52 | ИП Мищук |  | ф-29 | ОП (МФ) | [7 empty] | 0.015885
53 | ООО"Аврора" |  | Ф-12 | ОП (МФ) | [7 empty] | 0.20952
|  |  | Ф-45 | [8 empty] | 0
54 | ООО "Возрождение" |  | Ф-13 | ОП (МФ) | [7 empty] | 0.14238
|  |  | Ф-24 | [8 empty] | 0.00063
55 | ООО "КронЭнергоСети" |  | Ф-7 | ОП (МФ) | [7 empty] | 0.10332
|  |  | Ф-8 | [8 empty] | 0.04716
56 | АО "МОЭСК" |  | Ф-16 | ОП (МФ) | [7 empty] | 1.0183
|  |  | Ф-30 | [8 empty] | 1.3675
|  |  | Ф-31 | [8 empty] | 0.11898
|  |  | Ф-43 | [8 empty] | 1.0087
57 | АО "МЭС" |  | Ф-3 | ОП (МФ) | [7 empty] | 0.09018
|  |  | Ф-42 | [8 empty] | 0.4041
58 | ИП "Жаднов" |  | ф-48 | ОП (МФ) | [7 empty] | 0.13644
59 | ООО «Корд Компани» | ПС 388 | Ф-30 | ДУ | 20 | [7 empty] | 0.00072
|  |  | Ф-33 | [9 empty] | 0.14814
60 | ООО "МурманФиш" |  | Ф-7 | ДУ | [8 empty] | 0.1584
61 | АО МОЭСК |  | Ф-5 | ДУ | [8 empty] | 0.14731
|  |  | Ф-6 | [9 empty] | 0.04176
|  |  | Ф-24 | [9 empty] | 0.02688
|  |  | Ф-25 | [9 empty] | 0
|  |  | Ф-27 | [9 empty] | 0.01044
61 | ООО "Мурманский складской терминал" |  | Ф-20, Ф-26, Ф-29 | ДУ | [8 empty] | 0.77616
62 | ПАО "ММТП" | ПС 301 | Ф-15 | ОВБ (МФ) | 60 |  |  |  | 0.6972
|  |  | Ф-19 | [5 empty] | 0.564
|  |  | Ф-44 | [5 empty] | 0.42024
63 | АО "МОЭСК" |  | Ф-3 | ОВБ (МФ) |  |  |  |  | 0.97188
|  |  | Ф-4 | [5 empty] | 0.27864
|  |  | Ф-8 | [5 empty] | 0.22944
|  |  | Ф-24 | [5 empty] | 0.51714
|  |  | Ф-34 | [5 empty] | 0.55368
|  |  | Ф-35 | [5 empty] | 0.11088
|  |  | Ф-45 | [5 empty] | 0.49698
|  |  | Ф-55 | [5 empty] | 0.41556
|  |  | Ф-56 | [5 empty] | 0.01224
64 | ООО Крондекс |  | ф-16 | ОВБ (МФ) |  |  |  |  | 0.18198
65 | ООО "Мурманский балкерный терминал" |  | ф-20, ф-49, ф-51 | ОВБ (МФ) |  |  |  |  | 0.50352
66 | АО "Электротранспорт" |  | Ф-5, Ф-10 | ОВБ (МФ) |  |  |  |  | 0.0846
67 | АО "МОЭСК" | ПС 389 | Ф-4 | ОВБ (МФ) | 60 | [5 empty] | 0.02322
|  |  | Ф-35 | [7 empty] | 1.085
|  |  | Ф-43 | [7 empty] | 0.79002
68 | ПАО "Завод ТБО" |  | Ф-10 | ОВБ (МФ) | [6 empty] | 0.02466
|  |  | Ф-17 | [7 empty] | 0.06642
68 | ПАО "МТЭЦ" |  | Ф-7 | ОВБ (МФ) | [6 empty] | 0.76968
|  |  | Ф-20 | [7 empty] | 0.23148
|  |  | Ф-36 | [7 empty] | 0
69 | АО "МОЭСК" | ПС 302 | Ф-4 | ОВБ (МФ) | 60 | [8 empty] | 1.6762
|  |  | Ф-5 | [10 empty] | 0.20694
|  |  | Ф-6 | [10 empty] | 0.07866
|  |  | Ф-15 | [10 empty] | 0.924
|  |  | Ф-34 | [10 empty] | 0.53964
70 | ООО "ФинСан" |  | Ф-3, Ф-8, Ф-46 | ОВБ (МФ) | [9 empty] | 0.25902
71 | АО "Электротранспорт" |  | Ф-32 | ОВБ (МФ) | [9 empty] | 0.04446
|  |  | Ф-44 | [10 empty] | 0.05112
72 | ООО "Евро-Линия" |  | ф-38 | ОВБ (МФ) | [9 empty] | 0.03024
73 | ЗАО "Кольская инжиниринговая Компания" |  | Ф-43 | ОВБ (МФ) | [9 empty] | 0.01404
74 | ИП Сметанин Д.С. |  | Ф-36, Ф-49 | ОВБ (МФ) | [9 empty] | 0.04734
75 | РЭС "Североморский" филиала "Северо-Западный" АО "Оборонэнерго" | ПС 2 | присоединения в сети потребителя | ОП (потребителя) | 5 | [7 empty] | 0.84
76 | РЭС "Североморский" филиала "Северо-Западный" АО "Оборонэнерго" | ПС 326 | присоединения в сети потребителя | ОП (потребителя) | 20 | [7 empty] | 1.57
77 |  |  | Район г. Ковдора энергосистемы Мурманской области ( п. 5.3)
78 | АО "Ковдорский ГОК" | ПС 40А, 40Б, ПС 40В | присоединения в сети потребителя | ОП (потребителя) | 20 | [9 empty] | 12.541
79 |  |  | Район г. Мончегорска, г. Апатиты энергосистемы Мурманской области (п. 5.4)
80 | АО "Северо -Западная Фосфорная Компания" | ПС -150 кВ "Олений ручей" | присоединения в сети потребителя | ОП ( потребителя) | 20 | 5.37
81 | АО "Кольская ГМК" пл.Мончегорск | АО "Кольская ГМК" РП-70 | присоединения в сети потребителя | ОП ( потребителя) | 20 | [7 empty] | 10.126
82 | АО "Кольская ГМК" пл.Мончегорск | АО Кольская ГМК РП-14 | присоединения в сети потребителя | ОП ( потребителя) | 20 |  |  | 14.191
83 | АО "Кольская ГМК" пл.Мончегорск | АО "Кольская ГМК" ГПП-11В ф.502,602 | присоединения в сети потребителя | ОП ( потребителя) | 60 | [8 empty] | 13.02
84 | АО "Апатит" | ПС-38 промплощадка АНОФ-2 | присоединения в сети потребителя | ОП ( потребителя) | 20 |  | 7.21
85 | АО "Апатит" | ПС-90 промплощадка АНОФ-3 | присоединения в сети потребителя | ОП ( потребителя) | 60 |  |  |  |  | 14.05 | 10.21 | 8.58 | 8.51
86 | АО "Апатит" | ПС-76 промплощадка Восточного рудника | присоединения в сети потребителя | ОП (потребителя) | 60 | [8 empty] | 0.07
ИТОГО |  |  |  |  | до 5 мин. | 12.359 | 29.1469 | 40.974 | 58.2447 | 62.7464 | 73.6472 | 81.5492 | 82.3892 | 82.3892 | 82.3892
[5 empty] | от 5 до 20 мин | 12.74 | 19.95 | 34.141 | 34.141 | 39.568 | 39.568 | 44.8253 | 57.8311 | 57.8311 | 90.3721
[5 empty] | от 20 до 60 мин. | 0 | 0 | 0 | 6.038 | 20.088 | 33.2885 | 41.8685 | 50.3785 | 67.3401 | 67.3401
[5 empty] | всего | 25.099 | 49.0969 | 75.115 | 98.4237 | 122.4024 | 146.5037 | 168.243 | 190.5988 | 207.5605 | 240.1015
[5 empty] | всего по ДУ | 12.359 | 26.6949 | 38.522 | 55.7927 | 61.8154 | 72.7162 | 72.7162 | 74.026 | 74.026 | 74.026
в т.ч по району севернее г. Мончегорска энергосистемы Мурманской области п. (5.2) |  |  |  |  | до 5 мин. | 12.359 | 29.1469 | 40.974 | 58.2447 | 62.7464 | 73.6472 | 81.5492 | 82.3892 | 82.3892 | 82.3892
[5 empty] | от 5 до 20 мин. | 7.37 | 7.37 | 7.37 | 7.37 | 12.797 | 12.797 | 18.0543 | 20.9341 | 20.9341 | 20.9341
[5 empty] | от 20 до 60 мин. | 0 | 0 | 0 | 6.038 | 6.038 | 9.0285 | 9.0285 | 9.0285 | 12.9001 | 12.9001
[5 empty] | всего | 19.729 | 36.5169 | 48.344 | 71.6527 | 81.5814 | 95.4727 | 108.632 | 112.3518 | 116.2235 | 116.2235
[5 empty] | всего по ДУ | 12.359 | 26.6949 | 38.522 | 55.7927 | 61.8154 | 72.7162 | 72.7162 | 74.026 | 74.026 | 74.026
в т.ч. по району г. Ковдора энергосистемы Мурманской области ( п. 5.3): |  |  |  |  | до 5 мин. | 0 | 0 | 0 | 0 | 0 | 0 | 0 | 0 | 0 | 0
[5 empty] | от 5 до 20 мин. | 0 | 0 | 0 | 0 | 0 | 0 | 0 | 0 | 0 | 12.541
[5 empty] | от 20 до 60 мин. | 0 | 0 | 0 | 0 | 0 | 0 | 0 | 0 | 0 | 0
[5 empty] | всего | 0 | 0 | 0 | 0 | 0 | 0 | 0 | 0 | 0 | 12.541
[5 empty] | всего по ДУ | 0 | 0 | 0 | 0 | 0 | 0 | 0 | 0 | 0 | 0
в т.ч. по району г. Мончегорска, г. Апатиты энергосистемы Мурманской области ( п. 5.4): |  |  |  |  | до 5 мин. | 0 | 0 | 0 | 0 | 0 | 0 | 0 | 0 | 0 | 0
[5 empty] | от 5 до 20 мин. | 5.37 | 12.58 | 26.771 | 26.771 | 26.771 | 26.771 | 26.771 | 36.897 | 36.897 | 36.897
[5 empty] | от 20 до 60 мин. | 0 | 0 | 0 | 0 | 14.05 | 24.26 | 32.84 | 41.35 | 54.44 | 54.44
[5 empty] | всего | 5.37 | 12.58 | 26.771 | 26.771 | 40.821 | 51.031 | 59.611 | 78.247 | 91.337 | 91.337
[5 empty] | всего по ДУ | 0 | 0 | 0 | 0 | 0 | 0 | 0 | 0 | 0 | 0
1. Величина потребления электрической мощности потребителей, указанная в графике, определена для условий прохождения максимума нагрузок при среднесуточных температурах наружного воздуха соответствующих температуре наиболее холодной пятидневки с обеспеченностью 0,92 (-29,2°С)

## 1
ГРАФИК временного отключения потребления на 2022/2023гг. по Мурманскому филиалу ПАО «Россети Северо-Запад» на территории Мурманской области 21.12.2022г.
№ п/п | Потребитель | Наименование подстанции | Наименование фидера | способ ввода отключения по графику | время отключения (мин.) | очереди ограничения, МВт 2022-2023
[6 empty] | I | II | III | IV | V | VI | VII | VIII | IX | X
1 | Филиал АО "СУАЛ" КАЗ-СУАЛ | ГЭС 3 | КПП-1,КПП-2 | ОП ( потребителя) | 20 | [9 empty] | 20
2 |  |  | Район севернее г. Мончегорска энергосистемы Мурманской области (п. 5.2)
3 | АО "Олкон" | ПС 30 | ШП-1 | ДУ | 5 | 7.091
4 | АО "Олкон" | ПС 30 | ШП-2 | ДУ | 5 | 5.331
5 | АО "Олкон" | ПС 30 | ф-31 | ДУ | 5 |  | 3.112
6 | АО "Олкон" | ПС 30 | ф-18 | ДУ | 5 |  | 0.045
7 | АО "Олкон" |  | ф-23 |  |  |  | 0.018
8 | АО "Олкон" |  | ф-30 |  |  |  | 1.669
9 | АО "Олкон" | ПС 330 Оленегорск | Л-76 | ОП (КПМЭС) | 5 |  | 0
10 | ОМЗ ПС 96 | ПС 330 Оленегорск | Л-72, Л-73 | ОП (КПМЭС) | 5 |  | 1.826
11 | АО МОЭСК (Ф-16,20,23,27) ООО «Технострой» (Ф-19) ФКУ Упрдор «Кола» (Ф-15) ООО СНТСН "Север-1", ДНТ "Свой дом" (Ф-14) ИП Арчинов, ООО "Евро-линия" (Ф-11,12) ДНП «Кола» (Ф-8), ООО «С/К Пригородный» (Ф-6), (Ф-18) : ООО "ОленБетон", "Гамма -Колор", ИП "Курдыбаха", АГК №350, СОРЭКС (Ф-22): АГК №375, АГК№354 | ПС 108 | В-6 Т-3 В-6 Т-4 (1 и 2 секции 6 кВ) | ДУ | 5 |  | 2.5956
12 | МОЭСК (Ф-1,3,5,20,23,26), АО «Комбинат «Стройконструкция» (Ф-2), ООО "Севнотэк" (Ф-8), ООО "АкваНорд" (Ф-7,10), ОАО "РЖД" (Ф-14,19), "Колтак"(Ф-16,Ф-25 к.1), ООО "Питер-строй" (Ф-25 к.2) ООО "ПТК ГРАНИ", ИП Воротынцева (Ф-17,18), АО «Мурманэнергосбыт» (Ф-23), АО «АМНГР» (Ф-21,22), (Ф-13): Радиостанция №2, ООО "Трест Мурманскморстрой" "Кола Трейд+",СТО "Владимир", ПАО "Мурманоблгаз"(управление), Севрыбхолодфлот, ДНТ "Дорожное", ДНТ "Радуга", ДНТ "Северная усадьба", БизнесПроект, "Спецтехнология", ООО"РЭНТЛ" | ПС 8 | В-6 Т-1 В-6 Т-2 (1 и 2 секции 6 кВ) | ДУ | 5 |  | 4.0416
13 | ООО «Рыбная компания «Полярное море+» (Ф-18,21), АО "Нефтяной терминал "Лавна" (обслуж. ООО "Сантех-Норд СМУ-1") (Ф-3,4,10,11,19,24) ОАО "МАГЭ" (Ф-16) ООО "МТП "Лавна"" (Ф-17) | ПС 100 | выключатели В-10 Т-1 В-10 Т-2 (1 и 2 секции 10 кВ) | ДУ | 5 |  | 1.947
14 | Потребители ПС 338 : ММБУ «УДХ» (Ф-3) МОЭСК (Ф-4,6,7,11,16,21), ООО "Кристи" (Ф-26,27), ИП Хлебушкин (Ф-25,30), ООО “Огни Мурманска-Спорт”(Ф-24), АО "Электротранспорт" (Ф-22,23), ООО «ФинСан» (Ф-5,28), ООО «Лабиринт +» (Ф-8), ООО "Ремстройснаб" (Ф-9,20) ООО "Севертранс" (Ф-20) | ПС 53 | ВМ -28, ВМ-29 (ПС 338) | ДУ | 5 |  |  | 4.3146
15 | АО МОЭСК (ф-7,9,11,13), АО «Электротранспорт» (Ф-21), ГАУМО «ЦСП» (Ф-25) ООО "Терминал", Диал, Диком, МБУ "УДХ", "Норд Вест", ООО "Тетра", ООО "Людмила+", ООО "Адмантстрой", ООО "Руссрой-М", Склад "Строймакс", "Автодор", Колбасный цех,ООО "Фрегат", "ЭхоНорд" | ПС 53 | В-6 Т-1 (1 секция 6 кВ) | ДУ | 5 |  |  | 2.8836
16 | ООО “Огни Мурманска-Спорт” | ПС 53 | Ф-26 | ДУ | 5 |  |  | 0.17412
17 | ГАУМО «ЦСП» | ПС 53 | Ф-24 | ДУ |  |  |  | 0.03672
18 | АО «Электротранспорт» | ПС 53 | Ф-20 | ДУ |  |  |  | 0.00048
19 | ИП Кузнецова | ПС 53 | Ф-12 | ДУ |  |  |  | 0.07056
20 | АО МОЭСК |  | Ф-6 | ДУ |  |  |  | 0.90036
|  | ПС 53 | Ф-8 |  |  |  |  | 1.6764
|  |  | Ф-10 |  |  |  |  | 0.1353
21 | АО "Электротранспорт" |  | Ф-14 | ДУ | 5 |  |  |  | 0
|  | ПС 4 | Ф-22 | [5 empty] | 0.00036
|  |  | Ф-29 | [5 empty] | 0.01899
|  |  | Ф-39 | [5 empty] | 0.01218
22 | ООО "Прагма Капитал" | ПС 4 | Ф-6, Ф-23 | ДУ | 5 |  |  |  | 0.07218
23 | АО "Мурманскпромстрой" | ПС 4 | Ф-7 | ДУ |  |  |  |  | 0.06615
24 | ФГБУ "ЦЖКУ" ОСК СФ МОРФ ЖЭКО №1 (Нах.уч-ще) | ПС 4 | Ф-3 | ДУ |  |  |  |  | 0.07182
|  |  | Ф-34 | [5 empty] | 0.17568
25 | ЗАО "Кипрей" | ПС 4 | Ф-18 | ДУ |  |  |  |  | 0.51372
26 | АО "Комбинат "Стройконструкция" | ПС 4 | Ф-25 | ДУ |  |  |  |  | 0.01242
27 | ПАО "МТЭЦ" | ПС 4 | Ф-31, Ф-10 | ДУ | 5 |  |  |  | 0
28 | АО "МОЭСК" | ПС 4 | Ф-5 | ДУ | 5 |  |  |  | 1.7959
|  |  | Ф-13 | [5 empty] | 0.52044
|  |  | Ф-15 | [5 empty] | 1.7386
|  |  | Ф-17 | [5 empty] | 1.5869
|  |  | Ф-27 | [5 empty] | 0.39924
|  |  | Ф-33 | [5 empty] | 1.0292
|  |  | Ф-35 | [5 empty] | 0.71388
29 | АО "МОЭСК" |  | Ф-8 | [5 empty] | 0.92556
|  |  | Ф-12 | [5 empty] | 1.7671
|  |  | Ф-20 | [5 empty] | 0.26916
|  |  | Ф-24 | [5 empty] | 1.4308
|  |  | Ф-26 | [5 empty] | 0.86184
|  |  | Ф-28 | [5 empty] | 0.6615
30 | АО "ММРП" | ПС 57 | Ф-9, Ф-10 | ДУ | 5 |  |  |  |  | 1.3057
|  |  | Ф-15 | [6 empty] | 0.07164
|  |  | Ф-16, Ф-18 | [6 empty] | 1.1003
31 | ФГБОУ ВО "МГТУ" |  | Ф-21 | ДУ | [5 empty] | 0
|  |  | Ф-22 | [6 empty] | 0
32 | ООО "Мурманская судоверфь-Энергосеть" |  | Ф-11 | ДУ | [5 empty] | 0.17832
|  |  | Ф-12 | [6 empty] | 0.30576
33 | ИП Рейзвих |  | ф-17 | ДУ | [5 empty] | 0.13752
34 | ООО "Первый Мурманский терминал" |  | Ф-13 | ДУ | [5 empty] | 0.75072
|  |  | Ф-14 | [6 empty] | 0
|  |  | Ф-20 | [6 empty] | 0.00072
35 | ПГИ КНЦ РАН, ФГБОУ ВО "МГТУ |  | Ф-23 | ДУ | [5 empty] | 0.04656
|  |  | Ф-24 | [6 empty] | 0.58716
36 | ОСНТ (9км а/дороги), П/Ф"Снежная", ООО "Параллель 68", ООО "Спецгруз", Антик, ИП "Шушенян" "Упрдор" Кола АО "МЭС" (Ф-11) | ПС 89 | В-6 Т-1 В-6 Т-2 (1 и 2 секции 6 кВ) | ДУ | 20 |  |  |  |  | 0.41173
37 | АО «Управление Отходами» (Ф-22), Радиостанция №3 (Ф-16), РЭС "Александровский " филиала "Северо-Западный" АО "Оборонэнерго" (Ф-10), ООО «Спектрум» АО "НТ "Лавна" (Ф-24), ООО "ОленБетон" (Ф-26), УК ООО "Кола ЖКХ", МУП Кольского района «УЖКХ» (Ф-12), (Ф-18) ПАО Ростелеком, ПАО Теле2, ПАО МТС, ПАО Мегафон, АО "Ямалтранстрой" | ПС 3 | В-6 Т-2 (2 сек. 6 кВ), | ДУ | 20 |  |  |  |  | 0.5382
38 | ООО «Спектрум» (АО "НТ "Лавна") | ПС 3 | Ф-23 | ДУ | 20 |  |  |  |  | 0
39 | МУП Кольского района «УЖКХ». | ПС 3 | Ф-15 | [6 empty] | 0
40 | ООО "Полярная звезда" | ПС 3 | Ф-13 | [6 empty] | 0
41 | РЭС "Александровский " филиала "Северо-Западный" АО "Оборонэнерго" | ПС 3 | Ф-11 | [6 empty] | 0.22104
42 | ООО "Полярная звезда", ПАО Ростелеком, ПАО Теле2, ПАО МТС, АО "Ямалтранстрой", ООО "Океан", ООО "Баренцпродукт" | ПС 3 | Ф-9 | [6 empty] | 0.27252
43 | ООО "ЛГОК" | ПС 31 | Ф-5 | ОП ( потребителя) | 20 |  |  |  |  | 0
|  |  | Ф-8 | [6 empty] | 3.49
|  |  | Ф-7 | [6 empty] | 0.72
44 | ООО "НОВАТЭК-Мурманск" | ПС 150 кВ Белокаменка | присоединения ООО "НОВАТЭК-Мурманск" | ОП ( потребителя) | 20 | 6.74
45 | ООО "СК "Северо-Запада" (ф-23), ПАО «НК Роснефть»- Мурманскнефтепродукт» (ф-29), АО МОЭСК (ф-3,5,7,9,15,17,27,31), ООО "Людмила плюс" (ф-21) | ПС 64 | В-6 Т-1 (1 сек.6 кВ) | ДУ | 5 | [5 empty] | 3.5726
46 | АО МОЭСК |  | Ф-4 | ДУ | [6 empty] | 0.7468
|  |  | Ф-6 | [7 empty] | 0.6811
|  |  | Ф-16 | [7 empty] | 1.1635
|  |  | Ф-18 | [7 empty] | 0.3857
47 | ПАО «НК Роснефть»- Мурманскнефтепродукт» |  | Ф-22 | ДУ | [6 empty] | 0.0137
48 | ООО "Людмила плюс" |  | Ф-24 | ДУ | [6 empty] | 0
49 | АО МОЭСК (ф-13,14,15,16), АО "Кипрей" (ф-11,12,Т-3, Т-4, Т-5, Т-6) | ПС 419 | В-6 Т-1 В-6 Т-2 (1 и 2 секции 6 кВ) | ДУ | 5 | [5 empty] | 3.2742
50 | Потребители ПС 335: ООО ЛК Уралсиб (ООО «Техноинвест») (ф-23,24) АО "Электротранспорт" (ф-21,22) ИП Якимов А.Г. (ф-16), АО МОЭСК (ф-4,5,7,8,14,15,17,18,19,20) | ПС 6 | Выключатели линий 35 кВ ВМ-38, ВМ-39 (ПС 335) | ОП (МФ) | 5 | [6 empty] | 6.7221
51 | ООО "АрктикШельфСервис" | ПС 6 | Ф-27 | ОП (МФ) | 20 | [6 empty] | 0.6087
|  |  | Ф-28 | [8 empty] | 0
52 | ИП Мищук |  | ф-29 | ОП (МФ) | [7 empty] | 0.014985
53 | ООО"Аврора" |  | Ф-12 | ОП (МФ) | [7 empty] | 0.20754
|  |  | Ф-45 | [8 empty] | 0
54 | ООО "Возрождение" |  | Ф-13 | ОП (МФ) | [7 empty] | 0.14481
|  |  | Ф-24 | [8 empty] | 0.00072
55 | ООО "КронЭнергоСети" |  | Ф-7 | ОП (МФ) | [7 empty] | 0.10584
|  |  | Ф-8 | [8 empty] | 0.07164
56 | АО "МОЭСК" |  | Ф-16 | ОП (МФ) | [7 empty] | 0.85914
|  |  | Ф-30 | [8 empty] | 1.1954
|  |  | Ф-31 | [8 empty] | 0.09324
|  |  | Ф-43 | [8 empty] | 0.88884
57 | АО "МЭС" |  | Ф-3 | ОП (МФ) | [7 empty] | 0.09018
|  |  | Ф-42 | [8 empty] | 0.4041
58 | ИП "Жаднов" |  | ф-48 | ОП (МФ) | [7 empty] | 0.13548
59 | ООО «Корд Компани» | ПС 388 | Ф-30 | ДУ | 20 | [7 empty] | 0.000648
|  |  | Ф-33 | [9 empty] | 0.13968
60 | ООО "МурманФиш" |  | Ф-7 | ДУ | [8 empty] | 0.1674
61 | АО МОЭСК |  | Ф-5 | ДУ | [8 empty] | 0.14594
|  |  | Ф-6 | [9 empty] | 0.04248
|  |  | Ф-24 | [9 empty] | 0.02568
|  |  | Ф-25 | [9 empty] | 9e-05
|  |  | Ф-27 | [9 empty] | 0.01056
61 | ООО "Мурманский складской терминал" |  | Ф-20, Ф-26, Ф-29 | ДУ | [8 empty] | 0.79956
62 | ПАО "ММТП" | ПС 301 | Ф-15 | ОВБ (МФ) | 60 |  |  |  | 0.98256
|  |  | Ф-19 | [5 empty] | 0.87888
|  |  | Ф-44 | [5 empty] | 0.8808
63 | АО "МОЭСК" |  | Ф-3 | ОВБ (МФ) |  |  |  |  | 0.86892
|  |  | Ф-4 | [5 empty] | 0.27588
|  |  | Ф-8 | [5 empty] | 0.21648
|  |  | Ф-24 | [5 empty] | 0.4518
|  |  | Ф-34 | [5 empty] | 0.49716
|  |  | Ф-35 | [5 empty] | 0.09702
|  |  | Ф-45 | [5 empty] | 0.46494
|  |  | Ф-55 | [5 empty] | 0.3729
|  |  | Ф-56 | [5 empty] | 0.01224
64 | ООО Крондекс |  | ф-16 | ОВБ (МФ) |  |  |  |  | 0.18225
65 | ООО "Мурманский балкерный терминал" |  | ф-20, ф-49, ф-51 | ОВБ (МФ) |  |  |  |  | 0.54384
66 | АО "Электротранспорт" |  | Ф-5, Ф-10 | ОВБ (МФ) |  |  |  |  | 0.04815
67 | АО "МОЭСК" | ПС 389 | Ф-4 | ОВБ (МФ) | 60 | [5 empty] | 0.02352
|  |  | Ф-35 | [7 empty] | 0.95472
|  |  | Ф-43 | [7 empty] | 0.68076
68 | ПАО "Завод ТБО" |  | Ф-10 | ОВБ (МФ) | [6 empty] | 0.02466
|  |  | Ф-17 | [7 empty] | 0.06624
68 | ПАО "МТЭЦ" |  | Ф-7 | ОВБ (МФ) | [6 empty] | 0.7686
|  |  | Ф-20 | [7 empty] | 0.22896
|  |  | Ф-36 | [7 empty] | 0
69 | АО "МОЭСК" | ПС 302 | Ф-4 | ОВБ (МФ) | 60 | [8 empty] | 1.4189
|  |  | Ф-5 | [10 empty] | 0.20568
|  |  | Ф-6 | [10 empty] | 0.07134
|  |  | Ф-15 | [10 empty] | 0.7944
|  |  | Ф-34 | [10 empty] | 0.46386
70 | ООО "ФинСан" |  | Ф-3, Ф-8, Ф-46 | ОВБ (МФ) | [9 empty] | 0.24984
71 | АО "Электротранспорт" |  | Ф-32 | ОВБ (МФ) | [9 empty] | 0.03906
|  |  | Ф-44 | [10 empty] | 0.02286
72 | ООО "Евро-Линия" |  | ф-38 | ОВБ (МФ) | [9 empty] | 0.023805
73 | ЗАО "Кольская инжиниринговая Компания" |  | Ф-43 | ОВБ (МФ) | [9 empty] | 0.01332
74 | ИП Сметанин Д.С. |  | Ф-36, Ф-49 | ОВБ (МФ) | [9 empty] | 0.04788
75 | РЭС "Североморский" филиала "Северо-Западный" АО "Оборонэнерго" | ПС 2 | присоединения в сети потребителя | ОП (потребителя) | 5 | [7 empty] | 0.84
76 | РЭС "Североморский" филиала "Северо-Западный" АО "Оборонэнерго" | ПС 326 | присоединения в сети потребителя | ОП (потребителя) | 20 | [7 empty] | 1.45
77 |  |  | Район г. Ковдора энергосистемы Мурманской области ( п. 5.3)
78 | АО "Ковдорский ГОК" | ПС 40А, 40Б, ПС 40В | присоединения в сети потребителя | ОП (потребителя) | 20 | [9 empty] | 33.082
79 |  |  | Район г. Мончегорска, г. Апатиты энергосистемы Мурманской области (п. 5.4)
80 | АО "Северо -Западная Фосфорная Компания" | ПС -150 кВ "Олений ручей" | присоединения в сети потребителя | ОП ( потребителя) | 20 | 5.373
81 | АО "Кольская ГМК" пл.Мончегорск | АО "Кольская ГМК" РП-70 | присоединения в сети потребителя | ОП ( потребителя) | 20 | [7 empty] | 9.932
82 | АО "Кольская ГМК" пл.Мончегорск | АО Кольская ГМК РП-14 | присоединения в сети потребителя | ОП ( потребителя) | 20 |  |  | 13.873
83 | АО "Кольская ГМК" пл.Мончегорск | АО "Кольская ГМК" ГПП-11В ф.502,602 | присоединения в сети потребителя | ОП ( потребителя) | 60 | [8 empty] | 13.011
84 | АО "Апатит" | ПС-38 промплощадка АНОФ-2 | присоединения в сети потребителя | ОП ( потребителя) | 20 |  | 7.21
85 | АО "Апатит" | ПС-90 промплощадка АНОФ-3 | присоединения в сети потребителя | ОП ( потребителя) | 60 |  |  |  |  | 14.05 | 10.21 | 8.58 | 8.51
86 | АО "Апатит" | ПС-76 промплощадка Восточного рудника | присоединения в сети потребителя | ОП (потребителя) | 60 | [8 empty] | 0.07
ИТОГО |  |  |  |  | до 5 мин. | 12.422 | 27.6762 | 37.8683 | 52.5119 | 56.9963 | 66.8339 | 73.556 | 74.396 | 74.396 | 74.396
[5 empty] | от 5 до 20 мин | 12.113 | 19.323 | 33.196 | 33.196 | 38.8495 | 38.8495 | 43.6701 | 56.3841 | 56.3841 | 109.4661
[5 empty] | от 20 до 60 мин. | 0 | 0 | 0 | 6.7738 | 20.8238 | 33.7813 | 42.3613 | 50.8713 | 67.3033 | 67.3033
[5 empty] | всего | 24.535 | 46.9992 | 71.0643 | 92.4817 | 116.6697 | 139.4647 | 159.5874 | 181.6514 | 198.0834 | 251.1654
[5 empty] | всего по ДУ | 12.422 | 25.8502 | 36.0423 | 50.6859 | 56.6138 | 66.4514 | 66.4514 | 67.7835 | 67.7835 | 67.7835
в т.ч по району севернее г. Мончегорска энергосистемы Мурманской области п. (5.2) |  |  |  |  | до 5 мин. | 12.422 | 27.6762 | 37.8683 | 52.5119 | 56.9963 | 66.8339 | 73.556 | 74.396 | 74.396 | 74.396
[5 empty] | от 5 до 20 мин. | 6.74 | 6.74 | 6.74 | 6.74 | 12.3935 | 12.3935 | 17.2141 | 19.9961 | 19.9961 | 19.9961
[5 empty] | от 20 до 60 мин. | 0 | 0 | 0 | 6.7738 | 6.7738 | 9.5213 | 9.5213 | 9.5213 | 12.8723 | 12.8723
[5 empty] | всего | 19.162 | 34.4162 | 44.6083 | 66.0257 | 76.1637 | 88.7487 | 100.2914 | 103.9134 | 107.2644 | 107.2644
[5 empty] | всего по ДУ | 12.422 | 25.8502 | 36.0423 | 50.6859 | 56.6138 | 66.4514 | 66.4514 | 67.7835 | 67.7835 | 67.7835
в т.ч. по району г. Ковдора энергосистемы Мурманской области ( п. 5.3): |  |  |  |  | до 5 мин. | 0 | 0 | 0 | 0 | 0 | 0 | 0 | 0 | 0 | 0
[5 empty] | от 5 до 20 мин. | 0 | 0 | 0 | 0 | 0 | 0 | 0 | 0 | 0 | 33.082
[5 empty] | от 20 до 60 мин. | 0 | 0 | 0 | 0 | 0 | 0 | 0 | 0 | 0 | 0
[5 empty] | всего | 0 | 0 | 0 | 0 | 0 | 0 | 0 | 0 | 0 | 33.082
[5 empty] | всего по ДУ | 0 | 0 | 0 | 0 | 0 | 0 | 0 | 0 | 0 | 0
в т.ч. по району г. Мончегорска, г. Апатиты энергосистемы Мурманской области ( п. 5.4): |  |  |  |  | до 5 мин. | 0 | 0 | 0 | 0 | 0 | 0 | 0 | 0 | 0 | 0
[5 empty] | от 5 до 20 мин. | 5.373 | 12.583 | 26.456 | 26.456 | 26.456 | 26.456 | 26.456 | 36.388 | 36.388 | 36.388
[5 empty] | от 20 до 60 мин. | 0 | 0 | 0 | 0 | 14.05 | 24.26 | 32.84 | 41.35 | 54.431 | 54.431
[5 empty] | всего | 5.373 | 12.583 | 26.456 | 26.456 | 40.506 | 50.716 | 59.296 | 77.738 | 90.819 | 90.819
[5 empty] | всего по ДУ | 0 | 0 | 0 | 0 | 0 | 0 | 0 | 0 | 0 | 0
1. Величина потребления электрической мощности потребителей, указанная в графике, определена для условий прохождения максимума нагрузок при среднесуточных температурах наружного воздуха соответствующих температуре наиболее холодной пятидневки с обеспеченностью 0,92 (-29,2°С)

## 2
ГРАФИК временного отключения потребления на 2022/2023гг. по Мурманскому филиалу ПАО «Россети Северо-Запад» на территории Мурманской области
№ п/п | Потребитель | Наименование подстанции | Наименование фидера | способ ввода отключения по графику | время отключения (мин.) | очереди ограничения, МВт 2022-2023
[6 empty] | I | II | III | IV | V | VI | VII | VIII | IX | X
1 | Филиал АО "СУАЛ" КАЗ-СУАЛ | ГЭС 3 | КПП-1,КПП-2 | ОП ( потребителя) | 20 | [9 empty] | 20
2 |  |  | Район севернее г. Мончегорска энергосистемы Мурманской области (п. 5.2)
3 | АО "Олкон" | ПС 30 | ШП-1 | ДУ | 5 | 7.16
4 | АО "Олкон" | ПС 30 | ШП-2 | ДУ | 5 | 5.28
5 | АО "Олкон" | ПС 30 | ф-31 | ДУ | 5 |  | 3.13
6 | АО "Олкон" | ПС 30 | ф-18 | ДУ | 5 |  | 0.42
7 | АО "Олкон" |  | ф-23 |  |  |  | 0.017
8 | АО "Олкон" |  | ф-30 |  |  |  | 1.668
9 | АО "Олкон" | ПС 330 Оленегорск | Л-76 | ОП (КПМЭС) | 5 |  | 0
10 | ОМЗ ПС 96 | ПС 330 Оленегорск | Л-72, Л-73 | ОП (КПМЭС) | 5 |  | 1.335
11 | АО МОЭСК (Ф-16,20,23,27) ООО «Технострой» (Ф-19) ФКУ Упрдор «Кола» (Ф-15) ООО СНТСН "Север-1", ДНТ "Свой дом" (Ф-14) ИП Арчинов, ООО "Евро-линия" (Ф-11,12) ДНП «Кола» (Ф-8), ООО «С/К Пригородный» (Ф-6), (Ф-18) : ООО "ОленБетон", "Гамма -Колор", ИП "Курдыбаха", АГК №350, СОРЭКС (Ф-22): АГК №375, АГК№354 | ПС 108 | В-6 Т-3 В-6 Т-4 (1 и 2 секции 6 кВ) | ДУ | 5 |  | 2.2752
12 | МОЭСК (Ф-1,3,5,20,23,26), АО «Комбинат «Стройконструкция» (Ф-2), ООО "Севнотэк" (Ф-8), ООО "АкваНорд" (Ф-7,10), ОАО "РЖД" (Ф-14,19), "Колтак"(Ф-16,Ф-25 к.1), ООО "Питер-строй" (Ф-25 к.2) ООО "ПТК ГРАНИ", ИП Воротынцева (Ф-17,18), АО «Мурманэнергосбыт» (Ф-23), АО «АМНГР» (Ф-21,22), (Ф-13): Радиостанция №2, ООО "Трест Мурманскморстрой" "Кола Трейд+",СТО "Владимир", ПАО "Мурманоблгаз"(управление), Севрыбхолодфлот, ДНТ "Дорожное", ДНТ "Радуга", ДНТ "Северная усадьба", БизнесПроект, "Спецтехнология", ООО"РЭНТЛ" | ПС 8 | В-6 Т-1 В-6 Т-2 (1 и 2 секции 6 кВ) | ДУ | 5 |  | 3.7128
13 | ООО «Рыбная компания «Полярное море+» (Ф-18,21), АО "Нефтяной терминал "Лавна" (обслуж. ООО "Сантех-Норд СМУ-1") (Ф-3,4,10,11,19,24) ОАО "МАГЭ" (Ф-16) ООО "МТП "Лавна"" (Ф-17) | ПС 100 | выключатели В-10 Т-1 В-10 Т-2 (1 и 2 секции 10 кВ) | ДУ | 5 |  | 1.929
14 | Потребители ПС 338 : ММБУ «УДХ» (Ф-3) МОЭСК (Ф-4,6,7,11,16,21), ООО "Кристи" (Ф-26,27), ИП Хлебушкин (Ф-25,30), ООО “Огни Мурманска-Спорт”(Ф-24), АО "Электротранспорт" (Ф-22,23), ООО «ФинСан» (Ф-5,28), ООО «Лабиринт +» (Ф-8), ООО "Ремстройснаб" (Ф-9,20) ООО "Севертранс" (Ф-20) | ПС 53 | ВМ -28, ВМ-29 (ПС 338) | ДУ | 5 |  |  | 3.7932
15 | АО МОЭСК (ф-7,9,11,13), АО «Электротранспорт» (Ф-21), ГАУМО «ЦСП» (Ф-25) ООО "Терминал", Диал, Диком, МБУ "УДХ", "Норд Вест", ООО "Тетра", ООО "Людмила+", ООО "Адмантстрой", ООО "Руссрой-М", Склад "Строймакс", "Автодор", Колбасный цех,ООО "Фрегат", "ЭхоНорд" | ПС 53 | В-6 Т-1 (1 секция 6 кВ) | ДУ | 5 |  |  | 2.4732
16 | ООО “Огни Мурманска-Спорт” | ПС 53 | Ф-26 | ДУ | 5 |  |  | 0.18756
17 | ГАУМО «ЦСП» | ПС 53 | Ф-24 | ДУ |  |  |  | 0.04032
18 | АО «Электротранспорт» | ПС 53 | Ф-20 | ДУ |  |  |  | 0.00048
19 | ИП Кузнецова | ПС 53 | Ф-12 | ДУ |  |  |  | 0.0774
20 | АО МОЭСК |  | Ф-6 | ДУ |  |  |  | 0.77544
|  | ПС 53 | Ф-8 |  |  |  |  | 1.392
|  |  | Ф-10 |  |  |  |  | 0.1245
21 | АО "Электротранспорт" |  | Ф-14 | ДУ | 5 |  |  |  | 0
|  | ПС 4 | Ф-22 | [5 empty] | 0.00036
|  |  | Ф-29 | [5 empty] | 0.00765
|  |  | Ф-39 | [5 empty] | 0.0081
22 | ООО "Прагма Капитал" | ПС 4 | Ф-6, Ф-23 | ДУ | 5 |  |  |  | 0.07236
23 | АО "Мурманскпромстрой" | ПС 4 | Ф-7 | ДУ |  |  |  |  | 0.06417
24 | ФГБУ "ЦЖКУ" ОСК СФ МОРФ ЖЭКО №1 (Нах.уч-ще) | ПС 4 | Ф-3 | ДУ |  |  |  |  | 0.06912
|  |  | Ф-34 | [5 empty] | 0.18018
25 | ЗАО "Кипрей" | ПС 4 | Ф-18 | ДУ |  |  |  |  | 0.44991
26 | АО "Комбинат "Стройконструкция" | ПС 4 | Ф-25 | ДУ |  |  |  |  | 0.0126
27 | ПАО "МТЭЦ" | ПС 4 | Ф-31, Ф-10 | ДУ | 5 |  |  |  | 0.00012
28 | АО "МОЭСК" | ПС 4 | Ф-5 | ДУ | 5 |  |  |  | 1.5268
|  |  | Ф-13 | [5 empty] | 0.45012
|  |  | Ф-15 | [5 empty] | 1.3946
|  |  | Ф-17 | [5 empty] | 1.3226
|  |  | Ф-27 | [5 empty] | 0.3822
|  |  | Ф-33 | [5 empty] | 0.82458
|  |  | Ф-35 | [5 empty] | 0.55512
29 | АО "МОЭСК" |  | Ф-8 | [5 empty] | 0.73332
|  |  | Ф-12 | [5 empty] | 1.4719
|  |  | Ф-20 | [5 empty] | 0.27858
|  |  | Ф-24 | [5 empty] | 1.1408
|  |  | Ф-26 | [5 empty] | 0.702
|  |  | Ф-28 | [5 empty] | 0.50148
30 | АО "ММРП" | ПС 57 | Ф-9, Ф-10 | ДУ | 5 |  |  |  |  | 1.2348
|  |  | Ф-15 | [6 empty] | 0.06744
|  |  | Ф-16, Ф-18 | [6 empty] | 1.0516
31 | ФГБОУ ВО "МГТУ" |  | Ф-21 | ДУ | [5 empty] | 0
|  |  | Ф-22 | [6 empty] | 0
32 | ООО "Мурманская судоверфь-Энергосеть" |  | Ф-11 | ДУ | [5 empty] | 0.27168
|  |  | Ф-12 | [6 empty] | 0.30816
33 | ИП Рейзвих |  | ф-17 | ДУ | [5 empty] | 0.13491
34 | ООО "Первый Мурманский терминал" |  | Ф-13 | ДУ | [5 empty] | 0.54648
|  |  | Ф-14 | [6 empty] | 0
|  |  | Ф-20 | [6 empty] | 0.00072
35 | ПГИ КНЦ РАН, ФГБОУ ВО "МГТУ |  | Ф-23 | ДУ | [5 empty] | 0.04644
|  |  | Ф-24 | [6 empty] | 0.54852
36 | ОСНТ (9км а/дороги), П/Ф"Снежная", ООО "Параллель 68", ООО "Спецгруз", Антик, ИП "Шушенян" "Упрдор" Кола АО "МЭС" (Ф-11) | ПС 89 | В-6 Т-1 В-6 Т-2 (1 и 2 секции 6 кВ) | ДУ | 20 |  |  |  |  | 0.40615
37 | АО «Управление Отходами» (Ф-22), Радиостанция №3 (Ф-16), РЭС "Александровский " филиала "Северо-Западный" АО "Оборонэнерго" (Ф-10), ООО «Спектрум» АО "НТ "Лавна" (Ф-24), ООО "ОленБетон" (Ф-26), УК ООО "Кола ЖКХ", МУП Кольского района «УЖКХ» (Ф-12), (Ф-18) ПАО Ростелеком, ПАО Теле2, ПАО МТС, ПАО Мегафон, АО "Ямалтранстрой" | ПС 3 | В-6 Т-2 (2 сек. 6 кВ), | ДУ | 20 |  |  |  |  | 0.4842
38 | ООО «Спектрум» (АО "НТ "Лавна") | ПС 3 | Ф-23 | ДУ | 20 |  |  |  |  | 0
39 | МУП Кольского района «УЖКХ». | ПС 3 | Ф-15 | [6 empty] | 0
40 | ООО "Полярная звезда" | ПС 3 | Ф-13 | [6 empty] | 0
41 | РЭС "Александровский " филиала "Северо-Западный" АО "Оборонэнерго" | ПС 3 | Ф-11 | [6 empty] | 0.21948
42 | ООО "Полярная звезда", ПАО Ростелеком, ПАО Теле2, ПАО МТС, АО "Ямалтранстрой", ООО "Океан", ООО "Баренцпродукт" | ПС 3 | Ф-9 | [6 empty] | 0.25056
43 | ООО "ЛГОК" | ПС 31 | Ф-5 | ОП ( потребителя) | 20 |  |  |  |  | 0
|  |  | Ф-8 | [6 empty] | 3.62
|  |  | Ф-7 | [6 empty] | 0.72
44 | ООО "НОВАТЭК-Мурманск" | ПС 150 кВ Белокаменка | присоединения ООО "НОВАТЭК-Мурманск" | ОП ( потребителя) | 20 | 6.16
45 | ООО "СК "Северо-Запада" (ф-23), ПАО «НК Роснефть»- Мурманскнефтепродукт» (ф-29), АО МОЭСК (ф-3,5,7,9,15,17,27,31), ООО "Людмила плюс" (ф-21) | ПС 64 | В-6 Т-1 (1 сек.6 кВ) | ДУ | 5 | [5 empty] | 3.0924
46 | АО МОЭСК |  | Ф-4 | ДУ | [6 empty] | 0.5049
|  |  | Ф-6 | [7 empty] | 0.5922
|  |  | Ф-16 | [7 empty] | 1.0188
|  |  | Ф-18 | [7 empty] | 0.3841
47 | ПАО «НК Роснефть»- Мурманскнефтепродукт» |  | Ф-22 | ДУ | [6 empty] | 0.0137
48 | ООО "Людмила плюс" |  | Ф-24 | ДУ | [6 empty] | 0
49 | АО МОЭСК (ф-13,14,15,16), АО "Кипрей" (ф-11,12,Т-3, Т-4, Т-5, Т-6) | ПС 419 | В-6 Т-1 В-6 Т-2 (1 и 2 секции 6 кВ) | ДУ | 5 | [5 empty] | 3.0978
50 | Потребители ПС 335: ООО ЛК Уралсиб (ООО «Техноинвест») (ф-23,24) АО "Электротранспорт" (ф-21,22) ИП Якимов А.Г. (ф-16), АО МОЭСК (ф-4,5,7,8,14,15,17,18,19,20) | ПС 6 | Выключатели линий 35 кВ ВМ-38, ВМ-39 (ПС 335) | ОП (МФ) | 5 | [6 empty] | 5.8428
51 | ООО "АрктикШельфСервис" | ПС 6 | Ф-27 | ОП (МФ) | 20 | [6 empty] | 0.5961
|  |  | Ф-28 | [8 empty] | 0
52 | ИП Мищук |  | ф-29 | ОП (МФ) | [7 empty] | 0.014985
53 | ООО"Аврора" |  | Ф-12 | ОП (МФ) | [7 empty] | 0.20952
|  |  | Ф-45 | [8 empty] | 0
54 | ООО "Возрождение" |  | Ф-13 | ОП (МФ) | [7 empty] | 0.14787
|  |  | Ф-24 | [8 empty] | 0.00063
55 | ООО "КронЭнергоСети" |  | Ф-7 | ОП (МФ) | [7 empty] | 0.10188
|  |  | Ф-8 | [8 empty] | 0.06174
56 | АО "МОЭСК" |  | Ф-16 | ОП (МФ) | [7 empty] | 0.71532
|  |  | Ф-30 | [8 empty] | 0.99594
|  |  | Ф-31 | [8 empty] | 0.07812
|  |  | Ф-43 | [8 empty] | 0.75024
57 | АО "МЭС" |  | Ф-3 | ОП (МФ) | [7 empty] | 0.08784
|  |  | Ф-42 | [8 empty] | 0.4041
58 | ИП "Жаднов" |  | ф-48 | ОП (МФ) | [7 empty] | 0.12876
59 | ООО «Корд Компани» | ПС 388 | Ф-30 | ДУ | 20 | [7 empty] | 0.00072
|  |  | Ф-33 | [9 empty] | 0.13932
60 | ООО "МурманФиш" |  | Ф-7 | ДУ | [8 empty] | 0.17964
61 | АО МОЭСК |  | Ф-5 | ДУ | [8 empty] | 0.14414
|  |  | Ф-6 | [9 empty] | 0.04104
|  |  | Ф-24 | [9 empty] | 0.02436
|  |  | Ф-25 | [9 empty] | 0
|  |  | Ф-27 | [9 empty] | 0.01032
61 | ООО "Мурманский складской терминал" |  | Ф-20, Ф-26, Ф-29 | ДУ | [8 empty] | 0.82764
62 | ПАО "ММТП" | ПС 301 | Ф-15 | ОВБ (МФ) | 60 |  |  |  | 1.5422
|  |  | Ф-19 | [5 empty] | 0.89928
|  |  | Ф-44 | [5 empty] | 1.0543
63 | АО "МОЭСК" |  | Ф-3 | ОВБ (МФ) |  |  |  |  | 0.79812
|  |  | Ф-4 | [5 empty] | 0.2532
|  |  | Ф-8 | [5 empty] | 0.19992
|  |  | Ф-24 | [5 empty] | 0.40311
|  |  | Ф-34 | [5 empty] | 0.44892
|  |  | Ф-35 | [5 empty] | 0.08046
|  |  | Ф-45 | [5 empty] | 0.42768
|  |  | Ф-55 | [5 empty] | 0.31428
|  |  | Ф-56 | [5 empty] | 0.01248
64 | ООО Крондекс |  | ф-16 | ОВБ (МФ) |  |  |  |  | 0.18054
65 | ООО "Мурманский балкерный терминал" |  | ф-20, ф-49, ф-51 | ОВБ (МФ) |  |  |  |  | 0.69552
66 | АО "Электротранспорт" |  | Ф-5, Ф-10 | ОВБ (МФ) |  |  |  |  | 0.01314
67 | АО "МОЭСК" | ПС 389 | Ф-4 | ОВБ (МФ) | 60 | [5 empty] | 0.02334
|  |  | Ф-35 | [7 empty] | 0.8379
|  |  | Ф-43 | [7 empty] | 0.60228
68 | ПАО "Завод ТБО" |  | Ф-10 | ОВБ (МФ) | [6 empty] | 0.02556
|  |  | Ф-17 | [7 empty] | 0.0648
68 | ПАО "МТЭЦ" |  | Ф-7 | ОВБ (МФ) | [6 empty] | 0.75906
|  |  | Ф-20 | [7 empty] | 0.23508
|  |  | Ф-36 | [7 empty] | 0
69 | АО "МОЭСК" | ПС 302 | Ф-4 | ОВБ (МФ) | 60 | [8 empty] | 1.28
|  |  | Ф-5 | [10 empty] | 0.20376
|  |  | Ф-6 | [10 empty] | 0.07002
|  |  | Ф-15 | [10 empty] | 0.70152
|  |  | Ф-34 | [10 empty] | 0.40932
70 | ООО "ФинСан" |  | Ф-3, Ф-8, Ф-46 | ОВБ (МФ) | [9 empty] | 0.2583
71 | АО "Электротранспорт" |  | Ф-32 | ОВБ (МФ) | [9 empty] | 0.03078
|  |  | Ф-44 | [10 empty] | 0.00846
72 | ООО "Евро-Линия" |  | ф-38 | ОВБ (МФ) | [9 empty] | 0.023085
73 | ЗАО "Кольская инжиниринговая Компания" |  | Ф-43 | ОВБ (МФ) | [9 empty] | 0.01314
74 | ИП Сметанин Д.С. |  | Ф-36, Ф-49 | ОВБ (МФ) | [9 empty] | 0.04644
75 | РЭС "Североморский" филиала "Северо-Западный" АО "Оборонэнерго" | ПС 2 | присоединения в сети потребителя | ОП (потребителя) | 5 | [7 empty] | 0.84
76 | РЭС "Североморский" филиала "Северо-Западный" АО "Оборонэнерго" | ПС 326 | присоединения в сети потребителя | ОП (потребителя) | 20 | [7 empty] | 1.39
77 |  |  | Район г. Ковдора энергосистемы Мурманской области ( п. 5.3)
78 | АО "Ковдорский ГОК" | ПС 40А, 40Б, ПС 40В | присоединения в сети потребителя | ОП (потребителя) | 20 | [9 empty] | 33.283
79 |  |  | Район г. Мончегорска, г. Апатиты энергосистемы Мурманской области (п. 5.4)
80 | АО "Северо -Западная Фосфорная Компания" | ПС -150 кВ "Олений ручей" | присоединения в сети потребителя | ОП ( потребителя) | 20 | 5.38
81 | АО "Кольская ГМК" пл.Мончегорск | АО "Кольская ГМК" РП-70 | присоединения в сети потребителя | ОП ( потребителя) | 20 | [7 empty] | 9.945
82 | АО "Кольская ГМК" пл.Мончегорск | АО Кольская ГМК РП-14 | присоединения в сети потребителя | ОП ( потребителя) | 20 |  |  | 13.498
83 | АО "Кольская ГМК" пл.Мончегорск | АО "Кольская ГМК" ГПП-11В ф.502,602 | присоединения в сети потребителя | ОП ( потребителя) | 60 | [8 empty] | 13.011
84 | АО "Апатит" | ПС-38 промплощадка АНОФ-2 | присоединения в сети потребителя | ОП ( потребителя) | 20 |  | 7.21
85 | АО "Апатит" | ПС-90 промплощадка АНОФ-3 | присоединения в сети потребителя | ОП ( потребителя) | 60 |  |  |  |  | 14.05 | 10.21 | 8.58 | 8.51
86 | АО "Апатит" | ПС-76 промплощадка Восточного рудника | присоединения в сети потребителя | ОП (потребителя) | 60 | [8 empty] | 0.07
ИТОГО |  |  |  |  | до 5 мин. | 12.44 | 26.927 | 35.7911 | 47.9398 | 52.1505 | 60.8544 | 66.6972 | 67.5372 | 67.5372 | 67.5372
[5 empty] | от 5 до 20 мин | 11.54 | 18.75 | 32.248 | 32.248 | 37.9484 | 37.9484 | 42.2414 | 54.9436 | 54.9436 | 108.2266
[5 empty] | от 20 до 60 мин. | 0 | 0 | 0 | 7.3232 | 21.3732 | 34.1312 | 42.7112 | 51.2212 | 67.347 | 67.347
[5 empty] | всего | 23.98 | 45.677 | 68.0391 | 87.511 | 111.4721 | 132.934 | 151.6499 | 173.7021 | 189.8279 | 243.1109
[5 empty] | всего по ДУ | 12.44 | 25.592 | 34.4561 | 46.6048 | 52.1759 | 60.8798 | 60.8798 | 62.247 | 62.247 | 62.247
в т.ч по району севернее г. Мончегорска энергосистемы Мурманской области п. (5.2) |  |  |  |  | до 5 мин. | 12.44 | 26.927 | 35.7911 | 47.9398 | 52.1505 | 60.8544 | 66.6972 | 67.5372 | 67.5372 | 67.5372
[5 empty] | от 5 до 20 мин. | 6.16 | 6.16 | 6.16 | 6.16 | 11.8604 | 11.8604 | 16.1534 | 18.9106 | 18.9106 | 18.9106
[5 empty] | от 20 до 60 мин. | 0 | 0 | 0 | 7.3232 | 7.3232 | 9.8712 | 9.8712 | 9.8712 | 12.916 | 12.916
[5 empty] | всего | 18.6 | 33.087 | 41.9511 | 61.423 | 71.3341 | 82.586 | 92.7219 | 96.3191 | 99.3639 | 99.3639
[5 empty] | всего по ДУ | 12.44 | 25.592 | 34.4561 | 46.6048 | 52.1759 | 60.8798 | 60.8798 | 62.247 | 62.247 | 62.247
в т.ч. по району г. Ковдора энергосистемы Мурманской области ( п. 5.3): |  |  |  |  | до 5 мин. | 0 | 0 | 0 | 0 | 0 | 0 | 0 | 0 | 0 | 0
[5 empty] | от 5 до 20 мин. | 0 | 0 | 0 | 0 | 0 | 0 | 0 | 0 | 0 | 33.283
[5 empty] | от 20 до 60 мин. | 0 | 0 | 0 | 0 | 0 | 0 | 0 | 0 | 0 | 0
[5 empty] | всего | 0 | 0 | 0 | 0 | 0 | 0 | 0 | 0 | 0 | 33.283
[5 empty] | всего по ДУ | 0 | 0 | 0 | 0 | 0 | 0 | 0 | 0 | 0 | 0
в т.ч. по району г. Мончегорска, г. Апатиты энергосистемы Мурманской области ( п. 5.4): |  |  |  |  | до 5 мин. | 0 | 0 | 0 | 0 | 0 | 0 | 0 | 0 | 0 | 0
[5 empty] | от 5 до 20 мин. | 5.38 | 12.59 | 26.088 | 26.088 | 26.088 | 26.088 | 26.088 | 36.033 | 36.033 | 36.033
[5 empty] | от 20 до 60 мин. | 0 | 0 | 0 | 0 | 14.05 | 24.26 | 32.84 | 41.35 | 54.431 | 54.431
[5 empty] | всего | 5.38 | 12.59 | 26.088 | 26.088 | 40.138 | 50.348 | 58.928 | 77.383 | 90.464 | 90.464
[5 empty] | всего по ДУ | 0 | 0 | 0 | 0 | 0 | 0 | 0 | 0 | 0 | 0
1. Величина потребления электрической мощности потребителей, указанная в графике, определена для условий прохождения максимума нагрузок при среднесуточных температурах наружного воздуха соответствующих температуре наиболее холодной пятидневки с обеспеченностью 0,92 (-29,2°С)

## 3
ГРАФИК временного отключения потребления на 2022/2023гг. по Мурманскому филиалу ПАО «Россети Северо-Запад» на территории Мурманской области
№ п/п | Потребитель | Наименование подстанции | Наименование фидера | способ ввода отключения по графику | время отключения (мин.) | очереди ограничения, МВт 2022-2023
[6 empty] | I | II | III | IV | V | VI | VII | VIII | IX | X
1 | Филиал АО "СУАЛ" КАЗ-СУАЛ | ГЭС 3 | КПП-1,КПП-2 | ОП ( потребителя) | 20 | [9 empty] | 20
2 |  |  | Район севернее г. Мончегорска энергосистемы Мурманской области (п. 5.2)
3 | АО "Олкон" | ПС 30 | ШП-1 | ДУ | 5 | 7.108
4 | АО "Олкон" | ПС 30 | ШП-2 | ДУ | 5 | 5.261
5 | АО "Олкон" | ПС 30 | ф-31 | ДУ | 5 |  | 2.99
6 | АО "Олкон" | ПС 30 | ф-18 | ДУ | 5 |  | 0.042
7 | АО "Олкон" |  | ф-23 |  |  |  | 0.018
8 | АО "Олкон" |  | ф-30 |  |  |  | 1.658
9 | АО "Олкон" | ПС 330 Оленегорск | Л-76 | ОП (КПМЭС) | 5 |  | 0
10 | ОМЗ ПС 96 | ПС 330 Оленегорск | Л-72, Л-73 | ОП (КПМЭС) | 5 |  | 0.859
11 | АО МОЭСК (Ф-16,20,23,27) ООО «Технострой» (Ф-19) ФКУ Упрдор «Кола» (Ф-15) ООО СНТСН "Север-1", ДНТ "Свой дом" (Ф-14) ИП Арчинов, ООО "Евро-линия" (Ф-11,12) ДНП «Кола» (Ф-8), ООО «С/К Пригородный» (Ф-6), (Ф-18) : ООО "ОленБетон", "Гамма -Колор", ИП "Курдыбаха", АГК №350, СОРЭКС (Ф-22): АГК №375, АГК№354 | ПС 108 | В-6 Т-3 В-6 Т-4 (1 и 2 секции 6 кВ) | ДУ | 5 |  | 2,0439
12 | МОЭСК (Ф-1,3,5,20,23,26), АО «Комбинат «Стройконструкция» (Ф-2), ООО "Севнотэк" (Ф-8), ООО "АкваНорд" (Ф-7,10), ОАО "РЖД" (Ф-14,19), "Колтак"(Ф-16,Ф-25 к.1), ООО "Питер-строй" (Ф-25 к.2) ООО "ПТК ГРАНИ", ИП Воротынцева (Ф-17,18), АО «Мурманэнергосбыт» (Ф-23), АО «АМНГР» (Ф-21,22), (Ф-13): Радиостанция №2, ООО "Трест Мурманскморстрой" "Кола Трейд+",СТО "Владимир", ПАО "Мурманоблгаз"(управление), Севрыбхолодфлот, ДНТ "Дорожное", ДНТ "Радуга", ДНТ "Северная усадьба", БизнесПроект, "Спецтехнология", ООО"РЭНТЛ" | ПС 8 | В-6 Т-1 В-6 Т-2 (1 и 2 секции 6 кВ) | ДУ | 5 |  | 3.4152
13 | ООО «Рыбная компания «Полярное море+» (Ф-18,21), АО "Нефтяной терминал "Лавна" (обслуж. ООО "Сантех-Норд СМУ-1") (Ф-3,4,10,11,19,24) ОАО "МАГЭ" (Ф-16) ООО "МТП "Лавна"" (Ф-17) | ПС 100 | выключатели В-10 Т-1 В-10 Т-2 (1 и 2 секции 10 кВ) | ДУ | 5 |  | 2.001
14 | Потребители ПС 338 : ММБУ «УДХ» (Ф-3) МОЭСК (Ф-4,6,7,11,16,21), ООО "Кристи" (Ф-26,27), ИП Хлебушкин (Ф-25,30), ООО “Огни Мурманска-Спорт”(Ф-24), АО "Электротранспорт" (Ф-22,23), ООО «ФинСан» (Ф-5,28), ООО «Лабиринт +» (Ф-8), ООО "Ремстройснаб" (Ф-9,20) ООО "Севертранс" (Ф-20) | ПС 53 | ВМ -28, ВМ-29 (ПС 338) | ДУ | 5 |  |  | 3.5658
15 | АО МОЭСК (ф-7,9,11,13), АО «Электротранспорт» (Ф-21), ГАУМО «ЦСП» (Ф-25) ООО "Терминал", Диал, Диком, МБУ "УДХ", "Норд Вест", ООО "Тетра", ООО "Людмила+", ООО "Адмантстрой", ООО "Руссрой-М", Склад "Строймакс", "Автодор", Колбасный цех,ООО "Фрегат", "ЭхоНорд" | ПС 53 | В-6 Т-1 (1 секция 6 кВ) | ДУ | 5 |  |  | 2.1726
16 | ООО “Огни Мурманска-Спорт” | ПС 53 | Ф-26 | ДУ | 5 |  |  | 0.18408
17 | ГАУМО «ЦСП» | ПС 53 | Ф-24 | ДУ |  |  |  | 0.04068
18 | АО «Электротранспорт» | ПС 53 | Ф-20 | ДУ |  |  |  | 0.00036
19 | ИП Кузнецова | ПС 53 | Ф-12 | ДУ |  |  |  | 0.06984
20 | АО МОЭСК |  | Ф-6 | ДУ |  |  |  | 0.68904
|  | ПС 53 | Ф-8 |  |  |  |  | 1.2427
|  |  | Ф-10 |  |  |  |  | 0.1191
21 | АО "Электротранспорт" |  | Ф-14 | ДУ | 5 |  |  |  | 0
|  | ПС 4 | Ф-22 | [5 empty] | 0.00036
|  |  | Ф-29 | [5 empty] | 0.00765
|  |  | Ф-39 | [5 empty] | 0.0081
22 | ООО "Прагма Капитал" | ПС 4 | Ф-6, Ф-23 | ДУ | 5 |  |  |  | 0.07614
23 | АО "Мурманскпромстрой" | ПС 4 | Ф-7 | ДУ |  |  |  |  | 0.05193
24 | ФГБУ "ЦЖКУ" ОСК СФ МОРФ ЖЭКО №1 (Нах.уч-ще) | ПС 4 | Ф-3 | ДУ |  |  |  |  | 0.06876
|  |  | Ф-34 | [5 empty] | 0.17442
25 | ЗАО "Кипрей" | ПС 4 | Ф-18 | ДУ |  |  |  |  | 0.42777
26 | АО "Комбинат "Стройконструкция" | ПС 4 | Ф-25 | ДУ |  |  |  |  | 0.0144
27 | ПАО "МТЭЦ" | ПС 4 | Ф-31, Ф-10 | ДУ | 5 |  |  |  | 0
28 | АО "МОЭСК" | ПС 4 | Ф-5 | ДУ | 5 |  |  |  | 1.3432
|  |  | Ф-13 | [5 empty] | 0.41742
|  |  | Ф-15 | [5 empty] | 1.2198
|  |  | Ф-17 | [5 empty] | 1.1331
|  |  | Ф-27 | [5 empty] | 0.39384
|  |  | Ф-33 | [5 empty] | 0.69408
|  |  | Ф-35 | [5 empty] | 0.45558
29 | АО "МОЭСК" |  | Ф-8 | [5 empty] | 0.64386
|  |  | Ф-12 | [5 empty] | 1.2258
|  |  | Ф-20 | [5 empty] | 0.2703
|  |  | Ф-24 | [5 empty] | 0.96876
|  |  | Ф-26 | [5 empty] | 0.6012
|  |  | Ф-28 | [5 empty] | 0.4464
30 | АО "ММРП" | ПС 57 | Ф-9, Ф-10 | ДУ | 5 |  |  |  |  | 1.1655
|  |  | Ф-15 | [6 empty] | 0.06756
|  |  | Ф-16, Ф-18 | [6 empty] | 0.65448
31 | ФГБОУ ВО "МГТУ" |  | Ф-21 | ДУ | [5 empty] | 0
|  |  | Ф-22 | [6 empty] | 0
32 | ООО "Мурманская судоверфь-Энергосеть" |  | Ф-11 | ДУ | [5 empty] | 0.30192
|  |  | Ф-12 | [6 empty] | 0.31536
33 | ИП Рейзвих |  | ф-17 | ДУ | [5 empty] | 0.13113
34 | ООО "Первый Мурманский терминал" |  | Ф-13 | ДУ | [5 empty] | 0.6894
|  |  | Ф-14 | [6 empty] | 0
|  |  | Ф-20 | [6 empty] | 0.00048
35 | ПГИ КНЦ РАН, ФГБОУ ВО "МГТУ |  | Ф-23 | ДУ | [5 empty] | 0.0456
|  |  | Ф-24 | [6 empty] | 0.51696
36 | ОСНТ (9км а/дороги), П/Ф"Снежная", ООО "Параллель 68", ООО "Спецгруз", Антик, ИП "Шушенян" "Упрдор" Кола АО "МЭС" (Ф-11) | ПС 89 | В-6 Т-1 В-6 Т-2 (1 и 2 секции 6 кВ) | ДУ | 20 |  |  |  |  | 0.37879
37 | АО «Управление Отходами» (Ф-22), Радиостанция №3 (Ф-16), РЭС "Александровский " филиала "Северо-Западный" АО "Оборонэнерго" (Ф-10), ООО «Спектрум» АО "НТ "Лавна" (Ф-24), ООО "ОленБетон" (Ф-26), УК ООО "Кола ЖКХ", МУП Кольского района «УЖКХ» (Ф-12), (Ф-18) ПАО Ростелеком, ПАО Теле2, ПАО МТС, ПАО Мегафон, АО "Ямалтранстрой" | ПС 3 | В-6 Т-2 (2 сек. 6 кВ), | ДУ | 20 |  |  |  |  | 0.477
38 | ООО «Спектрум» (АО "НТ "Лавна") | ПС 3 | Ф-23 | ДУ | 20 |  |  |  |  | 0
39 | МУП Кольского района «УЖКХ». | ПС 3 | Ф-15 | [6 empty] | 0
40 | ООО "Полярная звезда" | ПС 3 | Ф-13 | [6 empty] | 0
41 | РЭС "Александровский " филиала "Северо-Западный" АО "Оборонэнерго" | ПС 3 | Ф-11 | [6 empty] | 0.19824
42 | ООО "Полярная звезда", ПАО Ростелеком, ПАО Теле2, ПАО МТС, АО "Ямалтранстрой", ООО "Океан", ООО "Баренцпродукт" | ПС 3 | Ф-9 | [6 empty] | 0.2556
43 | ООО "ЛГОК" | ПС 31 | Ф-5 | ОП ( потребителя) | 20 |  |  |  |  | 0
|  |  | Ф-8 | [6 empty] | 3.46
|  |  | Ф-7 | [6 empty] | 0.72
44 | ООО "НОВАТЭК-Мурманск" | ПС 150 кВ Белокаменка | присоединения ООО "НОВАТЭК-Мурманск" | ОП ( потребителя) | 20 | 6.52
45 | ООО "СК "Северо-Запада" (ф-23), ПАО «НК Роснефть»- Мурманскнефтепродукт» (ф-29), АО МОЭСК (ф-3,5,7,9,15,17,27,31), ООО "Людмила плюс" (ф-21) | ПС 64 | В-6 Т-1 (1 сек.6 кВ) | ДУ | 5 | [5 empty] | 2.8397
46 | АО МОЭСК |  | Ф-4 | ДУ | [6 empty] | 0.4433
|  |  | Ф-6 | [7 empty] | 0.5171
|  |  | Ф-16 | [7 empty] | 0.9108
|  |  | Ф-18 | [7 empty] | 0.3816
47 | ПАО «НК Роснефть»- Мурманскнефтепродукт» |  | Ф-22 | ДУ | [6 empty] | 0.0137
48 | ООО "Людмила плюс" |  | Ф-24 | ДУ | [6 empty] | 0
49 | АО МОЭСК (ф-13,14,15,16), АО "Кипрей" (ф-11,12,Т-3, Т-4, Т-5, Т-6) | ПС 419 | В-6 Т-1 В-6 Т-2 (1 и 2 секции 6 кВ) | ДУ | 5 | [5 empty] | 2.9093
50 | Потребители ПС 335: ООО ЛК Уралсиб (ООО «Техноинвест») (ф-23,24) АО "Электротранспорт" (ф-21,22) ИП Якимов А.Г. (ф-16), АО МОЭСК (ф-4,5,7,8,14,15,17,18,19,20) | ПС 6 | Выключатели линий 35 кВ ВМ-38, ВМ-39 (ПС 335) | ОП (МФ) | 5 | [6 empty] | 5.3802
51 | ООО "АрктикШельфСервис" | ПС 6 | Ф-27 | ОП (МФ) | 20 | [6 empty] | 0.5928
|  |  | Ф-28 | [8 empty] | 0
52 | ИП Мищук |  | ф-29 | ОП (МФ) | [7 empty] | 0.015255
53 | ООО"Аврора" |  | Ф-12 | ОП (МФ) | [7 empty] | 0.20232
|  |  | Ф-45 | [8 empty] | 0
54 | ООО "Возрождение" |  | Ф-13 | ОП (МФ) | [7 empty] | 0.14319
|  |  | Ф-24 | [8 empty] | 0.00063
55 | ООО "КронЭнергоСети" |  | Ф-7 | ОП (МФ) | [7 empty] | 0.10314
|  |  | Ф-8 | [8 empty] | 0.06102
56 | АО "МОЭСК" |  | Ф-16 | ОП (МФ) | [7 empty] | 0.62892
|  |  | Ф-30 | [8 empty] | 0.8946
|  |  | Ф-31 | [8 empty] | 0.06966
|  |  | Ф-43 | [8 empty] | 0.69066
57 | АО "МЭС" |  | Ф-3 | ОП (МФ) | [7 empty] | 0.08766
|  |  | Ф-42 | [8 empty] | 0.40815
58 | ИП "Жаднов" |  | ф-48 | ОП (МФ) | [7 empty] | 0.12132
59 | ООО «Корд Компани» | ПС 388 | Ф-30 | ДУ | 20 | [7 empty] | 0.000648
|  |  | Ф-33 | [9 empty] | 0.14328
60 | ООО "МурманФиш" |  | Ф-7 | ДУ | [8 empty] | 0.18252
61 | АО МОЭСК |  | Ф-5 | ДУ | [8 empty] | 0.14436
|  |  | Ф-6 | [9 empty] | 0.04194
|  |  | Ф-24 | [9 empty] | 0.02436
|  |  | Ф-25 | [9 empty] | 9e-05
|  |  | Ф-27 | [9 empty] | 0.01032
61 | ООО "Мурманский складской терминал" |  | Ф-20, Ф-26, Ф-29 | ДУ | [8 empty] | 0.78336
62 | ПАО "ММТП" | ПС 301 | Ф-15 | ОВБ (МФ) | 60 |  |  |  | 1.5058
|  |  | Ф-19 | [5 empty] | 0.8604
|  |  | Ф-44 | [5 empty] | 1.0282
63 | АО "МОЭСК" |  | Ф-3 | ОВБ (МФ) |  |  |  |  | 0.76884
|  |  | Ф-4 | [5 empty] | 0.23832
|  |  | Ф-8 | [5 empty] | 0.1818
|  |  | Ф-24 | [5 empty] | 0.37062
|  |  | Ф-34 | [5 empty] | 0.414
|  |  | Ф-35 | [5 empty] | 0.07848
|  |  | Ф-45 | [5 empty] | 0.41652
|  |  | Ф-55 | [5 empty] | 0.29976
|  |  | Ф-56 | [5 empty] | 0.012
64 | ООО Крондекс |  | ф-16 | ОВБ (МФ) |  |  |  |  | 0.18891
65 | ООО "Мурманский балкерный терминал" |  | ф-20, ф-49, ф-51 | ОВБ (МФ) |  |  |  |  | 0.53688
66 | АО "Электротранспорт" |  | Ф-5, Ф-10 | ОВБ (МФ) |  |  |  |  | 0.0126
67 | АО "МОЭСК" | ПС 389 | Ф-4 | ОВБ (МФ) | 60 | [5 empty] | 0.02628
|  |  | Ф-35 | [7 empty] | 0.76932
|  |  | Ф-43 | [7 empty] | 0.5463
68 | ПАО "Завод ТБО" |  | Ф-10 | ОВБ (МФ) | [6 empty] | 0.0243
|  |  | Ф-17 | [7 empty] | 0.06444
68 | ПАО "МТЭЦ" |  | Ф-7 | ОВБ (МФ) | [6 empty] | 0.71766
|  |  | Ф-20 | [7 empty] | 0.26712
|  |  | Ф-36 | [7 empty] | 0
69 | АО "МОЭСК" | ПС 302 | Ф-4 | ОВБ (МФ) | 60 | [8 empty] | 1.1772
|  |  | Ф-5 | [10 empty] | 0.21444
|  |  | Ф-6 | [10 empty] | 0.07092
|  |  | Ф-15 | [10 empty] | 0.65016
|  |  | Ф-34 | [10 empty] | 0.38754
70 | ООО "ФинСан" |  | Ф-3, Ф-8, Ф-46 | ОВБ (МФ) | [9 empty] | 0.24858
71 | АО "Электротранспорт" |  | Ф-32 | ОВБ (МФ) | [9 empty] | 0.02592
|  |  | Ф-44 | [10 empty] | 0.00846
72 | ООО "Евро-Линия" |  | ф-38 | ОВБ (МФ) | [9 empty] | 0.012375
73 | ЗАО "Кольская инжиниринговая Компания" |  | Ф-43 | ОВБ (МФ) | [9 empty] | 0.01287
74 | ИП Сметанин Д.С. |  | Ф-36, Ф-49 | ОВБ (МФ) | [9 empty] | 0.04644
75 | РЭС "Североморский" филиала "Северо-Западный" АО "Оборонэнерго" | ПС 2 | присоединения в сети потребителя | ОП (потребителя) | 5 | [7 empty] | 0.82
76 | РЭС "Североморский" филиала "Северо-Западный" АО "Оборонэнерго" | ПС 326 | присоединения в сети потребителя | ОП (потребителя) | 20 | [7 empty] | 1.2
77 |  |  | Район г. Ковдора энергосистемы Мурманской области ( п. 5.3)
78 | АО "Ковдорский ГОК" | ПС 40А, 40Б, ПС 40В | присоединения в сети потребителя | ОП (потребителя) | 20 | [9 empty] | 32.196
79 |  |  | Район г. Мончегорска, г. Апатиты энергосистемы Мурманской области (п. 5.4)
80 | АО "Северо -Западная Фосфорная Компания" | ПС -150 кВ "Олений ручей" | присоединения в сети потребителя | ОП ( потребителя) | 20 | 5.3775
81 | АО "Кольская ГМК" пл.Мончегорск | АО "Кольская ГМК" РП-70 | присоединения в сети потребителя | ОП ( потребителя) | 20 | [7 empty] | 9.944
82 | АО "Кольская ГМК" пл.Мончегорск | АО Кольская ГМК РП-14 | присоединения в сети потребителя | ОП ( потребителя) | 20 |  |  | 13.635
83 | АО "Кольская ГМК" пл.Мончегорск | АО "Кольская ГМК" ГПП-11В ф.502,602 | присоединения в сети потребителя | ОП ( потребителя) | 60 | [8 empty] | 13.011
84 | АО "Апатит" | ПС-38 промплощадка АНОФ-2 | присоединения в сети потребителя | ОП ( потребителя) | 20 |  | 7.21
85 | АО "Апатит" | ПС-90 промплощадка АНОФ-3 | присоединения в сети потребителя | ОП ( потребителя) | 60 |  |  |  |  | 14.05 | 10.21 | 8.58 | 8.51
86 | АО "Апатит" | ПС-76 промплощадка Восточного рудника | присоединения в сети потребителя | ОП (потребителя) | 60 | [8 empty] | 0.07
ИТОГО |  |  |  |  | до 5 мин. | 12.369 | 23.3522 | 31.4364 | 42.0793 | 45.9676 | 53.9831 | 59.3633 | 60.1833 | 60.1833 | 60.1833
[5 empty] | от 5 до 20 мин | 11.8975 | 19.1075 | 32.7425 | 32.7425 | 38.2321 | 38.2321 | 42.2515 | 54.7263 | 54.7263 | 106.9223
[5 empty] | от 20 до 60 мин. | 0 | 0 | 0 | 6.913 | 20.963 | 33.5885 | 42.1685 | 50.6785 | 66.6144 | 66.6144
[5 empty] | всего | 24.2665 | 42.4597 | 64.1789 | 81.7348 | 105.1628 | 125.8037 | 143.7832 | 165.5881 | 181.524 | 233.72
[5 empty] | всего по ДУ | 12.369 | 22.4932 | 30.5774 | 41.2203 | 46.4183 | 54.4337 | 54.4337 | 55.7646 | 55.7646 | 55.7646
в т.ч по району севернее г. Мончегорска энергосистемы Мурманской области п. (5.2) |  |  |  |  | до 5 мин. | 12.369 | 23.3522 | 31.4364 | 42.0793 | 45.9676 | 53.9831 | 59.3633 | 60.1833 | 60.1833 | 60.1833
[5 empty] | от 5 до 20 мин. | 6.52 | 6.52 | 6.52 | 6.52 | 12.0096 | 12.0096 | 16.029 | 18.5598 | 18.5598 | 18.5598
[5 empty] | от 20 до 60 мин. | 0 | 0 | 0 | 6.913 | 6.913 | 9.3285 | 9.3285 | 9.3285 | 12.1834 | 12.1834
[5 empty] | всего | 18.889 | 29.8722 | 37.9564 | 55.5123 | 64.8903 | 75.3212 | 84.7207 | 88.0716 | 90.9265 | 90.9265
[5 empty] | всего по ДУ | 12.369 | 22.4932 | 30.5774 | 41.2203 | 46.4183 | 54.4337 | 54.4337 | 55.7646 | 55.7646 | 55.7646
в т.ч. по району г. Ковдора энергосистемы Мурманской области ( п. 5.3): |  |  |  |  | до 5 мин. | 0 | 0 | 0 | 0 | 0 | 0 | 0 | 0 | 0 | 0
[5 empty] | от 5 до 20 мин. | 0 | 0 | 0 | 0 | 0 | 0 | 0 | 0 | 0 | 32.196
[5 empty] | от 20 до 60 мин. | 0 | 0 | 0 | 0 | 0 | 0 | 0 | 0 | 0 | 0
[5 empty] | всего | 0 | 0 | 0 | 0 | 0 | 0 | 0 | 0 | 0 | 32.196
[5 empty] | всего по ДУ | 0 | 0 | 0 | 0 | 0 | 0 | 0 | 0 | 0 | 0
в т.ч. по району г. Мончегорска, г. Апатиты энергосистемы Мурманской области ( п. 5.4): |  |  |  |  | до 5 мин. | 0 | 0 | 0 | 0 | 0 | 0 | 0 | 0 | 0 | 0
[5 empty] | от 5 до 20 мин. | 5.3775 | 12.5875 | 26.2225 | 26.2225 | 26.2225 | 26.2225 | 26.2225 | 36.1665 | 36.1665 | 36.1665
[5 empty] | от 20 до 60 мин. | 0 | 0 | 0 | 0 | 14.05 | 24.26 | 32.84 | 41.35 | 54.431 | 54.431
[5 empty] | всего | 5.3775 | 12.5875 | 26.2225 | 26.2225 | 40.2725 | 50.4825 | 59.0625 | 77.5165 | 90.5975 | 90.5975
[5 empty] | всего по ДУ | 0 | 0 | 0 | 0 | 0 | 0 | 0 | 0 | 0 | 0
1. Величина потребления электрической мощности потребителей, указанная в графике, определена для условий прохождения максимума нагрузок при среднесуточных температурах наружного воздуха соответствующих температуре наиболее холодной пятидневки с обеспеченностью 0,92 (-29,2°С)

## 4
ГРАФИК временного отключения потребления на 2022/2023гг. по Мурманскому филиалу ПАО «Россети Северо-Запад» на территории Мурманской области
№ п/п | Потребитель | Наименование подстанции | Наименование фидера | способ ввода отключения по графику | время отключения (мин.) | очереди ограничения, МВт 2022-2023
[6 empty] | I | II | III | IV | V | VI | VII | VIII | IX | X
1 | Филиал АО "СУАЛ" КАЗ-СУАЛ | ГЭС 3 | КПП-1,КПП-2 | ОП ( потребителя) | 20 | [9 empty] | 20
2 |  |  | Район севернее г. Мончегорска энергосистемы Мурманской области (п. 5.2)
3 | АО "Олкон" | ПС 30 | ШП-1 | ДУ | 5 | 7.087
4 | АО "Олкон" | ПС 30 | ШП-2 | ДУ | 5 | 5.312
5 | АО "Олкон" | ПС 30 | ф-31 | ДУ | 5 |  | 2.412
6 | АО "Олкон" | ПС 30 | ф-18 | ДУ | 5 |  | 0.018
7 | АО "Олкон" |  | ф-23 |  |  |  | 0.014
8 | АО "Олкон" |  | ф-30 |  |  |  | 1.658
9 | АО "Олкон" | ПС 330 Оленегорск | Л-76 | ОП (КПМЭС) | 5 |  | 0
10 | ОМЗ ПС 96 | ПС 330 Оленегорск | Л-72, Л-73 | ОП (КПМЭС) | 5 |  | 0.65
11 | АО МОЭСК (Ф-16,20,23,27) ООО «Технострой» (Ф-19) ФКУ Упрдор «Кола» (Ф-15) ООО СНТСН "Север-1", ДНТ "Свой дом" (Ф-14) ИП Арчинов, ООО "Евро-линия" (Ф-11,12) ДНП «Кола» (Ф-8), ООО «С/К Пригородный» (Ф-6), (Ф-18) : ООО "ОленБетон", "Гамма -Колор", ИП "Курдыбаха", АГК №350, СОРЭКС (Ф-22): АГК №375, АГК№354 | ПС 108 | В-6 Т-3 В-6 Т-4 (1 и 2 секции 6 кВ) | ДУ | 5 |  | 1.953
12 | МОЭСК (Ф-1,3,5,20,23,26), АО «Комбинат «Стройконструкция» (Ф-2), ООО "Севнотэк" (Ф-8), ООО "АкваНорд" (Ф-7,10), ОАО "РЖД" (Ф-14,19), "Колтак"(Ф-16,Ф-25 к.1), ООО "Питер-строй" (Ф-25 к.2) ООО "ПТК ГРАНИ", ИП Воротынцева (Ф-17,18), АО «Мурманэнергосбыт» (Ф-23), АО «АМНГР» (Ф-21,22), (Ф-13): Радиостанция №2, ООО "Трест Мурманскморстрой" "Кола Трейд+",СТО "Владимир", ПАО "Мурманоблгаз"(управление), Севрыбхолодфлот, ДНТ "Дорожное", ДНТ "Радуга", ДНТ "Северная усадьба", БизнесПроект, "Спецтехнология", ООО"РЭНТЛ" | ПС 8 | В-6 Т-1 В-6 Т-2 (1 и 2 секции 6 кВ) | ДУ | 5 |  | 3.3696
13 | ООО «Рыбная компания «Полярное море+» (Ф-18,21), АО "Нефтяной терминал "Лавна" (обслуж. ООО "Сантех-Норд СМУ-1") (Ф-3,4,10,11,19,24) ОАО "МАГЭ" (Ф-16) ООО "МТП "Лавна"" (Ф-17) | ПС 100 | выключатели В-10 Т-1 В-10 Т-2 (1 и 2 секции 10 кВ) | ДУ | 5 |  | 1.98
14 | Потребители ПС 338 : ММБУ «УДХ» (Ф-3) МОЭСК (Ф-4,6,7,11,16,21), ООО "Кристи" (Ф-26,27), ИП Хлебушкин (Ф-25,30), ООО “Огни Мурманска-Спорт”(Ф-24), АО "Электротранспорт" (Ф-22,23), ООО «ФинСан» (Ф-5,28), ООО «Лабиринт +» (Ф-8), ООО "Ремстройснаб" (Ф-9,20) ООО "Севертранс" (Ф-20) | ПС 53 | ВМ -28, ВМ-29 (ПС 338) | ДУ | 5 |  |  | 3.4632
15 | АО МОЭСК (ф-7,9,11,13), АО «Электротранспорт» (Ф-21), ГАУМО «ЦСП» (Ф-25) ООО "Терминал", Диал, Диком, МБУ "УДХ", "Норд Вест", ООО "Тетра", ООО "Людмила+", ООО "Адмантстрой", ООО "Руссрой-М", Склад "Строймакс", "Автодор", Колбасный цех,ООО "Фрегат", "ЭхоНорд" | ПС 53 | В-6 Т-1 (1 секция 6 кВ) | ДУ | 5 |  |  | 2.0502
16 | ООО “Огни Мурманска-Спорт” | ПС 53 | Ф-26 | ДУ | 5 |  |  | 0.17244
17 | ГАУМО «ЦСП» | ПС 53 | Ф-24 | ДУ |  |  |  | 0.03768
18 | АО «Электротранспорт» | ПС 53 | Ф-20 | ДУ |  |  |  | 0.00048
19 | ИП Кузнецова | ПС 53 | Ф-12 | ДУ |  |  |  | 0.06768
20 | АО МОЭСК |  | Ф-6 | ДУ |  |  |  | 0.64062
|  | ПС 53 | Ф-8 |  |  |  |  | 1.1498
|  |  | Ф-10 |  |  |  |  | 0.1233
21 | АО "Электротранспорт" |  | Ф-14 | ДУ | 5 |  |  |  | 0
|  | ПС 4 | Ф-22 | [5 empty] | 0.0003
|  |  | Ф-29 | [5 empty] | 0.00738
|  |  | Ф-39 | [5 empty] | 0.00798
22 | ООО "Прагма Капитал" | ПС 4 | Ф-6, Ф-23 | ДУ | 5 |  |  |  | 0.07614
23 | АО "Мурманскпромстрой" | ПС 4 | Ф-7 | ДУ |  |  |  |  | 0.05319
24 | ФГБУ "ЦЖКУ" ОСК СФ МОРФ ЖЭКО №1 (Нах.уч-ще) | ПС 4 | Ф-3 | ДУ |  |  |  |  | 0.06714
|  |  | Ф-34 | [5 empty] | 0.16218
25 | ЗАО "Кипрей" | ПС 4 | Ф-18 | ДУ |  |  |  |  | 0.41382
26 | АО "Комбинат "Стройконструкция" | ПС 4 | Ф-25 | ДУ |  |  |  |  | 0.0126
27 | ПАО "МТЭЦ" | ПС 4 | Ф-31, Ф-10 | ДУ | 5 |  |  |  | 0
28 | АО "МОЭСК" | ПС 4 | Ф-5 | ДУ | 5 |  |  |  | 1.2132
|  |  | Ф-13 | [5 empty] | 0.37758
|  |  | Ф-15 | [5 empty] | 1.1131
|  |  | Ф-17 | [5 empty] | 1.0069
|  |  | Ф-27 | [5 empty] | 0.38328
|  |  | Ф-33 | [5 empty] | 0.6327
|  |  | Ф-35 | [5 empty] | 0.41796
29 | АО "МОЭСК" |  | Ф-8 | [5 empty] | 0.56214
|  |  | Ф-12 | [5 empty] | 1.1455
|  |  | Ф-20 | [5 empty] | 0.28164
|  |  | Ф-24 | [5 empty] | 0.8865
|  |  | Ф-26 | [5 empty] | 0.57348
|  |  | Ф-28 | [5 empty] | 0.39852
30 | АО "ММРП" | ПС 57 | Ф-9, Ф-10 | ДУ | 5 |  |  |  |  | 1.1747
|  |  | Ф-15 | [6 empty] | 0.0672
|  |  | Ф-16, Ф-18 | [6 empty] | 0.65502
31 | ФГБОУ ВО "МГТУ" |  | Ф-21 | ДУ | [5 empty] | 0
|  |  | Ф-22 | [6 empty] | 0
32 | ООО "Мурманская судоверфь-Энергосеть" |  | Ф-11 | ДУ | [5 empty] | 0.20112
|  |  | Ф-12 | [6 empty] | 0.312
33 | ИП Рейзвих |  | ф-17 | ДУ | [5 empty] | 0.13104
34 | ООО "Первый Мурманский терминал" |  | Ф-13 | ДУ | [5 empty] | 0.37104
|  |  | Ф-14 | [6 empty] | 0
|  |  | Ф-20 | [6 empty] | 0.00072
35 | ПГИ КНЦ РАН, ФГБОУ ВО "МГТУ |  | Ф-23 | ДУ | [5 empty] | 0.04656
|  |  | Ф-24 | [6 empty] | 0.49224
36 | ОСНТ (9км а/дороги), П/Ф"Снежная", ООО "Параллель 68", ООО "Спецгруз", Антик, ИП "Шушенян" "Упрдор" Кола АО "МЭС" (Ф-11) | ПС 89 | В-6 Т-1 В-6 Т-2 (1 и 2 секции 6 кВ) | ДУ | 20 |  |  |  |  | 0.39301
37 | АО «Управление Отходами» (Ф-22), Радиостанция №3 (Ф-16), РЭС "Александровский " филиала "Северо-Западный" АО "Оборонэнерго" (Ф-10), ООО «Спектрум» АО "НТ "Лавна" (Ф-24), ООО "ОленБетон" (Ф-26), УК ООО "Кола ЖКХ", МУП Кольского района «УЖКХ» (Ф-12), (Ф-18) ПАО Ростелеком, ПАО Теле2, ПАО МТС, ПАО Мегафон, АО "Ямалтранстрой" | ПС 3 | В-6 Т-2 (2 сек. 6 кВ), | ДУ | 20 |  |  |  |  | 0.4806
38 | ООО «Спектрум» (АО "НТ "Лавна") | ПС 3 | Ф-23 | ДУ | 20 |  |  |  |  | 0
39 | МУП Кольского района «УЖКХ». | ПС 3 | Ф-15 | [6 empty] | 0
40 | ООО "Полярная звезда" | ПС 3 | Ф-13 | [6 empty] | 0
41 | РЭС "Александровский " филиала "Северо-Западный" АО "Оборонэнерго" | ПС 3 | Ф-11 | [6 empty] | 0.19068
42 | ООО "Полярная звезда", ПАО Ростелеком, ПАО Теле2, ПАО МТС, АО "Ямалтранстрой", ООО "Океан", ООО "Баренцпродукт" | ПС 3 | Ф-9 | [6 empty] | 0.24624
43 | ООО "ЛГОК" | ПС 31 | Ф-5 | ОП ( потребителя) | 20 |  |  |  |  | 0
|  |  | Ф-8 | [6 empty] | 3.59
|  |  | Ф-7 | [6 empty] | 0.72
44 | ООО "НОВАТЭК-Мурманск" | ПС 150 кВ Белокаменка | присоединения ООО "НОВАТЭК-Мурманск" | ОП ( потребителя) | 20 | 5.89
45 | ООО "СК "Северо-Запада" (ф-23), ПАО «НК Роснефть»- Мурманскнефтепродукт» (ф-29), АО МОЭСК (ф-3,5,7,9,15,17,27,31), ООО "Людмила плюс" (ф-21) | ПС 64 | В-6 Т-1 (1 сек.6 кВ) | ДУ | 5 | [5 empty] | 2.7331
46 | АО МОЭСК |  | Ф-4 | ДУ | [6 empty] | 0.4253
|  |  | Ф-6 | [7 empty] | 0.4806
|  |  | Ф-16 | [7 empty] | 0.8707
|  |  | Ф-18 | [7 empty] | 0.3866
47 | ПАО «НК Роснефть»- Мурманскнефтепродукт» |  | Ф-22 | ДУ | [6 empty] | 0.0141
48 | ООО "Людмила плюс" |  | Ф-24 | ДУ | [6 empty] | 0
49 | АО МОЭСК (ф-13,14,15,16), АО "Кипрей" (ф-11,12,Т-3, Т-4, Т-5, Т-6) | ПС 419 | В-6 Т-1 В-6 Т-2 (1 и 2 секции 6 кВ) | ДУ | 5 | [5 empty] | 2.8544
50 | Потребители ПС 335: ООО ЛК Уралсиб (ООО «Техноинвест») (ф-23,24) АО "Электротранспорт" (ф-21,22) ИП Якимов А.Г. (ф-16), АО МОЭСК (ф-4,5,7,8,14,15,17,18,19,20) | ПС 6 | Выключатели линий 35 кВ ВМ-38, ВМ-39 (ПС 335) | ОП (МФ) | 5 | [6 empty] | 5.2191
51 | ООО "АрктикШельфСервис" | ПС 6 | Ф-27 | ОП (МФ) | 20 | [6 empty] | 0.6252
|  |  | Ф-28 | [8 empty] | 0
52 | ИП Мищук |  | ф-29 | ОП (МФ) | [7 empty] | 0.01512
53 | ООО"Аврора" |  | Ф-12 | ОП (МФ) | [7 empty] | 0.2025
|  |  | Ф-45 | [8 empty] | 0
54 | ООО "Возрождение" |  | Ф-13 | ОП (МФ) | [7 empty] | 0.1404
|  |  | Ф-24 | [8 empty] | 0.00072
55 | ООО "КронЭнергоСети" |  | Ф-7 | ОП (МФ) | [7 empty] | 0.10116
|  |  | Ф-8 | [8 empty] | 0.11646
56 | АО "МОЭСК" |  | Ф-16 | ОП (МФ) | [7 empty] | 0.57456
|  |  | Ф-30 | [8 empty] | 0.89478
|  |  | Ф-31 | [8 empty] | 0.06246
|  |  | Ф-43 | [8 empty] | 0.65502
57 | АО "МЭС" |  | Ф-3 | ОП (МФ) | [7 empty] | 0.0864
|  |  | Ф-42 | [8 empty] | 0.40635
58 | ИП "Жаднов" |  | ф-48 | ОП (МФ) | [7 empty] | 0.1194
59 | ООО «Корд Компани» | ПС 388 | Ф-30 | ДУ | 20 | [7 empty] | 0.00072
|  |  | Ф-33 | [9 empty] | 0.14166
60 | ООО "МурманФиш" |  | Ф-7 | ДУ | [8 empty] | 0.16416
61 | АО МОЭСК |  | Ф-5 | ДУ | [8 empty] | 0.14609
|  |  | Ф-6 | [9 empty] | 0.04122
|  |  | Ф-24 | [9 empty] | 0.024
|  |  | Ф-25 | [9 empty] | 9e-05
|  |  | Ф-27 | [9 empty] | 0.01032
61 | ООО "Мурманский складской терминал" |  | Ф-20, Ф-26, Ф-29 | ДУ | [8 empty] | 0.8154
62 | ПАО "ММТП" | ПС 301 | Ф-15 | ОВБ (МФ) | 60 |  |  |  | 0.71736
|  |  | Ф-19 | [5 empty] | 0.68712
|  |  | Ф-44 | [5 empty] | 0.36216
63 | АО "МОЭСК" |  | Ф-3 | ОВБ (МФ) |  |  |  |  | 0.73572
|  |  | Ф-4 | [5 empty] | 0.2262
|  |  | Ф-8 | [5 empty] | 0.17376
|  |  | Ф-24 | [5 empty] | 0.35892
|  |  | Ф-34 | [5 empty] | 0.41364
|  |  | Ф-35 | [5 empty] | 0.07632
|  |  | Ф-45 | [5 empty] | 0.4023
|  |  | Ф-55 | [5 empty] | 0.2928
|  |  | Ф-56 | [5 empty] | 0.0123
64 | ООО Крондекс |  | ф-16 | ОВБ (МФ) |  |  |  |  | 0.18657
65 | ООО "Мурманский балкерный терминал" |  | ф-20, ф-49, ф-51 | ОВБ (МФ) |  |  |  |  | 0.60696
66 | АО "Электротранспорт" |  | Ф-5, Ф-10 | ОВБ (МФ) |  |  |  |  | 0.01278
67 | АО "МОЭСК" | ПС 389 | Ф-4 | ОВБ (МФ) | 60 | [5 empty] | 0.02466
|  |  | Ф-35 | [7 empty] | 0.71028
|  |  | Ф-43 | [7 empty] | 0.51876
68 | ПАО "Завод ТБО" |  | Ф-10 | ОВБ (МФ) | [6 empty] | 0.02466
|  |  | Ф-17 | [7 empty] | 0.06588
68 | ПАО "МТЭЦ" |  | Ф-7 | ОВБ (МФ) | [6 empty] | 0.71676
|  |  | Ф-20 | [7 empty] | 0.26658
|  |  | Ф-36 | [7 empty] | 0
69 | АО "МОЭСК" | ПС 302 | Ф-4 | ОВБ (МФ) | 60 | [8 empty] | 1.1495
|  |  | Ф-5 | [10 empty] | 0.22014
|  |  | Ф-6 | [10 empty] | 0.0696
|  |  | Ф-15 | [10 empty] | 0.63312
|  |  | Ф-34 | [10 empty] | 0.38754
70 | ООО "ФинСан" |  | Ф-3, Ф-8, Ф-46 | ОВБ (МФ) | [9 empty] | 0.25326
71 | АО "Электротранспорт" |  | Ф-32 | ОВБ (МФ) | [9 empty] | 0.02646
|  |  | Ф-44 | [10 empty] | 0.00846
72 | ООО "Евро-Линия" |  | ф-38 | ОВБ (МФ) | [9 empty] | 0.009315
73 | ЗАО "Кольская инжиниринговая Компания" |  | Ф-43 | ОВБ (МФ) | [9 empty] | 0.0144
74 | ИП Сметанин Д.С. |  | Ф-36, Ф-49 | ОВБ (МФ) | [9 empty] | 0.0468
75 | РЭС "Североморский" филиала "Северо-Западный" АО "Оборонэнерго" | ПС 2 | присоединения в сети потребителя | ОП (потребителя) | 5 | [7 empty] | 0.77
76 | РЭС "Североморский" филиала "Северо-Западный" АО "Оборонэнерго" | ПС 326 | присоединения в сети потребителя | ОП (потребителя) | 20 | [7 empty] | 1.17
77 |  |  | Район г. Ковдора энергосистемы Мурманской области ( п. 5.3)
78 | АО "Ковдорский ГОК" | ПС 40А, 40Б, ПС 40В | присоединения в сети потребителя | ОП (потребителя) | 20 | [9 empty] | 32.586
79 |  |  | Район г. Мончегорска, г. Апатиты энергосистемы Мурманской области (п. 5.4)
80 | АО "Северо -Западная Фосфорная Компания" | ПС -150 кВ "Олений ручей" | присоединения в сети потребителя | ОП ( потребителя) | 20 | 5.3745
81 | АО "Кольская ГМК" пл.Мончегорск | АО "Кольская ГМК" РП-70 | присоединения в сети потребителя | ОП ( потребителя) | 20 | [7 empty] | 9.95
82 | АО "Кольская ГМК" пл.Мончегорск | АО Кольская ГМК РП-14 | присоединения в сети потребителя | ОП ( потребителя) | 20 |  |  | 13.124
83 | АО "Кольская ГМК" пл.Мончегорск | АО "Кольская ГМК" ГПП-11В ф.502,602 | присоединения в сети потребителя | ОП ( потребителя) | 60 | [8 empty] | 13.011
84 | АО "Апатит" | ПС-38 промплощадка АНОФ-2 | присоединения в сети потребителя | ОП ( потребителя) | 20 |  | 7.21
85 | АО "Апатит" | ПС-90 промплощадка АНОФ-3 | присоединения в сети потребителя | ОП ( потребителя) | 60 |  |  |  |  | 14.05 | 10.21 | 8.58 | 8.51
86 | АО "Апатит" | ПС-76 промплощадка Восточного рудника | присоединения в сети потребителя | ОП (потребителя) | 60 | [8 empty] | 0.07
ИТОГО |  |  |  |  | до 5 мин. | 12.399 | 24.4536 | 32.159 | 41.9523 | 45.404 | 53.1688 | 58.3879 | 59.1579 | 59.1579 | 59.1579
[5 empty] | от 5 до 20 мин | 11.2645 | 18.4745 | 31.5985 | 31.5985 | 37.219 | 37.219 | 41.2196 | 53.6832 | 53.6832 | 106.2692
[5 empty] | от 20 до 60 мин. | 0 | 0 | 0 | 5.2649 | 19.3149 | 31.8525 | 40.4325 | 48.9425 | 64.8421 | 64.8421
[5 empty] | всего | 23.6635 | 42.9281 | 63.7575 | 78.8157 | 101.938 | 122.2403 | 140.0399 | 161.7836 | 177.6831 | 230.2691
[5 empty] | всего по ДУ | 12.399 | 23.8036 | 31.509 | 41.3023 | 46.0645 | 53.8293 | 53.8293 | 55.1729 | 55.1729 | 55.1729
в т.ч по району севернее г. Мончегорска энергосистемы Мурманской области п. (5.2) |  |  |  |  | до 5 мин. | 12.399 | 24.4536 | 32.159 | 41.9523 | 45.404 | 53.1688 | 58.3879 | 59.1579 | 59.1579 | 59.1579
[5 empty] | от 5 до 20 мин. | 5.89 | 5.89 | 5.89 | 5.89 | 11.5105 | 11.5105 | 15.5111 | 18.0247 | 18.0247 | 18.0247
[5 empty] | от 20 до 60 мин. | 0 | 0 | 0 | 5.2649 | 5.2649 | 7.5925 | 7.5925 | 7.5925 | 10.4111 | 10.4111
[5 empty] | всего | 18.289 | 30.3436 | 38.049 | 53.1072 | 62.1795 | 72.2718 | 81.4914 | 84.7751 | 87.5936 | 87.5936
[5 empty] | всего по ДУ | 12.399 | 23.8036 | 31.509 | 41.3023 | 46.0645 | 53.8293 | 53.8293 | 55.1729 | 55.1729 | 55.1729
в т.ч. по району г. Ковдора энергосистемы Мурманской области ( п. 5.3): |  |  |  |  | до 5 мин. | 0 | 0 | 0 | 0 | 0 | 0 | 0 | 0 | 0 | 0
[5 empty] | от 5 до 20 мин. | 0 | 0 | 0 | 0 | 0 | 0 | 0 | 0 | 0 | 32.586
[5 empty] | от 20 до 60 мин. | 0 | 0 | 0 | 0 | 0 | 0 | 0 | 0 | 0 | 0
[5 empty] | всего | 0 | 0 | 0 | 0 | 0 | 0 | 0 | 0 | 0 | 32.586
[5 empty] | всего по ДУ | 0 | 0 | 0 | 0 | 0 | 0 | 0 | 0 | 0 | 0
в т.ч. по району г. Мончегорска, г. Апатиты энергосистемы Мурманской области ( п. 5.4): |  |  |  |  | до 5 мин. | 0 | 0 | 0 | 0 | 0 | 0 | 0 | 0 | 0 | 0
[5 empty] | от 5 до 20 мин. | 5.3745 | 12.5845 | 25.7085 | 25.7085 | 25.7085 | 25.7085 | 25.7085 | 35.6585 | 35.6585 | 35.6585
[5 empty] | от 20 до 60 мин. | 0 | 0 | 0 | 0 | 14.05 | 24.26 | 32.84 | 41.35 | 54.431 | 54.431
[5 empty] | всего | 5.3745 | 12.5845 | 25.7085 | 25.7085 | 39.7585 | 49.9685 | 58.5485 | 77.0085 | 90.0895 | 90.0895
[5 empty] | всего по ДУ | 0 | 0 | 0 | 0 | 0 | 0 | 0 | 0 | 0 | 0
1. Величина потребления электрической мощности потребителей, указанная в графике, определена для условий прохождения максимума нагрузок при среднесуточных температурах наружного воздуха соответствующих температуре наиболее холодной пятидневки с обеспеченностью 0,92 (-29,2°С)

## 5
ГРАФИК временного отключения потребления на 2022/2023гг. по Мурманскому филиалу ПАО «Россети Северо-Запад» на территории Мурманской области
№ п/п | Потребитель | Наименование подстанции | Наименование фидера | способ ввода отключения по графику | время отключения (мин.) | очереди ограничения, МВт 2022-2023
[6 empty] | I | II | III | IV | V | VI | VII | VIII | IX | X
1 | Филиал АО "СУАЛ" КАЗ-СУАЛ | ГЭС 3 | КПП-1,КПП-2 | ОП ( потребителя) | 20 | [9 empty] | 20
2 |  |  | Район севернее г. Мончегорска энергосистемы Мурманской области (п. 5.2)
3 | АО "Олкон" | ПС 30 | ШП-1 | ДУ | 5 | 7.141
4 | АО "Олкон" | ПС 30 | ШП-2 | ДУ | 5 | 5.42
5 | АО "Олкон" | ПС 30 | ф-31 | ДУ | 5 |  | 2.412
6 | АО "Олкон" | ПС 30 | ф-18 | ДУ | 5 |  | 0.018
7 | АО "Олкон" |  | ф-23 |  |  |  | 0.014
8 | АО "Олкон" |  | ф-30 |  |  |  | 1.658
9 | АО "Олкон" | ПС 330 Оленегорск | Л-76 | ОП (КПМЭС) | 5 |  | 0
10 | ОМЗ ПС 96 | ПС 330 Оленегорск | Л-72, Л-73 | ОП (КПМЭС) | 5 |  | 0.561
11 | АО МОЭСК (Ф-16,20,23,27) ООО «Технострой» (Ф-19) ФКУ Упрдор «Кола» (Ф-15) ООО СНТСН "Север-1", ДНТ "Свой дом" (Ф-14) ИП Арчинов, ООО "Евро-линия" (Ф-11,12) ДНП «Кола» (Ф-8), ООО «С/К Пригородный» (Ф-6), (Ф-18) : ООО "ОленБетон", "Гамма -Колор", ИП "Курдыбаха", АГК №350, СОРЭКС (Ф-22): АГК №375, АГК№354 | ПС 108 | В-6 Т-3 В-6 Т-4 (1 и 2 секции 6 кВ) | ДУ | 5 |  | 1.9053
12 | МОЭСК (Ф-1,3,5,20,23,26), АО «Комбинат «Стройконструкция» (Ф-2), ООО "Севнотэк" (Ф-8), ООО "АкваНорд" (Ф-7,10), ОАО "РЖД" (Ф-14,19), "Колтак"(Ф-16,Ф-25 к.1), ООО "Питер-строй" (Ф-25 к.2) ООО "ПТК ГРАНИ", ИП Воротынцева (Ф-17,18), АО «Мурманэнергосбыт» (Ф-23), АО «АМНГР» (Ф-21,22), (Ф-13): Радиостанция №2, ООО "Трест Мурманскморстрой" "Кола Трейд+",СТО "Владимир", ПАО "Мурманоблгаз"(управление), Севрыбхолодфлот, ДНТ "Дорожное", ДНТ "Радуга", ДНТ "Северная усадьба", БизнесПроект, "Спецтехнология", ООО"РЭНТЛ" | ПС 8 | В-6 Т-1 В-6 Т-2 (1 и 2 секции 6 кВ) | ДУ | 5 |  | 3.4464
13 | ООО «Рыбная компания «Полярное море+» (Ф-18,21), АО "Нефтяной терминал "Лавна" (обслуж. ООО "Сантех-Норд СМУ-1") (Ф-3,4,10,11,19,24) ОАО "МАГЭ" (Ф-16) ООО "МТП "Лавна"" (Ф-17) | ПС 100 | выключатели В-10 Т-1 В-10 Т-2 (1 и 2 секции 10 кВ) | ДУ | 5 |  | 1.8285
14 | Потребители ПС 338 : ММБУ «УДХ» (Ф-3) МОЭСК (Ф-4,6,7,11,16,21), ООО "Кристи" (Ф-26,27), ИП Хлебушкин (Ф-25,30), ООО “Огни Мурманска-Спорт”(Ф-24), АО "Электротранспорт" (Ф-22,23), ООО «ФинСан» (Ф-5,28), ООО «Лабиринт +» (Ф-8), ООО "Ремстройснаб" (Ф-9,20) ООО "Севертранс" (Ф-20) | ПС 53 | ВМ -28, ВМ-29 (ПС 338) | ДУ | 5 |  |  | 3.4632
15 | АО МОЭСК (ф-7,9,11,13), АО «Электротранспорт» (Ф-21), ГАУМО «ЦСП» (Ф-25) ООО "Терминал", Диал, Диком, МБУ "УДХ", "Норд Вест", ООО "Тетра", ООО "Людмила+", ООО "Адмантстрой", ООО "Руссрой-М", Склад "Строймакс", "Автодор", Колбасный цех,ООО "Фрегат", "ЭхоНорд" | ПС 53 | В-6 Т-1 (1 секция 6 кВ) | ДУ | 5 |  |  | 2.0196
16 | ООО “Огни Мурманска-Спорт” | ПС 53 | Ф-26 | ДУ | 5 |  |  | 0.17424
17 | ГАУМО «ЦСП» | ПС 53 | Ф-24 | ДУ |  |  |  | 0.03708
18 | АО «Электротранспорт» | ПС 53 | Ф-20 | ДУ |  |  |  | 0.00048
19 | ИП Кузнецова | ПС 53 | Ф-12 | ДУ |  |  |  | 0.06408
20 | АО МОЭСК |  | Ф-6 | ДУ |  |  |  | 0.60066
|  | ПС 53 | Ф-8 |  |  |  |  | 1.1201
|  |  | Ф-10 |  |  |  |  | 0.1278
21 | АО "Электротранспорт" |  | Ф-14 | ДУ | 5 |  |  |  | 0
|  | ПС 4 | Ф-22 | [5 empty] | 0.00036
|  |  | Ф-29 | [5 empty] | 0.00729
|  |  | Ф-39 | [5 empty] | 0.0078
22 | ООО "Прагма Капитал" | ПС 4 | Ф-6, Ф-23 | ДУ | 5 |  |  |  | 0.07569
23 | АО "Мурманскпромстрой" | ПС 4 | Ф-7 | ДУ |  |  |  |  | 0.05337
24 | ФГБУ "ЦЖКУ" ОСК СФ МОРФ ЖЭКО №1 (Нах.уч-ще) | ПС 4 | Ф-3 | ДУ |  |  |  |  | 0.06678
|  |  | Ф-34 | [5 empty] | 0.17406
25 | ЗАО "Кипрей" | ПС 4 | Ф-18 | ДУ |  |  |  |  | 0.4131
26 | АО "Комбинат "Стройконструкция" | ПС 4 | Ф-25 | ДУ |  |  |  |  | 0.01044
27 | ПАО "МТЭЦ" | ПС 4 | Ф-31, Ф-10 | ДУ | 5 |  |  |  | 0.00012
28 | АО "МОЭСК" | ПС 4 | Ф-5 | ДУ | 5 |  |  |  | 1.2119
|  |  | Ф-13 | [5 empty] | 0.37326
|  |  | Ф-15 | [5 empty] | 1.0957
|  |  | Ф-17 | [5 empty] | 0.98766
|  |  | Ф-27 | [5 empty] | 0.36702
|  |  | Ф-33 | [5 empty] | 0.6048
|  |  | Ф-35 | [5 empty] | 0.4005
29 | АО "МОЭСК" |  | Ф-8 | [5 empty] | 0.5481
|  |  | Ф-12 | [5 empty] | 1.1147
|  |  | Ф-20 | [5 empty] | 0.27894
|  |  | Ф-24 | [5 empty] | 0.87462
|  |  | Ф-26 | [5 empty] | 0.54126
|  |  | Ф-28 | [5 empty] | 0.39114
30 | АО "ММРП" | ПС 57 | Ф-9, Ф-10 | ДУ | 5 |  |  |  |  | 1.1075
|  |  | Ф-15 | [6 empty] | 0.06624
|  |  | Ф-16, Ф-18 | [6 empty] | 0.63342
31 | ФГБОУ ВО "МГТУ" |  | Ф-21 | ДУ | [5 empty] | 0
|  |  | Ф-22 | [6 empty] | 0
32 | ООО "Мурманская судоверфь-Энергосеть" |  | Ф-11 | ДУ | [5 empty] | 0.258
|  |  | Ф-12 | [6 empty] | 0.32088
33 | ИП Рейзвих |  | ф-17 | ДУ | [5 empty] | 0.14373
34 | ООО "Первый Мурманский терминал" |  | Ф-13 | ДУ | [5 empty] | 0.95568
|  |  | Ф-14 | [6 empty] | 0
|  |  | Ф-20 | [6 empty] | 0.00072
35 | ПГИ КНЦ РАН, ФГБОУ ВО "МГТУ |  | Ф-23 | ДУ | [5 empty] | 0.04716
|  |  | Ф-24 | [6 empty] | 0.46764
36 | ОСНТ (9км а/дороги), П/Ф"Снежная", ООО "Параллель 68", ООО "Спецгруз", Антик, ИП "Шушенян" "Упрдор" Кола АО "МЭС" (Ф-11) | ПС 89 | В-6 Т-1 В-6 Т-2 (1 и 2 секции 6 кВ) | ДУ | 20 |  |  |  |  | 0.39694
37 | АО «Управление Отходами» (Ф-22), Радиостанция №3 (Ф-16), РЭС "Александровский " филиала "Северо-Западный" АО "Оборонэнерго" (Ф-10), ООО «Спектрум» АО "НТ "Лавна" (Ф-24), ООО "ОленБетон" (Ф-26), УК ООО "Кола ЖКХ", МУП Кольского района «УЖКХ» (Ф-12), (Ф-18) ПАО Ростелеком, ПАО Теле2, ПАО МТС, ПАО Мегафон, АО "Ямалтранстрой" | ПС 3 | В-6 Т-2 (2 сек. 6 кВ), | ДУ | 20 |  |  |  |  | 0.4743
38 | ООО «Спектрум» (АО "НТ "Лавна") | ПС 3 | Ф-23 | ДУ | 20 |  |  |  |  | 0
39 | МУП Кольского района «УЖКХ». | ПС 3 | Ф-15 | [6 empty] | 0
40 | ООО "Полярная звезда" | ПС 3 | Ф-13 | [6 empty] | 0
41 | РЭС "Александровский " филиала "Северо-Западный" АО "Оборонэнерго" | ПС 3 | Ф-11 | [6 empty] | 0.189
42 | ООО "Полярная звезда", ПАО Ростелеком, ПАО Теле2, ПАО МТС, АО "Ямалтранстрой", ООО "Океан", ООО "Баренцпродукт" | ПС 3 | Ф-9 | [6 empty] | 0.24048
43 | ООО "ЛГОК" | ПС 31 | Ф-5 | ОП ( потребителя) | 20 |  |  |  |  | 0
|  |  | Ф-8 | [6 empty] | 3.6
|  |  | Ф-7 | [6 empty] | 0.72
44 | ООО "НОВАТЭК-Мурманск" | ПС 150 кВ Белокаменка | присоединения ООО "НОВАТЭК-Мурманск" | ОП ( потребителя) | 20 | 6.02
45 | ООО "СК "Северо-Запада" (ф-23), ПАО «НК Роснефть»- Мурманскнефтепродукт» (ф-29), АО МОЭСК (ф-3,5,7,9,15,17,27,31), ООО "Людмила плюс" (ф-21) | ПС 64 | В-6 Т-1 (1 сек.6 кВ) | ДУ | 5 | [5 empty] | 2.6932
46 | АО МОЭСК |  | Ф-4 | ДУ | [6 empty] | 0.4109
|  |  | Ф-6 | [7 empty] | 0.4802
|  |  | Ф-16 | [7 empty] | 0.869
|  |  | Ф-18 | [7 empty] | 0.3815
47 | ПАО «НК Роснефть»- Мурманскнефтепродукт» |  | Ф-22 | ДУ | [6 empty] | 0.0137
48 | ООО "Людмила плюс" |  | Ф-24 | ДУ | [6 empty] | 0
49 | АО МОЭСК (ф-13,14,15,16), АО "Кипрей" (ф-11,12,Т-3, Т-4, Т-5, Т-6) | ПС 419 | В-6 Т-1 В-6 Т-2 (1 и 2 секции 6 кВ) | ДУ | 5 | [5 empty] | 2.8049
50 | Потребители ПС 335: ООО ЛК Уралсиб (ООО «Техноинвест») (ф-23,24) АО "Электротранспорт" (ф-21,22) ИП Якимов А.Г. (ф-16), АО МОЭСК (ф-4,5,7,8,14,15,17,18,19,20) | ПС 6 | Выключатели линий 35 кВ ВМ-38, ВМ-39 (ПС 335) | ОП (МФ) | 5 | [6 empty] | 5.5755
51 | ООО "АрктикШельфСервис" | ПС 6 | Ф-27 | ОП (МФ) | 20 | [6 empty] | 0.6477
|  |  | Ф-28 | [8 empty] | 0
52 | ИП Мищук |  | ф-29 | ОП (МФ) | [7 empty] | 0.01494
53 | ООО"Аврора" |  | Ф-12 | ОП (МФ) | [7 empty] | 0.207
|  |  | Ф-45 | [8 empty] | 0
54 | ООО "Возрождение" |  | Ф-13 | ОП (МФ) | [7 empty] | 0.13707
|  |  | Ф-24 | [8 empty] | 0.00063
55 | ООО "КронЭнергоСети" |  | Ф-7 | ОП (МФ) | [7 empty] | 0.1044
|  |  | Ф-8 | [8 empty] | 0.06768
56 | АО "МОЭСК" |  | Ф-16 | ОП (МФ) | [7 empty] | 0.56412
|  |  | Ф-30 | [8 empty] | 0.8892
|  |  | Ф-31 | [8 empty] | 0.06606
|  |  | Ф-43 | [8 empty] | 0.63288
57 | АО "МЭС" |  | Ф-3 | ОП (МФ) | [7 empty] | 0.08748
|  |  | Ф-42 | [8 empty] | 0.40275
58 | ИП "Жаднов" |  | ф-48 | ОП (МФ) | [7 empty] | 0.12528
59 | ООО «Корд Компани» | ПС 388 | Ф-30 | ДУ | 20 | [7 empty] | 0.000648
|  |  | Ф-33 | [9 empty] | 0.1386
60 | ООО "МурманФиш" |  | Ф-7 | ДУ | [8 empty] | 0.18144
61 | АО МОЭСК |  | Ф-5 | ДУ | [8 empty] | 0.14465
|  |  | Ф-6 | [9 empty] | 0.0414
|  |  | Ф-24 | [9 empty] | 0.02436
|  |  | Ф-25 | [9 empty] | 0
|  |  | Ф-27 | [9 empty] | 0.01032
61 | ООО "Мурманский складской терминал" |  | Ф-20, Ф-26, Ф-29 | ДУ | [8 empty] | 0.82404
62 | ПАО "ММТП" | ПС 301 | Ф-15 | ОВБ (МФ) | 60 |  |  |  | 1.3771
|  |  | Ф-19 | [5 empty] | 0.86784
|  |  | Ф-44 | [5 empty] | 1.015
63 | АО "МОЭСК" |  | Ф-3 | ОВБ (МФ) |  |  |  |  | 0.73728
|  |  | Ф-4 | [5 empty] | 0.2232
|  |  | Ф-8 | [5 empty] | 0.17076
|  |  | Ф-24 | [5 empty] | 0.36792
|  |  | Ф-34 | [5 empty] | 0.42408
|  |  | Ф-35 | [5 empty] | 0.07758
|  |  | Ф-45 | [5 empty] | 0.4104
|  |  | Ф-55 | [5 empty] | 0.27936
|  |  | Ф-56 | [5 empty] | 0.01236
64 | ООО Крондекс |  | ф-16 | ОВБ (МФ) |  |  |  |  | 0.18036
65 | ООО "Мурманский балкерный терминал" |  | ф-20, ф-49, ф-51 | ОВБ (МФ) |  |  |  |  | 0.48456
66 | АО "Электротранспорт" |  | Ф-5, Ф-10 | ОВБ (МФ) |  |  |  |  | 0.0135
67 | АО "МОЭСК" | ПС 389 | Ф-4 | ОВБ (МФ) | 60 | [5 empty] | 0.02454
|  |  | Ф-35 | [7 empty] | 0.68904
|  |  | Ф-43 | [7 empty] | 0.51498
68 | ПАО "Завод ТБО" |  | Ф-10 | ОВБ (МФ) | [6 empty] | 0.02682
|  |  | Ф-17 | [7 empty] | 0.06588
68 | ПАО "МТЭЦ" |  | Ф-7 | ОВБ (МФ) | [6 empty] | 0.71748
|  |  | Ф-20 | [7 empty] | 0.26712
|  |  | Ф-36 | [7 empty] | 0
69 | АО "МОЭСК" | ПС 302 | Ф-4 | ОВБ (МФ) | 60 | [8 empty] | 1.1866
|  |  | Ф-5 | [10 empty] | 0.22236
|  |  | Ф-6 | [10 empty] | 0.0711
|  |  | Ф-15 | [10 empty] | 0.72072
|  |  | Ф-34 | [10 empty] | 0.41688
70 | ООО "ФинСан" |  | Ф-3, Ф-8, Ф-46 | ОВБ (МФ) | [9 empty] | 0.24858
71 | АО "Электротранспорт" |  | Ф-32 | ОВБ (МФ) | [9 empty] | 0.03798
|  |  | Ф-44 | [10 empty] | 0.02376
72 | ООО "Евро-Линия" |  | ф-38 | ОВБ (МФ) | [9 empty] | 0.00603
73 | ЗАО "Кольская инжиниринговая Компания" |  | Ф-43 | ОВБ (МФ) | [9 empty] | 0.01422
74 | ИП Сметанин Д.С. |  | Ф-36, Ф-49 | ОВБ (МФ) | [9 empty] | 0.04698
75 | РЭС "Североморский" филиала "Северо-Западный" АО "Оборонэнерго" | ПС 2 | присоединения в сети потребителя | ОП (потребителя) | 5 | [7 empty] | 0.77
76 | РЭС "Североморский" филиала "Северо-Западный" АО "Оборонэнерго" | ПС 326 | присоединения в сети потребителя | ОП (потребителя) | 20 | [7 empty] | 1.21
77 |  |  | Район г. Ковдора энергосистемы Мурманской области ( п. 5.3)
78 | АО "Ковдорский ГОК" | ПС 40А, 40Б, ПС 40В | присоединения в сети потребителя | ОП (потребителя) | 20 | [9 empty] | 27.794
79 |  |  | Район г. Мончегорска, г. Апатиты энергосистемы Мурманской области (п. 5.4)
80 | АО "Северо -Западная Фосфорная Компания" | ПС -150 кВ "Олений ручей" | присоединения в сети потребителя | ОП ( потребителя) | 20 | 5.3715
81 | АО "Кольская ГМК" пл.Мончегорск | АО "Кольская ГМК" РП-70 | присоединения в сети потребителя | ОП ( потребителя) | 20 | [7 empty] | 9.951
82 | АО "Кольская ГМК" пл.Мончегорск | АО Кольская ГМК РП-14 | присоединения в сети потребителя | ОП ( потребителя) | 20 |  |  | 13.856
83 | АО "Кольская ГМК" пл.Мончегорск | АО "Кольская ГМК" ГПП-11В ф.502,602 | присоединения в сети потребителя | ОП ( потребителя) | 60 | [8 empty] | 13.002
84 | АО "Апатит" | ПС-38 промплощадка АНОФ-2 | присоединения в сети потребителя | ОП ( потребителя) | 20 |  | 6.49
85 | АО "Апатит" | ПС-90 промплощадка АНОФ-3 | присоединения в сети потребителя | ОП ( потребителя) | 60 |  |  |  |  | 11.11 | 13.84 | 8.51 | 8.45
86 | АО "Апатит" | ПС-76 промплощадка Восточного рудника | присоединения в сети потребителя | ОП (потребителя) | 60 | [8 empty] | 0.07
ИТОГО |  |  |  |  | до 5 мин. | 12.561 | 24.4042 | 32.0114 | 41.6101 | 45.6111 | 53.2645 | 58.84 | 59.61 | 59.61 | 59.61
[5 empty] | от 5 до 20 мин | 11.3915 | 17.8815 | 31.7375 | 31.7375 | 37.3582 | 37.3582 | 41.3054 | 53.8319 | 53.8319 | 101.6259
[5 empty] | от 20 до 60 мин. | 0 | 0 | 0 | 6.6413 | 17.7513 | 33.8971 | 42.4071 | 50.8571 | 66.9243 | 66.9243
[5 empty] | всего | 23.9525 | 42.2857 | 63.7489 | 79.9889 | 100.7206 | 124.5198 | 142.5525 | 164.299 | 180.3662 | 228.1602
[5 empty] | всего по ДУ | 12.561 | 23.8432 | 31.4504 | 41.0491 | 46.3509 | 54.0042 | 54.0042 | 55.3697 | 55.3697 | 55.3697
в т.ч по району севернее г. Мончегорска энергосистемы Мурманской области п. (5.2) |  |  |  |  | до 5 мин. | 12.561 | 24.4042 | 32.0114 | 41.6101 | 45.6111 | 53.2645 | 58.84 | 59.61 | 59.61 | 59.61
[5 empty] | от 5 до 20 мин. | 6.02 | 6.02 | 6.02 | 6.02 | 11.6407 | 11.6407 | 15.5879 | 18.1634 | 18.1634 | 18.1634
[5 empty] | от 20 до 60 мин. | 0 | 0 | 0 | 6.6413 | 6.6413 | 8.9471 | 8.9471 | 8.9471 | 11.9423 | 11.9423
[5 empty] | всего | 18.581 | 30.4242 | 38.0314 | 54.2714 | 63.8931 | 73.8523 | 83.375 | 86.7205 | 89.7157 | 89.7157
[5 empty] | всего по ДУ | 12.561 | 23.8432 | 31.4504 | 41.0491 | 46.3509 | 54.0042 | 54.0042 | 55.3697 | 55.3697 | 55.3697
в т.ч. по району г. Ковдора энергосистемы Мурманской области ( п. 5.3): |  |  |  |  | до 5 мин. | 0 | 0 | 0 | 0 | 0 | 0 | 0 | 0 | 0 | 0
[5 empty] | от 5 до 20 мин. | 0 | 0 | 0 | 0 | 0 | 0 | 0 | 0 | 0 | 27.794
[5 empty] | от 20 до 60 мин. | 0 | 0 | 0 | 0 | 0 | 0 | 0 | 0 | 0 | 0
[5 empty] | всего | 0 | 0 | 0 | 0 | 0 | 0 | 0 | 0 | 0 | 27.794
[5 empty] | всего по ДУ | 0 | 0 | 0 | 0 | 0 | 0 | 0 | 0 | 0 | 0
в т.ч. по району г. Мончегорска, г. Апатиты энергосистемы Мурманской области ( п. 5.4): |  |  |  |  | до 5 мин. | 0 | 0 | 0 | 0 | 0 | 0 | 0 | 0 | 0 | 0
[5 empty] | от 5 до 20 мин. | 5.3715 | 11.8615 | 25.7175 | 25.7175 | 25.7175 | 25.7175 | 25.7175 | 35.6685 | 35.6685 | 35.6685
[5 empty] | от 20 до 60 мин. | 0 | 0 | 0 | 0 | 11.11 | 24.95 | 33.46 | 41.91 | 54.982 | 54.982
[5 empty] | всего | 5.3715 | 11.8615 | 25.7175 | 25.7175 | 36.8275 | 50.6675 | 59.1775 | 77.5785 | 90.6505 | 90.6505
[5 empty] | всего по ДУ | 0 | 0 | 0 | 0 | 0 | 0 | 0 | 0 | 0 | 0
1. Величина потребления электрической мощности потребителей, указанная в графике, определена для условий прохождения максимума нагрузок при среднесуточных температурах наружного воздуха соответствующих температуре наиболее холодной пятидневки с обеспеченностью 0,92 (-29,2°С)

## 6
ГРАФИК временного отключения потребления на 2022/2023гг. по Мурманскому филиалу ПАО «Россети Северо-Запад» на территории Мурманской области
№ п/п | Потребитель | Наименование подстанции | Наименование фидера | способ ввода отключения по графику | время отключения (мин.) | очереди ограничения, МВт 2022-2023
[6 empty] | I | II | III | IV | V | VI | VII | VIII | IX | X
1 | Филиал АО "СУАЛ" КАЗ-СУАЛ | ГЭС 3 | КПП-1,КПП-2 | ОП ( потребителя) | 20 | [9 empty] | 20
2 |  |  | Район севернее г. Мончегорска энергосистемы Мурманской области (п. 5.2)
3 | АО "Олкон" | ПС 30 | ШП-1 | ДУ | 5 | 7.229
4 | АО "Олкон" | ПС 30 | ШП-2 | ДУ | 5 | 5.821
5 | АО "Олкон" | ПС 30 | ф-31 | ДУ | 5 |  | 3.066
6 | АО "Олкон" | ПС 30 | ф-18 | ДУ | 5 |  | 0.02
7 | АО "Олкон" |  | ф-23 |  |  |  | 0.011
8 | АО "Олкон" |  | ф-30 |  |  |  | 1.658
9 | АО "Олкон" | ПС 330 Оленегорск | Л-76 | ОП (КПМЭС) | 5 |  | 0
10 | ОМЗ ПС 96 | ПС 330 Оленегорск | Л-72, Л-73 | ОП (КПМЭС) | 5 |  | 0.677
11 | АО МОЭСК (Ф-16,20,23,27) ООО «Технострой» (Ф-19) ФКУ Упрдор «Кола» (Ф-15) ООО СНТСН "Север-1", ДНТ "Свой дом" (Ф-14) ИП Арчинов, ООО "Евро-линия" (Ф-11,12) ДНП «Кола» (Ф-8), ООО «С/К Пригородный» (Ф-6), (Ф-18) : ООО "ОленБетон", "Гамма -Колор", ИП "Курдыбаха", АГК №350, СОРЭКС (Ф-22): АГК №375, АГК№354 | ПС 108 | В-6 Т-3 В-6 Т-4 (1 и 2 секции 6 кВ) | ДУ | 5 |  | 2.0439
12 | МОЭСК (Ф-1,3,5,20,23,26), АО «Комбинат «Стройконструкция» (Ф-2), ООО "Севнотэк" (Ф-8), ООО "АкваНорд" (Ф-7,10), ОАО "РЖД" (Ф-14,19), "Колтак"(Ф-16,Ф-25 к.1), ООО "Питер-строй" (Ф-25 к.2) ООО "ПТК ГРАНИ", ИП Воротынцева (Ф-17,18), АО «Мурманэнергосбыт» (Ф-23), АО «АМНГР» (Ф-21,22), (Ф-13): Радиостанция №2, ООО "Трест Мурманскморстрой" "Кола Трейд+",СТО "Владимир", ПАО "Мурманоблгаз"(управление), Севрыбхолодфлот, ДНТ "Дорожное", ДНТ "Радуга", ДНТ "Северная усадьба", БизнесПроект, "Спецтехнология", ООО"РЭНТЛ" | ПС 8 | В-6 Т-1 В-6 Т-2 (1 и 2 секции 6 кВ) | ДУ | 5 |  | 3.5424
13 | ООО «Рыбная компания «Полярное море+» (Ф-18,21), АО "Нефтяной терминал "Лавна" (обслуж. ООО "Сантех-Норд СМУ-1") (Ф-3,4,10,11,19,24) ОАО "МАГЭ" (Ф-16) ООО "МТП "Лавна"" (Ф-17) | ПС 100 | выключатели В-10 Т-1 В-10 Т-2 (1 и 2 секции 10 кВ) | ДУ | 5 |  | 1.7385
14 | Потребители ПС 338 : ММБУ «УДХ» (Ф-3) МОЭСК (Ф-4,6,7,11,16,21), ООО "Кристи" (Ф-26,27), ИП Хлебушкин (Ф-25,30), ООО “Огни Мурманска-Спорт”(Ф-24), АО "Электротранспорт" (Ф-22,23), ООО «ФинСан» (Ф-5,28), ООО «Лабиринт +» (Ф-8), ООО "Ремстройснаб" (Ф-9,20) ООО "Севертранс" (Ф-20) | ПС 53 | ВМ -28, ВМ-29 (ПС 338) | ДУ | 5 |  |  | 3.9816
15 | АО МОЭСК (ф-7,9,11,13), АО «Электротранспорт» (Ф-21), ГАУМО «ЦСП» (Ф-25) ООО "Терминал", Диал, Диком, МБУ "УДХ", "Норд Вест", ООО "Тетра", ООО "Людмила+", ООО "Адмантстрой", ООО "Руссрой-М", Склад "Строймакс", "Автодор", Колбасный цех,ООО "Фрегат", "ЭхоНорд" | ПС 53 | В-6 Т-1 (1 секция 6 кВ) | ДУ | 5 |  |  | 2.151
16 | ООО “Огни Мурманска-Спорт” | ПС 53 | Ф-26 | ДУ | 5 |  |  | 0.16524
17 | ГАУМО «ЦСП» | ПС 53 | Ф-24 | ДУ |  |  |  | 0.0372
18 | АО «Электротранспорт» | ПС 53 | Ф-20 | ДУ |  |  |  | 0.00036
19 | ИП Кузнецова | ПС 53 | Ф-12 | ДУ |  |  |  | 0.06624
20 | АО МОЭСК |  | Ф-6 | ДУ |  |  |  | 0.64116
|  | ПС 53 | Ф-8 |  |  |  |  | 1.205
|  |  | Ф-10 |  |  |  |  | 0.1398
21 | АО "Электротранспорт" |  | Ф-14 | ДУ | 5 |  |  |  | 0
|  | ПС 4 | Ф-22 | [5 empty] | 0.00036
|  |  | Ф-29 | [5 empty] | 0.01053
|  |  | Ф-39 | [5 empty] | 0.01008
22 | ООО "Прагма Капитал" | ПС 4 | Ф-6, Ф-23 | ДУ | 5 |  |  |  | 0.07758
23 | АО "Мурманскпромстрой" | ПС 4 | Ф-7 | ДУ |  |  |  |  | 0.05427
24 | ФГБУ "ЦЖКУ" ОСК СФ МОРФ ЖЭКО №1 (Нах.уч-ще) | ПС 4 | Ф-3 | ДУ |  |  |  |  | 0.06624
|  |  | Ф-34 | [5 empty] | 0.1746
25 | ЗАО "Кипрей" | ПС 4 | Ф-18 | ДУ |  |  |  |  | 0.42462
26 | АО "Комбинат "Стройконструкция" | ПС 4 | Ф-25 | ДУ |  |  |  |  | 0.0108
27 | ПАО "МТЭЦ" | ПС 4 | Ф-31, Ф-10 | ДУ | 5 |  |  |  | 0
28 | АО "МОЭСК" | ПС 4 | Ф-5 | ДУ | 5 |  |  |  | 1.3156
|  |  | Ф-13 | [5 empty] | 0.405
|  |  | Ф-15 | [5 empty] | 1.2035
|  |  | Ф-17 | [5 empty] | 1.0847
|  |  | Ф-27 | [5 empty] | 0.35052
|  |  | Ф-33 | [5 empty] | 0.6669
|  |  | Ф-35 | [5 empty] | 0.45324
29 | АО "МОЭСК" |  | Ф-8 | [5 empty] | 0.62928
|  |  | Ф-12 | [5 empty] | 1.186
|  |  | Ф-20 | [5 empty] | 0.26214
|  |  | Ф-24 | [5 empty] | 0.9504
|  |  | Ф-26 | [5 empty] | 0.57132
|  |  | Ф-28 | [5 empty] | 0.4302
30 | АО "ММРП" | ПС 57 | Ф-9, Ф-10 | ДУ | 5 |  |  |  |  | 1.2196
|  |  | Ф-15 | [6 empty] | 0.06792
|  |  | Ф-16, Ф-18 | [6 empty] | 1.0229
31 | ФГБОУ ВО "МГТУ" |  | Ф-21 | ДУ | [5 empty] | 0
|  |  | Ф-22 | [6 empty] | 0
32 | ООО "Мурманская судоверфь-Энергосеть" |  | Ф-11 | ДУ | [5 empty] | 0.23904
|  |  | Ф-12 | [6 empty] | 0.32328
33 | ИП Рейзвих |  | ф-17 | ДУ | [5 empty] | 0.13635
34 | ООО "Первый Мурманский терминал" |  | Ф-13 | ДУ | [5 empty] | 0.95916
|  |  | Ф-14 | [6 empty] | 0
|  |  | Ф-20 | [6 empty] | 0.00072
35 | ПГИ КНЦ РАН, ФГБОУ ВО "МГТУ |  | Ф-23 | ДУ | [5 empty] | 0.04788
|  |  | Ф-24 | [6 empty] | 0.52308
36 | ОСНТ (9км а/дороги), П/Ф"Снежная", ООО "Параллель 68", ООО "Спецгруз", Антик, ИП "Шушенян" "Упрдор" Кола АО "МЭС" (Ф-11) | ПС 89 | В-6 Т-1 В-6 Т-2 (1 и 2 секции 6 кВ) | ДУ | 20 |  |  |  |  | 0.32447
37 | АО «Управление Отходами» (Ф-22), Радиостанция №3 (Ф-16), РЭС "Александровский " филиала "Северо-Западный" АО "Оборонэнерго" (Ф-10), ООО «Спектрум» АО "НТ "Лавна" (Ф-24), ООО "ОленБетон" (Ф-26), УК ООО "Кола ЖКХ", МУП Кольского района «УЖКХ» (Ф-12), (Ф-18) ПАО Ростелеком, ПАО Теле2, ПАО МТС, ПАО Мегафон, АО "Ямалтранстрой" | ПС 3 | В-6 Т-2 (2 сек. 6 кВ), | ДУ | 20 |  |  |  |  | 0.5139
38 | ООО «Спектрум» (АО "НТ "Лавна") | ПС 3 | Ф-23 | ДУ | 20 |  |  |  |  | 0
39 | МУП Кольского района «УЖКХ». | ПС 3 | Ф-15 | [6 empty] | 0
40 | ООО "Полярная звезда" | ПС 3 | Ф-13 | [6 empty] | 0
41 | РЭС "Александровский " филиала "Северо-Западный" АО "Оборонэнерго" | ПС 3 | Ф-11 | [6 empty] | 0.18828
42 | ООО "Полярная звезда", ПАО Ростелеком, ПАО Теле2, ПАО МТС, АО "Ямалтранстрой", ООО "Океан", ООО "Баренцпродукт" | ПС 3 | Ф-9 | [6 empty] | 0.2448
43 | ООО "ЛГОК" | ПС 31 | Ф-5 | ОП ( потребителя) | 20 |  |  |  |  | 0
|  |  | Ф-8 | [6 empty] | 3.302
|  |  | Ф-7 | [6 empty] | 0.72
44 | ООО "НОВАТЭК-Мурманск" | ПС 150 кВ Белокаменка | присоединения ООО "НОВАТЭК-Мурманск" | ОП ( потребителя) | 20 | 6.72
45 | ООО "СК "Северо-Запада" (ф-23), ПАО «НК Роснефть»- Мурманскнефтепродукт» (ф-29), АО МОЭСК (ф-3,5,7,9,15,17,27,31), ООО "Людмила плюс" (ф-21) | ПС 64 | В-6 Т-1 (1 сек.6 кВ) | ДУ | 5 | [5 empty] | 2.7623
46 | АО МОЭСК |  | Ф-4 | ДУ | [6 empty] | 0.4505
|  |  | Ф-6 | [7 empty] | 0.4914
|  |  | Ф-16 | [7 empty] | 0.8989
|  |  | Ф-18 | [7 empty] | 0.3787
47 | ПАО «НК Роснефть»- Мурманскнефтепродукт» |  | Ф-22 | ДУ | [6 empty] | 0.0137
48 | ООО "Людмила плюс" |  | Ф-24 | ДУ | [6 empty] | 0
49 | АО МОЭСК (ф-13,14,15,16), АО "Кипрей" (ф-11,12,Т-3, Т-4, Т-5, Т-6) | ПС 419 | В-6 Т-1 В-6 Т-2 (1 и 2 секции 6 кВ) | ДУ | 5 | [5 empty] | 2.8989
50 | Потребители ПС 335: ООО ЛК Уралсиб (ООО «Техноинвест») (ф-23,24) АО "Электротранспорт" (ф-21,22) ИП Якимов А.Г. (ф-16), АО МОЭСК (ф-4,5,7,8,14,15,17,18,19,20) | ПС 6 | Выключатели линий 35 кВ ВМ-38, ВМ-39 (ПС 335) | ОП (МФ) | 5 | [6 empty] | 6.9381
51 | ООО "АрктикШельфСервис" | ПС 6 | Ф-27 | ОП (МФ) | 20 | [6 empty] | 0.6414
|  |  | Ф-28 | [8 empty] | 0
52 | ИП Мищук |  | ф-29 | ОП (МФ) | [7 empty] | 0.0153
53 | ООО"Аврора" |  | Ф-12 | ОП (МФ) | [7 empty] | 0.21906
|  |  | Ф-45 | [8 empty] | 0
54 | ООО "Возрождение" |  | Ф-13 | ОП (МФ) | [7 empty] | 0.1413
|  |  | Ф-24 | [8 empty] | 0.00063
55 | ООО "КронЭнергоСети" |  | Ф-7 | ОП (МФ) | [7 empty] | 0.1206
|  |  | Ф-8 | [8 empty] | 0.07074
56 | АО "МОЭСК" |  | Ф-16 | ОП (МФ) | [7 empty] | 0.6129
|  |  | Ф-30 | [8 empty] | 0.82656
|  |  | Ф-31 | [8 empty] | 0.07992
|  |  | Ф-43 | [8 empty] | 0.65934
57 | АО "МЭС" |  | Ф-3 | ОП (МФ) | [7 empty] | 0.08838
|  |  | Ф-42 | [8 empty] | 0.40725
58 | ИП "Жаднов" |  | ф-48 | ОП (МФ) | [7 empty] | 0.13872
59 | ООО «Корд Компани» | ПС 388 | Ф-30 | ДУ | 20 | [7 empty] | 0.00072
|  |  | Ф-33 | [9 empty] | 0.14094
60 | ООО "МурманФиш" |  | Ф-7 | ДУ | [8 empty] | 0.15192
61 | АО МОЭСК |  | Ф-5 | ДУ | [8 empty] | 0.14796
|  |  | Ф-6 | [9 empty] | 0.04122
|  |  | Ф-24 | [9 empty] | 0.02424
|  |  | Ф-25 | [9 empty] | 9e-05
|  |  | Ф-27 | [9 empty] | 0.01056
61 | ООО "Мурманский складской терминал" |  | Ф-20, Ф-26, Ф-29 | ДУ | [8 empty] | 0.82656
62 | ПАО "ММТП" | ПС 301 | Ф-15 | ОВБ (МФ) | 60 |  |  |  | 1.4928
|  |  | Ф-19 | [5 empty] | 0.83688
|  |  | Ф-44 | [5 empty] | 1.1496
63 | АО "МОЭСК" |  | Ф-3 | ОВБ (МФ) |  |  |  |  | 0.74544
|  |  | Ф-4 | [5 empty] | 0.2448
|  |  | Ф-8 | [5 empty] | 0.1728
|  |  | Ф-24 | [5 empty] | 0.38538
|  |  | Ф-34 | [5 empty] | 0.44928
|  |  | Ф-35 | [5 empty] | 0.08712
|  |  | Ф-45 | [5 empty] | 0.45162
|  |  | Ф-55 | [5 empty] | 0.29502
|  |  | Ф-56 | [5 empty] | 0.01242
64 | ООО Крондекс |  | ф-16 | ОВБ (МФ) |  |  |  |  | 0.17955
65 | ООО "Мурманский балкерный терминал" |  | ф-20, ф-49, ф-51 | ОВБ (МФ) |  |  |  |  | 0.51792
66 | АО "Электротранспорт" |  | Ф-5, Ф-10 | ОВБ (МФ) |  |  |  |  | 0.03402
67 | АО "МОЭСК" | ПС 389 | Ф-4 | ОВБ (МФ) | 60 | [5 empty] | 0.02358
|  |  | Ф-35 | [7 empty] | 0.74124
|  |  | Ф-43 | [7 empty] | 0.55224
68 | ПАО "Завод ТБО" |  | Ф-10 | ОВБ (МФ) | [6 empty] | 0.0279
|  |  | Ф-17 | [7 empty] | 0.06606
68 | ПАО "МТЭЦ" |  | Ф-7 | ОВБ (МФ) | [6 empty] | 0.71928
|  |  | Ф-20 | [7 empty] | 0.26946
|  |  | Ф-36 | [7 empty] | 0
69 | АО "МОЭСК" | ПС 302 | Ф-4 | ОВБ (МФ) | 60 | [8 empty] | 1.4873
|  |  | Ф-5 | [10 empty] | 0.25074
|  |  | Ф-6 | [10 empty] | 0.07926
|  |  | Ф-15 | [10 empty] | 0.83832
|  |  | Ф-34 | [10 empty] | 0.47916
70 | ООО "ФинСан" |  | Ф-3, Ф-8, Ф-46 | ОВБ (МФ) | [9 empty] | 0.25038
71 | АО "Электротранспорт" |  | Ф-32 | ОВБ (МФ) | [9 empty] | 0.04716
|  |  | Ф-44 | [10 empty] | 0.08982
72 | ООО "Евро-Линия" |  | ф-38 | ОВБ (МФ) | [9 empty] | 0.00693
73 | ЗАО "Кольская инжиниринговая Компания" |  | Ф-43 | ОВБ (МФ) | [9 empty] | 0.0126
74 | ИП Сметанин Д.С. |  | Ф-36, Ф-49 | ОВБ (МФ) | [9 empty] | 0.05544
75 | РЭС "Североморский" филиала "Северо-Западный" АО "Оборонэнерго" | ПС 2 | присоединения в сети потребителя | ОП (потребителя) | 5 | [7 empty] | 0.82
76 | РЭС "Североморский" филиала "Северо-Западный" АО "Оборонэнерго" | ПС 326 | присоединения в сети потребителя | ОП (потребителя) | 20 | [7 empty] | 1.28
77 |  |  | Район г. Ковдора энергосистемы Мурманской области ( п. 5.3)
78 | АО "Ковдорский ГОК" | ПС 40А, 40Б, ПС 40В | присоединения в сети потребителя | ОП (потребителя) | 20 | [9 empty] | 33.526
79 |  |  | Район г. Мончегорска, г. Апатиты энергосистемы Мурманской области (п. 5.4)
80 | АО "Северо -Западная Фосфорная Компания" | ПС -150 кВ "Олений ручей" | присоединения в сети потребителя | ОП ( потребителя) | 20 | 5.3745
81 | АО "Кольская ГМК" пл.Мончегорск | АО "Кольская ГМК" РП-70 | присоединения в сети потребителя | ОП ( потребителя) | 20 | [7 empty] | 9.951
82 | АО "Кольская ГМК" пл.Мончегорск | АО Кольская ГМК РП-14 | присоединения в сети потребителя | ОП ( потребителя) | 20 |  |  | 13.827
83 | АО "Кольская ГМК" пл.Мончегорск | АО "Кольская ГМК" ГПП-11В ф.502,602 | присоединения в сети потребителя | ОП ( потребителя) | 60 | [8 empty] | 13.001
84 | АО "Апатит" | ПС-38 промплощадка АНОФ-2 | присоединения в сети потребителя | ОП ( потребителя) | 20 |  | 6.49
85 | АО "Апатит" | ПС-90 промплощадка АНОФ-3 | присоединения в сети потребителя | ОП ( потребителя) | 60 |  |  |  |  | 11.11 | 13.84 | 8.51 | 8.45
86 | АО "Апатит" | ПС-76 промплощадка Восточного рудника | присоединения в сети потребителя | ОП (потребителя) | 60 | [8 empty] | 0.07
ИТОГО |  |  |  |  | до 5 мин. | 13.05 | 25.8068 | 34.1944 | 44.5323 | 49.0722 | 56.9667 | 63.9047 | 64.7248 | 64.7248 | 64.7248
[5 empty] | от 5 до 20 мин | 12.0945 | 18.5845 | 32.4115 | 32.4115 | 37.7049 | 37.7049 | 41.727 | 54.3023 | 54.3023 | 107.8283
[5 empty] | от 20 до 60 мин. | 0 | 0 | 0 | 7.0546 | 18.1646 | 34.4044 | 42.9144 | 51.3644 | 68.0326 | 68.0326
[5 empty] | всего | 25.1445 | 44.3913 | 66.6059 | 83.9985 | 104.9418 | 129.076 | 148.5462 | 170.3914 | 187.0596 | 240.5856
[5 empty] | всего по ДУ | 13.05 | 25.1298 | 33.5174 | 43.8553 | 49.6667 | 57.5611 | 57.5611 | 58.9053 | 58.9053 | 58.9053
в т.ч по району севернее г. Мончегорска энергосистемы Мурманской области п. (5.2) |  |  |  |  | до 5 мин. | 13.05 | 25.8068 | 34.1944 | 44.5323 | 49.0722 | 56.9667 | 63.9047 | 64.7248 | 64.7248 | 64.7248
[5 empty] | от 5 до 20 мин. | 6.72 | 6.72 | 6.72 | 6.72 | 12.0134 | 12.0134 | 16.0355 | 18.6598 | 18.6598 | 18.6598
[5 empty] | от 20 до 60 мин. | 0 | 0 | 0 | 7.0546 | 7.0546 | 9.4544 | 9.4544 | 9.4544 | 13.0516 | 13.0516
[5 empty] | всего | 19.77 | 32.5268 | 40.9144 | 58.307 | 68.1403 | 78.4345 | 89.3947 | 92.8389 | 96.4361 | 96.4361
[5 empty] | всего по ДУ | 13.05 | 25.1298 | 33.5174 | 43.8553 | 49.6667 | 57.5611 | 57.5611 | 58.9053 | 58.9053 | 58.9053
в т.ч. по району г. Ковдора энергосистемы Мурманской области ( п. 5.3): |  |  |  |  | до 5 мин. | 0 | 0 | 0 | 0 | 0 | 0 | 0 | 0 | 0 | 0
[5 empty] | от 5 до 20 мин. | 0 | 0 | 0 | 0 | 0 | 0 | 0 | 0 | 0 | 33.526
[5 empty] | от 20 до 60 мин. | 0 | 0 | 0 | 0 | 0 | 0 | 0 | 0 | 0 | 0
[5 empty] | всего | 0 | 0 | 0 | 0 | 0 | 0 | 0 | 0 | 0 | 33.526
[5 empty] | всего по ДУ | 0 | 0 | 0 | 0 | 0 | 0 | 0 | 0 | 0 | 0
в т.ч. по району г. Мончегорска, г. Апатиты энергосистемы Мурманской области ( п. 5.4): |  |  |  |  | до 5 мин. | 0 | 0 | 0 | 0 | 0 | 0 | 0 | 0 | 0 | 0
[5 empty] | от 5 до 20 мин. | 5.3745 | 11.8645 | 25.6915 | 25.6915 | 25.6915 | 25.6915 | 25.6915 | 35.6425 | 35.6425 | 35.6425
[5 empty] | от 20 до 60 мин. | 0 | 0 | 0 | 0 | 11.11 | 24.95 | 33.46 | 41.91 | 54.981 | 54.981
[5 empty] | всего | 5.3745 | 11.8645 | 25.6915 | 25.6915 | 36.8015 | 50.6415 | 59.1515 | 77.5525 | 90.6235 | 90.6235
[5 empty] | всего по ДУ | 0 | 0 | 0 | 0 | 0 | 0 | 0 | 0 | 0 | 0
1. Величина потребления электрической мощности потребителей, указанная в графике, определена для условий прохождения максимума нагрузок при среднесуточных температурах наружного воздуха соответствующих температуре наиболее холодной пятидневки с обеспеченностью 0,92 (-29,2°С)

## 7
ГРАФИК временного отключения потребления на 2022/2023гг. по Мурманскому филиалу ПАО «Россети Северо-Запад» на территории Мурманской области
№ п/п | Потребитель | Наименование подстанции | Наименование фидера | способ ввода отключения по графику | время отключения (мин.) | очереди ограничения, МВт 2022-2023
[6 empty] | I | II | III | IV | V | VI | VII | VIII | IX | X
1 | Филиал АО "СУАЛ" КАЗ-СУАЛ | ГЭС 3 | КПП-1,КПП-2 | ОП ( потребителя) | 20 | [9 empty] | 20
2 |  |  | Район севернее г. Мончегорска энергосистемы Мурманской области (п. 5.2)
3 | АО "Олкон" | ПС 30 | ШП-1 | ДУ | 5 | 7.177
4 | АО "Олкон" | ПС 30 | ШП-2 | ДУ | 5 | 6.197
5 | АО "Олкон" | ПС 30 | ф-31 | ДУ | 5 |  | 2.903
6 | АО "Олкон" | ПС 30 | ф-18 | ДУ | 5 |  | 0.02
7 | АО "Олкон" |  | ф-23 |  |  |  | 0.013
8 | АО "Олкон" |  | ф-30 |  |  |  | 1.658
9 | АО "Олкон" | ПС 330 Оленегорск | Л-76 | ОП (КПМЭС) | 5 |  | 0
10 | ОМЗ ПС 96 | ПС 330 Оленегорск | Л-72, Л-73 | ОП (КПМЭС) | 5 |  | 0.818
11 | АО МОЭСК (Ф-16,20,23,27) ООО «Технострой» (Ф-19) ФКУ Упрдор «Кола» (Ф-15) ООО СНТСН "Север-1", ДНТ "Свой дом" (Ф-14) ИП Арчинов, ООО "Евро-линия" (Ф-11,12) ДНП «Кола» (Ф-8), ООО «С/К Пригородный» (Ф-6), (Ф-18) : ООО "ОленБетон", "Гамма -Колор", ИП "Курдыбаха", АГК №350, СОРЭКС (Ф-22): АГК №375, АГК№354 | ПС 108 | В-6 Т-3 В-6 Т-4 (1 и 2 секции 6 кВ) | ДУ | 5 |  | 2.4813
12 | МОЭСК (Ф-1,3,5,20,23,26), АО «Комбинат «Стройконструкция» (Ф-2), ООО "Севнотэк" (Ф-8), ООО "АкваНорд" (Ф-7,10), ОАО "РЖД" (Ф-14,19), "Колтак"(Ф-16,Ф-25 к.1), ООО "Питер-строй" (Ф-25 к.2) ООО "ПТК ГРАНИ", ИП Воротынцева (Ф-17,18), АО «Мурманэнергосбыт» (Ф-23), АО «АМНГР» (Ф-21,22), (Ф-13): Радиостанция №2, ООО "Трест Мурманскморстрой" "Кола Трейд+",СТО "Владимир", ПАО "Мурманоблгаз"(управление), Севрыбхолодфлот, ДНТ "Дорожное", ДНТ "Радуга", ДНТ "Северная усадьба", БизнесПроект, "Спецтехнология", ООО"РЭНТЛ" | ПС 8 | В-6 Т-1 В-6 Т-2 (1 и 2 секции 6 кВ) | ДУ | 5 |  | 4.0344
13 | ООО «Рыбная компания «Полярное море+» (Ф-18,21), АО "Нефтяной терминал "Лавна" (обслуж. ООО "Сантех-Норд СМУ-1") (Ф-3,4,10,11,19,24) ОАО "МАГЭ" (Ф-16) ООО "МТП "Лавна"" (Ф-17) | ПС 100 | выключатели В-10 Т-1 В-10 Т-2 (1 и 2 секции 10 кВ) | ДУ | 5 |  | 1.884
14 | Потребители ПС 338 : ММБУ «УДХ» (Ф-3) МОЭСК (Ф-4,6,7,11,16,21), ООО "Кристи" (Ф-26,27), ИП Хлебушкин (Ф-25,30), ООО “Огни Мурманска-Спорт”(Ф-24), АО "Электротранспорт" (Ф-22,23), ООО «ФинСан» (Ф-5,28), ООО «Лабиринт +» (Ф-8), ООО "Ремстройснаб" (Ф-9,20) ООО "Севертранс" (Ф-20) | ПС 53 | ВМ -28, ВМ-29 (ПС 338) | ДУ | 5 |  |  | 5.1564
15 | АО МОЭСК (ф-7,9,11,13), АО «Электротранспорт» (Ф-21), ГАУМО «ЦСП» (Ф-25) ООО "Терминал", Диал, Диком, МБУ "УДХ", "Норд Вест", ООО "Тетра", ООО "Людмила+", ООО "Адмантстрой", ООО "Руссрой-М", Склад "Строймакс", "Автодор", Колбасный цех,ООО "Фрегат", "ЭхоНорд" | ПС 53 | В-6 Т-1 (1 секция 6 кВ) | ДУ | 5 |  |  | 2.7522
16 | ООО “Огни Мурманска-Спорт” | ПС 53 | Ф-26 | ДУ | 5 |  |  | 0.18348
17 | ГАУМО «ЦСП» | ПС 53 | Ф-24 | ДУ |  |  |  | 0.0444
18 | АО «Электротранспорт» | ПС 53 | Ф-20 | ДУ |  |  |  | 0.00048
19 | ИП Кузнецова | ПС 53 | Ф-12 | ДУ |  |  |  | 0.0648
20 | АО МОЭСК |  | Ф-6 | ДУ |  |  |  | 0.83466
|  | ПС 53 | Ф-8 |  |  |  |  | 1.4693
|  |  | Ф-10 |  |  |  |  | 0.1593
21 | АО "Электротранспорт" |  | Ф-14 | ДУ | 5 |  |  |  | 0
|  | ПС 4 | Ф-22 | [5 empty] | 0.00036
|  |  | Ф-29 | [5 empty] | 0.08181
|  |  | Ф-39 | [5 empty] | 0.03342
22 | ООО "Прагма Капитал" | ПС 4 | Ф-6, Ф-23 | ДУ | 5 |  |  |  | 0.09873
23 | АО "Мурманскпромстрой" | ПС 4 | Ф-7 | ДУ |  |  |  |  | 0.05688
24 | ФГБУ "ЦЖКУ" ОСК СФ МОРФ ЖЭКО №1 (Нах.уч-ще) | ПС 4 | Ф-3 | ДУ |  |  |  |  | 0.07452
|  |  | Ф-34 | [5 empty] | 0.18918
25 | ЗАО "Кипрей" | ПС 4 | Ф-18 | ДУ |  |  |  |  | 0.56187
26 | АО "Комбинат "Стройконструкция" | ПС 4 | Ф-25 | ДУ |  |  |  |  | 0.0117
27 | ПАО "МТЭЦ" | ПС 4 | Ф-31, Ф-10 | ДУ | 5 |  |  |  | 0.00012
28 | АО "МОЭСК" | ПС 4 | Ф-5 | ДУ | 5 |  |  |  | 1.6803
|  |  | Ф-13 | [5 empty] | 0.47796
|  |  | Ф-15 | [5 empty] | 1.5846
|  |  | Ф-17 | [5 empty] | 1.4143
|  |  | Ф-27 | [5 empty] | 0.38334
|  |  | Ф-33 | [5 empty] | 0.88452
|  |  | Ф-35 | [5 empty] | 0.67428
29 | АО "МОЭСК" |  | Ф-8 | [5 empty] | 0.8721
|  |  | Ф-12 | [5 empty] | 1.5791
|  |  | Ф-20 | [5 empty] | 0.26058
|  |  | Ф-24 | [5 empty] | 1.2789
|  |  | Ф-26 | [5 empty] | 0.73026
|  |  | Ф-28 | [5 empty] | 0.53676
30 | АО "ММРП" | ПС 57 | Ф-9, Ф-10 | ДУ | 5 |  |  |  |  | 1.3025
|  |  | Ф-15 | [6 empty] | 0.05292
|  |  | Ф-16, Ф-18 | [6 empty] | 1.4299
31 | ФГБОУ ВО "МГТУ" |  | Ф-21 | ДУ | [5 empty] | 0
|  |  | Ф-22 | [6 empty] | 0
32 | ООО "Мурманская судоверфь-Энергосеть" |  | Ф-11 | ДУ | [5 empty] | 0.42696
|  |  | Ф-12 | [6 empty] | 0.318
33 | ИП Рейзвих |  | ф-17 | ДУ | [5 empty] | 0.12807
34 | ООО "Первый Мурманский терминал" |  | Ф-13 | ДУ | [5 empty] | 0.84372
|  |  | Ф-14 | [6 empty] | 0
|  |  | Ф-20 | [6 empty] | 0.00072
35 | ПГИ КНЦ РАН, ФГБОУ ВО "МГТУ |  | Ф-23 | ДУ | [5 empty] | 0.05232
|  |  | Ф-24 | [6 empty] | 0.6198
36 | ОСНТ (9км а/дороги), П/Ф"Снежная", ООО "Параллель 68", ООО "Спецгруз", Антик, ИП "Шушенян" "Упрдор" Кола АО "МЭС" (Ф-11) | ПС 89 | В-6 Т-1 В-6 Т-2 (1 и 2 секции 6 кВ) | ДУ | 20 |  |  |  |  | 0.34902
37 | АО «Управление Отходами» (Ф-22), Радиостанция №3 (Ф-16), РЭС "Александровский " филиала "Северо-Западный" АО "Оборонэнерго" (Ф-10), ООО «Спектрум» АО "НТ "Лавна" (Ф-24), ООО "ОленБетон" (Ф-26), УК ООО "Кола ЖКХ", МУП Кольского района «УЖКХ» (Ф-12), (Ф-18) ПАО Ростелеком, ПАО Теле2, ПАО МТС, ПАО Мегафон, АО "Ямалтранстрой" | ПС 3 | В-6 Т-2 (2 сек. 6 кВ), | ДУ | 20 |  |  |  |  | 0.6102
38 | ООО «Спектрум» (АО "НТ "Лавна") | ПС 3 | Ф-23 | ДУ | 20 |  |  |  |  | 0
39 | МУП Кольского района «УЖКХ». | ПС 3 | Ф-15 | [6 empty] | 0
40 | ООО "Полярная звезда" | ПС 3 | Ф-13 | [6 empty] | 0
41 | РЭС "Александровский " филиала "Северо-Западный" АО "Оборонэнерго" | ПС 3 | Ф-11 | [6 empty] | 0.20172
42 | ООО "Полярная звезда", ПАО Ростелеком, ПАО Теле2, ПАО МТС, АО "Ямалтранстрой", ООО "Океан", ООО "Баренцпродукт" | ПС 3 | Ф-9 | [6 empty] | 0.25092
43 | ООО "ЛГОК" | ПС 31 | Ф-5 | ОП ( потребителя) | 20 |  |  |  |  | 0
|  |  | Ф-8 | [6 empty] | 3.04
|  |  | Ф-7 | [6 empty] | 0.72
44 | ООО "НОВАТЭК-Мурманск" | ПС 150 кВ Белокаменка | присоединения ООО "НОВАТЭК-Мурманск" | ОП ( потребителя) | 20 | 6.84
45 | ООО "СК "Северо-Запада" (ф-23), ПАО «НК Роснефть»- Мурманскнефтепродукт» (ф-29), АО МОЭСК (ф-3,5,7,9,15,17,27,31), ООО "Людмила плюс" (ф-21) | ПС 64 | В-6 Т-1 (1 сек.6 кВ) | ДУ | 5 | [5 empty] | 3.2177
46 | АО МОЭСК |  | Ф-4 | ДУ | [6 empty] | 0.5741
|  |  | Ф-6 | [7 empty] | 0.6172
|  |  | Ф-16 | [7 empty] | 1.0723
|  |  | Ф-18 | [7 empty] | 0.4016
47 | ПАО «НК Роснефть»- Мурманскнефтепродукт» |  | Ф-22 | ДУ | [6 empty] | 0.015
48 | ООО "Людмила плюс" |  | Ф-24 | ДУ | [6 empty] | 0
49 | АО МОЭСК (ф-13,14,15,16), АО "Кипрей" (ф-11,12,Т-3, Т-4, Т-5, Т-6) | ПС 419 | В-6 Т-1 В-6 Т-2 (1 и 2 секции 6 кВ) | ДУ | 5 | [5 empty] | 3.2724
50 | Потребители ПС 335: ООО ЛК Уралсиб (ООО «Техноинвест») (ф-23,24) АО "Электротранспорт" (ф-21,22) ИП Якимов А.Г. (ф-16), АО МОЭСК (ф-4,5,7,8,14,15,17,18,19,20) | ПС 6 | Выключатели линий 35 кВ ВМ-38, ВМ-39 (ПС 335) | ОП (МФ) | 5 | [6 empty] | 8.4753
51 | ООО "АрктикШельфСервис" | ПС 6 | Ф-27 | ОП (МФ) | 20 | [6 empty] | 0.7026
|  |  | Ф-28 | [8 empty] | 0
52 | ИП Мищук |  | ф-29 | ОП (МФ) | [7 empty] | 0.01494
53 | ООО"Аврора" |  | Ф-12 | ОП (МФ) | [7 empty] | 0.21636
|  |  | Ф-45 | [8 empty] | 0
54 | ООО "Возрождение" |  | Ф-13 | ОП (МФ) | [7 empty] | 0.16209
|  |  | Ф-24 | [8 empty] | 0.00063
55 | ООО "КронЭнергоСети" |  | Ф-7 | ОП (МФ) | [7 empty] | 0.17946
|  |  | Ф-8 | [8 empty] | 0.13122
56 | АО "МОЭСК" |  | Ф-16 | ОП (МФ) | [7 empty] | 0.83934
|  |  | Ф-30 | [8 empty] | 0.99396
|  |  | Ф-31 | [8 empty] | 0.12096
|  |  | Ф-43 | [8 empty] | 0.81126
57 | АО "МЭС" |  | Ф-3 | ОП (МФ) | [7 empty] | 0.09684
|  |  | Ф-42 | [8 empty] | 0.4095
58 | ИП "Жаднов" |  | ф-48 | ОП (МФ) | [7 empty] | 0.11976
59 | ООО «Корд Компани» | ПС 388 | Ф-30 | ДУ | 20 | [7 empty] | 0.000576
|  |  | Ф-33 | [9 empty] | 0.14598
60 | ООО "МурманФиш" |  | Ф-7 | ДУ | [8 empty] | 0.14832
61 | АО МОЭСК |  | Ф-5 | ДУ | [8 empty] | 0.20599
|  |  | Ф-6 | [9 empty] | 0.04158
|  |  | Ф-24 | [9 empty] | 0.02892
|  |  | Ф-25 | [9 empty] | 0
|  |  | Ф-27 | [9 empty] | 0.00996
61 | ООО "Мурманский складской терминал" |  | Ф-20, Ф-26, Ф-29 | ДУ | [8 empty] | 0.86868
62 | ПАО "ММТП" | ПС 301 | Ф-15 | ОВБ (МФ) | 60 |  |  |  | 1.2017
|  |  | Ф-19 | [5 empty] | 0.85704
|  |  | Ф-44 | [5 empty] | 0.95328
63 | АО "МОЭСК" |  | Ф-3 | ОВБ (МФ) |  |  |  |  | 0.8052
|  |  | Ф-4 | [5 empty] | 0.25368
|  |  | Ф-8 | [5 empty] | 0.19116
|  |  | Ф-24 | [5 empty] | 0.43623
|  |  | Ф-34 | [5 empty] | 0.50172
|  |  | Ф-35 | [5 empty] | 0.09972
|  |  | Ф-45 | [5 empty] | 0.48312
|  |  | Ф-55 | [5 empty] | 0.34026
|  |  | Ф-56 | [5 empty] | 0.012
64 | ООО Крондекс |  | ф-16 | ОВБ (МФ) |  |  |  |  | 0.18756
65 | ООО "Мурманский балкерный терминал" |  | ф-20, ф-49, ф-51 | ОВБ (МФ) |  |  |  |  | 0.6312
66 | АО "Электротранспорт" |  | Ф-5, Ф-10 | ОВБ (МФ) |  |  |  |  | 0.09432
67 | АО "МОЭСК" | ПС 389 | Ф-4 | ОВБ (МФ) | 60 | [5 empty] | 0.0231
|  |  | Ф-35 | [7 empty] | 0.90972
|  |  | Ф-43 | [7 empty] | 0.69606
68 | ПАО "Завод ТБО" |  | Ф-10 | ОВБ (МФ) | [6 empty] | 0.03996
|  |  | Ф-17 | [7 empty] | 0.06876
68 | ПАО "МТЭЦ" |  | Ф-7 | ОВБ (МФ) | [6 empty] | 0.72198
|  |  | Ф-20 | [7 empty] | 0.27576
|  |  | Ф-36 | [7 empty] | 0
69 | АО "МОЭСК" | ПС 302 | Ф-4 | ОВБ (МФ) | 60 | [8 empty] | 1.8529
|  |  | Ф-5 | [10 empty] | 0.27444
|  |  | Ф-6 | [10 empty] | 0.08592
|  |  | Ф-15 | [10 empty] | 1.0399
|  |  | Ф-34 | [10 empty] | 0.567
70 | ООО "ФинСан" |  | Ф-3, Ф-8, Ф-46 | ОВБ (МФ) | [9 empty] | 0.26694
71 | АО "Электротранспорт" |  | Ф-32 | ОВБ (МФ) | [9 empty] | 0.04626
|  |  | Ф-44 | [10 empty] | 0.1611
72 | ООО "Евро-Линия" |  | ф-38 | ОВБ (МФ) | [9 empty] | 0.007425
73 | ЗАО "Кольская инжиниринговая Компания" |  | Ф-43 | ОВБ (МФ) | [9 empty] | 0.01062
74 | ИП Сметанин Д.С. |  | Ф-36, Ф-49 | ОВБ (МФ) | [9 empty] | 0.07074
75 | РЭС "Североморский" филиала "Северо-Западный" АО "Оборонэнерго" | ПС 2 | присоединения в сети потребителя | ОП (потребителя) | 5 | [7 empty] | 0.93
76 | РЭС "Североморский" филиала "Северо-Западный" АО "Оборонэнерго" | ПС 326 | присоединения в сети потребителя | ОП (потребителя) | 20 | [7 empty] | 1.42
77 |  |  | Район г. Ковдора энергосистемы Мурманской области ( п. 5.3)
78 | АО "Ковдорский ГОК" | ПС 40А, 40Б, ПС 40В | присоединения в сети потребителя | ОП (потребителя) | 20 | [9 empty] | 33.256
79 |  |  | Район г. Мончегорска, г. Апатиты энергосистемы Мурманской области (п. 5.4)
80 | АО "Северо -Западная Фосфорная Компания" | ПС -150 кВ "Олений ручей" | присоединения в сети потребителя | ОП ( потребителя) | 20 | 5.3685
81 | АО "Кольская ГМК" пл.Мончегорск | АО "Кольская ГМК" РП-70 | присоединения в сети потребителя | ОП ( потребителя) | 20 | [7 empty] | 9.964
82 | АО "Кольская ГМК" пл.Мончегорск | АО Кольская ГМК РП-14 | присоединения в сети потребителя | ОП ( потребителя) | 20 |  |  | 13.992
83 | АО "Кольская ГМК" пл.Мончегорск | АО "Кольская ГМК" ГПП-11В ф.502,602 | присоединения в сети потребителя | ОП ( потребителя) | 60 | [8 empty] | 12.977
84 | АО "Апатит" | ПС-38 промплощадка АНОФ-2 | присоединения в сети потребителя | ОП ( потребителя) | 20 |  | 6.49
85 | АО "Апатит" | ПС-90 промплощадка АНОФ-3 | присоединения в сети потребителя | ОП ( потребителя) | 60 |  |  |  |  | 11.11 | 13.84 | 8.51 | 8.45
86 | АО "Апатит" | ПС-76 промплощадка Восточного рудника | присоединения в сети потребителя | ОП (потребителя) | 60 | [8 empty] | 0.07
ИТОГО |  |  |  |  | до 5 мин. | 13.374 | 27.1857 | 37.8507 | 51.3163 | 56.4912 | 65.6615 | 74.1368 | 75.0668 | 75.0668 | 75.0668
[5 empty] | от 5 до 20 мин | 12.2085 | 18.6985 | 32.6905 | 32.6905 | 37.8624 | 37.8624 | 42.6613 | 55.4953 | 55.4953 | 108.7513
[5 empty] | от 20 до 60 мин. | 0 | 0 | 0 | 7.0482 | 18.1582 | 34.7335 | 43.2435 | 51.6935 | 69.1238 | 69.1238
[5 empty] | всего | 25.5825 | 45.8842 | 70.5412 | 91.055 | 112.5117 | 138.2574 | 160.0416 | 182.2556 | 199.6859 | 252.9419
[5 empty] | всего по ДУ | 13.374 | 26.3677 | 37.0327 | 50.4983 | 57.0851 | 66.2554 | 66.2554 | 67.7054 | 67.7054 | 67.7054
в т.ч по району севернее г. Мончегорска энергосистемы Мурманской области п. (5.2) |  |  |  |  | до 5 мин. | 13.374 | 27.1857 | 37.8507 | 51.3163 | 56.4912 | 65.6615 | 74.1368 | 75.0668 | 75.0668 | 75.0668
[5 empty] | от 5 до 20 мин. | 6.84 | 6.84 | 6.84 | 6.84 | 12.0119 | 12.0119 | 16.8108 | 19.6808 | 19.6808 | 19.6808
[5 empty] | от 20 до 60 мин. | 0 | 0 | 0 | 7.0482 | 7.0482 | 9.7835 | 9.7835 | 9.7835 | 14.1668 | 14.1668
[5 empty] | всего | 20.214 | 34.0257 | 44.6907 | 65.2045 | 75.5512 | 87.4569 | 100.7311 | 104.5311 | 108.9144 | 108.9144
[5 empty] | всего по ДУ | 13.374 | 26.3677 | 37.0327 | 50.4983 | 57.0851 | 66.2554 | 66.2554 | 67.7054 | 67.7054 | 67.7054
в т.ч. по району г. Ковдора энергосистемы Мурманской области ( п. 5.3): |  |  |  |  | до 5 мин. | 0 | 0 | 0 | 0 | 0 | 0 | 0 | 0 | 0 | 0
[5 empty] | от 5 до 20 мин. | 0 | 0 | 0 | 0 | 0 | 0 | 0 | 0 | 0 | 33.256
[5 empty] | от 20 до 60 мин. | 0 | 0 | 0 | 0 | 0 | 0 | 0 | 0 | 0 | 0
[5 empty] | всего | 0 | 0 | 0 | 0 | 0 | 0 | 0 | 0 | 0 | 33.256
[5 empty] | всего по ДУ | 0 | 0 | 0 | 0 | 0 | 0 | 0 | 0 | 0 | 0
в т.ч. по району г. Мончегорска, г. Апатиты энергосистемы Мурманской области ( п. 5.4): |  |  |  |  | до 5 мин. | 0 | 0 | 0 | 0 | 0 | 0 | 0 | 0 | 0 | 0
[5 empty] | от 5 до 20 мин. | 5.3685 | 11.8585 | 25.8505 | 25.8505 | 25.8505 | 25.8505 | 25.8505 | 35.8145 | 35.8145 | 35.8145
[5 empty] | от 20 до 60 мин. | 0 | 0 | 0 | 0 | 11.11 | 24.95 | 33.46 | 41.91 | 54.957 | 54.957
[5 empty] | всего | 5.3685 | 11.8585 | 25.8505 | 25.8505 | 36.9605 | 50.8005 | 59.3105 | 77.7245 | 90.7715 | 90.7715
[5 empty] | всего по ДУ | 0 | 0 | 0 | 0 | 0 | 0 | 0 | 0 | 0 | 0
1. Величина потребления электрической мощности потребителей, указанная в графике, определена для условий прохождения максимума нагрузок при среднесуточных температурах наружного воздуха соответствующих температуре наиболее холодной пятидневки с обеспеченностью 0,92 (-29,2°С)

## 8
ГРАФИК временного отключения потребления на 2022/2023гг. по Мурманскому филиалу ПАО «Россети Северо-Запад» на территории Мурманской области
№ п/п | Потребитель | Наименование подстанции | Наименование фидера | способ ввода отключения по графику | время отключения (мин.) | очереди ограничения, МВт 2022-2023
[6 empty] | I | II | III | IV | V | VI | VII | VIII | IX | X
1 | Филиал АО "СУАЛ" КАЗ-СУАЛ | ГЭС 3 | КПП-1,КПП-2 | ОП ( потребителя) | 20 | [9 empty] | 20
2 |  |  | Район севернее г. Мончегорска энергосистемы Мурманской области (п. 5.2)
3 | АО "Олкон" | ПС 30 | ШП-1 | ДУ | 5 | 7.136
4 | АО "Олкон" | ПС 30 | ШП-2 | ДУ | 5 | 6.288
5 | АО "Олкон" | ПС 30 | ф-31 | ДУ | 5 |  | 2.136
6 | АО "Олкон" | ПС 30 | ф-18 | ДУ | 5 |  | 0.017
7 | АО "Олкон" |  | ф-23 |  |  |  | 0.011
8 | АО "Олкон" |  | ф-30 |  |  |  | 1.657
9 | АО "Олкон" | ПС 330 Оленегорск | Л-76 | ОП (КПМЭС) | 5 |  | 0
10 | ОМЗ ПС 96 | ПС 330 Оленегорск | Л-72, Л-73 | ОП (КПМЭС) | 5 |  | 1.019
11 | АО МОЭСК (Ф-16,20,23,27) ООО «Технострой» (Ф-19) ФКУ Упрдор «Кола» (Ф-15) ООО СНТСН "Север-1", ДНТ "Свой дом" (Ф-14) ИП Арчинов, ООО "Евро-линия" (Ф-11,12) ДНП «Кола» (Ф-8), ООО «С/К Пригородный» (Ф-6), (Ф-18) : ООО "ОленБетон", "Гамма -Колор", ИП "Курдыбаха", АГК №350, СОРЭКС (Ф-22): АГК №375, АГК№354 | ПС 108 | В-6 Т-3 В-6 Т-4 (1 и 2 секции 6 кВ) | ДУ | 5 |  | 2.9592
12 | МОЭСК (Ф-1,3,5,20,23,26), АО «Комбинат «Стройконструкция» (Ф-2), ООО "Севнотэк" (Ф-8), ООО "АкваНорд" (Ф-7,10), ОАО "РЖД" (Ф-14,19), "Колтак"(Ф-16,Ф-25 к.1), ООО "Питер-строй" (Ф-25 к.2) ООО "ПТК ГРАНИ", ИП Воротынцева (Ф-17,18), АО «Мурманэнергосбыт» (Ф-23), АО «АМНГР» (Ф-21,22), (Ф-13): Радиостанция №2, ООО "Трест Мурманскморстрой" "Кола Трейд+",СТО "Владимир", ПАО "Мурманоблгаз"(управление), Севрыбхолодфлот, ДНТ "Дорожное", ДНТ "Радуга", ДНТ "Северная усадьба", БизнесПроект, "Спецтехнология", ООО"РЭНТЛ" | ПС 8 | В-6 Т-1 В-6 Т-2 (1 и 2 секции 6 кВ) | ДУ | 5 |  | 4.74
13 | ООО «Рыбная компания «Полярное море+» (Ф-18,21), АО "Нефтяной терминал "Лавна" (обслуж. ООО "Сантех-Норд СМУ-1") (Ф-3,4,10,11,19,24) ОАО "МАГЭ" (Ф-16) ООО "МТП "Лавна"" (Ф-17) | ПС 100 | выключатели В-10 Т-1 В-10 Т-2 (1 и 2 секции 10 кВ) | ДУ | 5 |  | 2.109
14 | Потребители ПС 338 : ММБУ «УДХ» (Ф-3) МОЭСК (Ф-4,6,7,11,16,21), ООО "Кристи" (Ф-26,27), ИП Хлебушкин (Ф-25,30), ООО “Огни Мурманска-Спорт”(Ф-24), АО "Электротранспорт" (Ф-22,23), ООО «ФинСан» (Ф-5,28), ООО «Лабиринт +» (Ф-8), ООО "Ремстройснаб" (Ф-9,20) ООО "Севертранс" (Ф-20) | ПС 53 | ВМ -28, ВМ-29 (ПС 338) | ДУ | 5 |  |  | 5.9208
15 | АО МОЭСК (ф-7,9,11,13), АО «Электротранспорт» (Ф-21), ГАУМО «ЦСП» (Ф-25) ООО "Терминал", Диал, Диком, МБУ "УДХ", "Норд Вест", ООО "Тетра", ООО "Людмила+", ООО "Адмантстрой", ООО "Руссрой-М", Склад "Строймакс", "Автодор", Колбасный цех,ООО "Фрегат", "ЭхоНорд" | ПС 53 | В-6 Т-1 (1 секция 6 кВ) | ДУ | 5 |  |  | 3.4236
16 | ООО “Огни Мурманска-Спорт” | ПС 53 | Ф-26 | ДУ | 5 |  |  | 0.17532
17 | ГАУМО «ЦСП» | ПС 53 | Ф-24 | ДУ |  |  |  | 0.0378
18 | АО «Электротранспорт» | ПС 53 | Ф-20 | ДУ |  |  |  | 0.00048
19 | ИП Кузнецова | ПС 53 | Ф-12 | ДУ |  |  |  | 0.07128
20 | АО МОЭСК |  | Ф-6 | ДУ |  |  |  | 1.013
|  | ПС 53 | Ф-8 |  |  |  |  | 1.8701
|  |  | Ф-10 |  |  |  |  | 0.2058
21 | АО "Электротранспорт" |  | Ф-14 | ДУ | 5 |  |  |  | 0
|  | ПС 4 | Ф-22 | [5 empty] | 0.00036
|  |  | Ф-29 | [5 empty] | 0.13725
|  |  | Ф-39 | [5 empty] | 0.05436
22 | ООО "Прагма Капитал" | ПС 4 | Ф-6, Ф-23 | ДУ | 5 |  |  |  | 0.13698
23 | АО "Мурманскпромстрой" | ПС 4 | Ф-7 | ДУ |  |  |  |  | 0.06489
24 | ФГБУ "ЦЖКУ" ОСК СФ МОРФ ЖЭКО №1 (Нах.уч-ще) | ПС 4 | Ф-3 | ДУ |  |  |  |  | 0.08082
|  |  | Ф-34 | [5 empty] | 0.18684
25 | ЗАО "Кипрей" | ПС 4 | Ф-18 | ДУ |  |  |  |  | 0.6615
26 | АО "Комбинат "Стройконструкция" | ПС 4 | Ф-25 | ДУ |  |  |  |  | 0.01296
27 | ПАО "МТЭЦ" | ПС 4 | Ф-31, Ф-10 | ДУ | 5 |  |  |  | 0
28 | АО "МОЭСК" | ПС 4 | Ф-5 | ДУ | 5 |  |  |  | 2.0729
|  |  | Ф-13 | [5 empty] | 0.5739
|  |  | Ф-15 | [5 empty] | 1.9712
|  |  | Ф-17 | [5 empty] | 1.7239
|  |  | Ф-27 | [5 empty] | 0.4167
|  |  | Ф-33 | [5 empty] | 1.0951
|  |  | Ф-35 | [5 empty] | 0.8532
29 | АО "МОЭСК" |  | Ф-8 | [5 empty] | 1.0782
|  |  | Ф-12 | [5 empty] | 1.9463
|  |  | Ф-20 | [5 empty] | 0.27522
|  |  | Ф-24 | [5 empty] | 1.6605
|  |  | Ф-26 | [5 empty] | 0.97002
|  |  | Ф-28 | [5 empty] | 0.6561
30 | АО "ММРП" | ПС 57 | Ф-9, Ф-10 | ДУ | 5 |  |  |  |  | 1.438
|  |  | Ф-15 | [6 empty] | 0.05892
|  |  | Ф-16, Ф-18 | [6 empty] | 2.1064
31 | ФГБОУ ВО "МГТУ" |  | Ф-21 | ДУ | [5 empty] | 0
|  |  | Ф-22 | [6 empty] | 0
32 | ООО "Мурманская судоверфь-Энергосеть" |  | Ф-11 | ДУ | [5 empty] | 0.36888
|  |  | Ф-12 | [6 empty] | 0.36144
33 | ИП Рейзвих |  | ф-17 | ДУ | [5 empty] | 0.12582
34 | ООО "Первый Мурманский терминал" |  | Ф-13 | ДУ | [5 empty] | 0.68064
|  |  | Ф-14 | [6 empty] | 0
|  |  | Ф-20 | [6 empty] | 0.00072
35 | ПГИ КНЦ РАН, ФГБОУ ВО "МГТУ |  | Ф-23 | ДУ | [5 empty] | 0.05676
|  |  | Ф-24 | [6 empty] | 0.7044
36 | ОСНТ (9км а/дороги), П/Ф"Снежная", ООО "Параллель 68", ООО "Спецгруз", Антик, ИП "Шушенян" "Упрдор" Кола АО "МЭС" (Ф-11) | ПС 89 | В-6 Т-1 В-6 Т-2 (1 и 2 секции 6 кВ) | ДУ | 20 |  |  |  |  | 0.36403
37 | АО «Управление Отходами» (Ф-22), Радиостанция №3 (Ф-16), РЭС "Александровский " филиала "Северо-Западный" АО "Оборонэнерго" (Ф-10), ООО «Спектрум» АО "НТ "Лавна" (Ф-24), ООО "ОленБетон" (Ф-26), УК ООО "Кола ЖКХ", МУП Кольского района «УЖКХ» (Ф-12), (Ф-18) ПАО Ростелеком, ПАО Теле2, ПАО МТС, ПАО Мегафон, АО "Ямалтранстрой" | ПС 3 | В-6 Т-2 (2 сек. 6 кВ), | ДУ | 20 |  |  |  |  | 0.6678
38 | ООО «Спектрум» (АО "НТ "Лавна") | ПС 3 | Ф-23 | ДУ | 20 |  |  |  |  | 0
39 | МУП Кольского района «УЖКХ». | ПС 3 | Ф-15 | [6 empty] | 0
40 | ООО "Полярная звезда" | ПС 3 | Ф-13 | [6 empty] | 0
41 | РЭС "Александровский " филиала "Северо-Западный" АО "Оборонэнерго" | ПС 3 | Ф-11 | [6 empty] | 0.22608
42 | ООО "Полярная звезда", ПАО Ростелеком, ПАО Теле2, ПАО МТС, АО "Ямалтранстрой", ООО "Океан", ООО "Баренцпродукт" | ПС 3 | Ф-9 | [6 empty] | 0.28188
43 | ООО "ЛГОК" | ПС 31 | Ф-5 | ОП ( потребителя) | 20 |  |  |  |  | 0
|  |  | Ф-8 | [6 empty] | 2.98
|  |  | Ф-7 | [6 empty] | 0.72
44 | ООО "НОВАТЭК-Мурманск" | ПС 150 кВ Белокаменка | присоединения ООО "НОВАТЭК-Мурманск" | ОП ( потребителя) | 20 | 7.17
45 | ООО "СК "Северо-Запада" (ф-23), ПАО «НК Роснефть»- Мурманскнефтепродукт» (ф-29), АО МОЭСК (ф-3,5,7,9,15,17,27,31), ООО "Людмила плюс" (ф-21) | ПС 64 | В-6 Т-1 (1 сек.6 кВ) | ДУ | 5 | [5 empty] | 3.9377
46 | АО МОЭСК |  | Ф-4 | ДУ | [6 empty] | 0.8311
|  |  | Ф-6 | [7 empty] | 0.7556
|  |  | Ф-16 | [7 empty] | 1.2836
|  |  | Ф-18 | [7 empty] | 0.4566
47 | ПАО «НК Роснефть»- Мурманскнефтепродукт» |  | Ф-22 | ДУ | [6 empty] | 0.0162
48 | ООО "Людмила плюс" |  | Ф-24 | ДУ | [6 empty] | 0
49 | АО МОЭСК (ф-13,14,15,16), АО "Кипрей" (ф-11,12,Т-3, Т-4, Т-5, Т-6) | ПС 419 | В-6 Т-1 В-6 Т-2 (1 и 2 секции 6 кВ) | ДУ | 5 | [5 empty] | 3.9289
50 | Потребители ПС 335: ООО ЛК Уралсиб (ООО «Техноинвест») (ф-23,24) АО "Электротранспорт" (ф-21,22) ИП Якимов А.Г. (ф-16), АО МОЭСК (ф-4,5,7,8,14,15,17,18,19,20) | ПС 6 | Выключатели линий 35 кВ ВМ-38, ВМ-39 (ПС 335) | ОП (МФ) | 5 | [6 empty] | 8.9595
51 | ООО "АрктикШельфСервис" | ПС 6 | Ф-27 | ОП (МФ) | 20 | [6 empty] | 0.8217
|  |  | Ф-28 | [8 empty] | 0
52 | ИП Мищук |  | ф-29 | ОП (МФ) | [7 empty] | 0.015165
53 | ООО"Аврора" |  | Ф-12 | ОП (МФ) | [7 empty] | 0.23418
|  |  | Ф-45 | [8 empty] | 0
54 | ООО "Возрождение" |  | Ф-13 | ОП (МФ) | [7 empty] | 0.18639
|  |  | Ф-24 | [8 empty] | 0.00063
55 | ООО "КронЭнергоСети" |  | Ф-7 | ОП (МФ) | [7 empty] | 0.14526
|  |  | Ф-8 | [8 empty] | 0.12024
56 | АО "МОЭСК" |  | Ф-16 | ОП (МФ) | [7 empty] | 1.1354
|  |  | Ф-30 | [8 empty] | 1.2352
|  |  | Ф-31 | [8 empty] | 0.13932
|  |  | Ф-43 | [8 empty] | 1.0476
57 | АО "МЭС" |  | Ф-3 | ОП (МФ) | [7 empty] | 0.12978
|  |  | Ф-42 | [8 empty] | 0.4221
58 | ИП "Жаднов" |  | ф-48 | ОП (МФ) | [7 empty] | 0.12864
59 | ООО «Корд Компани» | ПС 388 | Ф-30 | ДУ | 20 | [7 empty] | 0.000792
|  |  | Ф-33 | [9 empty] | 0.14472
60 | ООО "МурманФиш" |  | Ф-7 | ДУ | [8 empty] | 0.14652
61 | АО МОЭСК |  | Ф-5 | ДУ | [8 empty] | 0.22846
|  |  | Ф-6 | [9 empty] | 0.04266
|  |  | Ф-24 | [9 empty] | 0.02988
|  |  | Ф-25 | [9 empty] | 9e-05
|  |  | Ф-27 | [9 empty] | 0.00864
61 | ООО "Мурманский складской терминал" |  | Ф-20, Ф-26, Ф-29 | ДУ | [8 empty] | 0.86076
62 | ПАО "ММТП" | ПС 301 | Ф-15 | ОВБ (МФ) | 60 |  |  |  | 0.65016
|  |  | Ф-19 | [5 empty] | 0.53808
|  |  | Ф-44 | [5 empty] | 0.30528
63 | АО "МОЭСК" |  | Ф-3 | ОВБ (МФ) |  |  |  |  | 0.94692
|  |  | Ф-4 | [5 empty] | 0.27756
|  |  | Ф-8 | [5 empty] | 0.24984
|  |  | Ф-24 | [5 empty] | 0.5427
|  |  | Ф-34 | [5 empty] | 0.5802
|  |  | Ф-35 | [5 empty] | 0.10296
|  |  | Ф-45 | [5 empty] | 0.54234
|  |  | Ф-55 | [5 empty] | 0.40662
|  |  | Ф-56 | [5 empty] | 0.01524
64 | ООО Крондекс |  | ф-16 | ОВБ (МФ) |  |  |  |  | 0.1989
65 | ООО "Мурманский балкерный терминал" |  | ф-20, ф-49, ф-51 | ОВБ (МФ) |  |  |  |  | 0.41232
66 | АО "Электротранспорт" |  | Ф-5, Ф-10 | ОВБ (МФ) |  |  |  |  | 0.14346
67 | АО "МОЭСК" | ПС 389 | Ф-4 | ОВБ (МФ) | 60 | [5 empty] | 0.04356
|  |  | Ф-35 | [7 empty] | 1.0386
|  |  | Ф-43 | [7 empty] | 0.78732
68 | ПАО "Завод ТБО" |  | Ф-10 | ОВБ (МФ) | [6 empty] | 0.04608
|  |  | Ф-17 | [7 empty] | 0.07722
68 | ПАО "МТЭЦ" |  | Ф-7 | ОВБ (МФ) | [6 empty] | 0.72162
|  |  | Ф-20 | [7 empty] | 0.27756
|  |  | Ф-36 | [7 empty] | 0
69 | АО "МОЭСК" | ПС 302 | Ф-4 | ОВБ (МФ) | 60 | [8 empty] | 1.9967
|  |  | Ф-5 | [10 empty] | 0.34224
|  |  | Ф-6 | [10 empty] | 0.10302
|  |  | Ф-15 | [10 empty] | 1.1777
|  |  | Ф-34 | [10 empty] | 0.59562
70 | ООО "ФинСан" |  | Ф-3, Ф-8, Ф-46 | ОВБ (МФ) | [9 empty] | 0.36126
71 | АО "Электротранспорт" |  | Ф-32 | ОВБ (МФ) | [9 empty] | 0.08352
|  |  | Ф-44 | [10 empty] | 0.16722
72 | ООО "Евро-Линия" |  | ф-38 | ОВБ (МФ) | [9 empty] | 0.00738
73 | ЗАО "Кольская инжиниринговая Компания" |  | Ф-43 | ОВБ (МФ) | [9 empty] | 0.01098
74 | ИП Сметанин Д.С. |  | Ф-36, Ф-49 | ОВБ (МФ) | [9 empty] | 0.12024
75 | РЭС "Североморский" филиала "Северо-Западный" АО "Оборонэнерго" | ПС 2 | присоединения в сети потребителя | ОП (потребителя) | 5 | [7 empty] | 0.89
76 | РЭС "Североморский" филиала "Северо-Западный" АО "Оборонэнерго" | ПС 326 | присоединения в сети потребителя | ОП (потребителя) | 20 | [7 empty] | 1.56
77 |  |  | Район г. Ковдора энергосистемы Мурманской области ( п. 5.3)
78 | АО "Ковдорский ГОК" | ПС 40А, 40Б, ПС 40В | присоединения в сети потребителя | ОП (потребителя) | 20 | [9 empty] | 33.277
79 |  |  | Район г. Мончегорска, г. Апатиты энергосистемы Мурманской области (п. 5.4)
80 | АО "Северо -Западная Фосфорная Компания" | ПС -150 кВ "Олений ручей" | присоединения в сети потребителя | ОП ( потребителя) | 20 | 5.37
81 | АО "Кольская ГМК" пл.Мончегорск | АО "Кольская ГМК" РП-70 | присоединения в сети потребителя | ОП ( потребителя) | 20 | [7 empty] | 9.942
82 | АО "Кольская ГМК" пл.Мончегорск | АО Кольская ГМК РП-14 | присоединения в сети потребителя | ОП ( потребителя) | 20 |  |  | 13.86
83 | АО "Кольская ГМК" пл.Мончегорск | АО "Кольская ГМК" ГПП-11В ф.502,602 | присоединения в сети потребителя | ОП ( потребителя) | 60 | [8 empty] | 12.977
84 | АО "Апатит" | ПС-38 промплощадка АНОФ-2 | присоединения в сети потребителя | ОП ( потребителя) | 20 |  | 6.49
85 | АО "Апатит" | ПС-90 промплощадка АНОФ-3 | присоединения в сети потребителя | ОП ( потребителя) | 60 |  |  |  |  | 11.11 | 13.84 | 8.51 | 8.45
86 | АО "Апатит" | ПС-76 промплощадка Восточного рудника | присоединения в сети потребителя | ОП (потребителя) | 60 | [8 empty] | 0.07
ИТОГО |  |  |  |  | до 5 мин. | 13.424 | 28.0722 | 40.7904 | 57.4196 | 63.3215 | 74.5313 | 83.4908 | 84.3808 | 84.3808 | 84.3808
[5 empty] | от 5 до 20 мин | 12.54 | 19.03 | 32.89 | 32.89 | 38.1298 | 38.1298 | 43.8914 | 56.8559 | 56.8559 | 110.1329
[5 empty] | от 20 до 60 мин. | 0 | 0 | 0 | 5.9126 | 17.0226 | 33.8545 | 42.3645 | 50.8145 | 68.8274 | 68.8274
[5 empty] | всего | 25.964 | 47.1022 | 73.6804 | 96.2222 | 118.4739 | 146.5156 | 169.7467 | 192.0512 | 210.0641 | 263.3411
[5 empty] | всего по ДУ | 13.424 | 27.0532 | 39.7714 | 56.4006 | 63.8423 | 75.0521 | 75.0521 | 76.5146 | 76.5146 | 76.5146
в т.ч по району севернее г. Мончегорска энергосистемы Мурманской области п. (5.2) |  |  |  |  | до 5 мин. | 13.424 | 28.0722 | 40.7904 | 57.4196 | 63.3215 | 74.5313 | 83.4908 | 84.3808 | 84.3808 | 84.3808
[5 empty] | от 5 до 20 мин. | 7.17 | 7.17 | 7.17 | 7.17 | 12.4098 | 12.4098 | 18.1714 | 21.1939 | 21.1939 | 21.1939
[5 empty] | от 20 до 60 мин. | 0 | 0 | 0 | 5.9126 | 5.9126 | 8.9045 | 8.9045 | 8.9045 | 13.8704 | 13.8704
[5 empty] | всего | 20.594 | 35.2422 | 47.9604 | 70.5022 | 81.6439 | 95.8456 | 110.5667 | 114.4792 | 119.4451 | 119.4451
[5 empty] | всего по ДУ | 13.424 | 27.0532 | 39.7714 | 56.4006 | 63.8423 | 75.0521 | 75.0521 | 76.5146 | 76.5146 | 76.5146
в т.ч. по району г. Ковдора энергосистемы Мурманской области ( п. 5.3): |  |  |  |  | до 5 мин. | 0 | 0 | 0 | 0 | 0 | 0 | 0 | 0 | 0 | 0
[5 empty] | от 5 до 20 мин. | 0 | 0 | 0 | 0 | 0 | 0 | 0 | 0 | 0 | 33.277
[5 empty] | от 20 до 60 мин. | 0 | 0 | 0 | 0 | 0 | 0 | 0 | 0 | 0 | 0
[5 empty] | всего | 0 | 0 | 0 | 0 | 0 | 0 | 0 | 0 | 0 | 33.277
[5 empty] | всего по ДУ | 0 | 0 | 0 | 0 | 0 | 0 | 0 | 0 | 0 | 0
в т.ч. по району г. Мончегорска, г. Апатиты энергосистемы Мурманской области ( п. 5.4): |  |  |  |  | до 5 мин. | 0 | 0 | 0 | 0 | 0 | 0 | 0 | 0 | 0 | 0
[5 empty] | от 5 до 20 мин. | 5.37 | 11.86 | 25.72 | 25.72 | 25.72 | 25.72 | 25.72 | 35.662 | 35.662 | 35.662
[5 empty] | от 20 до 60 мин. | 0 | 0 | 0 | 0 | 11.11 | 24.95 | 33.46 | 41.91 | 54.957 | 54.957
[5 empty] | всего | 5.37 | 11.86 | 25.72 | 25.72 | 36.83 | 50.67 | 59.18 | 77.572 | 90.619 | 90.619
[5 empty] | всего по ДУ | 0 | 0 | 0 | 0 | 0 | 0 | 0 | 0 | 0 | 0
1. Величина потребления электрической мощности потребителей, указанная в графике, определена для условий прохождения максимума нагрузок при среднесуточных температурах наружного воздуха соответствующих температуре наиболее холодной пятидневки с обеспеченностью 0,92 (-29,2°С)

## 9
ГРАФИК временного отключения потребления на 2022/2023гг. по Мурманскому филиалу ПАО «Россети Северо-Запад» на территории Мурманской области
№ п/п | Потребитель | Наименование подстанции | Наименование фидера | способ ввода отключения по графику | время отключения (мин.) | очереди ограничения, МВт 2022-2023
[6 empty] | I | II | III | IV | V | VI | VII | VIII | IX | X
1 | Филиал АО "СУАЛ" КАЗ-СУАЛ | ГЭС 3 | КПП-1,КПП-2 | ОП ( потребителя) | 20 | [9 empty] | 20
2 |  |  | Район севернее г. Мончегорска энергосистемы Мурманской области (п. 5.2)
3 | АО "Олкон" | ПС 30 | ШП-1 | ДУ | 5 | 7.235
4 | АО "Олкон" | ПС 30 | ШП-2 | ДУ | 5 | 6.237
5 | АО "Олкон" | ПС 30 | ф-31 | ДУ | 5 |  | 1.478
6 | АО "Олкон" | ПС 30 | ф-18 | ДУ | 5 |  | 0.017
7 | АО "Олкон" |  | ф-23 |  |  |  | 0.012
8 | АО "Олкон" |  | ф-30 |  |  |  | 1.657
9 | АО "Олкон" | ПС 330 Оленегорск | Л-76 | ОП (КПМЭС) | 5 |  | 0
10 | ОМЗ ПС 96 | ПС 330 Оленегорск | Л-72, Л-73 | ОП (КПМЭС) | 5 |  | 1.162
11 | АО МОЭСК (Ф-16,20,23,27) ООО «Технострой» (Ф-19) ФКУ Упрдор «Кола» (Ф-15) ООО СНТСН "Север-1", ДНТ "Свой дом" (Ф-14) ИП Арчинов, ООО "Евро-линия" (Ф-11,12) ДНП «Кола» (Ф-8), ООО «С/К Пригородный» (Ф-6), (Ф-18) : ООО "ОленБетон", "Гамма -Колор", ИП "Курдыбаха", АГК №350, СОРЭКС (Ф-22): АГК №375, АГК№354 | ПС 108 | В-6 Т-3 В-6 Т-4 (1 и 2 секции 6 кВ) | ДУ | 5 |  | 3.1284
12 | МОЭСК (Ф-1,3,5,20,23,26), АО «Комбинат «Стройконструкция» (Ф-2), ООО "Севнотэк" (Ф-8), ООО "АкваНорд" (Ф-7,10), ОАО "РЖД" (Ф-14,19), "Колтак"(Ф-16,Ф-25 к.1), ООО "Питер-строй" (Ф-25 к.2) ООО "ПТК ГРАНИ", ИП Воротынцева (Ф-17,18), АО «Мурманэнергосбыт» (Ф-23), АО «АМНГР» (Ф-21,22), (Ф-13): Радиостанция №2, ООО "Трест Мурманскморстрой" "Кола Трейд+",СТО "Владимир", ПАО "Мурманоблгаз"(управление), Севрыбхолодфлот, ДНТ "Дорожное", ДНТ "Радуга", ДНТ "Северная усадьба", БизнесПроект, "Спецтехнология", ООО"РЭНТЛ" | ПС 8 | В-6 Т-1 В-6 Т-2 (1 и 2 секции 6 кВ) | ДУ | 5 |  | 5.142
13 | ООО «Рыбная компания «Полярное море+» (Ф-18,21), АО "Нефтяной терминал "Лавна" (обслуж. ООО "Сантех-Норд СМУ-1") (Ф-3,4,10,11,19,24) ОАО "МАГЭ" (Ф-16) ООО "МТП "Лавна"" (Ф-17) | ПС 100 | выключатели В-10 Т-1 В-10 Т-2 (1 и 2 секции 10 кВ) | ДУ | 5 |  | 2.2665
14 | Потребители ПС 338 : ММБУ «УДХ» (Ф-3) МОЭСК (Ф-4,6,7,11,16,21), ООО "Кристи" (Ф-26,27), ИП Хлебушкин (Ф-25,30), ООО “Огни Мурманска-Спорт”(Ф-24), АО "Электротранспорт" (Ф-22,23), ООО «ФинСан» (Ф-5,28), ООО «Лабиринт +» (Ф-8), ООО "Ремстройснаб" (Ф-9,20) ООО "Севертранс" (Ф-20) | ПС 53 | ВМ -28, ВМ-29 (ПС 338) | ДУ | 5 |  |  | 5.9142
15 | АО МОЭСК (ф-7,9,11,13), АО «Электротранспорт» (Ф-21), ГАУМО «ЦСП» (Ф-25) ООО "Терминал", Диал, Диком, МБУ "УДХ", "Норд Вест", ООО "Тетра", ООО "Людмила+", ООО "Адмантстрой", ООО "Руссрой-М", Склад "Строймакс", "Автодор", Колбасный цех,ООО "Фрегат", "ЭхоНорд" | ПС 53 | В-6 Т-1 (1 секция 6 кВ) | ДУ | 5 |  |  | 3.7458
16 | ООО “Огни Мурманска-Спорт” | ПС 53 | Ф-26 | ДУ | 5 |  |  | 0.19032
17 | ГАУМО «ЦСП» | ПС 53 | Ф-24 | ДУ |  |  |  | 0.04128
18 | АО «Электротранспорт» | ПС 53 | Ф-20 | ДУ |  |  |  | 0.00048
19 | ИП Кузнецова | ПС 53 | Ф-12 | ДУ |  |  |  | 0.07128
20 | АО МОЭСК |  | Ф-6 | ДУ |  |  |  | 1.0496
|  | ПС 53 | Ф-8 |  |  |  |  | 1.9822
|  |  | Ф-10 |  |  |  |  | 0.2571
21 | АО "Электротранспорт" |  | Ф-14 | ДУ | 5 |  |  |  | 0
|  | ПС 4 | Ф-22 | [5 empty] | 0.00036
|  |  | Ф-29 | [5 empty] | 0.1575
|  |  | Ф-39 | [5 empty] | 0.06486
22 | ООО "Прагма Капитал" | ПС 4 | Ф-6, Ф-23 | ДУ | 5 |  |  |  | 0.1593
23 | АО "Мурманскпромстрой" | ПС 4 | Ф-7 | ДУ |  |  |  |  | 0.07389
24 | ФГБУ "ЦЖКУ" ОСК СФ МОРФ ЖЭКО №1 (Нах.уч-ще) | ПС 4 | Ф-3 | ДУ |  |  |  |  | 0.09576
|  |  | Ф-34 | [5 empty] | 0.19602
25 | ЗАО "Кипрей" | ПС 4 | Ф-18 | ДУ |  |  |  |  | 0.76023
26 | АО "Комбинат "Стройконструкция" | ПС 4 | Ф-25 | ДУ |  |  |  |  | 0.01602
27 | ПАО "МТЭЦ" | ПС 4 | Ф-31, Ф-10 | ДУ | 5 |  |  |  | 0
28 | АО "МОЭСК" | ПС 4 | Ф-5 | ДУ | 5 |  |  |  | 2.1656
|  |  | Ф-13 | [5 empty] | 0.59856
|  |  | Ф-15 | [5 empty] | 1.9213
|  |  | Ф-17 | [5 empty] | 1.7311
|  |  | Ф-27 | [5 empty] | 0.47724
|  |  | Ф-33 | [5 empty] | 1.1095
|  |  | Ф-35 | [5 empty] | 0.8613
29 | АО "МОЭСК" |  | Ф-8 | [5 empty] | 1.082
|  |  | Ф-12 | [5 empty] | 1.9598
|  |  | Ф-20 | [5 empty] | 0.28518
|  |  | Ф-24 | [5 empty] | 1.665
|  |  | Ф-26 | [5 empty] | 1.0283
|  |  | Ф-28 | [5 empty] | 0.69876
30 | АО "ММРП" | ПС 57 | Ф-9, Ф-10 | ДУ | 5 |  |  |  |  | 1.4828
|  |  | Ф-15 | [6 empty] | 0.0654
|  |  | Ф-16, Ф-18 | [6 empty] | 1.9764
31 | ФГБОУ ВО "МГТУ" |  | Ф-21 | ДУ | [5 empty] | 0
|  |  | Ф-22 | [6 empty] | 0
32 | ООО "Мурманская судоверфь-Энергосеть" |  | Ф-11 | ДУ | [5 empty] | 0.41016
|  |  | Ф-12 | [6 empty] | 0.45528
33 | ИП Рейзвих |  | ф-17 | ДУ | [5 empty] | 0.13995
34 | ООО "Первый Мурманский терминал" |  | Ф-13 | ДУ | [5 empty] | 0.615
|  |  | Ф-14 | [6 empty] | 0
|  |  | Ф-20 | [6 empty] | 0.00048
35 | ПГИ КНЦ РАН, ФГБОУ ВО "МГТУ |  | Ф-23 | ДУ | [5 empty] | 0.06672
|  |  | Ф-24 | [6 empty] | 0.77892
36 | ОСНТ (9км а/дороги), П/Ф"Снежная", ООО "Параллель 68", ООО "Спецгруз", Антик, ИП "Шушенян" "Упрдор" Кола АО "МЭС" (Ф-11) | ПС 89 | В-6 Т-1 В-6 Т-2 (1 и 2 секции 6 кВ) | ДУ | 20 |  |  |  |  | 0.38095
37 | АО «Управление Отходами» (Ф-22), Радиостанция №3 (Ф-16), РЭС "Александровский " филиала "Северо-Западный" АО "Оборонэнерго" (Ф-10), ООО «Спектрум» АО "НТ "Лавна" (Ф-24), ООО "ОленБетон" (Ф-26), УК ООО "Кола ЖКХ", МУП Кольского района «УЖКХ» (Ф-12), (Ф-18) ПАО Ростелеком, ПАО Теле2, ПАО МТС, ПАО Мегафон, АО "Ямалтранстрой" | ПС 3 | В-6 Т-2 (2 сек. 6 кВ), | ДУ | 20 |  |  |  |  | 0.6975
38 | ООО «Спектрум» (АО "НТ "Лавна") | ПС 3 | Ф-23 | ДУ | 20 |  |  |  |  | 0
39 | МУП Кольского района «УЖКХ». | ПС 3 | Ф-15 | [6 empty] | 0
40 | ООО "Полярная звезда" | ПС 3 | Ф-13 | [6 empty] | 0
41 | РЭС "Александровский " филиала "Северо-Западный" АО "Оборонэнерго" | ПС 3 | Ф-11 | [6 empty] | 0.2418
42 | ООО "Полярная звезда", ПАО Ростелеком, ПАО Теле2, ПАО МТС, АО "Ямалтранстрой", ООО "Океан", ООО "Баренцпродукт" | ПС 3 | Ф-9 | [6 empty] | 0.27432
43 | ООО "ЛГОК" | ПС 31 | Ф-5 | ОП ( потребителя) | 20 |  |  |  |  | 0
|  |  | Ф-8 | [6 empty] | 2.82
|  |  | Ф-7 | [6 empty] | 0.72
44 | ООО "НОВАТЭК-Мурманск" | ПС 150 кВ Белокаменка | присоединения ООО "НОВАТЭК-Мурманск" | ОП ( потребителя) | 20 | 7.81
45 | ООО "СК "Северо-Запада" (ф-23), ПАО «НК Роснефть»- Мурманскнефтепродукт» (ф-29), АО МОЭСК (ф-3,5,7,9,15,17,27,31), ООО "Людмила плюс" (ф-21) | ПС 64 | В-6 Т-1 (1 сек.6 кВ) | ДУ | 5 | [5 empty] | 4.1832
46 | АО МОЭСК |  | Ф-4 | ДУ | [6 empty] | 0.8793
|  |  | Ф-6 | [7 empty] | 0.7844
|  |  | Ф-16 | [7 empty] | 1.291
|  |  | Ф-18 | [7 empty] | 0.5579
47 | ПАО «НК Роснефть»- Мурманскнефтепродукт» |  | Ф-22 | ДУ | [6 empty] | 0.0221
48 | ООО "Людмила плюс" |  | Ф-24 | ДУ | [6 empty] | 0
49 | АО МОЭСК (ф-13,14,15,16), АО "Кипрей" (ф-11,12,Т-3, Т-4, Т-5, Т-6) | ПС 419 | В-6 Т-1 В-6 Т-2 (1 и 2 секции 6 кВ) | ДУ | 5 | [5 empty] | 4.86
50 | Потребители ПС 335: ООО ЛК Уралсиб (ООО «Техноинвест») (ф-23,24) АО "Электротранспорт" (ф-21,22) ИП Якимов А.Г. (ф-16), АО МОЭСК (ф-4,5,7,8,14,15,17,18,19,20) | ПС 6 | Выключатели линий 35 кВ ВМ-38, ВМ-39 (ПС 335) | ОП (МФ) | 5 | [6 empty] | 8.9514
51 | ООО "АрктикШельфСервис" | ПС 6 | Ф-27 | ОП (МФ) | 20 | [6 empty] | 1.2756
|  |  | Ф-28 | [8 empty] | 0
52 | ИП Мищук |  | ф-29 | ОП (МФ) | [7 empty] | 0.01467
53 | ООО"Аврора" |  | Ф-12 | ОП (МФ) | [7 empty] | 0.34704
|  |  | Ф-45 | [8 empty] | 0
54 | ООО "Возрождение" |  | Ф-13 | ОП (МФ) | [7 empty] | 0.21915
|  |  | Ф-24 | [8 empty] | 0.00063
55 | ООО "КронЭнергоСети" |  | Ф-7 | ОП (МФ) | [7 empty] | 0.20772
|  |  | Ф-8 | [8 empty] | 0.1548
56 | АО "МОЭСК" |  | Ф-16 | ОП (МФ) | [7 empty] | 1.055
|  |  | Ф-30 | [8 empty] | 1.3136
|  |  | Ф-31 | [8 empty] | 0.13158
|  |  | Ф-43 | [8 empty] | 1.1459
57 | АО "МЭС" |  | Ф-3 | ОП (МФ) | [7 empty] | 0.18468
|  |  | Ф-42 | [8 empty] | 0.45765
58 | ИП "Жаднов" |  | ф-48 | ОП (МФ) | [7 empty] | 0.18288
59 | ООО «Корд Компани» | ПС 388 | Ф-30 | ДУ | 20 | [7 empty] | 0.000648
|  |  | Ф-33 | [9 empty] | 0.14436
60 | ООО "МурманФиш" |  | Ф-7 | ДУ | [8 empty] | 0.17964
61 | АО МОЭСК |  | Ф-5 | ДУ | [8 empty] | 0.29398
|  |  | Ф-6 | [9 empty] | 0.0432
|  |  | Ф-24 | [9 empty] | 0.03696
|  |  | Ф-25 | [9 empty] | 0
|  |  | Ф-27 | [9 empty] | 0.00984
61 | ООО "Мурманский складской терминал" |  | Ф-20, Ф-26, Ф-29 | ДУ | [8 empty] | 0.86976
62 | ПАО "ММТП" | ПС 301 | Ф-15 | ОВБ (МФ) | 60 |  |  |  | 1.2739
|  |  | Ф-19 | [5 empty] | 0.80904
|  |  | Ф-44 | [5 empty] | 0.6564
63 | АО "МОЭСК" |  | Ф-3 | ОВБ (МФ) |  |  |  |  | 1.1498
|  |  | Ф-4 | [5 empty] | 0.31776
|  |  | Ф-8 | [5 empty] | 0.29292
|  |  | Ф-24 | [5 empty] | 0.59562
|  |  | Ф-34 | [5 empty] | 0.66756
|  |  | Ф-35 | [5 empty] | 0.12276
|  |  | Ф-45 | [5 empty] | 0.66168
|  |  | Ф-55 | [5 empty] | 0.42132
|  |  | Ф-56 | [5 empty] | 0.02394
64 | ООО Крондекс |  | ф-16 | ОВБ (МФ) |  |  |  |  | 0.2214
65 | ООО "Мурманский балкерный терминал" |  | ф-20, ф-49, ф-51 | ОВБ (МФ) |  |  |  |  | 0.3708
66 | АО "Электротранспорт" |  | Ф-5, Ф-10 | ОВБ (МФ) |  |  |  |  | 0.17721
67 | АО "МОЭСК" | ПС 389 | Ф-4 | ОВБ (МФ) | 60 | [5 empty] | 0.04866
|  |  | Ф-35 | [7 empty] | 1.06
|  |  | Ф-43 | [7 empty] | 0.78624
68 | ПАО "Завод ТБО" |  | Ф-10 | ОВБ (МФ) | [6 empty] | 0.0603
|  |  | Ф-17 | [7 empty] | 0.08442
68 | ПАО "МТЭЦ" |  | Ф-7 | ОВБ (МФ) | [6 empty] | 0.76968
|  |  | Ф-20 | [7 empty] | 0.24138
|  |  | Ф-36 | [7 empty] | 0
69 | АО "МОЭСК" | ПС 302 | Ф-4 | ОВБ (МФ) | 60 | [8 empty] | 2.0074
|  |  | Ф-5 | [10 empty] | 0.46044
|  |  | Ф-6 | [10 empty] | 0.14718
|  |  | Ф-15 | [10 empty] | 1.2686
|  |  | Ф-34 | [10 empty] | 0.61686
70 | ООО "ФинСан" |  | Ф-3, Ф-8, Ф-46 | ОВБ (МФ) | [9 empty] | 0.43938
71 | АО "Электротранспорт" |  | Ф-32 | ОВБ (МФ) | [9 empty] | 0.12132
|  |  | Ф-44 | [10 empty] | 0.15192
72 | ООО "Евро-Линия" |  | ф-38 | ОВБ (МФ) | [9 empty] | 0.02988
73 | ЗАО "Кольская инжиниринговая Компания" |  | Ф-43 | ОВБ (МФ) | [9 empty] | 0.01548
74 | ИП Сметанин Д.С. |  | Ф-36, Ф-49 | ОВБ (МФ) | [9 empty] | 0.25182
75 | РЭС "Североморский" филиала "Северо-Западный" АО "Оборонэнерго" | ПС 2 | присоединения в сети потребителя | ОП (потребителя) | 5 | [7 empty] | 0.95
76 | РЭС "Североморский" филиала "Северо-Западный" АО "Оборонэнерго" | ПС 326 | присоединения в сети потребителя | ОП (потребителя) | 20 | [7 empty] | 1.61
77 |  |  | Район г. Ковдора энергосистемы Мурманской области ( п. 5.3)
78 | АО "Ковдорский ГОК" | ПС 40А, 40Б, ПС 40В | присоединения в сети потребителя | ОП (потребителя) | 20 | [9 empty] | 33.392
79 |  |  | Район г. Мончегорска, г. Апатиты энергосистемы Мурманской области (п. 5.4)
80 | АО "Северо -Западная Фосфорная Компания" | ПС -150 кВ "Олений ручей" | присоединения в сети потребителя | ОП ( потребителя) | 20 | 5.373
81 | АО "Кольская ГМК" пл.Мончегорск | АО "Кольская ГМК" РП-70 | присоединения в сети потребителя | ОП ( потребителя) | 20 | [7 empty] | 9.861
82 | АО "Кольская ГМК" пл.Мончегорск | АО Кольская ГМК РП-14 | присоединения в сети потребителя | ОП ( потребителя) | 20 |  |  | 14.157
83 | АО "Кольская ГМК" пл.Мончегорск | АО "Кольская ГМК" ГПП-11В ф.502,602 | присоединения в сети потребителя | ОП ( потребителя) | 60 | [8 empty] | 12.985
84 | АО "Апатит" | ПС-38 промплощадка АНОФ-2 | присоединения в сети потребителя | ОП ( потребителя) | 20 |  | 6.49
85 | АО "Апатит" | ПС-90 промплощадка АНОФ-3 | присоединения в сети потребителя | ОП ( потребителя) | 60 |  |  |  |  | 11.11 | 13.84 | 8.51 | 8.45
86 | АО "Апатит" | ПС-76 промплощадка Восточного рудника | присоединения в сети потребителя | ОП (потребителя) | 60 | [8 empty] | 0.07
ИТОГО |  |  |  |  | до 5 мин. | 13.472 | 28.3349 | 41.5871 | 58.6947 | 64.6858 | 77.2637 | 86.2151 | 87.1651 | 87.1651 | 87.1651
[5 empty] | от 5 до 20 мин | 13.183 | 19.673 | 33.83 | 33.83 | 38.9646 | 38.9646 | 45.6555 | 58.7049 | 58.7049 | 112.0969
[5 empty] | от 20 до 60 мин. | 0 | 0 | 0 | 7.7622 | 18.8722 | 35.7629 | 44.2729 | 52.7229 | 71.2881 | 71.2881
[5 empty] | всего | 26.655 | 48.0079 | 75.4171 | 100.2869 | 122.5226 | 151.9912 | 176.1435 | 198.5928 | 217.1581 | 270.5501
[5 empty] | всего по ДУ | 13.472 | 27.1729 | 40.4251 | 57.5327 | 65.1184 | 77.6963 | 77.6963 | 79.2747 | 79.2747 | 79.2747
в т.ч по району севернее г. Мончегорска энергосистемы Мурманской области п. (5.2) |  |  |  |  | до 5 мин. | 13.472 | 28.3349 | 41.5871 | 58.6947 | 64.6858 | 77.2637 | 86.2151 | 87.1651 | 87.1651 | 87.1651
[5 empty] | от 5 до 20 мин. | 7.81 | 7.81 | 7.81 | 7.81 | 12.9446 | 12.9446 | 19.6355 | 22.8239 | 22.8239 | 22.8239
[5 empty] | от 20 до 60 мин. | 0 | 0 | 0 | 7.7622 | 7.7622 | 10.8129 | 10.8129 | 10.8129 | 16.3231 | 16.3231
[5 empty] | всего | 21.282 | 36.1449 | 49.3971 | 74.2669 | 85.3926 | 101.0212 | 116.6635 | 120.8018 | 126.3121 | 126.3121
[5 empty] | всего по ДУ | 13.472 | 27.1729 | 40.4251 | 57.5327 | 65.1184 | 77.6963 | 77.6963 | 79.2747 | 79.2747 | 79.2747
в т.ч. по району г. Ковдора энергосистемы Мурманской области ( п. 5.3): |  |  |  |  | до 5 мин. | 0 | 0 | 0 | 0 | 0 | 0 | 0 | 0 | 0 | 0
[5 empty] | от 5 до 20 мин. | 0 | 0 | 0 | 0 | 0 | 0 | 0 | 0 | 0 | 33.392
[5 empty] | от 20 до 60 мин. | 0 | 0 | 0 | 0 | 0 | 0 | 0 | 0 | 0 | 0
[5 empty] | всего | 0 | 0 | 0 | 0 | 0 | 0 | 0 | 0 | 0 | 33.392
[5 empty] | всего по ДУ | 0 | 0 | 0 | 0 | 0 | 0 | 0 | 0 | 0 | 0
в т.ч. по району г. Мончегорска, г. Апатиты энергосистемы Мурманской области ( п. 5.4): |  |  |  |  | до 5 мин. | 0 | 0 | 0 | 0 | 0 | 0 | 0 | 0 | 0 | 0
[5 empty] | от 5 до 20 мин. | 5.373 | 11.863 | 26.02 | 26.02 | 26.02 | 26.02 | 26.02 | 35.881 | 35.881 | 35.881
[5 empty] | от 20 до 60 мин. | 0 | 0 | 0 | 0 | 11.11 | 24.95 | 33.46 | 41.91 | 54.965 | 54.965
[5 empty] | всего | 5.373 | 11.863 | 26.02 | 26.02 | 37.13 | 50.97 | 59.48 | 77.791 | 90.846 | 90.846
[5 empty] | всего по ДУ | 0 | 0 | 0 | 0 | 0 | 0 | 0 | 0 | 0 | 0
1. Величина потребления электрической мощности потребителей, указанная в графике, определена для условий прохождения максимума нагрузок при среднесуточных температурах наружного воздуха соответствующих температуре наиболее холодной пятидневки с обеспеченностью 0,92 (-29,2°С)

## 10
ГРАФИК временного отключения потребления на 2022/2023гг. по Мурманскому филиалу ПАО «Россети Северо-Запад» на территории Мурманской области
№ п/п | Потребитель | Наименование подстанции | Наименование фидера | способ ввода отключения по графику | время отключения (мин.) | очереди ограничения, МВт 2022-2023
[6 empty] | I | II | III | IV | V | VI | VII | VIII | IX | X
1 | Филиал АО "СУАЛ" КАЗ-СУАЛ | ГЭС 3 | КПП-1,КПП-2 | ОП ( потребителя) | 20 | [9 empty] | 20
2 |  |  | Район севернее г. Мончегорска энергосистемы Мурманской области (п. 5.2)
3 | АО "Олкон" | ПС 30 | ШП-1 | ДУ | 5 | 7.143
4 | АО "Олкон" | ПС 30 | ШП-2 | ДУ | 5 | 5.416
5 | АО "Олкон" | ПС 30 | ф-31 | ДУ | 5 |  | 1.336
6 | АО "Олкон" | ПС 30 | ф-18 | ДУ | 5 |  | 0.017
7 | АО "Олкон" |  | ф-23 |  |  |  | 0.012
8 | АО "Олкон" |  | ф-30 |  |  |  | 1.713
9 | АО "Олкон" | ПС 330 Оленегорск | Л-76 | ОП (КПМЭС) | 5 |  | 0
10 | ОМЗ ПС 96 | ПС 330 Оленегорск | Л-72, Л-73 | ОП (КПМЭС) | 5 |  | 1.221
11 | АО МОЭСК (Ф-16,20,23,27) ООО «Технострой» (Ф-19) ФКУ Упрдор «Кола» (Ф-15) ООО СНТСН "Север-1", ДНТ "Свой дом" (Ф-14) ИП Арчинов, ООО "Евро-линия" (Ф-11,12) ДНП «Кола» (Ф-8), ООО «С/К Пригородный» (Ф-6), (Ф-18) : ООО "ОленБетон", "Гамма -Колор", ИП "Курдыбаха", АГК №350, СОРЭКС (Ф-22): АГК №375, АГК№354 | ПС 108 | В-6 Т-3 В-6 Т-4 (1 и 2 секции 6 кВ) | ДУ | 5 |  | 3.2076
12 | МОЭСК (Ф-1,3,5,20,23,26), АО «Комбинат «Стройконструкция» (Ф-2), ООО "Севнотэк" (Ф-8), ООО "АкваНорд" (Ф-7,10), ОАО "РЖД" (Ф-14,19), "Колтак"(Ф-16,Ф-25 к.1), ООО "Питер-строй" (Ф-25 к.2) ООО "ПТК ГРАНИ", ИП Воротынцева (Ф-17,18), АО «Мурманэнергосбыт» (Ф-23), АО «АМНГР» (Ф-21,22), (Ф-13): Радиостанция №2, ООО "Трест Мурманскморстрой" "Кола Трейд+",СТО "Владимир", ПАО "Мурманоблгаз"(управление), Севрыбхолодфлот, ДНТ "Дорожное", ДНТ "Радуга", ДНТ "Северная усадьба", БизнесПроект, "Спецтехнология", ООО"РЭНТЛ" | ПС 8 | В-6 Т-1 В-6 Т-2 (1 и 2 секции 6 кВ) | ДУ | 5 |  | 5.4984
13 | ООО «Рыбная компания «Полярное море+» (Ф-18,21), АО "Нефтяной терминал "Лавна" (обслуж. ООО "Сантех-Норд СМУ-1") (Ф-3,4,10,11,19,24) ОАО "МАГЭ" (Ф-16) ООО "МТП "Лавна"" (Ф-17) | ПС 100 | выключатели В-10 Т-1 В-10 Т-2 (1 и 2 секции 10 кВ) | ДУ | 5 |  | 2.457
14 | Потребители ПС 338 : ММБУ «УДХ» (Ф-3) МОЭСК (Ф-4,6,7,11,16,21), ООО "Кристи" (Ф-26,27), ИП Хлебушкин (Ф-25,30), ООО “Огни Мурманска-Спорт”(Ф-24), АО "Электротранспорт" (Ф-22,23), ООО «ФинСан» (Ф-5,28), ООО «Лабиринт +» (Ф-8), ООО "Ремстройснаб" (Ф-9,20) ООО "Севертранс" (Ф-20) | ПС 53 | ВМ -28, ВМ-29 (ПС 338) | ДУ | 5 |  |  | 6.3228
15 | АО МОЭСК (ф-7,9,11,13), АО «Электротранспорт» (Ф-21), ГАУМО «ЦСП» (Ф-25) ООО "Терминал", Диал, Диком, МБУ "УДХ", "Норд Вест", ООО "Тетра", ООО "Людмила+", ООО "Адмантстрой", ООО "Руссрой-М", Склад "Строймакс", "Автодор", Колбасный цех,ООО "Фрегат", "ЭхоНорд" | ПС 53 | В-6 Т-1 (1 секция 6 кВ) | ДУ | 5 |  |  | 3.7044
16 | ООО “Огни Мурманска-Спорт” | ПС 53 | Ф-26 | ДУ | 5 |  |  | 0.2196
17 | ГАУМО «ЦСП» | ПС 53 | Ф-24 | ДУ |  |  |  | 0.04464
18 | АО «Электротранспорт» | ПС 53 | Ф-20 | ДУ |  |  |  | 0.00036
19 | ИП Кузнецова | ПС 53 | Ф-12 | ДУ |  |  |  | 0.07452
20 | АО МОЭСК |  | Ф-6 | ДУ |  |  |  | 1.0152
|  | ПС 53 | Ф-8 |  |  |  |  | 1.9214
|  |  | Ф-10 |  |  |  |  | 0.285
21 | АО "Электротранспорт" |  | Ф-14 | ДУ | 5 |  |  |  | 0
|  | ПС 4 | Ф-22 | [5 empty] | 0.0003
|  |  | Ф-29 | [5 empty] | 0.14823
|  |  | Ф-39 | [5 empty] | 0.05322
22 | ООО "Прагма Капитал" | ПС 4 | Ф-6, Ф-23 | ДУ | 5 |  |  |  | 0.17037
23 | АО "Мурманскпромстрой" | ПС 4 | Ф-7 | ДУ |  |  |  |  | 0.07857
24 | ФГБУ "ЦЖКУ" ОСК СФ МОРФ ЖЭКО №1 (Нах.уч-ще) | ПС 4 | Ф-3 | ДУ |  |  |  |  | 0.09666
|  |  | Ф-34 | [5 empty] | 0.21276
25 | ЗАО "Кипрей" | ПС 4 | Ф-18 | ДУ |  |  |  |  | 1.1569
26 | АО "Комбинат "Стройконструкция" | ПС 4 | Ф-25 | ДУ |  |  |  |  | 0.01296
27 | ПАО "МТЭЦ" | ПС 4 | Ф-31, Ф-10 | ДУ | 5 |  |  |  | 0.00012
28 | АО "МОЭСК" | ПС 4 | Ф-5 | ДУ | 5 |  |  |  | 2.2315
|  |  | Ф-13 | [5 empty] | 0.62478
|  |  | Ф-15 | [5 empty] | 1.9277
|  |  | Ф-17 | [5 empty] | 1.7595
|  |  | Ф-27 | [5 empty] | 0.51234
|  |  | Ф-33 | [5 empty] | 1.0683
|  |  | Ф-35 | [5 empty] | 0.8541
29 | АО "МОЭСК" |  | Ф-8 | [5 empty] | 1.0586
|  |  | Ф-12 | [5 empty] | 1.9116
|  |  | Ф-20 | [5 empty] | 0.29988
|  |  | Ф-24 | [5 empty] | 1.5698
|  |  | Ф-26 | [5 empty] | 1.0071
|  |  | Ф-28 | [5 empty] | 0.74322
30 | АО "ММРП" | ПС 57 | Ф-9, Ф-10 | ДУ | 5 |  |  |  |  | 1.5094
|  |  | Ф-15 | [6 empty] | 0.06516
|  |  | Ф-16, Ф-18 | [6 empty] | 1.9157
31 | ФГБОУ ВО "МГТУ" |  | Ф-21 | ДУ | [5 empty] | 0
|  |  | Ф-22 | [6 empty] | 0
32 | ООО "Мурманская судоверфь-Энергосеть" |  | Ф-11 | ДУ | [5 empty] | 0.53328
|  |  | Ф-12 | [6 empty] | 0.54408
33 | ИП Рейзвих |  | ф-17 | ДУ | [5 empty] | 0.14499
34 | ООО "Первый Мурманский терминал" |  | Ф-13 | ДУ | [5 empty] | 0.65856
|  |  | Ф-14 | [6 empty] | 0
|  |  | Ф-20 | [6 empty] | 0.00072
35 | ПГИ КНЦ РАН, ФГБОУ ВО "МГТУ |  | Ф-23 | ДУ | [5 empty] | 0.08232
|  |  | Ф-24 | [6 empty] | 0.74988
36 | ОСНТ (9км а/дороги), П/Ф"Снежная", ООО "Параллель 68", ООО "Спецгруз", Антик, ИП "Шушенян" "Упрдор" Кола АО "МЭС" (Ф-11) | ПС 89 | В-6 Т-1 В-6 Т-2 (1 и 2 секции 6 кВ) | ДУ | 20 |  |  |  |  | 0.40064
37 | АО «Управление Отходами» (Ф-22), Радиостанция №3 (Ф-16), РЭС "Александровский " филиала "Северо-Западный" АО "Оборонэнерго" (Ф-10), ООО «Спектрум» АО "НТ "Лавна" (Ф-24), ООО "ОленБетон" (Ф-26), УК ООО "Кола ЖКХ", МУП Кольского района «УЖКХ» (Ф-12), (Ф-18) ПАО Ростелеком, ПАО Теле2, ПАО МТС, ПАО Мегафон, АО "Ямалтранстрой" | ПС 3 | В-6 Т-2 (2 сек. 6 кВ), | ДУ | 20 |  |  |  |  | 0.7272
38 | ООО «Спектрум» (АО "НТ "Лавна") | ПС 3 | Ф-23 | ДУ | 20 |  |  |  |  | 0
39 | МУП Кольского района «УЖКХ». | ПС 3 | Ф-15 | [6 empty] | 0
40 | ООО "Полярная звезда" | ПС 3 | Ф-13 | [6 empty] | 0
41 | РЭС "Александровский " филиала "Северо-Западный" АО "Оборонэнерго" | ПС 3 | Ф-11 | [6 empty] | 0.22932
42 | ООО "Полярная звезда", ПАО Ростелеком, ПАО Теле2, ПАО МТС, АО "Ямалтранстрой", ООО "Океан", ООО "Баренцпродукт" | ПС 3 | Ф-9 | [6 empty] | 0.27792
43 | ООО "ЛГОК" | ПС 31 | Ф-5 | ОП ( потребителя) | 20 |  |  |  |  | 0
|  |  | Ф-8 | [6 empty] | 3.18
|  |  | Ф-7 | [6 empty] | 0.72
44 | ООО "НОВАТЭК-Мурманск" | ПС 150 кВ Белокаменка | присоединения ООО "НОВАТЭК-Мурманск" | ОП ( потребителя) | 20 | 6.96
45 | ООО "СК "Северо-Запада" (ф-23), ПАО «НК Роснефть»- Мурманскнефтепродукт» (ф-29), АО МОЭСК (ф-3,5,7,9,15,17,27,31), ООО "Людмила плюс" (ф-21) | ПС 64 | В-6 Т-1 (1 сек.6 кВ) | ДУ | 5 | [5 empty] | 4.3906
46 | АО МОЭСК |  | Ф-4 | ДУ | [6 empty] | 0.8397
|  |  | Ф-6 | [7 empty] | 0.7443
|  |  | Ф-16 | [7 empty] | 1.2632
|  |  | Ф-18 | [7 empty] | 0.672
47 | ПАО «НК Роснефть»- Мурманскнефтепродукт» |  | Ф-22 | ДУ | [6 empty] | 0.0352
48 | ООО "Людмила плюс" |  | Ф-24 | ДУ | [6 empty] | 0
49 | АО МОЭСК (ф-13,14,15,16), АО "Кипрей" (ф-11,12,Т-3, Т-4, Т-5, Т-6) | ПС 419 | В-6 Т-1 В-6 Т-2 (1 и 2 секции 6 кВ) | ДУ | 5 | [5 empty] | 6.0466
50 | Потребители ПС 335: ООО ЛК Уралсиб (ООО «Техноинвест») (ф-23,24) АО "Электротранспорт" (ф-21,22) ИП Якимов А.Г. (ф-16), АО МОЭСК (ф-4,5,7,8,14,15,17,18,19,20) | ПС 6 | Выключатели линий 35 кВ ВМ-38, ВМ-39 (ПС 335) | ОП (МФ) | 5 | [6 empty] | 9.0126
51 | ООО "АрктикШельфСервис" | ПС 6 | Ф-27 | ОП (МФ) | 20 | [6 empty] | 1.4064
|  |  | Ф-28 | [8 empty] | 0
52 | ИП Мищук |  | ф-29 | ОП (МФ) | [7 empty] | 0.016245
53 | ООО"Аврора" |  | Ф-12 | ОП (МФ) | [7 empty] | 0.35892
|  |  | Ф-45 | [8 empty] | 0
54 | ООО "Возрождение" |  | Ф-13 | ОП (МФ) | [7 empty] | 0.28728
|  |  | Ф-24 | [8 empty] | 0.00054
55 | ООО "КронЭнергоСети" |  | Ф-7 | ОП (МФ) | [7 empty] | 0.24156
|  |  | Ф-8 | [8 empty] | 0.12906
56 | АО "МОЭСК" |  | Ф-16 | ОП (МФ) | [7 empty] | 1.2152
|  |  | Ф-30 | [8 empty] | 1.2596
|  |  | Ф-31 | [8 empty] | 0.12924
|  |  | Ф-43 | [8 empty] | 1.21
57 | АО "МЭС" |  | Ф-3 | ОП (МФ) | [7 empty] | 0.24498
|  |  | Ф-42 | [8 empty] | 0.49095
58 | ИП "Жаднов" |  | ф-48 | ОП (МФ) | [7 empty] | 0.30204
59 | ООО «Корд Компани» | ПС 388 | Ф-30 | ДУ | 20 | [7 empty] | 0.00072
|  |  | Ф-33 | [9 empty] | 0.15408
60 | ООО "МурманФиш" |  | Ф-7 | ДУ | [8 empty] | 0.2124
61 | АО МОЭСК |  | Ф-5 | ДУ | [8 empty] | 0.28195
|  |  | Ф-6 | [9 empty] | 0.045
|  |  | Ф-24 | [9 empty] | 0.0588
|  |  | Ф-25 | [9 empty] | 9e-05
|  |  | Ф-27 | [9 empty] | 0.01248
61 | ООО "Мурманский складской терминал" |  | Ф-20, Ф-26, Ф-29 | ДУ | [8 empty] | 0.87948
62 | ПАО "ММТП" | ПС 301 | Ф-15 | ОВБ (МФ) | 60 |  |  |  | 1.7736
|  |  | Ф-19 | [5 empty] | 1.0822
|  |  | Ф-44 | [5 empty] | 0.90936
63 | АО "МОЭСК" |  | Ф-3 | ОВБ (МФ) |  |  |  |  | 1.3026
|  |  | Ф-4 | [5 empty] | 0.31968
|  |  | Ф-8 | [5 empty] | 0.37236
|  |  | Ф-24 | [5 empty] | 0.64908
|  |  | Ф-34 | [5 empty] | 0.74232
|  |  | Ф-35 | [5 empty] | 0.13428
|  |  | Ф-45 | [5 empty] | 0.7029
|  |  | Ф-55 | [5 empty] | 0.41982
|  |  | Ф-56 | [5 empty] | 0.0258
64 | ООО Крондекс |  | ф-16 | ОВБ (МФ) |  |  |  |  | 0.23148
65 | ООО "Мурманский балкерный терминал" |  | ф-20, ф-49, ф-51 | ОВБ (МФ) |  |  |  |  | 0.57912
66 | АО "Электротранспорт" |  | Ф-5, Ф-10 | ОВБ (МФ) |  |  |  |  | 0.17298
67 | АО "МОЭСК" | ПС 389 | Ф-4 | ОВБ (МФ) | 60 | [5 empty] | 0.06342
|  |  | Ф-35 | [7 empty] | 1.0426
|  |  | Ф-43 | [7 empty] | 0.82638
68 | ПАО "Завод ТБО" |  | Ф-10 | ОВБ (МФ) | [6 empty] | 0.04644
|  |  | Ф-17 | [7 empty] | 0.10242
68 | ПАО "МТЭЦ" |  | Ф-7 | ОВБ (МФ) | [6 empty] | 0.77904
|  |  | Ф-20 | [7 empty] | 0.26604
|  |  | Ф-36 | [7 empty] | 0
69 | АО "МОЭСК" | ПС 302 | Ф-4 | ОВБ (МФ) | 60 | [8 empty] | 2.0232
|  |  | Ф-5 | [10 empty] | 0.4971
|  |  | Ф-6 | [10 empty] | 0.15042
|  |  | Ф-15 | [10 empty] | 1.2336
|  |  | Ф-34 | [10 empty] | 0.62982
70 | ООО "ФинСан" |  | Ф-3, Ф-8, Ф-46 | ОВБ (МФ) | [9 empty] | 0.50004
71 | АО "Электротранспорт" |  | Ф-32 | ОВБ (МФ) | [9 empty] | 0.108
|  |  | Ф-44 | [10 empty] | 0.15984
72 | ООО "Евро-Линия" |  | ф-38 | ОВБ (МФ) | [9 empty] | 0.1049
73 | ЗАО "Кольская инжиниринговая Компания" |  | Ф-43 | ОВБ (МФ) | [9 empty] | 0.01818
74 | ИП Сметанин Д.С. |  | Ф-36, Ф-49 | ОВБ (МФ) | [9 empty] | 0.30042
75 | РЭС "Североморский" филиала "Северо-Западный" АО "Оборонэнерго" | ПС 2 | присоединения в сети потребителя | ОП (потребителя) | 5 | [7 empty] | 0.96
76 | РЭС "Североморский" филиала "Северо-Западный" АО "Оборонэнерго" | ПС 326 | присоединения в сети потребителя | ОП (потребителя) | 20 | [7 empty] | 1.65
77 |  |  | Район г. Ковдора энергосистемы Мурманской области ( п. 5.3)
78 | АО "Ковдорский ГОК" | ПС 40А, 40Б, ПС 40В | присоединения в сети потребителя | ОП (потребителя) | 20 | [9 empty] | 32.083
79 |  |  | Район г. Мончегорска, г. Апатиты энергосистемы Мурманской области (п. 5.4)
80 | АО "Северо -Западная Фосфорная Компания" | ПС -150 кВ "Олений ручей" | присоединения в сети потребителя | ОП ( потребителя) | 20 | 5.349
81 | АО "Кольская ГМК" пл.Мончегорск | АО "Кольская ГМК" РП-70 | присоединения в сети потребителя | ОП ( потребителя) | 20 | [7 empty] | 9.625
82 | АО "Кольская ГМК" пл.Мончегорск | АО Кольская ГМК РП-14 | присоединения в сети потребителя | ОП ( потребителя) | 20 |  |  | 14.059
83 | АО "Кольская ГМК" пл.Мончегорск | АО "Кольская ГМК" ГПП-11В ф.502,602 | присоединения в сети потребителя | ОП ( потребителя) | 60 | [8 empty] | 13.032
84 | АО "Апатит" | ПС-38 промплощадка АНОФ-2 | присоединения в сети потребителя | ОП ( потребителя) | 20 |  | 6.49
85 | АО "Апатит" | ПС-90 промплощадка АНОФ-3 | присоединения в сети потребителя | ОП ( потребителя) | 60 |  |  |  |  | 11.11 | 13.84 | 8.51 | 8.45
86 | АО "Апатит" | ПС-76 промплощадка Восточного рудника | присоединения в сети потребителя | ОП (потребителя) | 60 | [8 empty] | 0.07
ИТОГО |  |  |  |  | до 5 мин. | 12.559 | 28.021 | 41.609 | 59.1074 | 65.3115 | 79.3032 | 88.3158 | 89.2758 | 89.2758 | 89.2758
[5 empty] | от 5 до 20 мин | 12.309 | 18.799 | 32.858 | 32.858 | 38.3931 | 38.3931 | 45.6851 | 58.6051 | 58.6051 | 110.6881
[5 empty] | от 20 до 60 мин. | 0 | 0 | 0 | 9.4175 | 20.5275 | 37.4938 | 46.0038 | 54.4538 | 73.2814 | 73.2814
[5 empty] | всего | 24.868 | 46.82 | 74.467 | 101.383 | 124.2321 | 155.1901 | 180.0047 | 202.3347 | 221.1622 | 273.2452
[5 empty] | всего по ДУ | 12.559 | 26.8 | 40.388 | 57.8864 | 65.7256 | 79.7172 | 79.7172 | 81.3622 | 81.3622 | 81.3622
в т.ч по району севернее г. Мончегорска энергосистемы Мурманской области п. (5.2) |  |  |  |  | до 5 мин. | 12.559 | 28.021 | 41.609 | 59.1074 | 65.3115 | 79.3032 | 88.3158 | 89.2758 | 89.2758 | 89.2758
[5 empty] | от 5 до 20 мин. | 6.96 | 6.96 | 6.96 | 6.96 | 12.4951 | 12.4951 | 19.7871 | 23.0821 | 23.0821 | 23.0821
[5 empty] | от 20 до 60 мин. | 0 | 0 | 0 | 9.4175 | 9.4175 | 12.5438 | 12.5438 | 12.5438 | 18.2694 | 18.2694
[5 empty] | всего | 19.519 | 34.981 | 48.569 | 75.485 | 87.2241 | 104.3421 | 120.6467 | 124.9017 | 130.6272 | 130.6272
[5 empty] | всего по ДУ | 12.559 | 26.8 | 40.388 | 57.8864 | 65.7256 | 79.7172 | 79.7172 | 81.3622 | 81.3622 | 81.3622
в т.ч. по району г. Ковдора энергосистемы Мурманской области ( п. 5.3): |  |  |  |  | до 5 мин. | 0 | 0 | 0 | 0 | 0 | 0 | 0 | 0 | 0 | 0
[5 empty] | от 5 до 20 мин. | 0 | 0 | 0 | 0 | 0 | 0 | 0 | 0 | 0 | 32.083
[5 empty] | от 20 до 60 мин. | 0 | 0 | 0 | 0 | 0 | 0 | 0 | 0 | 0 | 0
[5 empty] | всего | 0 | 0 | 0 | 0 | 0 | 0 | 0 | 0 | 0 | 32.083
[5 empty] | всего по ДУ | 0 | 0 | 0 | 0 | 0 | 0 | 0 | 0 | 0 | 0
в т.ч. по району г. Мончегорска, г. Апатиты энергосистемы Мурманской области ( п. 5.4): |  |  |  |  | до 5 мин. | 0 | 0 | 0 | 0 | 0 | 0 | 0 | 0 | 0 | 0
[5 empty] | от 5 до 20 мин. | 5.349 | 11.839 | 25.898 | 25.898 | 25.898 | 25.898 | 25.898 | 35.523 | 35.523 | 35.523
[5 empty] | от 20 до 60 мин. | 0 | 0 | 0 | 0 | 11.11 | 24.95 | 33.46 | 41.91 | 55.012 | 55.012
[5 empty] | всего | 5.349 | 11.839 | 25.898 | 25.898 | 37.008 | 50.848 | 59.358 | 77.433 | 90.535 | 90.535
[5 empty] | всего по ДУ | 0 | 0 | 0 | 0 | 0 | 0 | 0 | 0 | 0 | 0
1. Величина потребления электрической мощности потребителей, указанная в графике, определена для условий прохождения максимума нагрузок при среднесуточных температурах наружного воздуха соответствующих температуре наиболее холодной пятидневки с обеспеченностью 0,92 (-29,2°С)

## 11
ГРАФИК временного отключения потребления на 2022/2023гг. по Мурманскому филиалу ПАО «Россети Северо-Запад» на территории Мурманской области
№ п/п | Потребитель | Наименование подстанции | Наименование фидера | способ ввода отключения по графику | время отключения (мин.) | очереди ограничения, МВт 2022-2023
[6 empty] | I | II | III | IV | V | VI | VII | VIII | IX | X
1 | Филиал АО "СУАЛ" КАЗ-СУАЛ | ГЭС 3 | КПП-1,КПП-2 | ОП ( потребителя) | 20 | [9 empty] | 20
2 |  |  | Район севернее г. Мончегорска энергосистемы Мурманской области (п. 5.2)
3 | АО "Олкон" | ПС 30 | ШП-1 | ДУ | 5 | 7.184
4 | АО "Олкон" | ПС 30 | ШП-2 | ДУ | 5 | 5.585
5 | АО "Олкон" | ПС 30 | ф-31 | ДУ | 5 |  | 1.346
6 | АО "Олкон" | ПС 30 | ф-18 | ДУ | 5 |  | 0.019
7 | АО "Олкон" |  | ф-23 |  |  |  | 0.012
8 | АО "Олкон" |  | ф-30 |  |  |  | 2.073
9 | АО "Олкон" | ПС 330 Оленегорск | Л-76 | ОП (КПМЭС) | 5 |  | 0
10 | ОМЗ ПС 96 | ПС 330 Оленегорск | Л-72, Л-73 | ОП (КПМЭС) | 5 |  | 1.079
11 | АО МОЭСК (Ф-16,20,23,27) ООО «Технострой» (Ф-19) ФКУ Упрдор «Кола» (Ф-15) ООО СНТСН "Север-1", ДНТ "Свой дом" (Ф-14) ИП Арчинов, ООО "Евро-линия" (Ф-11,12) ДНП «Кола» (Ф-8), ООО «С/К Пригородный» (Ф-6), (Ф-18) : ООО "ОленБетон", "Гамма -Колор", ИП "Курдыбаха", АГК №350, СОРЭКС (Ф-22): АГК №375, АГК№354 | ПС 108 | В-6 Т-3 В-6 Т-4 (1 и 2 секции 6 кВ) | ДУ | 5 |  | 3.2328
12 | МОЭСК (Ф-1,3,5,20,23,26), АО «Комбинат «Стройконструкция» (Ф-2), ООО "Севнотэк" (Ф-8), ООО "АкваНорд" (Ф-7,10), ОАО "РЖД" (Ф-14,19), "Колтак"(Ф-16,Ф-25 к.1), ООО "Питер-строй" (Ф-25 к.2) ООО "ПТК ГРАНИ", ИП Воротынцева (Ф-17,18), АО «Мурманэнергосбыт» (Ф-23), АО «АМНГР» (Ф-21,22), (Ф-13): Радиостанция №2, ООО "Трест Мурманскморстрой" "Кола Трейд+",СТО "Владимир", ПАО "Мурманоблгаз"(управление), Севрыбхолодфлот, ДНТ "Дорожное", ДНТ "Радуга", ДНТ "Северная усадьба", БизнесПроект, "Спецтехнология", ООО"РЭНТЛ" | ПС 8 | В-6 Т-1 В-6 Т-2 (1 и 2 секции 6 кВ) | ДУ | 5 |  | 5.682
13 | ООО «Рыбная компания «Полярное море+» (Ф-18,21), АО "Нефтяной терминал "Лавна" (обслуж. ООО "Сантех-Норд СМУ-1") (Ф-3,4,10,11,19,24) ОАО "МАГЭ" (Ф-16) ООО "МТП "Лавна"" (Ф-17) | ПС 100 | выключатели В-10 Т-1 В-10 Т-2 (1 и 2 секции 10 кВ) | ДУ | 5 |  | 2.3805
14 | Потребители ПС 338 : ММБУ «УДХ» (Ф-3) МОЭСК (Ф-4,6,7,11,16,21), ООО "Кристи" (Ф-26,27), ИП Хлебушкин (Ф-25,30), ООО “Огни Мурманска-Спорт”(Ф-24), АО "Электротранспорт" (Ф-22,23), ООО «ФинСан» (Ф-5,28), ООО «Лабиринт +» (Ф-8), ООО "Ремстройснаб" (Ф-9,20) ООО "Севертранс" (Ф-20) | ПС 53 | ВМ -28, ВМ-29 (ПС 338) | ДУ | 5 |  |  | 6.4272
15 | АО МОЭСК (ф-7,9,11,13), АО «Электротранспорт» (Ф-21), ГАУМО «ЦСП» (Ф-25) ООО "Терминал", Диал, Диком, МБУ "УДХ", "Норд Вест", ООО "Тетра", ООО "Людмила+", ООО "Адмантстрой", ООО "Руссрой-М", Склад "Строймакс", "Автодор", Колбасный цех,ООО "Фрегат", "ЭхоНорд" | ПС 53 | В-6 Т-1 (1 секция 6 кВ) | ДУ | 5 |  |  | 3.6162
16 | ООО “Огни Мурманска-Спорт” | ПС 53 | Ф-26 | ДУ | 5 |  |  | 0.27516
17 | ГАУМО «ЦСП» | ПС 53 | Ф-24 | ДУ |  |  |  | 0.05124
18 | АО «Электротранспорт» | ПС 53 | Ф-20 | ДУ |  |  |  | 0.00048
19 | ИП Кузнецова | ПС 53 | Ф-12 | ДУ |  |  |  | 0.0756
20 | АО МОЭСК |  | Ф-6 | ДУ |  |  |  | 1.0161
|  | ПС 53 | Ф-8 |  |  |  |  | 1.9073
|  |  | Ф-10 |  |  |  |  | 0.2934
21 | АО "Электротранспорт" |  | Ф-14 | ДУ | 5 |  |  |  | 0
|  | ПС 4 | Ф-22 | [5 empty] | 0.00036
|  |  | Ф-29 | [5 empty] | 0.12591
|  |  | Ф-39 | [5 empty] | 0.0516
22 | ООО "Прагма Капитал" | ПС 4 | Ф-6, Ф-23 | ДУ | 5 |  |  |  | 0.17982
23 | АО "Мурманскпромстрой" | ПС 4 | Ф-7 | ДУ |  |  |  |  | 0.08532
24 | ФГБУ "ЦЖКУ" ОСК СФ МОРФ ЖЭКО №1 (Нах.уч-ще) | ПС 4 | Ф-3 | ДУ |  |  |  |  | 0.0963
|  |  | Ф-34 | [5 empty] | 0.2106
25 | ЗАО "Кипрей" | ПС 4 | Ф-18 | ДУ |  |  |  |  | 1.427
26 | АО "Комбинат "Стройконструкция" | ПС 4 | Ф-25 | ДУ |  |  |  |  | 0.01764
27 | ПАО "МТЭЦ" | ПС 4 | Ф-31, Ф-10 | ДУ | 5 |  |  |  | 0
28 | АО "МОЭСК" | ПС 4 | Ф-5 | ДУ | 5 |  |  |  | 2.309
|  |  | Ф-13 | [5 empty] | 0.65916
|  |  | Ф-15 | [5 empty] | 1.9711
|  |  | Ф-17 | [5 empty] | 1.7834
|  |  | Ф-27 | [5 empty] | 0.50472
|  |  | Ф-33 | [5 empty] | 1.0922
|  |  | Ф-35 | [5 empty] | 0.86238
29 | АО "МОЭСК" |  | Ф-8 | [5 empty] | 1.0825
|  |  | Ф-12 | [5 empty] | 1.9015
|  |  | Ф-20 | [5 empty] | 0.3012
|  |  | Ф-24 | [5 empty] | 1.5896
|  |  | Ф-26 | [5 empty] | 1.03
|  |  | Ф-28 | [5 empty] | 0.78228
30 | АО "ММРП" | ПС 57 | Ф-9, Ф-10 | ДУ | 5 |  |  |  |  | 1.5258
|  |  | Ф-15 | [6 empty] | 0.05472
|  |  | Ф-16, Ф-18 | [6 empty] | 1.7721
31 | ФГБОУ ВО "МГТУ" |  | Ф-21 | ДУ | [5 empty] | 0
|  |  | Ф-22 | [6 empty] | 0
32 | ООО "Мурманская судоверфь-Энергосеть" |  | Ф-11 | ДУ | [5 empty] | 0.4704
|  |  | Ф-12 | [6 empty] | 0.56256
33 | ИП Рейзвих |  | ф-17 | ДУ | [5 empty] | 0.14715
34 | ООО "Первый Мурманский терминал" |  | Ф-13 | ДУ | [5 empty] | 0.46644
|  |  | Ф-14 | [6 empty] | 0
|  |  | Ф-20 | [6 empty] | 0.00072
35 | ПГИ КНЦ РАН, ФГБОУ ВО "МГТУ |  | Ф-23 | ДУ | [5 empty] | 0.09024
|  |  | Ф-24 | [6 empty] | 0.7962
36 | ОСНТ (9км а/дороги), П/Ф"Снежная", ООО "Параллель 68", ООО "Спецгруз", Антик, ИП "Шушенян" "Упрдор" Кола АО "МЭС" (Ф-11) | ПС 89 | В-6 Т-1 В-6 Т-2 (1 и 2 секции 6 кВ) | ДУ | 20 |  |  |  |  | 0.41396
37 | АО «Управление Отходами» (Ф-22), Радиостанция №3 (Ф-16), РЭС "Александровский " филиала "Северо-Западный" АО "Оборонэнерго" (Ф-10), ООО «Спектрум» АО "НТ "Лавна" (Ф-24), ООО "ОленБетон" (Ф-26), УК ООО "Кола ЖКХ", МУП Кольского района «УЖКХ» (Ф-12), (Ф-18) ПАО Ростелеком, ПАО Теле2, ПАО МТС, ПАО Мегафон, АО "Ямалтранстрой" | ПС 3 | В-6 Т-2 (2 сек. 6 кВ), | ДУ | 20 |  |  |  |  | 0.7011
38 | ООО «Спектрум» (АО "НТ "Лавна") | ПС 3 | Ф-23 | ДУ | 20 |  |  |  |  | 0
39 | МУП Кольского района «УЖКХ». | ПС 3 | Ф-15 | [6 empty] | 0
40 | ООО "Полярная звезда" | ПС 3 | Ф-13 | [6 empty] | 0
41 | РЭС "Александровский " филиала "Северо-Западный" АО "Оборонэнерго" | ПС 3 | Ф-11 | [6 empty] | 0.2268
42 | ООО "Полярная звезда", ПАО Ростелеком, ПАО Теле2, ПАО МТС, АО "Ямалтранстрой", ООО "Океан", ООО "Баренцпродукт" | ПС 3 | Ф-9 | [6 empty] | 0.36468
43 | ООО "ЛГОК" | ПС 31 | Ф-5 | ОП ( потребителя) | 20 |  |  |  |  | 0
|  |  | Ф-8 | [6 empty] | 3.39
|  |  | Ф-7 | [6 empty] | 0.72
44 | ООО "НОВАТЭК-Мурманск" | ПС 150 кВ Белокаменка | присоединения ООО "НОВАТЭК-Мурманск" | ОП ( потребителя) | 20 | 6.26
45 | ООО "СК "Северо-Запада" (ф-23), ПАО «НК Роснефть»- Мурманскнефтепродукт» (ф-29), АО МОЭСК (ф-3,5,7,9,15,17,27,31), ООО "Людмила плюс" (ф-21) | ПС 64 | В-6 Т-1 (1 сек.6 кВ) | ДУ | 5 | [5 empty] | 4.5605
46 | АО МОЭСК |  | Ф-4 | ДУ | [6 empty] | 0.8339
|  |  | Ф-6 | [7 empty] | 0.7436
|  |  | Ф-16 | [7 empty] | 1.2519
|  |  | Ф-18 | [7 empty] | 0.703
47 | ПАО «НК Роснефть»- Мурманскнефтепродукт» |  | Ф-22 | ДУ | [6 empty] | 0.0316
48 | ООО "Людмила плюс" |  | Ф-24 | ДУ | [6 empty] | 0
49 | АО МОЭСК (ф-13,14,15,16), АО "Кипрей" (ф-11,12,Т-3, Т-4, Т-5, Т-6) | ПС 419 | В-6 Т-1 В-6 Т-2 (1 и 2 секции 6 кВ) | ДУ | 5 | [5 empty] | 6.5259
50 | Потребители ПС 335: ООО ЛК Уралсиб (ООО «Техноинвест») (ф-23,24) АО "Электротранспорт" (ф-21,22) ИП Якимов А.Г. (ф-16), АО МОЭСК (ф-4,5,7,8,14,15,17,18,19,20) | ПС 6 | Выключатели линий 35 кВ ВМ-38, ВМ-39 (ПС 335) | ОП (МФ) | 5 | [6 empty] | 9.0585
51 | ООО "АрктикШельфСервис" | ПС 6 | Ф-27 | ОП (МФ) | 20 | [6 empty] | 1.5624
|  |  | Ф-28 | [8 empty] | 0
52 | ИП Мищук |  | ф-29 | ОП (МФ) | [7 empty] | 0.01728
53 | ООО"Аврора" |  | Ф-12 | ОП (МФ) | [7 empty] | 0.48744
|  |  | Ф-45 | [8 empty] | 0
54 | ООО "Возрождение" |  | Ф-13 | ОП (МФ) | [7 empty] | 0.29439
|  |  | Ф-24 | [8 empty] | 0.00063
55 | ООО "КронЭнергоСети" |  | Ф-7 | ОП (МФ) | [7 empty] | 0.24678
|  |  | Ф-8 | [8 empty] | 0.19224
56 | АО "МОЭСК" |  | Ф-16 | ОП (МФ) | [7 empty] | 1.3594
|  |  | Ф-30 | [8 empty] | 1.3007
|  |  | Ф-31 | [8 empty] | 0.12006
|  |  | Ф-43 | [8 empty] | 1.2348
57 | АО "МЭС" |  | Ф-3 | ОП (МФ) | [7 empty] | 0.25812
|  |  | Ф-42 | [8 empty] | 0.47745
58 | ИП "Жаднов" |  | ф-48 | ОП (МФ) | [7 empty] | 0.33876
59 | ООО «Корд Компани» | ПС 388 | Ф-30 | ДУ | 20 | [7 empty] | 0.000576
|  |  | Ф-33 | [9 empty] | 0.15822
60 | ООО "МурманФиш" |  | Ф-7 | ДУ | [8 empty] | 0.20988
61 | АО МОЭСК |  | Ф-5 | ДУ | [8 empty] | 0.27734
|  |  | Ф-6 | [9 empty] | 0.04482
|  |  | Ф-24 | [9 empty] | 0.072
|  |  | Ф-25 | [9 empty] | 9e-05
|  |  | Ф-27 | [9 empty] | 0.0126
61 | ООО "Мурманский складской терминал" |  | Ф-20, Ф-26, Ф-29 | ДУ | [8 empty] | 0.8748
62 | ПАО "ММТП" | ПС 301 | Ф-15 | ОВБ (МФ) | 60 |  |  |  | 1.8254
|  |  | Ф-19 | [5 empty] | 1.0534
|  |  | Ф-44 | [5 empty] | 0.76608
63 | АО "МОЭСК" |  | Ф-3 | ОВБ (МФ) |  |  |  |  | 1.4123
|  |  | Ф-4 | [5 empty] | 0.31896
|  |  | Ф-8 | [5 empty] | 0.38868
|  |  | Ф-24 | [5 empty] | 0.68373
|  |  | Ф-34 | [5 empty] | 0.74364
|  |  | Ф-35 | [5 empty] | 0.12636
|  |  | Ф-45 | [5 empty] | 0.7281
|  |  | Ф-55 | [5 empty] | 0.4011
|  |  | Ф-56 | [5 empty] | 0.02154
64 | ООО Крондекс |  | ф-16 | ОВБ (МФ) |  |  |  |  | 0.25173
65 | ООО "Мурманский балкерный терминал" |  | ф-20, ф-49, ф-51 | ОВБ (МФ) |  |  |  |  | 0.63528
66 | АО "Электротранспорт" |  | Ф-5, Ф-10 | ОВБ (МФ) |  |  |  |  | 0.14373
67 | АО "МОЭСК" | ПС 389 | Ф-4 | ОВБ (МФ) | 60 | [5 empty] | 0.07638
|  |  | Ф-35 | [7 empty] | 1.0827
|  |  | Ф-43 | [7 empty] | 0.8181
68 | ПАО "Завод ТБО" |  | Ф-10 | ОВБ (МФ) | [6 empty] | 0.0603
|  |  | Ф-17 | [7 empty] | 0.10638
68 | ПАО "МТЭЦ" |  | Ф-7 | ОВБ (МФ) | [6 empty] | 0.78354
|  |  | Ф-20 | [7 empty] | 0.27126
|  |  | Ф-36 | [7 empty] | 0
69 | АО "МОЭСК" | ПС 302 | Ф-4 | ОВБ (МФ) | 60 | [8 empty] | 2.0254
|  |  | Ф-5 | [10 empty] | 0.51072
|  |  | Ф-6 | [10 empty] | 0.15426
|  |  | Ф-15 | [10 empty] | 1.1638
|  |  | Ф-34 | [10 empty] | 0.62334
70 | ООО "ФинСан" |  | Ф-3, Ф-8, Ф-46 | ОВБ (МФ) | [9 empty] | 0.52434
71 | АО "Электротранспорт" |  | Ф-32 | ОВБ (МФ) | [9 empty] | 0.10638
|  |  | Ф-44 | [10 empty] | 0.1368
72 | ООО "Евро-Линия" |  | ф-38 | ОВБ (МФ) | [9 empty] | 0.074295
73 | ЗАО "Кольская инжиниринговая Компания" |  | Ф-43 | ОВБ (МФ) | [9 empty] | 0.01701
74 | ИП Сметанин Д.С. |  | Ф-36, Ф-49 | ОВБ (МФ) | [9 empty] | 0.32364
75 | РЭС "Североморский" филиала "Северо-Западный" АО "Оборонэнерго" | ПС 2 | присоединения в сети потребителя | ОП (потребителя) | 5 | [7 empty] | 0.97
76 | РЭС "Североморский" филиала "Северо-Западный" АО "Оборонэнерго" | ПС 326 | присоединения в сети потребителя | ОП (потребителя) | 20 | [7 empty] | 1.6
77 |  |  | Район г. Ковдора энергосистемы Мурманской области ( п. 5.3)
78 | АО "Ковдорский ГОК" | ПС 40А, 40Б, ПС 40В | присоединения в сети потребителя | ОП (потребителя) | 20 | [9 empty] | 32.714
79 |  |  | Район г. Мончегорска, г. Апатиты энергосистемы Мурманской области (п. 5.4)
80 | АО "Северо -Западная Фосфорная Компания" | ПС -150 кВ "Олений ручей" | присоединения в сети потребителя | ОП ( потребителя) | 20 | 5.343
81 | АО "Кольская ГМК" пл.Мончегорск | АО "Кольская ГМК" РП-70 | присоединения в сети потребителя | ОП ( потребителя) | 20 | [7 empty] | 9.993
82 | АО "Кольская ГМК" пл.Мончегорск | АО Кольская ГМК РП-14 | присоединения в сети потребителя | ОП ( потребителя) | 20 |  |  | 13.631
83 | АО "Кольская ГМК" пл.Мончегорск | АО "Кольская ГМК" ГПП-11В ф.502,602 | присоединения в сети потребителя | ОП ( потребителя) | 60 | [8 empty] | 13.032
84 | АО "Апатит" | ПС-38 промплощадка АНОФ-2 | присоединения в сети потребителя | ОП ( потребителя) | 20 |  | 7.22
85 | АО "Апатит" | ПС-90 промплощадка АНОФ-3 | присоединения в сети потребителя | ОП ( потребителя) | 60 |  |  |  |  | 11.04 | 9.82 | 8.59 | 8.47
86 | АО "Апатит" | ПС-76 промплощадка Восточного рудника | присоединения в сети потребителя | ОП (потребителя) | 60 | [8 empty] | 0.07
ИТОГО |  |  |  |  | до 5 мин. | 12.769 | 28.5933 | 42.256 | 60.3197 | 66.206 | 80.8564 | 89.9149 | 90.8849 | 90.8849 | 90.8849
[5 empty] | от 5 до 20 мин | 11.603 | 18.823 | 32.454 | 32.454 | 38.2705 | 38.2705 | 46.1609 | 59.4043 | 59.4043 | 112.1183
[5 empty] | от 20 до 60 мин. | 0 | 0 | 0 | 9.5 | 20.54 | 33.5587 | 42.1487 | 50.6187 | 69.3806 | 69.3806
[5 empty] | всего | 24.372 | 47.4163 | 74.71 | 102.2737 | 125.0166 | 152.6857 | 178.2245 | 200.9079 | 219.6698 | 272.3838
[5 empty] | всего по ДУ | 12.769 | 27.5143 | 41.177 | 59.2407 | 66.8336 | 81.484 | 81.484 | 83.1343 | 83.1343 | 83.1343
в т.ч по району севернее г. Мончегорска энергосистемы Мурманской области п. (5.2) |  |  |  |  | до 5 мин. | 12.769 | 28.5933 | 42.256 | 60.3197 | 66.206 | 80.8564 | 89.9149 | 90.8849 | 90.8849 | 90.8849
[5 empty] | от 5 до 20 мин. | 6.26 | 6.26 | 6.26 | 6.26 | 12.0765 | 12.0765 | 19.9669 | 23.2173 | 23.2173 | 23.2173
[5 empty] | от 20 до 60 мин. | 0 | 0 | 0 | 9.5 | 9.5 | 12.6987 | 12.6987 | 12.6987 | 18.3586 | 18.3586
[5 empty] | всего | 19.029 | 34.8533 | 48.516 | 76.0797 | 87.7826 | 105.6317 | 122.5805 | 126.8009 | 132.4608 | 132.4608
[5 empty] | всего по ДУ | 12.769 | 27.5143 | 41.177 | 59.2407 | 66.8336 | 81.484 | 81.484 | 83.1343 | 83.1343 | 83.1343
в т.ч. по району г. Ковдора энергосистемы Мурманской области ( п. 5.3): |  |  |  |  | до 5 мин. | 0 | 0 | 0 | 0 | 0 | 0 | 0 | 0 | 0 | 0
[5 empty] | от 5 до 20 мин. | 0 | 0 | 0 | 0 | 0 | 0 | 0 | 0 | 0 | 32.714
[5 empty] | от 20 до 60 мин. | 0 | 0 | 0 | 0 | 0 | 0 | 0 | 0 | 0 | 0
[5 empty] | всего | 0 | 0 | 0 | 0 | 0 | 0 | 0 | 0 | 0 | 32.714
[5 empty] | всего по ДУ | 0 | 0 | 0 | 0 | 0 | 0 | 0 | 0 | 0 | 0
в т.ч. по району г. Мончегорска, г. Апатиты энергосистемы Мурманской области ( п. 5.4): |  |  |  |  | до 5 мин. | 0 | 0 | 0 | 0 | 0 | 0 | 0 | 0 | 0 | 0
[5 empty] | от 5 до 20 мин. | 5.343 | 12.563 | 26.194 | 26.194 | 26.194 | 26.194 | 26.194 | 36.187 | 36.187 | 36.187
[5 empty] | от 20 до 60 мин. | 0 | 0 | 0 | 0 | 11.04 | 20.86 | 29.45 | 37.92 | 51.022 | 51.022
[5 empty] | всего | 5.343 | 12.563 | 26.194 | 26.194 | 37.234 | 47.054 | 55.644 | 74.107 | 87.209 | 87.209
[5 empty] | всего по ДУ | 0 | 0 | 0 | 0 | 0 | 0 | 0 | 0 | 0 | 0
1. Величина потребления электрической мощности потребителей, указанная в графике, определена для условий прохождения максимума нагрузок при среднесуточных температурах наружного воздуха соответствующих температуре наиболее холодной пятидневки с обеспеченностью 0,92 (-29,2°С)

## 12
ГРАФИК временного отключения потребления на 2022/2023гг. по Мурманскому филиалу ПАО «Россети Северо-Запад» на территории Мурманской области
№ п/п | Потребитель | Наименование подстанции | Наименование фидера | способ ввода отключения по графику | время отключения (мин.) | очереди ограничения, МВт 2022-2023
[6 empty] | I | II | III | IV | V | VI | VII | VIII | IX | X
1 | Филиал АО "СУАЛ" КАЗ-СУАЛ | ГЭС 3 | КПП-1,КПП-2 | ОП ( потребителя) | 20 | [9 empty] | 20
2 |  |  | Район севернее г. Мончегорска энергосистемы Мурманской области (п. 5.2)
3 | АО "Олкон" | ПС 30 | ШП-1 | ДУ | 5 | 7.128
4 | АО "Олкон" | ПС 30 | ШП-2 | ДУ | 5 | 5.341
5 | АО "Олкон" | ПС 30 | ф-31 | ДУ | 5 |  | 1.325
6 | АО "Олкон" | ПС 30 | ф-18 | ДУ | 5 |  | 0.019
7 | АО "Олкон" |  | ф-23 |  |  |  | 0.012
8 | АО "Олкон" |  | ф-30 |  |  |  | 2.183
9 | АО "Олкон" | ПС 330 Оленегорск | Л-76 | ОП (КПМЭС) | 5 |  | 0
10 | ОМЗ ПС 96 | ПС 330 Оленегорск | Л-72, Л-73 | ОП (КПМЭС) | 5 |  | 0.875
11 | АО МОЭСК (Ф-16,20,23,27) ООО «Технострой» (Ф-19) ФКУ Упрдор «Кола» (Ф-15) ООО СНТСН "Север-1", ДНТ "Свой дом" (Ф-14) ИП Арчинов, ООО "Евро-линия" (Ф-11,12) ДНП «Кола» (Ф-8), ООО «С/К Пригородный» (Ф-6), (Ф-18) : ООО "ОленБетон", "Гамма -Колор", ИП "Курдыбаха", АГК №350, СОРЭКС (Ф-22): АГК №375, АГК№354 | ПС 108 | В-6 Т-3 В-6 Т-4 (1 и 2 секции 6 кВ) | ДУ | 5 |  | 3.1302
12 | МОЭСК (Ф-1,3,5,20,23,26), АО «Комбинат «Стройконструкция» (Ф-2), ООО "Севнотэк" (Ф-8), ООО "АкваНорд" (Ф-7,10), ОАО "РЖД" (Ф-14,19), "Колтак"(Ф-16,Ф-25 к.1), ООО "Питер-строй" (Ф-25 к.2) ООО "ПТК ГРАНИ", ИП Воротынцева (Ф-17,18), АО «Мурманэнергосбыт» (Ф-23), АО «АМНГР» (Ф-21,22), (Ф-13): Радиостанция №2, ООО "Трест Мурманскморстрой" "Кола Трейд+",СТО "Владимир", ПАО "Мурманоблгаз"(управление), Севрыбхолодфлот, ДНТ "Дорожное", ДНТ "Радуга", ДНТ "Северная усадьба", БизнесПроект, "Спецтехнология", ООО"РЭНТЛ" | ПС 8 | В-6 Т-1 В-6 Т-2 (1 и 2 секции 6 кВ) | ДУ | 5 |  | 5.694
13 | ООО «Рыбная компания «Полярное море+» (Ф-18,21), АО "Нефтяной терминал "Лавна" (обслуж. ООО "Сантех-Норд СМУ-1") (Ф-3,4,10,11,19,24) ОАО "МАГЭ" (Ф-16) ООО "МТП "Лавна"" (Ф-17) | ПС 100 | выключатели В-10 Т-1 В-10 Т-2 (1 и 2 секции 10 кВ) | ДУ | 5 |  | 2.2395
14 | Потребители ПС 338 : ММБУ «УДХ» (Ф-3) МОЭСК (Ф-4,6,7,11,16,21), ООО "Кристи" (Ф-26,27), ИП Хлебушкин (Ф-25,30), ООО “Огни Мурманска-Спорт”(Ф-24), АО "Электротранспорт" (Ф-22,23), ООО «ФинСан» (Ф-5,28), ООО «Лабиринт +» (Ф-8), ООО "Ремстройснаб" (Ф-9,20) ООО "Севертранс" (Ф-20) | ПС 53 | ВМ -28, ВМ-29 (ПС 338) | ДУ | 5 |  |  | 6.3822
15 | АО МОЭСК (ф-7,9,11,13), АО «Электротранспорт» (Ф-21), ГАУМО «ЦСП» (Ф-25) ООО "Терминал", Диал, Диком, МБУ "УДХ", "Норд Вест", ООО "Тетра", ООО "Людмила+", ООО "Адмантстрой", ООО "Руссрой-М", Склад "Строймакс", "Автодор", Колбасный цех,ООО "Фрегат", "ЭхоНорд" | ПС 53 | В-6 Т-1 (1 секция 6 кВ) | ДУ | 5 |  |  | 3.573
16 | ООО “Огни Мурманска-Спорт” | ПС 53 | Ф-26 | ДУ | 5 |  |  | 0.28224
17 | ГАУМО «ЦСП» | ПС 53 | Ф-24 | ДУ |  |  |  | 0.0504
18 | АО «Электротранспорт» | ПС 53 | Ф-20 | ДУ |  |  |  | 0.00048
19 | ИП Кузнецова | ПС 53 | Ф-12 | ДУ |  |  |  | 0.06876
20 | АО МОЭСК |  | Ф-6 | ДУ |  |  |  | 1.0093
|  | ПС 53 | Ф-8 |  |  |  |  | 1.8034
|  |  | Ф-10 |  |  |  |  | 0.2904
21 | АО "Электротранспорт" |  | Ф-14 | ДУ | 5 |  |  |  | 0
|  | ПС 4 | Ф-22 | [5 empty] | 0.00036
|  |  | Ф-29 | [5 empty] | 0.12816
|  |  | Ф-39 | [5 empty] | 0.05244
22 | ООО "Прагма Капитал" | ПС 4 | Ф-6, Ф-23 | ДУ | 5 |  |  |  | 0.1935
23 | АО "Мурманскпромстрой" | ПС 4 | Ф-7 | ДУ |  |  |  |  | 0.09351
24 | ФГБУ "ЦЖКУ" ОСК СФ МОРФ ЖЭКО №1 (Нах.уч-ще) | ПС 4 | Ф-3 | ДУ |  |  |  |  | 0.09864
|  |  | Ф-34 | [5 empty] | 0.20754
25 | ЗАО "Кипрей" | ПС 4 | Ф-18 | ДУ |  |  |  |  | 1.4765
26 | АО "Комбинат "Стройконструкция" | ПС 4 | Ф-25 | ДУ |  |  |  |  | 0.02394
27 | ПАО "МТЭЦ" | ПС 4 | Ф-31, Ф-10 | ДУ | 5 |  |  |  | 0.00012
28 | АО "МОЭСК" | ПС 4 | Ф-5 | ДУ | 5 |  |  |  | 2.282
|  |  | Ф-13 | [5 empty] | 0.69528
|  |  | Ф-15 | [5 empty] | 1.9648
|  |  | Ф-17 | [5 empty] | 1.8121
|  |  | Ф-27 | [5 empty] | 0.52188
|  |  | Ф-33 | [5 empty] | 1.0852
|  |  | Ф-35 | [5 empty] | 0.88506
29 | АО "МОЭСК" |  | Ф-8 | [5 empty] | 1.0469
|  |  | Ф-12 | [5 empty] | 1.9429
|  |  | Ф-20 | [5 empty] | 0.29226
|  |  | Ф-24 | [5 empty] | 1.5813
|  |  | Ф-26 | [5 empty] | 1.0507
|  |  | Ф-28 | [5 empty] | 0.81504
30 | АО "ММРП" | ПС 57 | Ф-9, Ф-10 | ДУ | 5 |  |  |  |  | 1.5323
|  |  | Ф-15 | [6 empty] | 0.06444
|  |  | Ф-16, Ф-18 | [6 empty] | 1.431
31 | ФГБОУ ВО "МГТУ" |  | Ф-21 | ДУ | [5 empty] | 0
|  |  | Ф-22 | [6 empty] | 0
32 | ООО "Мурманская судоверфь-Энергосеть" |  | Ф-11 | ДУ | [5 empty] | 0.5112
|  |  | Ф-12 | [6 empty] | 0.486
33 | ИП Рейзвих |  | ф-17 | ДУ | [5 empty] | 0.15957
34 | ООО "Первый Мурманский терминал" |  | Ф-13 | ДУ | [5 empty] | 0.9132
|  |  | Ф-14 | [6 empty] | 0
|  |  | Ф-20 | [6 empty] | 0.00072
35 | ПГИ КНЦ РАН, ФГБОУ ВО "МГТУ |  | Ф-23 | ДУ | [5 empty] | 0.09216
|  |  | Ф-24 | [6 empty] | 0.8076
36 | ОСНТ (9км а/дороги), П/Ф"Снежная", ООО "Параллель 68", ООО "Спецгруз", Антик, ИП "Шушенян" "Упрдор" Кола АО "МЭС" (Ф-11) | ПС 89 | В-6 Т-1 В-6 Т-2 (1 и 2 секции 6 кВ) | ДУ | 20 |  |  |  |  | 0.41396
37 | АО «Управление Отходами» (Ф-22), Радиостанция №3 (Ф-16), РЭС "Александровский " филиала "Северо-Западный" АО "Оборонэнерго" (Ф-10), ООО «Спектрум» АО "НТ "Лавна" (Ф-24), ООО "ОленБетон" (Ф-26), УК ООО "Кола ЖКХ", МУП Кольского района «УЖКХ» (Ф-12), (Ф-18) ПАО Ростелеком, ПАО Теле2, ПАО МТС, ПАО Мегафон, АО "Ямалтранстрой" | ПС 3 | В-6 Т-2 (2 сек. 6 кВ), | ДУ | 20 |  |  |  |  | 0.7416
38 | ООО «Спектрум» (АО "НТ "Лавна") | ПС 3 | Ф-23 | ДУ | 20 |  |  |  |  | 0
39 | МУП Кольского района «УЖКХ». | ПС 3 | Ф-15 | [6 empty] | 0
40 | ООО "Полярная звезда" | ПС 3 | Ф-13 | [6 empty] | 0
41 | РЭС "Александровский " филиала "Северо-Западный" АО "Оборонэнерго" | ПС 3 | Ф-11 | [6 empty] | 0.22728
42 | ООО "Полярная звезда", ПАО Ростелеком, ПАО Теле2, ПАО МТС, АО "Ямалтранстрой", ООО "Океан", ООО "Баренцпродукт" | ПС 3 | Ф-9 | [6 empty] | 0.3564
43 | ООО "ЛГОК" | ПС 31 | Ф-5 | ОП ( потребителя) | 20 |  |  |  |  | 0
|  |  | Ф-8 | [6 empty] | 3.443
|  |  | Ф-7 | [6 empty] | 0.721
44 | ООО "НОВАТЭК-Мурманск" | ПС 150 кВ Белокаменка | присоединения ООО "НОВАТЭК-Мурманск" | ОП ( потребителя) | 20 | 6.11
45 | ООО "СК "Северо-Запада" (ф-23), ПАО «НК Роснефть»- Мурманскнефтепродукт» (ф-29), АО МОЭСК (ф-3,5,7,9,15,17,27,31), ООО "Людмила плюс" (ф-21) | ПС 64 | В-6 Т-1 (1 сек.6 кВ) | ДУ | 5 | [5 empty] | 4.5328
46 | АО МОЭСК |  | Ф-4 | ДУ | [6 empty] | 0.8019
|  |  | Ф-6 | [7 empty] | 0.7193
|  |  | Ф-16 | [7 empty] | 1.262
|  |  | Ф-18 | [7 empty] | 0.7172
47 | ПАО «НК Роснефть»- Мурманскнефтепродукт» |  | Ф-22 | ДУ | [6 empty] | 0.0331
48 | ООО "Людмила плюс" |  | Ф-24 | ДУ | [6 empty] | 0
49 | АО МОЭСК (ф-13,14,15,16), АО "Кипрей" (ф-11,12,Т-3, Т-4, Т-5, Т-6) | ПС 419 | В-6 Т-1 В-6 Т-2 (1 и 2 секции 6 кВ) | ДУ | 5 | [5 empty] | 6.6398
50 | Потребители ПС 335: ООО ЛК Уралсиб (ООО «Техноинвест») (ф-23,24) АО "Электротранспорт" (ф-21,22) ИП Якимов А.Г. (ф-16), АО МОЭСК (ф-4,5,7,8,14,15,17,18,19,20) | ПС 6 | Выключатели линий 35 кВ ВМ-38, ВМ-39 (ПС 335) | ОП (МФ) | 5 | [6 empty] | 9.009
51 | ООО "АрктикШельфСервис" | ПС 6 | Ф-27 | ОП (МФ) | 20 | [6 empty] | 1.5822
|  |  | Ф-28 | [8 empty] | 0
52 | ИП Мищук |  | ф-29 | ОП (МФ) | [7 empty] | 0.018855
53 | ООО"Аврора" |  | Ф-12 | ОП (МФ) | [7 empty] | 0.45576
|  |  | Ф-45 | [8 empty] | 0
54 | ООО "Возрождение" |  | Ф-13 | ОП (МФ) | [7 empty] | 0.29637
|  |  | Ф-24 | [8 empty] | 0.00054
55 | ООО "КронЭнергоСети" |  | Ф-7 | ОП (МФ) | [7 empty] | 0.23184
|  |  | Ф-8 | [8 empty] | 0.17784
56 | АО "МОЭСК" |  | Ф-16 | ОП (МФ) | [7 empty] | 1.2127
|  |  | Ф-30 | [8 empty] | 1.2404
|  |  | Ф-31 | [8 empty] | 0.11754
|  |  | Ф-43 | [8 empty] | 1.188
57 | АО "МЭС" |  | Ф-3 | ОП (МФ) | [7 empty] | 0.1881
|  |  | Ф-42 | [8 empty] | 0.4914
58 | ИП "Жаднов" |  | ф-48 | ОП (МФ) | [7 empty] | 0.3366
59 | ООО «Корд Компани» | ПС 388 | Ф-30 | ДУ | 20 | [7 empty] | 0.000648
|  |  | Ф-33 | [9 empty] | 0.14454
60 | ООО "МурманФиш" |  | Ф-7 | ДУ | [8 empty] | 0.2106
61 | АО МОЭСК |  | Ф-5 | ДУ | [8 empty] | 0.26316
|  |  | Ф-6 | [9 empty] | 0.04734
|  |  | Ф-24 | [9 empty] | 0.09288
|  |  | Ф-25 | [9 empty] | 0
|  |  | Ф-27 | [9 empty] | 0.01968
61 | ООО "Мурманский складской терминал" |  | Ф-20, Ф-26, Ф-29 | ДУ | [8 empty] | 0.8496
62 | ПАО "ММТП" | ПС 301 | Ф-15 | ОВБ (МФ) | 60 |  |  |  | 1.0646
|  |  | Ф-19 | [5 empty] | 0.96192
|  |  | Ф-44 | [5 empty] | 0.44592
63 | АО "МОЭСК" |  | Ф-3 | ОВБ (МФ) |  |  |  |  | 1.4704
|  |  | Ф-4 | [5 empty] | 0.30624
|  |  | Ф-8 | [5 empty] | 0.39012
|  |  | Ф-24 | [5 empty] | 0.71163
|  |  | Ф-34 | [5 empty] | 0.77856
|  |  | Ф-35 | [5 empty] | 0.12114
|  |  | Ф-45 | [5 empty] | 0.73422
|  |  | Ф-55 | [5 empty] | 0.42456
|  |  | Ф-56 | [5 empty] | 0.0246
64 | ООО Крондекс |  | ф-16 | ОВБ (МФ) |  |  |  |  | 0.2511
65 | ООО "Мурманский балкерный терминал" |  | ф-20, ф-49, ф-51 | ОВБ (МФ) |  |  |  |  | 0.63744
66 | АО "Электротранспорт" |  | Ф-5, Ф-10 | ОВБ (МФ) |  |  |  |  | 0.12861
67 | АО "МОЭСК" | ПС 389 | Ф-4 | ОВБ (МФ) | 60 | [5 empty] | 0.0699
|  |  | Ф-35 | [7 empty] | 1.0534
|  |  | Ф-43 | [7 empty] | 0.79596
68 | ПАО "Завод ТБО" |  | Ф-10 | ОВБ (МФ) | [6 empty] | 0.04878
|  |  | Ф-17 | [7 empty] | 0.10386
68 | ПАО "МТЭЦ" |  | Ф-7 | ОВБ (МФ) | [6 empty] | 0.77382
|  |  | Ф-20 | [7 empty] | 0.26712
|  |  | Ф-36 | [7 empty] | 0
69 | АО "МОЭСК" | ПС 302 | Ф-4 | ОВБ (МФ) | 60 | [8 empty] | 1.973
|  |  | Ф-5 | [10 empty] | 0.49116
|  |  | Ф-6 | [10 empty] | 0.15552
|  |  | Ф-15 | [10 empty] | 1.1707
|  |  | Ф-34 | [10 empty] | 0.64062
70 | ООО "ФинСан" |  | Ф-3, Ф-8, Ф-46 | ОВБ (МФ) | [9 empty] | 0.44064
71 | АО "Электротранспорт" |  | Ф-32 | ОВБ (МФ) | [9 empty] | 0.08964
|  |  | Ф-44 | [10 empty] | 0.14598
72 | ООО "Евро-Линия" |  | ф-38 | ОВБ (МФ) | [9 empty] | 0.09531
73 | ЗАО "Кольская инжиниринговая Компания" |  | Ф-43 | ОВБ (МФ) | [9 empty] | 0.01512
74 | ИП Сметанин Д.С. |  | Ф-36, Ф-49 | ОВБ (МФ) | [9 empty] | 0.33156
75 | РЭС "Североморский" филиала "Северо-Западный" АО "Оборонэнерго" | ПС 2 | присоединения в сети потребителя | ОП (потребителя) | 5 | [7 empty] | 1.08
76 | РЭС "Североморский" филиала "Северо-Западный" АО "Оборонэнерго" | ПС 326 | присоединения в сети потребителя | ОП (потребителя) | 20 | [7 empty] | 1.6
77 |  |  | Район г. Ковдора энергосистемы Мурманской области ( п. 5.3)
78 | АО "Ковдорский ГОК" | ПС 40А, 40Б, ПС 40В | присоединения в сети потребителя | ОП (потребителя) | 20 | [9 empty] | 33.386
79 |  |  | Район г. Мончегорска, г. Апатиты энергосистемы Мурманской области (п. 5.4)
80 | АО "Северо -Западная Фосфорная Компания" | ПС -150 кВ "Олений ручей" | присоединения в сети потребителя | ОП ( потребителя) | 20 | 5.3895
81 | АО "Кольская ГМК" пл.Мончегорск | АО "Кольская ГМК" РП-70 | присоединения в сети потребителя | ОП ( потребителя) | 20 | [7 empty] | 9.992
82 | АО "Кольская ГМК" пл.Мончегорск | АО Кольская ГМК РП-14 | присоединения в сети потребителя | ОП ( потребителя) | 20 |  |  | 13.699
83 | АО "Кольская ГМК" пл.Мончегорск | АО "Кольская ГМК" ГПП-11В ф.502,602 | присоединения в сети потребителя | ОП ( потребителя) | 60 | [8 empty] | 13.035
84 | АО "Апатит" | ПС-38 промплощадка АНОФ-2 | присоединения в сети потребителя | ОП ( потребителя) | 20 |  | 7.22
85 | АО "Апатит" | ПС-90 промплощадка АНОФ-3 | присоединения в сети потребителя | ОП ( потребителя) | 60 |  |  |  |  | 11.04 | 9.82 | 8.59 | 8.47
86 | АО "Апатит" | ПС-76 промплощадка Восточного рудника | присоединения в сети потребителя | ОП (потребителя) | 60 | [8 empty] | 0.07
ИТОГО |  |  |  |  | до 5 мин. | 12.469 | 27.9467 | 41.4068 | 59.6569 | 65.6551 | 80.3611 | 89.3701 | 90.4501 | 90.4501 | 90.4501
[5 empty] | от 5 до 20 мин | 11.4995 | 18.7195 | 32.4185 | 32.4185 | 38.3217 | 38.3217 | 45.8598 | 59.0803 | 59.0803 | 112.4663
[5 empty] | от 20 до 60 мин. | 0 | 0 | 0 | 8.4511 | 19.4911 | 32.4239 | 41.0139 | 49.4839 | 68.1381 | 68.1381
[5 empty] | всего | 23.9685 | 46.6662 | 73.8253 | 100.5265 | 123.4679 | 151.1067 | 176.2438 | 199.0143 | 217.6685 | 271.0545
[5 empty] | всего по ДУ | 12.469 | 27.0717 | 40.5318 | 58.7819 | 66.5193 | 81.2254 | 81.2254 | 82.8538 | 82.8538 | 82.8538
в т.ч по району севернее г. Мончегорска энергосистемы Мурманской области п. (5.2) |  |  |  |  | до 5 мин. | 12.469 | 27.9467 | 41.4068 | 59.6569 | 65.6551 | 80.3611 | 89.3701 | 90.4501 | 90.4501 | 90.4501
[5 empty] | от 5 до 20 мин. | 6.11 | 6.11 | 6.11 | 6.11 | 12.0132 | 12.0132 | 19.5513 | 22.7798 | 22.7798 | 22.7798
[5 empty] | от 20 до 60 мин. | 0 | 0 | 0 | 8.4511 | 8.4511 | 11.5639 | 11.5639 | 11.5639 | 17.1131 | 17.1131
[5 empty] | всего | 18.579 | 34.0567 | 47.5168 | 74.218 | 86.1194 | 103.9382 | 120.4853 | 124.7938 | 130.343 | 130.343
[5 empty] | всего по ДУ | 12.469 | 27.0717 | 40.5318 | 58.7819 | 66.5193 | 81.2254 | 81.2254 | 82.8538 | 82.8538 | 82.8538
в т.ч. по району г. Ковдора энергосистемы Мурманской области ( п. 5.3): |  |  |  |  | до 5 мин. | 0 | 0 | 0 | 0 | 0 | 0 | 0 | 0 | 0 | 0
[5 empty] | от 5 до 20 мин. | 0 | 0 | 0 | 0 | 0 | 0 | 0 | 0 | 0 | 33.386
[5 empty] | от 20 до 60 мин. | 0 | 0 | 0 | 0 | 0 | 0 | 0 | 0 | 0 | 0
[5 empty] | всего | 0 | 0 | 0 | 0 | 0 | 0 | 0 | 0 | 0 | 33.386
[5 empty] | всего по ДУ | 0 | 0 | 0 | 0 | 0 | 0 | 0 | 0 | 0 | 0
в т.ч. по району г. Мончегорска, г. Апатиты энергосистемы Мурманской области ( п. 5.4): |  |  |  |  | до 5 мин. | 0 | 0 | 0 | 0 | 0 | 0 | 0 | 0 | 0 | 0
[5 empty] | от 5 до 20 мин. | 5.3895 | 12.6095 | 26.3085 | 26.3085 | 26.3085 | 26.3085 | 26.3085 | 36.3005 | 36.3005 | 36.3005
[5 empty] | от 20 до 60 мин. | 0 | 0 | 0 | 0 | 11.04 | 20.86 | 29.45 | 37.92 | 51.025 | 51.025
[5 empty] | всего | 5.3895 | 12.6095 | 26.3085 | 26.3085 | 37.3485 | 47.1685 | 55.7585 | 74.2205 | 87.3255 | 87.3255
[5 empty] | всего по ДУ | 0 | 0 | 0 | 0 | 0 | 0 | 0 | 0 | 0 | 0
1. Величина потребления электрической мощности потребителей, указанная в графике, определена для условий прохождения максимума нагрузок при среднесуточных температурах наружного воздуха соответствующих температуре наиболее холодной пятидневки с обеспеченностью 0,92 (-29,2°С)

## 13
ГРАФИК временного отключения потребления на 2022/2023гг. по Мурманскому филиалу ПАО «Россети Северо-Запад» на территории Мурманской области
№ п/п | Потребитель | Наименование подстанции | Наименование фидера | способ ввода отключения по графику | время отключения (мин.) | очереди ограничения, МВт 2022-2023
[6 empty] | I | II | III | IV | V | VI | VII | VIII | IX | X
1 | Филиал АО "СУАЛ" КАЗ-СУАЛ | ГЭС 3 | КПП-1,КПП-2 | ОП ( потребителя) | 20 | [9 empty] | 20
2 |  |  | Район севернее г. Мончегорска энергосистемы Мурманской области (п. 5.2)
3 | АО "Олкон" | ПС 30 | ШП-1 | ДУ | 5 | 7.174
4 | АО "Олкон" | ПС 30 | ШП-2 | ДУ | 5 | 5.272
5 | АО "Олкон" | ПС 30 | ф-31 | ДУ | 5 |  | 1.311
6 | АО "Олкон" | ПС 30 | ф-18 | ДУ | 5 |  | 0.017
7 | АО "Олкон" |  | ф-23 |  |  |  | 0.012
8 | АО "Олкон" |  | ф-30 |  |  |  | 2.179
9 | АО "Олкон" | ПС 330 Оленегорск | Л-76 | ОП (КПМЭС) | 5 |  | 0
10 | ОМЗ ПС 96 | ПС 330 Оленегорск | Л-72, Л-73 | ОП (КПМЭС) | 5 |  | 0.9
11 | АО МОЭСК (Ф-16,20,23,27) ООО «Технострой» (Ф-19) ФКУ Упрдор «Кола» (Ф-15) ООО СНТСН "Север-1", ДНТ "Свой дом" (Ф-14) ИП Арчинов, ООО "Евро-линия" (Ф-11,12) ДНП «Кола» (Ф-8), ООО «С/К Пригородный» (Ф-6), (Ф-18) : ООО "ОленБетон", "Гамма -Колор", ИП "Курдыбаха", АГК №350, СОРЭКС (Ф-22): АГК №375, АГК№354 | ПС 108 | В-6 Т-3 В-6 Т-4 (1 и 2 секции 6 кВ) | ДУ | 5 |  | 3.0537
12 | МОЭСК (Ф-1,3,5,20,23,26), АО «Комбинат «Стройконструкция» (Ф-2), ООО "Севнотэк" (Ф-8), ООО "АкваНорд" (Ф-7,10), ОАО "РЖД" (Ф-14,19), "Колтак"(Ф-16,Ф-25 к.1), ООО "Питер-строй" (Ф-25 к.2) ООО "ПТК ГРАНИ", ИП Воротынцева (Ф-17,18), АО «Мурманэнергосбыт» (Ф-23), АО «АМНГР» (Ф-21,22), (Ф-13): Радиостанция №2, ООО "Трест Мурманскморстрой" "Кола Трейд+",СТО "Владимир", ПАО "Мурманоблгаз"(управление), Севрыбхолодфлот, ДНТ "Дорожное", ДНТ "Радуга", ДНТ "Северная усадьба", БизнесПроект, "Спецтехнология", ООО"РЭНТЛ" | ПС 8 | В-6 Т-1 В-6 Т-2 (1 и 2 секции 6 кВ) | ДУ | 5 |  | 5.598
13 | ООО «Рыбная компания «Полярное море+» (Ф-18,21), АО "Нефтяной терминал "Лавна" (обслуж. ООО "Сантех-Норд СМУ-1") (Ф-3,4,10,11,19,24) ОАО "МАГЭ" (Ф-16) ООО "МТП "Лавна"" (Ф-17) | ПС 100 | выключатели В-10 Т-1 В-10 Т-2 (1 и 2 секции 10 кВ) | ДУ | 5 |  | 2.256
14 | Потребители ПС 338 : ММБУ «УДХ» (Ф-3) МОЭСК (Ф-4,6,7,11,16,21), ООО "Кристи" (Ф-26,27), ИП Хлебушкин (Ф-25,30), ООО “Огни Мурманска-Спорт”(Ф-24), АО "Электротранспорт" (Ф-22,23), ООО «ФинСан» (Ф-5,28), ООО «Лабиринт +» (Ф-8), ООО "Ремстройснаб" (Ф-9,20) ООО "Севертранс" (Ф-20) | ПС 53 | ВМ -28, ВМ-29 (ПС 338) | ДУ | 5 |  |  | 6.495
15 | АО МОЭСК (ф-7,9,11,13), АО «Электротранспорт» (Ф-21), ГАУМО «ЦСП» (Ф-25) ООО "Терминал", Диал, Диком, МБУ "УДХ", "Норд Вест", ООО "Тетра", ООО "Людмила+", ООО "Адмантстрой", ООО "Руссрой-М", Склад "Строймакс", "Автодор", Колбасный цех,ООО "Фрегат", "ЭхоНорд" | ПС 53 | В-6 Т-1 (1 секция 6 кВ) | ДУ | 5 |  |  | 3.5946
16 | ООО “Огни Мурманска-Спорт” | ПС 53 | Ф-26 | ДУ | 5 |  |  | 0.29652
17 | ГАУМО «ЦСП» | ПС 53 | Ф-24 | ДУ |  |  |  | 0.06192
18 | АО «Электротранспорт» | ПС 53 | Ф-20 | ДУ |  |  |  | 0.00048
19 | ИП Кузнецова | ПС 53 | Ф-12 | ДУ |  |  |  | 0.06912
20 | АО МОЭСК |  | Ф-6 | ДУ |  |  |  | 0.99972
|  | ПС 53 | Ф-8 |  |  |  |  | 1.7993
|  |  | Ф-10 |  |  |  |  | 0.2544
21 | АО "Электротранспорт" |  | Ф-14 | ДУ | 5 |  |  |  | 0
|  | ПС 4 | Ф-22 | [5 empty] | 0.00036
|  |  | Ф-29 | [5 empty] | 0.13815
|  |  | Ф-39 | [5 empty] | 0.05352
22 | ООО "Прагма Капитал" | ПС 4 | Ф-6, Ф-23 | ДУ | 5 |  |  |  | 0.19188
23 | АО "Мурманскпромстрой" | ПС 4 | Ф-7 | ДУ |  |  |  |  | 0.08622
24 | ФГБУ "ЦЖКУ" ОСК СФ МОРФ ЖЭКО №1 (Нах.уч-ще) | ПС 4 | Ф-3 | ДУ |  |  |  |  | 0.0945
|  |  | Ф-34 | [5 empty] | 0.20268
25 | ЗАО "Кипрей" | ПС 4 | Ф-18 | ДУ |  |  |  |  | 1.518
26 | АО "Комбинат "Стройконструкция" | ПС 4 | Ф-25 | ДУ |  |  |  |  | 0.02232
27 | ПАО "МТЭЦ" | ПС 4 | Ф-31, Ф-10 | ДУ | 5 |  |  |  | 0
28 | АО "МОЭСК" | ПС 4 | Ф-5 | ДУ | 5 |  |  |  | 2.3107
|  |  | Ф-13 | [5 empty] | 0.66126
|  |  | Ф-15 | [5 empty] | 2.0122
|  |  | Ф-17 | [5 empty] | 1.8554
|  |  | Ф-27 | [5 empty] | 0.58656
|  |  | Ф-33 | [5 empty] | 1.0962
|  |  | Ф-35 | [5 empty] | 0.8433
29 | АО "МОЭСК" |  | Ф-8 | [5 empty] | 1.0082
|  |  | Ф-12 | [5 empty] | 1.9417
|  |  | Ф-20 | [5 empty] | 0.2964
|  |  | Ф-24 | [5 empty] | 1.5773
|  |  | Ф-26 | [5 empty] | 1.0188
|  |  | Ф-28 | [5 empty] | 0.79704
30 | АО "ММРП" | ПС 57 | Ф-9, Ф-10 | ДУ | 5 |  |  |  |  | 1.4248
|  |  | Ф-15 | [6 empty] | 0.06432
|  |  | Ф-16, Ф-18 | [6 empty] | 1.3574
31 | ФГБОУ ВО "МГТУ" |  | Ф-21 | ДУ | [5 empty] | 0
|  |  | Ф-22 | [6 empty] | 0
32 | ООО "Мурманская судоверфь-Энергосеть" |  | Ф-11 | ДУ | [5 empty] | 0.42384
|  |  | Ф-12 | [6 empty] | 0.44232
33 | ИП Рейзвих |  | ф-17 | ДУ | [5 empty] | 0.16389
34 | ООО "Первый Мурманский терминал" |  | Ф-13 | ДУ | [5 empty] | 0.93336
|  |  | Ф-14 | [6 empty] | 0
|  |  | Ф-20 | [6 empty] | 0.00048
35 | ПГИ КНЦ РАН, ФГБОУ ВО "МГТУ |  | Ф-23 | ДУ | [5 empty] | 0.08808
|  |  | Ф-24 | [6 empty] | 0.80208
36 | ОСНТ (9км а/дороги), П/Ф"Снежная", ООО "Параллель 68", ООО "Спецгруз", Антик, ИП "Шушенян" "Упрдор" Кола АО "МЭС" (Ф-11) | ПС 89 | В-6 Т-1 В-6 Т-2 (1 и 2 секции 6 кВ) | ДУ | 20 |  |  |  |  | 0.40766
37 | АО «Управление Отходами» (Ф-22), Радиостанция №3 (Ф-16), РЭС "Александровский " филиала "Северо-Западный" АО "Оборонэнерго" (Ф-10), ООО «Спектрум» АО "НТ "Лавна" (Ф-24), ООО "ОленБетон" (Ф-26), УК ООО "Кола ЖКХ", МУП Кольского района «УЖКХ» (Ф-12), (Ф-18) ПАО Ростелеком, ПАО Теле2, ПАО МТС, ПАО Мегафон, АО "Ямалтранстрой" | ПС 3 | В-6 Т-2 (2 сек. 6 кВ), | ДУ | 20 |  |  |  |  | 0.6696
38 | ООО «Спектрум» (АО "НТ "Лавна") | ПС 3 | Ф-23 | ДУ | 20 |  |  |  |  | 0
39 | МУП Кольского района «УЖКХ». | ПС 3 | Ф-15 | [6 empty] | 0
40 | ООО "Полярная звезда" | ПС 3 | Ф-13 | [6 empty] | 0
41 | РЭС "Александровский " филиала "Северо-Западный" АО "Оборонэнерго" | ПС 3 | Ф-11 | [6 empty] | 0.21624
42 | ООО "Полярная звезда", ПАО Ростелеком, ПАО Теле2, ПАО МТС, АО "Ямалтранстрой", ООО "Океан", ООО "Баренцпродукт" | ПС 3 | Ф-9 | [6 empty] | 0.324
43 | ООО "ЛГОК" | ПС 31 | Ф-5 | ОП ( потребителя) | 20 |  |  |  |  | 0
|  |  | Ф-8 | [6 empty] | 3.379
|  |  | Ф-7 | [6 empty] | 0.721
44 | ООО "НОВАТЭК-Мурманск" | ПС 150 кВ Белокаменка | присоединения ООО "НОВАТЭК-Мурманск" | ОП ( потребителя) | 20 | 6.56
45 | ООО "СК "Северо-Запада" (ф-23), ПАО «НК Роснефть»- Мурманскнефтепродукт» (ф-29), АО МОЭСК (ф-3,5,7,9,15,17,27,31), ООО "Людмила плюс" (ф-21) | ПС 64 | В-6 Т-1 (1 сек.6 кВ) | ДУ | 5 | [5 empty] | 4.5443
46 | АО МОЭСК |  | Ф-4 | ДУ | [6 empty] | 0.8061
|  |  | Ф-6 | [7 empty] | 0.722
|  |  | Ф-16 | [7 empty] | 1.262
|  |  | Ф-18 | [7 empty] | 0.7078
47 | ПАО «НК Роснефть»- Мурманскнефтепродукт» |  | Ф-22 | ДУ | [6 empty] | 0.0326
48 | ООО "Людмила плюс" |  | Ф-24 | ДУ | [6 empty] | 0
49 | АО МОЭСК (ф-13,14,15,16), АО "Кипрей" (ф-11,12,Т-3, Т-4, Т-5, Т-6) | ПС 419 | В-6 Т-1 В-6 Т-2 (1 и 2 секции 6 кВ) | ДУ | 5 | [5 empty] | 6.6254
50 | Потребители ПС 335: ООО ЛК Уралсиб (ООО «Техноинвест») (ф-23,24) АО "Электротранспорт" (ф-21,22) ИП Якимов А.Г. (ф-16), АО МОЭСК (ф-4,5,7,8,14,15,17,18,19,20) | ПС 6 | Выключатели линий 35 кВ ВМ-38, ВМ-39 (ПС 335) | ОП (МФ) | 5 | [6 empty] | 8.8668
51 | ООО "АрктикШельфСервис" | ПС 6 | Ф-27 | ОП (МФ) | 20 | [6 empty] | 1.4622
|  |  | Ф-28 | [8 empty] | 0
52 | ИП Мищук |  | ф-29 | ОП (МФ) | [7 empty] | 0.01818
53 | ООО"Аврора" |  | Ф-12 | ОП (МФ) | [7 empty] | 0.45306
|  |  | Ф-45 | [8 empty] | 0
54 | ООО "Возрождение" |  | Ф-13 | ОП (МФ) | [7 empty] | 0.30195
|  |  | Ф-24 | [8 empty] | 0.00063
55 | ООО "КронЭнергоСети" |  | Ф-7 | ОП (МФ) | [7 empty] | 0.22014
|  |  | Ф-8 | [8 empty] | 0.09594
56 | АО "МОЭСК" |  | Ф-16 | ОП (МФ) | [7 empty] | 1.2006
|  |  | Ф-30 | [8 empty] | 1.237
|  |  | Ф-31 | [8 empty] | 0.12474
|  |  | Ф-43 | [8 empty] | 1.1669
57 | АО "МЭС" |  | Ф-3 | ОП (МФ) | [7 empty] | 0.16776
|  |  | Ф-42 | [8 empty] | 0.47565
58 | ИП "Жаднов" |  | ф-48 | ОП (МФ) | [7 empty] | 0.30732
59 | ООО «Корд Компани» | ПС 388 | Ф-30 | ДУ | 20 | [7 empty] | 0.00072
|  |  | Ф-33 | [9 empty] | 0.14508
60 | ООО "МурманФиш" |  | Ф-7 | ДУ | [8 empty] | 0.19368
61 | АО МОЭСК |  | Ф-5 | ДУ | [8 empty] | 0.27878
|  |  | Ф-6 | [9 empty] | 0.04896
|  |  | Ф-24 | [9 empty] | 0.10056
|  |  | Ф-25 | [9 empty] | 9e-05
|  |  | Ф-27 | [9 empty] | 0.01668
61 | ООО "Мурманский складской терминал" |  | Ф-20, Ф-26, Ф-29 | ДУ | [8 empty] | 0.8208
62 | ПАО "ММТП" | ПС 301 | Ф-15 | ОВБ (МФ) | 60 |  |  |  | 1.0277
|  |  | Ф-19 | [5 empty] | 0.924
|  |  | Ф-44 | [5 empty] | 0.56088
63 | АО "МОЭСК" |  | Ф-3 | ОВБ (МФ) |  |  |  |  | 1.4498
|  |  | Ф-4 | [5 empty] | 0.30744
|  |  | Ф-8 | [5 empty] | 0.40872
|  |  | Ф-24 | [5 empty] | 0.70074
|  |  | Ф-34 | [5 empty] | 0.77508
|  |  | Ф-35 | [5 empty] | 0.12618
|  |  | Ф-45 | [5 empty] | 0.71388
|  |  | Ф-55 | [5 empty] | 0.43182
|  |  | Ф-56 | [5 empty] | 0.02388
64 | ООО Крондекс |  | ф-16 | ОВБ (МФ) |  |  |  |  | 0.21654
65 | ООО "Мурманский балкерный терминал" |  | ф-20, ф-49, ф-51 | ОВБ (МФ) |  |  |  |  | 0.67056
66 | АО "Электротранспорт" |  | Ф-5, Ф-10 | ОВБ (МФ) |  |  |  |  | 0.15237
67 | АО "МОЭСК" | ПС 389 | Ф-4 | ОВБ (МФ) | 60 | [5 empty] | 0.07518
|  |  | Ф-35 | [7 empty] | 1.0858
|  |  | Ф-43 | [7 empty] | 0.78732
68 | ПАО "Завод ТБО" |  | Ф-10 | ОВБ (МФ) | [6 empty] | 0.04482
|  |  | Ф-17 | [7 empty] | 0.10512
68 | ПАО "МТЭЦ" |  | Ф-7 | ОВБ (МФ) | [6 empty] | 0.7695
|  |  | Ф-20 | [7 empty] | 0.27936
|  |  | Ф-36 | [7 empty] | 0
69 | АО "МОЭСК" | ПС 302 | Ф-4 | ОВБ (МФ) | 60 | [8 empty] | 1.9721
|  |  | Ф-5 | [10 empty] | 0.49524
|  |  | Ф-6 | [10 empty] | 0.15702
|  |  | Ф-15 | [10 empty] | 1.1227
|  |  | Ф-34 | [10 empty] | 0.61344
70 | ООО "ФинСан" |  | Ф-3, Ф-8, Ф-46 | ОВБ (МФ) | [9 empty] | 0.43272
71 | АО "Электротранспорт" |  | Ф-32 | ОВБ (МФ) | [9 empty] | 0.09738
|  |  | Ф-44 | [10 empty] | 0.15138
72 | ООО "Евро-Линия" |  | ф-38 | ОВБ (МФ) | [9 empty] | 0.08838
73 | ЗАО "Кольская инжиниринговая Компания" |  | Ф-43 | ОВБ (МФ) | [9 empty] | 0.01593
74 | ИП Сметанин Д.С. |  | Ф-36, Ф-49 | ОВБ (МФ) | [9 empty] | 0.3339
75 | РЭС "Североморский" филиала "Северо-Западный" АО "Оборонэнерго" | ПС 2 | присоединения в сети потребителя | ОП (потребителя) | 5 | [7 empty] | 1.1
76 | РЭС "Североморский" филиала "Северо-Западный" АО "Оборонэнерго" | ПС 326 | присоединения в сети потребителя | ОП (потребителя) | 20 | [7 empty] | 1.6
77 |  |  | Район г. Ковдора энергосистемы Мурманской области ( п. 5.3)
78 | АО "Ковдорский ГОК" | ПС 40А, 40Б, ПС 40В | присоединения в сети потребителя | ОП (потребителя) | 20 | [9 empty] | 33.247
79 |  |  | Район г. Мончегорска, г. Апатиты энергосистемы Мурманской области (п. 5.4)
80 | АО "Северо -Западная Фосфорная Компания" | ПС -150 кВ "Олений ручей" | присоединения в сети потребителя | ОП ( потребителя) | 20 | 5.394
81 | АО "Кольская ГМК" пл.Мончегорск | АО "Кольская ГМК" РП-70 | присоединения в сети потребителя | ОП ( потребителя) | 20 | [7 empty] | 9.991
82 | АО "Кольская ГМК" пл.Мончегорск | АО Кольская ГМК РП-14 | присоединения в сети потребителя | ОП ( потребителя) | 20 |  |  | 13.596
83 | АО "Кольская ГМК" пл.Мончегорск | АО "Кольская ГМК" ГПП-11В ф.502,602 | присоединения в сети потребителя | ОП ( потребителя) | 60 | [8 empty] | 13.033
84 | АО "Апатит" | ПС-38 промплощадка АНОФ-2 | присоединения в сети потребителя | ОП ( потребителя) | 20 |  | 7.22
85 | АО "Апатит" | ПС-90 промплощадка АНОФ-3 | присоединения в сети потребителя | ОП ( потребителя) | 60 |  |  |  |  | 11.04 | 9.82 | 8.59 | 8.47
86 | АО "Апатит" | ПС-76 промплощадка Восточного рудника | присоединения в сети потребителя | ОП (потребителя) | 60 | [8 empty] | 0.07
ИТОГО |  |  |  |  | до 5 мин. | 12.446 | 27.7727 | 41.3437 | 59.6564 | 65.357 | 80.0571 | 88.9239 | 90.0239 | 90.0239 | 90.0239
[5 empty] | от 5 до 20 мин | 11.954 | 19.174 | 32.77 | 32.77 | 38.4875 | 38.4875 | 45.7196 | 58.9159 | 58.9159 | 112.1629
[5 empty] | от 20 до 60 мин. | 0 | 0 | 0 | 8.4896 | 19.5296 | 32.4967 | 41.0867 | 49.5567 | 68.1399 | 68.1399
[5 empty] | всего | 24.4 | 46.9467 | 74.1137 | 100.916 | 123.3741 | 151.0413 | 175.7302 | 198.4965 | 217.0797 | 270.3267
[5 empty] | всего по ДУ | 12.446 | 26.8727 | 40.4437 | 58.7564 | 66.0745 | 80.7746 | 80.7746 | 82.38 | 82.38 | 82.38
в т.ч по району севернее г. Мончегорска энергосистемы Мурманской области п. (5.2) |  |  |  |  | до 5 мин. | 12.446 | 27.7727 | 41.3437 | 59.6564 | 65.357 | 80.0571 | 88.9239 | 90.0239 | 90.0239 | 90.0239
[5 empty] | от 5 до 20 мин. | 6.56 | 6.56 | 6.56 | 6.56 | 12.2775 | 12.2775 | 19.5096 | 22.7149 | 22.7149 | 22.7149
[5 empty] | от 20 до 60 мин. | 0 | 0 | 0 | 8.4896 | 8.4896 | 11.6367 | 11.6367 | 11.6367 | 17.1169 | 17.1169
[5 empty] | всего | 19.006 | 34.3327 | 47.9037 | 74.706 | 86.1241 | 103.9713 | 120.0702 | 124.3755 | 129.8557 | 129.8557
[5 empty] | всего по ДУ | 12.446 | 26.8727 | 40.4437 | 58.7564 | 66.0745 | 80.7746 | 80.7746 | 82.38 | 82.38 | 82.38
в т.ч. по району г. Ковдора энергосистемы Мурманской области ( п. 5.3): |  |  |  |  | до 5 мин. | 0 | 0 | 0 | 0 | 0 | 0 | 0 | 0 | 0 | 0
[5 empty] | от 5 до 20 мин. | 0 | 0 | 0 | 0 | 0 | 0 | 0 | 0 | 0 | 33.247
[5 empty] | от 20 до 60 мин. | 0 | 0 | 0 | 0 | 0 | 0 | 0 | 0 | 0 | 0
[5 empty] | всего | 0 | 0 | 0 | 0 | 0 | 0 | 0 | 0 | 0 | 33.247
[5 empty] | всего по ДУ | 0 | 0 | 0 | 0 | 0 | 0 | 0 | 0 | 0 | 0
в т.ч. по району г. Мончегорска, г. Апатиты энергосистемы Мурманской области ( п. 5.4): |  |  |  |  | до 5 мин. | 0 | 0 | 0 | 0 | 0 | 0 | 0 | 0 | 0 | 0
[5 empty] | от 5 до 20 мин. | 5.394 | 12.614 | 26.21 | 26.21 | 26.21 | 26.21 | 26.21 | 36.201 | 36.201 | 36.201
[5 empty] | от 20 до 60 мин. | 0 | 0 | 0 | 0 | 11.04 | 20.86 | 29.45 | 37.92 | 51.023 | 51.023
[5 empty] | всего | 5.394 | 12.614 | 26.21 | 26.21 | 37.25 | 47.07 | 55.66 | 74.121 | 87.224 | 87.224
[5 empty] | всего по ДУ | 0 | 0 | 0 | 0 | 0 | 0 | 0 | 0 | 0 | 0
1. Величина потребления электрической мощности потребителей, указанная в графике, определена для условий прохождения максимума нагрузок при среднесуточных температурах наружного воздуха соответствующих температуре наиболее холодной пятидневки с обеспеченностью 0,92 (-29,2°С)

## 14
ГРАФИК временного отключения потребления на 2022/2023гг. по Мурманскому филиалу ПАО «Россети Северо-Запад» на территории Мурманской области
№ п/п | Потребитель | Наименование подстанции | Наименование фидера | способ ввода отключения по графику | время отключения (мин.) | очереди ограничения, МВт 2022-2023
[6 empty] | I | II | III | IV | V | VI | VII | VIII | IX | X
1 | Филиал АО "СУАЛ" КАЗ-СУАЛ | ГЭС 3 | КПП-1,КПП-2 | ОП ( потребителя) | 20 | [9 empty] | 20
2 |  |  | Район севернее г. Мончегорска энергосистемы Мурманской области (п. 5.2)
3 | АО "Олкон" | ПС 30 | ШП-1 | ДУ | 5 | 6.585
4 | АО "Олкон" | ПС 30 | ШП-2 | ДУ | 5 | 5.177
5 | АО "Олкон" | ПС 30 | ф-31 | ДУ | 5 |  | 1.364
6 | АО "Олкон" | ПС 30 | ф-18 | ДУ | 5 |  | 0.017
7 | АО "Олкон" |  | ф-23 |  |  |  | 0.012
8 | АО "Олкон" |  | ф-30 |  |  |  | 2.175
9 | АО "Олкон" | ПС 330 Оленегорск | Л-76 | ОП (КПМЭС) | 5 |  | 0
10 | ОМЗ ПС 96 | ПС 330 Оленегорск | Л-72, Л-73 | ОП (КПМЭС) | 5 |  | 0.931
11 | АО МОЭСК (Ф-16,20,23,27) ООО «Технострой» (Ф-19) ФКУ Упрдор «Кола» (Ф-15) ООО СНТСН "Север-1", ДНТ "Свой дом" (Ф-14) ИП Арчинов, ООО "Евро-линия" (Ф-11,12) ДНП «Кола» (Ф-8), ООО «С/К Пригородный» (Ф-6), (Ф-18) : ООО "ОленБетон", "Гамма -Колор", ИП "Курдыбаха", АГК №350, СОРЭКС (Ф-22): АГК №375, АГК№354 | ПС 108 | В-6 Т-3 В-6 Т-4 (1 и 2 секции 6 кВ) | ДУ | 5 |  | 3.0159
12 | МОЭСК (Ф-1,3,5,20,23,26), АО «Комбинат «Стройконструкция» (Ф-2), ООО "Севнотэк" (Ф-8), ООО "АкваНорд" (Ф-7,10), ОАО "РЖД" (Ф-14,19), "Колтак"(Ф-16,Ф-25 к.1), ООО "Питер-строй" (Ф-25 к.2) ООО "ПТК ГРАНИ", ИП Воротынцева (Ф-17,18), АО «Мурманэнергосбыт» (Ф-23), АО «АМНГР» (Ф-21,22), (Ф-13): Радиостанция №2, ООО "Трест Мурманскморстрой" "Кола Трейд+",СТО "Владимир", ПАО "Мурманоблгаз"(управление), Севрыбхолодфлот, ДНТ "Дорожное", ДНТ "Радуга", ДНТ "Северная усадьба", БизнесПроект, "Спецтехнология", ООО"РЭНТЛ" | ПС 8 | В-6 Т-1 В-6 Т-2 (1 и 2 секции 6 кВ) | ДУ | 5 |  | 5.5308
13 | ООО «Рыбная компания «Полярное море+» (Ф-18,21), АО "Нефтяной терминал "Лавна" (обслуж. ООО "Сантех-Норд СМУ-1") (Ф-3,4,10,11,19,24) ОАО "МАГЭ" (Ф-16) ООО "МТП "Лавна"" (Ф-17) | ПС 100 | выключатели В-10 Т-1 В-10 Т-2 (1 и 2 секции 10 кВ) | ДУ | 5 |  | 2.091
14 | Потребители ПС 338 : ММБУ «УДХ» (Ф-3) МОЭСК (Ф-4,6,7,11,16,21), ООО "Кристи" (Ф-26,27), ИП Хлебушкин (Ф-25,30), ООО “Огни Мурманска-Спорт”(Ф-24), АО "Электротранспорт" (Ф-22,23), ООО «ФинСан» (Ф-5,28), ООО «Лабиринт +» (Ф-8), ООО "Ремстройснаб" (Ф-9,20) ООО "Севертранс" (Ф-20) | ПС 53 | ВМ -28, ВМ-29 (ПС 338) | ДУ | 5 |  |  | 6.2724
15 | АО МОЭСК (ф-7,9,11,13), АО «Электротранспорт» (Ф-21), ГАУМО «ЦСП» (Ф-25) ООО "Терминал", Диал, Диком, МБУ "УДХ", "Норд Вест", ООО "Тетра", ООО "Людмила+", ООО "Адмантстрой", ООО "Руссрой-М", Склад "Строймакс", "Автодор", Колбасный цех,ООО "Фрегат", "ЭхоНорд" | ПС 53 | В-6 Т-1 (1 секция 6 кВ) | ДУ | 5 |  |  | 3.537
16 | ООО “Огни Мурманска-Спорт” | ПС 53 | Ф-26 | ДУ | 5 |  |  | 0.2838
17 | ГАУМО «ЦСП» | ПС 53 | Ф-24 | ДУ |  |  |  | 0.05292
18 | АО «Электротранспорт» | ПС 53 | Ф-20 | ДУ |  |  |  | 0.00048
19 | ИП Кузнецова | ПС 53 | Ф-12 | ДУ |  |  |  | 0.06408
20 | АО МОЭСК |  | Ф-6 | ДУ |  |  |  | 1.0175
|  | ПС 53 | Ф-8 |  |  |  |  | 1.7609
|  |  | Ф-10 |  |  |  |  | 0.2097
21 | АО "Электротранспорт" |  | Ф-14 | ДУ | 5 |  |  |  | 0
|  | ПС 4 | Ф-22 | [5 empty] | 0.00036
|  |  | Ф-29 | [5 empty] | 0.1557
|  |  | Ф-39 | [5 empty] | 0.05874
22 | ООО "Прагма Капитал" | ПС 4 | Ф-6, Ф-23 | ДУ | 5 |  |  |  | 0.18126
23 | АО "Мурманскпромстрой" | ПС 4 | Ф-7 | ДУ |  |  |  |  | 0.08154
24 | ФГБУ "ЦЖКУ" ОСК СФ МОРФ ЖЭКО №1 (Нах.уч-ще) | ПС 4 | Ф-3 | ДУ |  |  |  |  | 0.09558
|  |  | Ф-34 | [5 empty] | 0.19656
25 | ЗАО "Кипрей" | ПС 4 | Ф-18 | ДУ |  |  |  |  | 1.5028
26 | АО "Комбинат "Стройконструкция" | ПС 4 | Ф-25 | ДУ |  |  |  |  | 0.02286
27 | ПАО "МТЭЦ" | ПС 4 | Ф-31, Ф-10 | ДУ | 5 |  |  |  | 0.00012
28 | АО "МОЭСК" | ПС 4 | Ф-5 | ДУ | 5 |  |  |  | 2.2403
|  |  | Ф-13 | [5 empty] | 0.67656
|  |  | Ф-15 | [5 empty] | 2.0227
|  |  | Ф-17 | [5 empty] | 1.8029
|  |  | Ф-27 | [5 empty] | 0.57438
|  |  | Ф-33 | [5 empty] | 1.0822
|  |  | Ф-35 | [5 empty] | 0.8343
29 | АО "МОЭСК" |  | Ф-8 | [5 empty] | 1.0138
|  |  | Ф-12 | [5 empty] | 1.9381
|  |  | Ф-20 | [5 empty] | 0.30456
|  |  | Ф-24 | [5 empty] | 1.5113
|  |  | Ф-26 | [5 empty] | 1.0247
|  |  | Ф-28 | [5 empty] | 0.79902
30 | АО "ММРП" | ПС 57 | Ф-9, Ф-10 | ДУ | 5 |  |  |  |  | 1.5082
|  |  | Ф-15 | [6 empty] | 0.06696
|  |  | Ф-16, Ф-18 | [6 empty] | 1.4782
31 | ФГБОУ ВО "МГТУ" |  | Ф-21 | ДУ | [5 empty] | 0
|  |  | Ф-22 | [6 empty] | 0
32 | ООО "Мурманская судоверфь-Энергосеть" |  | Ф-11 | ДУ | [5 empty] | 0.49296
|  |  | Ф-12 | [6 empty] | 0.45936
33 | ИП Рейзвих |  | ф-17 | ДУ | [5 empty] | 0.15516
34 | ООО "Первый Мурманский терминал" |  | Ф-13 | ДУ | [5 empty] | 0.87576
|  |  | Ф-14 | [6 empty] | 0
|  |  | Ф-20 | [6 empty] | 0.00072
35 | ПГИ КНЦ РАН, ФГБОУ ВО "МГТУ |  | Ф-23 | ДУ | [5 empty] | 0.07896
|  |  | Ф-24 | [6 empty] | 0.80856
36 | ОСНТ (9км а/дороги), П/Ф"Снежная", ООО "Параллель 68", ООО "Спецгруз", Антик, ИП "Шушенян" "Упрдор" Кола АО "МЭС" (Ф-11) | ПС 89 | В-6 Т-1 В-6 Т-2 (1 и 2 секции 6 кВ) | ДУ | 20 |  |  |  |  | 0.38689
37 | АО «Управление Отходами» (Ф-22), Радиостанция №3 (Ф-16), РЭС "Александровский " филиала "Северо-Западный" АО "Оборонэнерго" (Ф-10), ООО «Спектрум» АО "НТ "Лавна" (Ф-24), ООО "ОленБетон" (Ф-26), УК ООО "Кола ЖКХ", МУП Кольского района «УЖКХ» (Ф-12), (Ф-18) ПАО Ростелеком, ПАО Теле2, ПАО МТС, ПАО Мегафон, АО "Ямалтранстрой" | ПС 3 | В-6 Т-2 (2 сек. 6 кВ), | ДУ | 20 |  |  |  |  | 0.594
38 | ООО «Спектрум» (АО "НТ "Лавна") | ПС 3 | Ф-23 | ДУ | 20 |  |  |  |  | 0
39 | МУП Кольского района «УЖКХ». | ПС 3 | Ф-15 | [6 empty] | 0
40 | ООО "Полярная звезда" | ПС 3 | Ф-13 | [6 empty] | 0
41 | РЭС "Александровский " филиала "Северо-Западный" АО "Оборонэнерго" | ПС 3 | Ф-11 | [6 empty] | 0.21528
42 | ООО "Полярная звезда", ПАО Ростелеком, ПАО Теле2, ПАО МТС, АО "Ямалтранстрой", ООО "Океан", ООО "Баренцпродукт" | ПС 3 | Ф-9 | [6 empty] | 0.36396
43 | ООО "ЛГОК" | ПС 31 | Ф-5 | ОП ( потребителя) | 20 |  |  |  |  | 0
|  |  | Ф-8 | [6 empty] | 3.27
|  |  | Ф-7 | [6 empty] | 0.72
44 | ООО "НОВАТЭК-Мурманск" | ПС 150 кВ Белокаменка | присоединения ООО "НОВАТЭК-Мурманск" | ОП ( потребителя) | 20 | 5.86
45 | ООО "СК "Северо-Запада" (ф-23), ПАО «НК Роснефть»- Мурманскнефтепродукт» (ф-29), АО МОЭСК (ф-3,5,7,9,15,17,27,31), ООО "Людмила плюс" (ф-21) | ПС 64 | В-6 Т-1 (1 сек.6 кВ) | ДУ | 5 | [5 empty] | 4.5281
46 | АО МОЭСК |  | Ф-4 | ДУ | [6 empty] | 0.8161
|  |  | Ф-6 | [7 empty] | 0.7103
|  |  | Ф-16 | [7 empty] | 1.2433
|  |  | Ф-18 | [7 empty] | 0.6971
47 | ПАО «НК Роснефть»- Мурманскнефтепродукт» |  | Ф-22 | ДУ | [6 empty] | 0.0298
48 | ООО "Людмила плюс" |  | Ф-24 | ДУ | [6 empty] | 0
49 | АО МОЭСК (ф-13,14,15,16), АО "Кипрей" (ф-11,12,Т-3, Т-4, Т-5, Т-6) | ПС 419 | В-6 Т-1 В-6 Т-2 (1 и 2 секции 6 кВ) | ДУ | 5 | [5 empty] | 6.5047
50 | Потребители ПС 335: ООО ЛК Уралсиб (ООО «Техноинвест») (ф-23,24) АО "Электротранспорт" (ф-21,22) ИП Якимов А.Г. (ф-16), АО МОЭСК (ф-4,5,7,8,14,15,17,18,19,20) | ПС 6 | Выключатели линий 35 кВ ВМ-38, ВМ-39 (ПС 335) | ОП (МФ) | 5 | [6 empty] | 8.6319
51 | ООО "АрктикШельфСервис" | ПС 6 | Ф-27 | ОП (МФ) | 20 | [6 empty] | 1.482
|  |  | Ф-28 | [8 empty] | 0
52 | ИП Мищук |  | ф-29 | ОП (МФ) | [7 empty] | 0.019665
53 | ООО"Аврора" |  | Ф-12 | ОП (МФ) | [7 empty] | 0.40464
|  |  | Ф-45 | [8 empty] | 0
54 | ООО "Возрождение" |  | Ф-13 | ОП (МФ) | [7 empty] | 0.27954
|  |  | Ф-24 | [8 empty] | 0.00054
55 | ООО "КронЭнергоСети" |  | Ф-7 | ОП (МФ) | [7 empty] | 0.24696
|  |  | Ф-8 | [8 empty] | 0.12438
56 | АО "МОЭСК" |  | Ф-16 | ОП (МФ) | [7 empty] | 1.0501
|  |  | Ф-30 | [8 empty] | 1.237
|  |  | Ф-31 | [8 empty] | 0.12258
|  |  | Ф-43 | [8 empty] | 1.1624
57 | АО "МЭС" |  | Ф-3 | ОП (МФ) | [7 empty] | 0.24102
|  |  | Ф-42 | [8 empty] | 0.4752
58 | ИП "Жаднов" |  | ф-48 | ОП (МФ) | [7 empty] | 0.28536
59 | ООО «Корд Компани» | ПС 388 | Ф-30 | ДУ | 20 | [7 empty] | 0.000648
|  |  | Ф-33 | [9 empty] | 0.14922
60 | ООО "МурманФиш" |  | Ф-7 | ДУ | [8 empty] | 0.19332
61 | АО МОЭСК |  | Ф-5 | ДУ | [8 empty] | 0.24235
|  |  | Ф-6 | [9 empty] | 0.05346
|  |  | Ф-24 | [9 empty] | 0.09624
|  |  | Ф-25 | [9 empty] | 0
|  |  | Ф-27 | [9 empty] | 0.01548
61 | ООО "Мурманский складской терминал" |  | Ф-20, Ф-26, Ф-29 | ДУ | [8 empty] | 0.82548
62 | ПАО "ММТП" | ПС 301 | Ф-15 | ОВБ (МФ) | 60 |  |  |  | 1.752
|  |  | Ф-19 | [5 empty] | 1.0733
|  |  | Ф-44 | [5 empty] | 0.73464
63 | АО "МОЭСК" |  | Ф-3 | ОВБ (МФ) |  |  |  |  | 1.3962
|  |  | Ф-4 | [5 empty] | 0.30456
|  |  | Ф-8 | [5 empty] | 0.39024
|  |  | Ф-24 | [5 empty] | 0.66528
|  |  | Ф-34 | [5 empty] | 0.74568
|  |  | Ф-35 | [5 empty] | 0.1224
|  |  | Ф-45 | [5 empty] | 0.7002
|  |  | Ф-55 | [5 empty] | 0.4005
|  |  | Ф-56 | [5 empty] | 0.02466
64 | ООО Крондекс |  | ф-16 | ОВБ (МФ) |  |  |  |  | 0.20691
65 | ООО "Мурманский балкерный терминал" |  | ф-20, ф-49, ф-51 | ОВБ (МФ) |  |  |  |  | 0.70896
66 | АО "Электротранспорт" |  | Ф-5, Ф-10 | ОВБ (МФ) |  |  |  |  | 0.16029
67 | АО "МОЭСК" | ПС 389 | Ф-4 | ОВБ (МФ) | 60 | [5 empty] | 0.07746
|  |  | Ф-35 | [7 empty] | 1.0417
|  |  | Ф-43 | [7 empty] | 0.77166
68 | ПАО "Завод ТБО" |  | Ф-10 | ОВБ (МФ) | [6 empty] | 0.0585
|  |  | Ф-17 | [7 empty] | 0.10638
68 | ПАО "МТЭЦ" |  | Ф-7 | ОВБ (МФ) | [6 empty] | 0.75006
|  |  | Ф-20 | [7 empty] | 0.279
|  |  | Ф-36 | [7 empty] | 0
69 | АО "МОЭСК" | ПС 302 | Ф-4 | ОВБ (МФ) | 60 | [8 empty] | 1.9274
|  |  | Ф-5 | [10 empty] | 0.4557
|  |  | Ф-6 | [10 empty] | 0.14676
|  |  | Ф-15 | [10 empty] | 1.1287
|  |  | Ф-34 | [10 empty] | 0.59436
70 | ООО "ФинСан" |  | Ф-3, Ф-8, Ф-46 | ОВБ (МФ) | [9 empty] | 0.44028
71 | АО "Электротранспорт" |  | Ф-32 | ОВБ (МФ) | [9 empty] | 0.11394
|  |  | Ф-44 | [10 empty] | 0.17802
72 | ООО "Евро-Линия" |  | ф-38 | ОВБ (МФ) | [9 empty] | 0.08667
73 | ЗАО "Кольская инжиниринговая Компания" |  | Ф-43 | ОВБ (МФ) | [9 empty] | 0.018
74 | ИП Сметанин Д.С. |  | Ф-36, Ф-49 | ОВБ (МФ) | [9 empty] | 0.33048
75 | РЭС "Североморский" филиала "Северо-Западный" АО "Оборонэнерго" | ПС 2 | присоединения в сети потребителя | ОП (потребителя) | 5 | [7 empty] | 1.01
76 | РЭС "Североморский" филиала "Северо-Западный" АО "Оборонэнерго" | ПС 326 | присоединения в сети потребителя | ОП (потребителя) | 20 | [7 empty] | 1.59
77 |  |  | Район г. Ковдора энергосистемы Мурманской области ( п. 5.3)
78 | АО "Ковдорский ГОК" | ПС 40А, 40Б, ПС 40В | присоединения в сети потребителя | ОП (потребителя) | 20 | [9 empty] | 32.476
79 |  |  | Район г. Мончегорска, г. Апатиты энергосистемы Мурманской области (п. 5.4)
80 | АО "Северо -Западная Фосфорная Компания" | ПС -150 кВ "Олений ручей" | присоединения в сети потребителя | ОП ( потребителя) | 20 | 5.406
81 | АО "Кольская ГМК" пл.Мончегорск | АО "Кольская ГМК" РП-70 | присоединения в сети потребителя | ОП ( потребителя) | 20 | [7 empty] | 9.996
82 | АО "Кольская ГМК" пл.Мончегорск | АО Кольская ГМК РП-14 | присоединения в сети потребителя | ОП ( потребителя) | 20 |  |  | 13.776
83 | АО "Кольская ГМК" пл.Мончегорск | АО "Кольская ГМК" ГПП-11В ф.502,602 | присоединения в сети потребителя | ОП ( потребителя) | 60 | [8 empty] | 12.602
84 | АО "Апатит" | ПС-38 промплощадка АНОФ-2 | присоединения в сети потребителя | ОП ( потребителя) | 20 |  | 7.22
85 | АО "Апатит" | ПС-90 промплощадка АНОФ-3 | присоединения в сети потребителя | ОП ( потребителя) | 60 |  |  |  |  | 11.04 | 9.82 | 8.59 | 8.47
86 | АО "Апатит" | ПС-76 промплощадка Восточного рудника | присоединения в сети потребителя | ОП (потребителя) | 60 | [8 empty] | 0.07
ИТОГО |  |  |  |  | до 5 мин. | 11.762 | 26.8987 | 40.0975 | 58.2177 | 64.1426 | 78.672 | 87.3039 | 88.3139 | 88.3139 | 88.3139
[5 empty] | от 5 до 20 мин | 11.266 | 18.486 | 32.262 | 32.262 | 37.8121 | 37.8121 | 44.9435 | 58.1057 | 58.1057 | 110.5817
[5 empty] | от 20 до 60 мин. | 0 | 0 | 0 | 9.3858 | 20.4258 | 33.3305 | 41.9205 | 50.3905 | 68.4829 | 68.4829
[5 empty] | всего | 23.028 | 45.3847 | 72.3595 | 99.8655 | 122.3805 | 149.8147 | 174.168 | 196.8102 | 214.9025 | 267.3785
[5 empty] | всего по ДУ | 11.762 | 25.9677 | 39.1665 | 57.2867 | 64.7717 | 79.3011 | 79.3011 | 80.8773 | 80.8773 | 80.8773
в т.ч по району севернее г. Мончегорска энергосистемы Мурманской области п. (5.2) |  |  |  |  | до 5 мин. | 11.762 | 26.8987 | 40.0975 | 58.2177 | 64.1426 | 78.672 | 87.3039 | 88.3139 | 88.3139 | 88.3139
[5 empty] | от 5 до 20 мин. | 5.86 | 5.86 | 5.86 | 5.86 | 11.4101 | 11.4101 | 18.5415 | 21.7077 | 21.7077 | 21.7077
[5 empty] | от 20 до 60 мин. | 0 | 0 | 0 | 9.3858 | 9.3858 | 12.4705 | 12.4705 | 12.4705 | 17.8909 | 17.8909
[5 empty] | всего | 17.622 | 32.7587 | 45.9575 | 73.4635 | 84.9385 | 102.5527 | 118.316 | 122.4922 | 127.9125 | 127.9125
[5 empty] | всего по ДУ | 11.762 | 25.9677 | 39.1665 | 57.2867 | 64.7717 | 79.3011 | 79.3011 | 80.8773 | 80.8773 | 80.8773
в т.ч. по району г. Ковдора энергосистемы Мурманской области ( п. 5.3): |  |  |  |  | до 5 мин. | 0 | 0 | 0 | 0 | 0 | 0 | 0 | 0 | 0 | 0
[5 empty] | от 5 до 20 мин. | 0 | 0 | 0 | 0 | 0 | 0 | 0 | 0 | 0 | 32.476
[5 empty] | от 20 до 60 мин. | 0 | 0 | 0 | 0 | 0 | 0 | 0 | 0 | 0 | 0
[5 empty] | всего | 0 | 0 | 0 | 0 | 0 | 0 | 0 | 0 | 0 | 32.476
[5 empty] | всего по ДУ | 0 | 0 | 0 | 0 | 0 | 0 | 0 | 0 | 0 | 0
в т.ч. по району г. Мончегорска, г. Апатиты энергосистемы Мурманской области ( п. 5.4): |  |  |  |  | до 5 мин. | 0 | 0 | 0 | 0 | 0 | 0 | 0 | 0 | 0 | 0
[5 empty] | от 5 до 20 мин. | 5.406 | 12.626 | 26.402 | 26.402 | 26.402 | 26.402 | 26.402 | 36.398 | 36.398 | 36.398
[5 empty] | от 20 до 60 мин. | 0 | 0 | 0 | 0 | 11.04 | 20.86 | 29.45 | 37.92 | 50.592 | 50.592
[5 empty] | всего | 5.406 | 12.626 | 26.402 | 26.402 | 37.442 | 47.262 | 55.852 | 74.318 | 86.99 | 86.99
[5 empty] | всего по ДУ | 0 | 0 | 0 | 0 | 0 | 0 | 0 | 0 | 0 | 0
1. Величина потребления электрической мощности потребителей, указанная в графике, определена для условий прохождения максимума нагрузок при среднесуточных температурах наружного воздуха соответствующих температуре наиболее холодной пятидневки с обеспеченностью 0,92 (-29,2°С)

## 15
ГРАФИК временного отключения потребления на 2022/2023гг. по Мурманскому филиалу ПАО «Россети Северо-Запад» на территории Мурманской области
№ п/п | Потребитель | Наименование подстанции | Наименование фидера | способ ввода отключения по графику | время отключения (мин.) | очереди ограничения, МВт 2022-2023
[6 empty] | I | II | III | IV | V | VI | VII | VIII | IX | X
1 | Филиал АО "СУАЛ" КАЗ-СУАЛ | ГЭС 3 | КПП-1,КПП-2 | ОП ( потребителя) | 20 | [9 empty] | 20
2 |  |  | Район севернее г. Мончегорска энергосистемы Мурманской области (п. 5.2)
3 | АО "Олкон" | ПС 30 | ШП-1 | ДУ | 5 | 7.143
4 | АО "Олкон" | ПС 30 | ШП-2 | ДУ | 5 | 5.099
5 | АО "Олкон" | ПС 30 | ф-31 | ДУ | 5 |  | 1.145
6 | АО "Олкон" | ПС 30 | ф-18 | ДУ | 5 |  | 0.017
7 | АО "Олкон" |  | ф-23 |  |  |  | 0.012
8 | АО "Олкон" |  | ф-30 |  |  |  | 2.184
9 | АО "Олкон" | ПС 330 Оленегорск | Л-76 | ОП (КПМЭС) | 5 |  | 0
10 | ОМЗ ПС 96 | ПС 330 Оленегорск | Л-72, Л-73 | ОП (КПМЭС) | 5 |  | 1.521
11 | АО МОЭСК (Ф-16,20,23,27) ООО «Технострой» (Ф-19) ФКУ Упрдор «Кола» (Ф-15) ООО СНТСН "Север-1", ДНТ "Свой дом" (Ф-14) ИП Арчинов, ООО "Евро-линия" (Ф-11,12) ДНП «Кола» (Ф-8), ООО «С/К Пригородный» (Ф-6), (Ф-18) : ООО "ОленБетон", "Гамма -Колор", ИП "Курдыбаха", АГК №350, СОРЭКС (Ф-22): АГК №375, АГК№354 | ПС 108 | В-6 Т-3 В-6 Т-4 (1 и 2 секции 6 кВ) | ДУ | 5 |  | 2.9736
12 | МОЭСК (Ф-1,3,5,20,23,26), АО «Комбинат «Стройконструкция» (Ф-2), ООО "Севнотэк" (Ф-8), ООО "АкваНорд" (Ф-7,10), ОАО "РЖД" (Ф-14,19), "Колтак"(Ф-16,Ф-25 к.1), ООО "Питер-строй" (Ф-25 к.2) ООО "ПТК ГРАНИ", ИП Воротынцева (Ф-17,18), АО «Мурманэнергосбыт» (Ф-23), АО «АМНГР» (Ф-21,22), (Ф-13): Радиостанция №2, ООО "Трест Мурманскморстрой" "Кола Трейд+",СТО "Владимир", ПАО "Мурманоблгаз"(управление), Севрыбхолодфлот, ДНТ "Дорожное", ДНТ "Радуга", ДНТ "Северная усадьба", БизнесПроект, "Спецтехнология", ООО"РЭНТЛ" | ПС 8 | В-6 Т-1 В-6 Т-2 (1 и 2 секции 6 кВ) | ДУ | 5 |  | 5.3412
13 | ООО «Рыбная компания «Полярное море+» (Ф-18,21), АО "Нефтяной терминал "Лавна" (обслуж. ООО "Сантех-Норд СМУ-1") (Ф-3,4,10,11,19,24) ОАО "МАГЭ" (Ф-16) ООО "МТП "Лавна"" (Ф-17) | ПС 100 | выключатели В-10 Т-1 В-10 Т-2 (1 и 2 секции 10 кВ) | ДУ | 5 |  | 2.157
14 | Потребители ПС 338 : ММБУ «УДХ» (Ф-3) МОЭСК (Ф-4,6,7,11,16,21), ООО "Кристи" (Ф-26,27), ИП Хлебушкин (Ф-25,30), ООО “Огни Мурманска-Спорт”(Ф-24), АО "Электротранспорт" (Ф-22,23), ООО «ФинСан» (Ф-5,28), ООО «Лабиринт +» (Ф-8), ООО "Ремстройснаб" (Ф-9,20) ООО "Севертранс" (Ф-20) | ПС 53 | ВМ -28, ВМ-29 (ПС 338) | ДУ | 5 |  |  | 6.258
15 | АО МОЭСК (ф-7,9,11,13), АО «Электротранспорт» (Ф-21), ГАУМО «ЦСП» (Ф-25) ООО "Терминал", Диал, Диком, МБУ "УДХ", "Норд Вест", ООО "Тетра", ООО "Людмила+", ООО "Адмантстрой", ООО "Руссрой-М", Склад "Строймакс", "Автодор", Колбасный цех,ООО "Фрегат", "ЭхоНорд" | ПС 53 | В-6 Т-1 (1 секция 6 кВ) | ДУ | 5 |  |  | 3.4614
16 | ООО “Огни Мурманска-Спорт” | ПС 53 | Ф-26 | ДУ | 5 |  |  | 0.28284
17 | ГАУМО «ЦСП» | ПС 53 | Ф-24 | ДУ |  |  |  | 0.04572
18 | АО «Электротранспорт» | ПС 53 | Ф-20 | ДУ |  |  |  | 0.00048
19 | ИП Кузнецова | ПС 53 | Ф-12 | ДУ |  |  |  | 0.0648
20 | АО МОЭСК |  | Ф-6 | ДУ |  |  |  | 1.0042
|  | ПС 53 | Ф-8 |  |  |  |  | 1.7676
|  |  | Ф-10 |  |  |  |  | 0.1767
21 | АО "Электротранспорт" |  | Ф-14 | ДУ | 5 |  |  |  | 0
|  | ПС 4 | Ф-22 | [5 empty] | 0.00036
|  |  | Ф-29 | [5 empty] | 0.14481
|  |  | Ф-39 | [5 empty] | 0.05664
22 | ООО "Прагма Капитал" | ПС 4 | Ф-6, Ф-23 | ДУ | 5 |  |  |  | 0.18063
23 | АО "Мурманскпромстрой" | ПС 4 | Ф-7 | ДУ |  |  |  |  | 0.0783
24 | ФГБУ "ЦЖКУ" ОСК СФ МОРФ ЖЭКО №1 (Нах.уч-ще) | ПС 4 | Ф-3 | ДУ |  |  |  |  | 0.09162
|  |  | Ф-34 | [5 empty] | 0.19854
25 | ЗАО "Кипрей" | ПС 4 | Ф-18 | ДУ |  |  |  |  | 1.5511
26 | АО "Комбинат "Стройконструкция" | ПС 4 | Ф-25 | ДУ |  |  |  |  | 0.01188
27 | ПАО "МТЭЦ" | ПС 4 | Ф-31, Ф-10 | ДУ | 5 |  |  |  | 0
28 | АО "МОЭСК" | ПС 4 | Ф-5 | ДУ | 5 |  |  |  | 2.1766
|  |  | Ф-13 | [5 empty] | 0.66858
|  |  | Ф-15 | [5 empty] | 1.9129
|  |  | Ф-17 | [5 empty] | 1.7609
|  |  | Ф-27 | [5 empty] | 0.5115
|  |  | Ф-33 | [5 empty] | 1.057
|  |  | Ф-35 | [5 empty] | 0.8271
29 | АО "МОЭСК" |  | Ф-8 | [5 empty] | 0.97326
|  |  | Ф-12 | [5 empty] | 1.903
|  |  | Ф-20 | [5 empty] | 0.30978
|  |  | Ф-24 | [5 empty] | 1.4767
|  |  | Ф-26 | [5 empty] | 0.97164
|  |  | Ф-28 | [5 empty] | 0.77886
30 | АО "ММРП" | ПС 57 | Ф-9, Ф-10 | ДУ | 5 |  |  |  |  | 1.4558
|  |  | Ф-15 | [6 empty] | 0.066
|  |  | Ф-16, Ф-18 | [6 empty] | 1.4186
31 | ФГБОУ ВО "МГТУ" |  | Ф-21 | ДУ | [5 empty] | 0
|  |  | Ф-22 | [6 empty] | 0
32 | ООО "Мурманская судоверфь-Энергосеть" |  | Ф-11 | ДУ | [5 empty] | 0.34536
|  |  | Ф-12 | [6 empty] | 0.4284
33 | ИП Рейзвих |  | ф-17 | ДУ | [5 empty] | 0.1494
34 | ООО "Первый Мурманский терминал" |  | Ф-13 | ДУ | [5 empty] | 0.4638
|  |  | Ф-14 | [6 empty] | 0
|  |  | Ф-20 | [6 empty] | 0.00072
35 | ПГИ КНЦ РАН, ФГБОУ ВО "МГТУ |  | Ф-23 | ДУ | [5 empty] | 0.07656
|  |  | Ф-24 | [6 empty] | 0.75252
36 | ОСНТ (9км а/дороги), П/Ф"Снежная", ООО "Параллель 68", ООО "Спецгруз", Антик, ИП "Шушенян" "Упрдор" Кола АО "МЭС" (Ф-11) | ПС 89 | В-6 Т-1 В-6 Т-2 (1 и 2 секции 6 кВ) | ДУ | 20 |  |  |  |  | 0.37678
37 | АО «Управление Отходами» (Ф-22), Радиостанция №3 (Ф-16), РЭС "Александровский " филиала "Северо-Западный" АО "Оборонэнерго" (Ф-10), ООО «Спектрум» АО "НТ "Лавна" (Ф-24), ООО "ОленБетон" (Ф-26), УК ООО "Кола ЖКХ", МУП Кольского района «УЖКХ» (Ф-12), (Ф-18) ПАО Ростелеком, ПАО Теле2, ПАО МТС, ПАО Мегафон, АО "Ямалтранстрой" | ПС 3 | В-6 Т-2 (2 сек. 6 кВ), | ДУ | 20 |  |  |  |  | 0.576
38 | ООО «Спектрум» (АО "НТ "Лавна") | ПС 3 | Ф-23 | ДУ | 20 |  |  |  |  | 0
39 | МУП Кольского района «УЖКХ». | ПС 3 | Ф-15 | [6 empty] | 0
40 | ООО "Полярная звезда" | ПС 3 | Ф-13 | [6 empty] | 0
41 | РЭС "Александровский " филиала "Северо-Западный" АО "Оборонэнерго" | ПС 3 | Ф-11 | [6 empty] | 0.21048
42 | ООО "Полярная звезда", ПАО Ростелеком, ПАО Теле2, ПАО МТС, АО "Ямалтранстрой", ООО "Океан", ООО "Баренцпродукт" | ПС 3 | Ф-9 | [6 empty] | 0.396
43 | ООО "ЛГОК" | ПС 31 | Ф-5 | ОП ( потребителя) | 20 |  |  |  |  | 0
|  |  | Ф-8 | [6 empty] | 2.9
|  |  | Ф-7 | [6 empty] | 0.73
44 | ООО "НОВАТЭК-Мурманск" | ПС 150 кВ Белокаменка | присоединения ООО "НОВАТЭК-Мурманск" | ОП ( потребителя) | 20 | 5.74
45 | ООО "СК "Северо-Запада" (ф-23), ПАО «НК Роснефть»- Мурманскнефтепродукт» (ф-29), АО МОЭСК (ф-3,5,7,9,15,17,27,31), ООО "Людмила плюс" (ф-21) | ПС 64 | В-6 Т-1 (1 сек.6 кВ) | ДУ | 5 | [5 empty] | 4.3481
46 | АО МОЭСК |  | Ф-4 | ДУ | [6 empty] | 0.7947
|  |  | Ф-6 | [7 empty] | 0.6766
|  |  | Ф-16 | [7 empty] | 1.2137
|  |  | Ф-18 | [7 empty] | 0.6884
47 | ПАО «НК Роснефть»- Мурманскнефтепродукт» |  | Ф-22 | ДУ | [6 empty] | 0.0297
48 | ООО "Людмила плюс" |  | Ф-24 | ДУ | [6 empty] | 0
49 | АО МОЭСК (ф-13,14,15,16), АО "Кипрей" (ф-11,12,Т-3, Т-4, Т-5, Т-6) | ПС 419 | В-6 Т-1 В-6 Т-2 (1 и 2 секции 6 кВ) | ДУ | 5 | [5 empty] | 6.4624
50 | Потребители ПС 335: ООО ЛК Уралсиб (ООО «Техноинвест») (ф-23,24) АО "Электротранспорт" (ф-21,22) ИП Якимов А.Г. (ф-16), АО МОЭСК (ф-4,5,7,8,14,15,17,18,19,20) | ПС 6 | Выключатели линий 35 кВ ВМ-38, ВМ-39 (ПС 335) | ОП (МФ) | 5 | [6 empty] | 8.4618
51 | ООО "АрктикШельфСервис" | ПС 6 | Ф-27 | ОП (МФ) | 20 | [6 empty] | 1.497
|  |  | Ф-28 | [8 empty] | 0
52 | ИП Мищук |  | ф-29 | ОП (МФ) | [7 empty] | 0.022185
53 | ООО"Аврора" |  | Ф-12 | ОП (МФ) | [7 empty] | 0.42048
|  |  | Ф-45 | [8 empty] | 0
54 | ООО "Возрождение" |  | Ф-13 | ОП (МФ) | [7 empty] | 0.27585
|  |  | Ф-24 | [8 empty] | 0.00063
55 | ООО "КронЭнергоСети" |  | Ф-7 | ОП (МФ) | [7 empty] | 0.24318
|  |  | Ф-8 | [8 empty] | 0.07938
56 | АО "МОЭСК" |  | Ф-16 | ОП (МФ) | [7 empty] | 0.95688
|  |  | Ф-30 | [8 empty] | 1.1673
|  |  | Ф-31 | [8 empty] | 0.10746
|  |  | Ф-43 | [8 empty] | 1.0931
57 | АО "МЭС" |  | Ф-3 | ОП (МФ) | [7 empty] | 0.20232
|  |  | Ф-42 | [8 empty] | 0.45675
58 | ИП "Жаднов" |  | ф-48 | ОП (МФ) | [7 empty] | 0.33492
59 | ООО «Корд Компани» | ПС 388 | Ф-30 | ДУ | 20 | [7 empty] | 0.00072
|  |  | Ф-33 | [9 empty] | 0.1395
60 | ООО "МурманФиш" |  | Ф-7 | ДУ | [8 empty] | 0.19944
61 | АО МОЭСК |  | Ф-5 | ДУ | [8 empty] | 0.22543
|  |  | Ф-6 | [9 empty] | 0.05274
|  |  | Ф-24 | [9 empty] | 0.09732
|  |  | Ф-25 | [9 empty] | 9e-05
|  |  | Ф-27 | [9 empty] | 0.01368
61 | ООО "Мурманский складской терминал" |  | Ф-20, Ф-26, Ф-29 | ДУ | [8 empty] | 0.82836
62 | ПАО "ММТП" | ПС 301 | Ф-15 | ОВБ (МФ) | 60 |  |  |  | 1.5403
|  |  | Ф-19 | [5 empty] | 1.0596
|  |  | Ф-44 | [5 empty] | 0.72696
63 | АО "МОЭСК" |  | Ф-3 | ОВБ (МФ) |  |  |  |  | 1.349
|  |  | Ф-4 | [5 empty] | 0.29676
|  |  | Ф-8 | [5 empty] | 0.38652
|  |  | Ф-24 | [5 empty] | 0.66015
|  |  | Ф-34 | [5 empty] | 0.7116
|  |  | Ф-35 | [5 empty] | 0.11844
|  |  | Ф-45 | [5 empty] | 0.67464
|  |  | Ф-55 | [5 empty] | 0.36912
|  |  | Ф-56 | [5 empty] | 0.02568
64 | ООО Крондекс |  | ф-16 | ОВБ (МФ) |  |  |  |  | 0.19602
65 | ООО "Мурманский балкерный терминал" |  | ф-20, ф-49, ф-51 | ОВБ (МФ) |  |  |  |  | 0.65064
66 | АО "Электротранспорт" |  | Ф-5, Ф-10 | ОВБ (МФ) |  |  |  |  | 0.16785
67 | АО "МОЭСК" | ПС 389 | Ф-4 | ОВБ (МФ) | 60 | [5 empty] | 0.07332
|  |  | Ф-35 | [7 empty] | 0.94824
|  |  | Ф-43 | [7 empty] | 0.79542
68 | ПАО "Завод ТБО" |  | Ф-10 | ОВБ (МФ) | [6 empty] | 0.05706
|  |  | Ф-17 | [7 empty] | 0.10368
68 | ПАО "МТЭЦ" |  | Ф-7 | ОВБ (МФ) | [6 empty] | 0.74556
|  |  | Ф-20 | [7 empty] | 0.27918
|  |  | Ф-36 | [7 empty] | 0
69 | АО "МОЭСК" | ПС 302 | Ф-4 | ОВБ (МФ) | 60 | [8 empty] | 1.8841
|  |  | Ф-5 | [10 empty] | 0.4566
|  |  | Ф-6 | [10 empty] | 0.14736
|  |  | Ф-15 | [10 empty] | 1.0548
|  |  | Ф-34 | [10 empty] | 0.59562
70 | ООО "ФинСан" |  | Ф-3, Ф-8, Ф-46 | ОВБ (МФ) | [9 empty] | 0.43902
71 | АО "Электротранспорт" |  | Ф-32 | ОВБ (МФ) | [9 empty] | 0.10062
|  |  | Ф-44 | [10 empty] | 0.20124
72 | ООО "Евро-Линия" |  | ф-38 | ОВБ (МФ) | [9 empty] | 0.078165
73 | ЗАО "Кольская инжиниринговая Компания" |  | Ф-43 | ОВБ (МФ) | [9 empty] | 0.01791
74 | ИП Сметанин Д.С. |  | Ф-36, Ф-49 | ОВБ (МФ) | [9 empty] | 0.3231
75 | РЭС "Североморский" филиала "Северо-Западный" АО "Оборонэнерго" | ПС 2 | присоединения в сети потребителя | ОП (потребителя) | 5 | [7 empty] | 1.16
76 | РЭС "Североморский" филиала "Северо-Западный" АО "Оборонэнерго" | ПС 326 | присоединения в сети потребителя | ОП (потребителя) | 20 | [7 empty] | 1.62
77 |  |  | Район г. Ковдора энергосистемы Мурманской области ( п. 5.3)
78 | АО "Ковдорский ГОК" | ПС 40А, 40Б, ПС 40В | присоединения в сети потребителя | ОП (потребителя) | 20 | [9 empty] | 31.587
79 |  |  | Район г. Мончегорска, г. Апатиты энергосистемы Мурманской области (п. 5.4)
80 | АО "Северо -Западная Фосфорная Компания" | ПС -150 кВ "Олений ручей" | присоединения в сети потребителя | ОП ( потребителя) | 20 | 5.391
81 | АО "Кольская ГМК" пл.Мончегорск | АО "Кольская ГМК" РП-70 | присоединения в сети потребителя | ОП ( потребителя) | 20 | [7 empty] | 9.944
82 | АО "Кольская ГМК" пл.Мончегорск | АО Кольская ГМК РП-14 | присоединения в сети потребителя | ОП ( потребителя) | 20 |  |  | 14.048
83 | АО "Кольская ГМК" пл.Мончегорск | АО "Кольская ГМК" ГПП-11В ф.502,602 | присоединения в сети потребителя | ОП ( потребителя) | 60 | [8 empty] | 12.911
84 | АО "Апатит" | ПС-38 промплощадка АНОФ-2 | присоединения в сети потребителя | ОП ( потребителя) | 20 |  | 7.22
85 | АО "Апатит" | ПС-90 промплощадка АНОФ-3 | присоединения в сети потребителя | ОП ( потребителя) | 60 |  |  |  |  | 11.04 | 9.82 | 8.59 | 8.47
86 | АО "Апатит" | ПС-76 промплощадка Восточного рудника | присоединения в сети потребителя | ОП (потребителя) | 60 | [8 empty] | 0.07
ИТОГО |  |  |  |  | до 5 мин. | 12.242 | 27.5928 | 40.6546 | 58.2962 | 63.4533 | 77.6669 | 86.1287 | 87.2887 | 87.2887 | 87.2887
[5 empty] | от 5 до 20 мин | 11.131 | 18.351 | 32.399 | 32.399 | 37.5883 | 37.5883 | 44.4457 | 57.567 | 57.567 | 109.154
[5 empty] | от 20 до 60 мин. | 0 | 0 | 0 | 8.9333 | 19.9733 | 32.7958 | 41.3858 | 49.8558 | 68.1353 | 68.1353
[5 empty] | всего | 23.373 | 45.9438 | 73.0536 | 99.6285 | 121.0149 | 148.051 | 171.9603 | 194.7116 | 212.9911 | 264.5781
[5 empty] | всего по ДУ | 12.242 | 26.0718 | 39.1336 | 56.7752 | 63.4916 | 77.7052 | 77.7052 | 79.2625 | 79.2625 | 79.2625
в т.ч по району севернее г. Мончегорска энергосистемы Мурманской области п. (5.2) |  |  |  |  | до 5 мин. | 12.242 | 27.5928 | 40.6546 | 58.2962 | 63.4533 | 77.6669 | 86.1287 | 87.2887 | 87.2887 | 87.2887
[5 empty] | от 5 до 20 мин. | 5.74 | 5.74 | 5.74 | 5.74 | 10.9293 | 10.9293 | 17.7867 | 20.964 | 20.964 | 20.964
[5 empty] | от 20 до 60 мин. | 0 | 0 | 0 | 8.9333 | 8.9333 | 11.9358 | 11.9358 | 11.9358 | 17.2343 | 17.2343
[5 empty] | всего | 17.982 | 33.3328 | 46.3946 | 72.9695 | 83.3159 | 100.532 | 115.8513 | 120.1886 | 125.4871 | 125.4871
[5 empty] | всего по ДУ | 12.242 | 26.0718 | 39.1336 | 56.7752 | 63.4916 | 77.7052 | 77.7052 | 79.2625 | 79.2625 | 79.2625
в т.ч. по району г. Ковдора энергосистемы Мурманской области ( п. 5.3): |  |  |  |  | до 5 мин. | 0 | 0 | 0 | 0 | 0 | 0 | 0 | 0 | 0 | 0
[5 empty] | от 5 до 20 мин. | 0 | 0 | 0 | 0 | 0 | 0 | 0 | 0 | 0 | 31.587
[5 empty] | от 20 до 60 мин. | 0 | 0 | 0 | 0 | 0 | 0 | 0 | 0 | 0 | 0
[5 empty] | всего | 0 | 0 | 0 | 0 | 0 | 0 | 0 | 0 | 0 | 31.587
[5 empty] | всего по ДУ | 0 | 0 | 0 | 0 | 0 | 0 | 0 | 0 | 0 | 0
в т.ч. по району г. Мончегорска, г. Апатиты энергосистемы Мурманской области ( п. 5.4): |  |  |  |  | до 5 мин. | 0 | 0 | 0 | 0 | 0 | 0 | 0 | 0 | 0 | 0
[5 empty] | от 5 до 20 мин. | 5.391 | 12.611 | 26.659 | 26.659 | 26.659 | 26.659 | 26.659 | 36.603 | 36.603 | 36.603
[5 empty] | от 20 до 60 мин. | 0 | 0 | 0 | 0 | 11.04 | 20.86 | 29.45 | 37.92 | 50.901 | 50.901
[5 empty] | всего | 5.391 | 12.611 | 26.659 | 26.659 | 37.699 | 47.519 | 56.109 | 74.523 | 87.504 | 87.504
[5 empty] | всего по ДУ | 0 | 0 | 0 | 0 | 0 | 0 | 0 | 0 | 0 | 0
1. Величина потребления электрической мощности потребителей, указанная в графике, определена для условий прохождения максимума нагрузок при среднесуточных температурах наружного воздуха соответствующих температуре наиболее холодной пятидневки с обеспеченностью 0,92 (-29,2°С)

## 16
ГРАФИК временного отключения потребления на 2022/2023гг. по Мурманскому филиалу ПАО «Россети Северо-Запад» на территории Мурманской области
№ п/п | Потребитель | Наименование подстанции | Наименование фидера | способ ввода отключения по графику | время отключения (мин.) | очереди ограничения, МВт 2022-2023
[6 empty] | I | II | III | IV | V | VI | VII | VIII | IX | X
1 | Филиал АО "СУАЛ" КАЗ-СУАЛ | ГЭС 3 | КПП-1,КПП-2 | ОП ( потребителя) | 20 | [9 empty] | 20
2 |  |  | Район севернее г. Мончегорска энергосистемы Мурманской области (п. 5.2)
3 | АО "Олкон" | ПС 30 | ШП-1 | ДУ | 5 | 7.035
4 | АО "Олкон" | ПС 30 | ШП-2 | ДУ | 5 | 5.037
5 | АО "Олкон" | ПС 30 | ф-31 | ДУ | 5 |  | 0.993
6 | АО "Олкон" | ПС 30 | ф-18 | ДУ | 5 |  | 0.016
7 | АО "Олкон" |  | ф-23 |  |  |  | 0.013
8 | АО "Олкон" |  | ф-30 |  |  |  | 2.176
9 | АО "Олкон" | ПС 330 Оленегорск | Л-76 | ОП (КПМЭС) | 5 |  | 0
10 | ОМЗ ПС 96 | ПС 330 Оленегорск | Л-72, Л-73 | ОП (КПМЭС) | 5 |  | 1.39
11 | АО МОЭСК (Ф-16,20,23,27) ООО «Технострой» (Ф-19) ФКУ Упрдор «Кола» (Ф-15) ООО СНТСН "Север-1", ДНТ "Свой дом" (Ф-14) ИП Арчинов, ООО "Евро-линия" (Ф-11,12) ДНП «Кола» (Ф-8), ООО «С/К Пригородный» (Ф-6), (Ф-18) : ООО "ОленБетон", "Гамма -Колор", ИП "Курдыбаха", АГК №350, СОРЭКС (Ф-22): АГК №375, АГК№354 | ПС 108 | В-6 Т-3 В-6 Т-4 (1 и 2 секции 6 кВ) | ДУ | 5 |  | 2.9538
12 | МОЭСК (Ф-1,3,5,20,23,26), АО «Комбинат «Стройконструкция» (Ф-2), ООО "Севнотэк" (Ф-8), ООО "АкваНорд" (Ф-7,10), ОАО "РЖД" (Ф-14,19), "Колтак"(Ф-16,Ф-25 к.1), ООО "Питер-строй" (Ф-25 к.2) ООО "ПТК ГРАНИ", ИП Воротынцева (Ф-17,18), АО «Мурманэнергосбыт» (Ф-23), АО «АМНГР» (Ф-21,22), (Ф-13): Радиостанция №2, ООО "Трест Мурманскморстрой" "Кола Трейд+",СТО "Владимир", ПАО "Мурманоблгаз"(управление), Севрыбхолодфлот, ДНТ "Дорожное", ДНТ "Радуга", ДНТ "Северная усадьба", БизнесПроект, "Спецтехнология", ООО"РЭНТЛ" | ПС 8 | В-6 Т-1 В-6 Т-2 (1 и 2 секции 6 кВ) | ДУ | 5 |  | 8.655
13 | ООО «Рыбная компания «Полярное море+» (Ф-18,21), АО "Нефтяной терминал "Лавна" (обслуж. ООО "Сантех-Норд СМУ-1") (Ф-3,4,10,11,19,24) ОАО "МАГЭ" (Ф-16) ООО "МТП "Лавна"" (Ф-17) | ПС 100 | выключатели В-10 Т-1 В-10 Т-2 (1 и 2 секции 10 кВ) | ДУ | 5 |  | 2.1855
14 | Потребители ПС 338 : ММБУ «УДХ» (Ф-3) МОЭСК (Ф-4,6,7,11,16,21), ООО "Кристи" (Ф-26,27), ИП Хлебушкин (Ф-25,30), ООО “Огни Мурманска-Спорт”(Ф-24), АО "Электротранспорт" (Ф-22,23), ООО «ФинСан» (Ф-5,28), ООО «Лабиринт +» (Ф-8), ООО "Ремстройснаб" (Ф-9,20) ООО "Севертранс" (Ф-20) | ПС 53 | ВМ -28, ВМ-29 (ПС 338) | ДУ | 5 |  |  | 6.2406
15 | АО МОЭСК (ф-7,9,11,13), АО «Электротранспорт» (Ф-21), ГАУМО «ЦСП» (Ф-25) ООО "Терминал", Диал, Диком, МБУ "УДХ", "Норд Вест", ООО "Тетра", ООО "Людмила+", ООО "Адмантстрой", ООО "Руссрой-М", Склад "Строймакс", "Автодор", Колбасный цех,ООО "Фрегат", "ЭхоНорд" | ПС 53 | В-6 Т-1 (1 секция 6 кВ) | ДУ | 5 |  |  | 3.4056
16 | ООО “Огни Мурманска-Спорт” | ПС 53 | Ф-26 | ДУ | 5 |  |  | 0.26256
17 | ГАУМО «ЦСП» | ПС 53 | Ф-24 | ДУ |  |  |  | 0.04548
18 | АО «Электротранспорт» | ПС 53 | Ф-20 | ДУ |  |  |  | 0.00036
19 | ИП Кузнецова | ПС 53 | Ф-12 | ДУ |  |  |  | 0.06552
20 | АО МОЭСК |  | Ф-6 | ДУ |  |  |  | 0.98424
|  | ПС 53 | Ф-8 |  |  |  |  | 1.669
|  |  | Ф-10 |  |  |  |  | 0.1692
21 | АО "Электротранспорт" |  | Ф-14 | ДУ | 5 |  |  |  | 0
|  | ПС 4 | Ф-22 | [5 empty] | 0.0003
|  |  | Ф-29 | [5 empty] | 0.14967
|  |  | Ф-39 | [5 empty] | 0.05706
22 | ООО "Прагма Капитал" | ПС 4 | Ф-6, Ф-23 | ДУ | 5 |  |  |  | 0.17901
23 | АО "Мурманскпромстрой" | ПС 4 | Ф-7 | ДУ |  |  |  |  | 0.07731
24 | ФГБУ "ЦЖКУ" ОСК СФ МОРФ ЖЭКО №1 (Нах.уч-ще) | ПС 4 | Ф-3 | ДУ |  |  |  |  | 0.08802
|  |  | Ф-34 | [5 empty] | 0.20916
25 | ЗАО "Кипрей" | ПС 4 | Ф-18 | ДУ |  |  |  |  | 1.564
26 | АО "Комбинат "Стройконструкция" | ПС 4 | Ф-25 | ДУ |  |  |  |  | 0.02088
27 | ПАО "МТЭЦ" | ПС 4 | Ф-31, Ф-10 | ДУ | 5 |  |  |  | 0
28 | АО "МОЭСК" | ПС 4 | Ф-5 | ДУ | 5 |  |  |  | 2.162
|  |  | Ф-13 | [5 empty] | 0.65658
|  |  | Ф-15 | [5 empty] | 1.882
|  |  | Ф-17 | [5 empty] | 1.7341
|  |  | Ф-27 | [5 empty] | 0.4965
|  |  | Ф-33 | [5 empty] | 1.0361
|  |  | Ф-35 | [5 empty] | 0.83682
29 | АО "МОЭСК" |  | Ф-8 | [5 empty] | 0.98244
|  |  | Ф-12 | [5 empty] | 1.8284
|  |  | Ф-20 | [5 empty] | 0.32322
|  |  | Ф-24 | [5 empty] | 1.4697
|  |  | Ф-26 | [5 empty] | 0.97848
|  |  | Ф-28 | [5 empty] | 0.75258
30 | АО "ММРП" | ПС 57 | Ф-9, Ф-10 | ДУ | 5 |  |  |  |  | 1.4576
|  |  | Ф-15 | [6 empty] | 0.06792
|  |  | Ф-16, Ф-18 | [6 empty] | 1.246
31 | ФГБОУ ВО "МГТУ" |  | Ф-21 | ДУ | [5 empty] | 0
|  |  | Ф-22 | [6 empty] | 0
32 | ООО "Мурманская судоверфь-Энергосеть" |  | Ф-11 | ДУ | [5 empty] | 0.4584
|  |  | Ф-12 | [6 empty] | 0.4044
33 | ИП Рейзвих |  | ф-17 | ДУ | [5 empty] | 0.14346
34 | ООО "Первый Мурманский терминал" |  | Ф-13 | ДУ | [5 empty] | 0.46728
|  |  | Ф-14 | [6 empty] | 0
|  |  | Ф-20 | [6 empty] | 0.00072
35 | ПГИ КНЦ РАН, ФГБОУ ВО "МГТУ |  | Ф-23 | ДУ | [5 empty] | 0.07464
|  |  | Ф-24 | [6 empty] | 0.74532
36 | ОСНТ (9км а/дороги), П/Ф"Снежная", ООО "Параллель 68", ООО "Спецгруз", Антик, ИП "Шушенян" "Упрдор" Кола АО "МЭС" (Ф-11) | ПС 89 | В-6 Т-1 В-6 Т-2 (1 и 2 секции 6 кВ) | ДУ | 20 |  |  |  |  | 0.37256
37 | АО «Управление Отходами» (Ф-22), Радиостанция №3 (Ф-16), РЭС "Александровский " филиала "Северо-Западный" АО "Оборонэнерго" (Ф-10), ООО «Спектрум» АО "НТ "Лавна" (Ф-24), ООО "ОленБетон" (Ф-26), УК ООО "Кола ЖКХ", МУП Кольского района «УЖКХ» (Ф-12), (Ф-18) ПАО Ростелеком, ПАО Теле2, ПАО МТС, ПАО Мегафон, АО "Ямалтранстрой" | ПС 3 | В-6 Т-2 (2 сек. 6 кВ), | ДУ | 20 |  |  |  |  | 0.5841
38 | ООО «Спектрум» (АО "НТ "Лавна") | ПС 3 | Ф-23 | ДУ | 20 |  |  |  |  | 0
39 | МУП Кольского района «УЖКХ». | ПС 3 | Ф-15 | [6 empty] | 0
40 | ООО "Полярная звезда" | ПС 3 | Ф-13 | [6 empty] | 0
41 | РЭС "Александровский " филиала "Северо-Западный" АО "Оборонэнерго" | ПС 3 | Ф-11 | [6 empty] | 0.22392
42 | ООО "Полярная звезда", ПАО Ростелеком, ПАО Теле2, ПАО МТС, АО "Ямалтранстрой", ООО "Океан", ООО "Баренцпродукт" | ПС 3 | Ф-9 | [6 empty] | 0.3888
43 | ООО "ЛГОК" | ПС 31 | Ф-5 | ОП ( потребителя) | 20 |  |  |  |  | 0
|  |  | Ф-8 | [6 empty] | 2.94
|  |  | Ф-7 | [6 empty] | 0.73
44 | ООО "НОВАТЭК-Мурманск" | ПС 150 кВ Белокаменка | присоединения ООО "НОВАТЭК-Мурманск" | ОП ( потребителя) | 20 | 5.91
45 | ООО "СК "Северо-Запада" (ф-23), ПАО «НК Роснефть»- Мурманскнефтепродукт» (ф-29), АО МОЭСК (ф-3,5,7,9,15,17,27,31), ООО "Людмила плюс" (ф-21) | ПС 64 | В-6 Т-1 (1 сек.6 кВ) | ДУ | 5 | [5 empty] | 4.2948
46 | АО МОЭСК |  | Ф-4 | ДУ | [6 empty] | 0.777
|  |  | Ф-6 | [7 empty] | 0.7031
|  |  | Ф-16 | [7 empty] | 1.1912
|  |  | Ф-18 | [7 empty] | 0.6523
47 | ПАО «НК Роснефть»- Мурманскнефтепродукт» |  | Ф-22 | ДУ | [6 empty] | 0.0303
48 | ООО "Людмила плюс" |  | Ф-24 | ДУ | [6 empty] | 0
49 | АО МОЭСК (ф-13,14,15,16), АО "Кипрей" (ф-11,12,Т-3, Т-4, Т-5, Т-6) | ПС 419 | В-6 Т-1 В-6 Т-2 (1 и 2 секции 6 кВ) | ДУ | 5 | [5 empty] | 6.3553
50 | Потребители ПС 335: ООО ЛК Уралсиб (ООО «Техноинвест») (ф-23,24) АО "Электротранспорт" (ф-21,22) ИП Якимов А.Г. (ф-16), АО МОЭСК (ф-4,5,7,8,14,15,17,18,19,20) | ПС 6 | Выключатели линий 35 кВ ВМ-38, ВМ-39 (ПС 335) | ОП (МФ) | 5 | [6 empty] | 8.4195
51 | ООО "АрктикШельфСервис" | ПС 6 | Ф-27 | ОП (МФ) | 20 | [6 empty] | 1.431
|  |  | Ф-28 | [8 empty] | 0
52 | ИП Мищук |  | ф-29 | ОП (МФ) | [7 empty] | 0.02034
53 | ООО"Аврора" |  | Ф-12 | ОП (МФ) | [7 empty] | 0.41904
|  |  | Ф-45 | [8 empty] | 0
54 | ООО "Возрождение" |  | Ф-13 | ОП (МФ) | [7 empty] | 0.28647
|  |  | Ф-24 | [8 empty] | 0.00063
55 | ООО "КронЭнергоСети" |  | Ф-7 | ОП (МФ) | [7 empty] | 0.2448
|  |  | Ф-8 | [8 empty] | 0.22014
56 | АО "МОЭСК" |  | Ф-16 | ОП (МФ) | [7 empty] | 0.92124
|  |  | Ф-30 | [8 empty] | 1.1551
|  |  | Ф-31 | [8 empty] | 0.11142
|  |  | Ф-43 | [8 empty] | 1.0438
57 | АО "МЭС" |  | Ф-3 | ОП (МФ) | [7 empty] | 0.2493
|  |  | Ф-42 | [8 empty] | 0.45315
58 | ИП "Жаднов" |  | ф-48 | ОП (МФ) | [7 empty] | 0.35664
59 | ООО «Корд Компани» | ПС 388 | Ф-30 | ДУ | 20 | [7 empty] | 0.000576
|  |  | Ф-33 | [9 empty] | 0.06552
60 | ООО "МурманФиш" |  | Ф-7 | ДУ | [8 empty] | 0.21456
61 | АО МОЭСК |  | Ф-5 | ДУ | [8 empty] | 0.2039
|  |  | Ф-6 | [9 empty] | 0.05094
|  |  | Ф-24 | [9 empty] | 0.09252
|  |  | Ф-25 | [9 empty] | 0
|  |  | Ф-27 | [9 empty] | 0.01296
61 | ООО "Мурманский складской терминал" |  | Ф-20, Ф-26, Ф-29 | ДУ | [8 empty] | 0.81324
62 | ПАО "ММТП" | ПС 301 | Ф-15 | ОВБ (МФ) | 60 |  |  |  | 0.78264
|  |  | Ф-19 | [5 empty] | 0.98688
|  |  | Ф-44 | [5 empty] | 0.3156
63 | АО "МОЭСК" |  | Ф-3 | ОВБ (МФ) |  |  |  |  | 1.3244
|  |  | Ф-4 | [5 empty] | 0.28632
|  |  | Ф-8 | [5 empty] | 0.37908
|  |  | Ф-24 | [5 empty] | 0.66411
|  |  | Ф-34 | [5 empty] | 0.71688
|  |  | Ф-35 | [5 empty] | 0.12024
|  |  | Ф-45 | [5 empty] | 0.64296
|  |  | Ф-55 | [5 empty] | 0.3774
|  |  | Ф-56 | [5 empty] | 0.0234
64 | ООО Крондекс |  | ф-16 | ОВБ (МФ) |  |  |  |  | 0.20133
65 | ООО "Мурманский балкерный терминал" |  | ф-20, ф-49, ф-51 | ОВБ (МФ) |  |  |  |  | 0.64248
66 | АО "Электротранспорт" |  | Ф-5, Ф-10 | ОВБ (МФ) |  |  |  |  | 0.18432
67 | АО "МОЭСК" | ПС 389 | Ф-4 | ОВБ (МФ) | 60 | [5 empty] | 0.05598
|  |  | Ф-35 | [7 empty] | 0.89586
|  |  | Ф-43 | [7 empty] | 0.78426
68 | ПАО "Завод ТБО" |  | Ф-10 | ОВБ (МФ) | [6 empty] | 0.0585
|  |  | Ф-17 | [7 empty] | 0.1035
68 | ПАО "МТЭЦ" |  | Ф-7 | ОВБ (МФ) | [6 empty] | 0.73944
|  |  | Ф-20 | [7 empty] | 0.27828
|  |  | Ф-36 | [7 empty] | 0
69 | АО "МОЭСК" | ПС 302 | Ф-4 | ОВБ (МФ) | 60 | [8 empty] | 1.8607
|  |  | Ф-5 | [10 empty] | 0.44976
|  |  | Ф-6 | [10 empty] | 0.13824
|  |  | Ф-15 | [10 empty] | 1.0181
|  |  | Ф-34 | [10 empty] | 0.61488
70 | ООО "ФинСан" |  | Ф-3, Ф-8, Ф-46 | ОВБ (МФ) | [9 empty] | 0.43452
71 | АО "Электротранспорт" |  | Ф-32 | ОВБ (МФ) | [9 empty] | 0.07794
|  |  | Ф-44 | [10 empty] | 0.17424
72 | ООО "Евро-Линия" |  | ф-38 | ОВБ (МФ) | [9 empty] | 0.030105
73 | ЗАО "Кольская инжиниринговая Компания" |  | Ф-43 | ОВБ (МФ) | [9 empty] | 0.02259
74 | ИП Сметанин Д.С. |  | Ф-36, Ф-49 | ОВБ (МФ) | [9 empty] | 0.30564
75 | РЭС "Североморский" филиала "Северо-Западный" АО "Оборонэнерго" | ПС 2 | присоединения в сети потребителя | ОП (потребителя) | 5 | [7 empty] | 1.08
76 | РЭС "Североморский" филиала "Северо-Западный" АО "Оборонэнерго" | ПС 326 | присоединения в сети потребителя | ОП (потребителя) | 20 | [7 empty] | 1.6
77 |  |  | Район г. Ковдора энергосистемы Мурманской области ( п. 5.3)
78 | АО "Ковдорский ГОК" | ПС 40А, 40Б, ПС 40В | присоединения в сети потребителя | ОП (потребителя) | 20 | [9 empty] | 33.531
79 |  |  | Район г. Мончегорска, г. Апатиты энергосистемы Мурманской области (п. 5.4)
80 | АО "Северо -Западная Фосфорная Компания" | ПС -150 кВ "Олений ручей" | присоединения в сети потребителя | ОП ( потребителя) | 20 | 5.367
81 | АО "Кольская ГМК" пл.Мончегорск | АО "Кольская ГМК" РП-70 | присоединения в сети потребителя | ОП ( потребителя) | 20 | [7 empty] | 9.843
82 | АО "Кольская ГМК" пл.Мончегорск | АО Кольская ГМК РП-14 | присоединения в сети потребителя | ОП ( потребителя) | 20 |  |  | 14.101
83 | АО "Кольская ГМК" пл.Мончегорск | АО "Кольская ГМК" ГПП-11В ф.502,602 | присоединения в сети потребителя | ОП ( потребителя) | 60 | [8 empty] | 12.911
84 | АО "Апатит" | ПС-38 промплощадка АНОФ-2 | присоединения в сети потребителя | ОП ( потребителя) | 20 |  | 7.22
85 | АО "Апатит" | ПС-90 промплощадка АНОФ-3 | присоединения в сети потребителя | ОП ( потребителя) | 60 |  |  |  |  | 11.04 | 9.82 | 8.59 | 8.47
86 | АО "Апатит" | ПС-76 промплощадка Восточного рудника | присоединения в сети потребителя | ОП (потребителя) | 60 | [8 empty] | 0.07
ИТОГО |  |  |  |  | до 5 мин. | 12.072 | 30.4543 | 43.2968 | 60.7811 | 65.8469 | 79.8509 | 88.2704 | 89.3504 | 89.3504 | 89.3504
[5 empty] | от 5 до 20 мин | 11.277 | 18.497 | 32.598 | 32.598 | 37.8374 | 37.8374 | 44.7504 | 57.6477 | 57.6477 | 111.1787
[5 empty] | от 20 до 60 мин. | 0 | 0 | 0 | 7.6481 | 18.6881 | 31.4239 | 40.0139 | 48.4839 | 66.5916 | 66.5916
[5 empty] | всего | 23.349 | 48.9513 | 75.8948 | 101.0272 | 122.3724 | 149.1122 | 173.0348 | 195.482 | 213.5896 | 267.1206
[5 empty] | всего по ДУ | 12.072 | 29.0643 | 41.9068 | 59.3911 | 66.0263 | 80.0303 | 80.0303 | 81.4845 | 81.4845 | 81.4845
в т.ч по району севернее г. Мончегорска энергосистемы Мурманской области п. (5.2) |  |  |  |  | до 5 мин. | 12.072 | 30.4543 | 43.2968 | 60.7811 | 65.8469 | 79.8509 | 88.2704 | 89.3504 | 89.3504 | 89.3504
[5 empty] | от 5 до 20 мин. | 5.91 | 5.91 | 5.91 | 5.91 | 11.1494 | 11.1494 | 18.0624 | 21.1167 | 21.1167 | 21.1167
[5 empty] | от 20 до 60 мин. | 0 | 0 | 0 | 7.6481 | 7.6481 | 10.5639 | 10.5639 | 10.5639 | 15.6906 | 15.6906
[5 empty] | всего | 17.982 | 36.3643 | 49.2068 | 74.3392 | 84.6444 | 101.5642 | 116.8968 | 121.031 | 126.1576 | 126.1576
[5 empty] | всего по ДУ | 12.072 | 29.0643 | 41.9068 | 59.3911 | 66.0263 | 80.0303 | 80.0303 | 81.4845 | 81.4845 | 81.4845
в т.ч. по району г. Ковдора энергосистемы Мурманской области ( п. 5.3): |  |  |  |  | до 5 мин. | 0 | 0 | 0 | 0 | 0 | 0 | 0 | 0 | 0 | 0
[5 empty] | от 5 до 20 мин. | 0 | 0 | 0 | 0 | 0 | 0 | 0 | 0 | 0 | 33.531
[5 empty] | от 20 до 60 мин. | 0 | 0 | 0 | 0 | 0 | 0 | 0 | 0 | 0 | 0
[5 empty] | всего | 0 | 0 | 0 | 0 | 0 | 0 | 0 | 0 | 0 | 33.531
[5 empty] | всего по ДУ | 0 | 0 | 0 | 0 | 0 | 0 | 0 | 0 | 0 | 0
в т.ч. по району г. Мончегорска, г. Апатиты энергосистемы Мурманской области ( п. 5.4): |  |  |  |  | до 5 мин. | 0 | 0 | 0 | 0 | 0 | 0 | 0 | 0 | 0 | 0
[5 empty] | от 5 до 20 мин. | 5.367 | 12.587 | 26.688 | 26.688 | 26.688 | 26.688 | 26.688 | 36.531 | 36.531 | 36.531
[5 empty] | от 20 до 60 мин. | 0 | 0 | 0 | 0 | 11.04 | 20.86 | 29.45 | 37.92 | 50.901 | 50.901
[5 empty] | всего | 5.367 | 12.587 | 26.688 | 26.688 | 37.728 | 47.548 | 56.138 | 74.451 | 87.432 | 87.432
[5 empty] | всего по ДУ | 0 | 0 | 0 | 0 | 0 | 0 | 0 | 0 | 0 | 0
1. Величина потребления электрической мощности потребителей, указанная в графике, определена для условий прохождения максимума нагрузок при среднесуточных температурах наружного воздуха соответствующих температуре наиболее холодной пятидневки с обеспеченностью 0,92 (-29,2°С)

## 17
ГРАФИК временного отключения потребления на 2022/2023гг. по Мурманскому филиалу ПАО «Россети Северо-Запад» на территории Мурманской области
№ п/п | Потребитель | Наименование подстанции | Наименование фидера | способ ввода отключения по графику | время отключения (мин.) | очереди ограничения, МВт 2022-2023
[6 empty] | I | II | III | IV | V | VI | VII | VIII | IX | X
1 | Филиал АО "СУАЛ" КАЗ-СУАЛ | ГЭС 3 | КПП-1,КПП-2 | ОП ( потребителя) | 20 | [9 empty] | 20
2 |  |  | Район севернее г. Мончегорска энергосистемы Мурманской области (п. 5.2)
3 | АО "Олкон" | ПС 30 | ШП-1 | ДУ | 5 | 7.053
4 | АО "Олкон" | ПС 30 | ШП-2 | ДУ | 5 | 5.389
5 | АО "Олкон" | ПС 30 | ф-31 | ДУ | 5 |  | 1.433
6 | АО "Олкон" | ПС 30 | ф-18 | ДУ | 5 |  | 0.017
7 | АО "Олкон" |  | ф-23 |  |  |  | 0.013
8 | АО "Олкон" |  | ф-30 |  |  |  | 2.177
9 | АО "Олкон" | ПС 330 Оленегорск | Л-76 | ОП (КПМЭС) | 5 |  | 0
10 | ОМЗ ПС 96 | ПС 330 Оленегорск | Л-72, Л-73 | ОП (КПМЭС) | 5 |  | 1.261
11 | АО МОЭСК (Ф-16,20,23,27) ООО «Технострой» (Ф-19) ФКУ Упрдор «Кола» (Ф-15) ООО СНТСН "Север-1", ДНТ "Свой дом" (Ф-14) ИП Арчинов, ООО "Евро-линия" (Ф-11,12) ДНП «Кола» (Ф-8), ООО «С/К Пригородный» (Ф-6), (Ф-18) : ООО "ОленБетон", "Гамма -Колор", ИП "Курдыбаха", АГК №350, СОРЭКС (Ф-22): АГК №375, АГК№354 | ПС 108 | В-6 Т-3 В-6 Т-4 (1 и 2 секции 6 кВ) | ДУ | 5 |  | 2.8656
12 | МОЭСК (Ф-1,3,5,20,23,26), АО «Комбинат «Стройконструкция» (Ф-2), ООО "Севнотэк" (Ф-8), ООО "АкваНорд" (Ф-7,10), ОАО "РЖД" (Ф-14,19), "Колтак"(Ф-16,Ф-25 к.1), ООО "Питер-строй" (Ф-25 к.2) ООО "ПТК ГРАНИ", ИП Воротынцева (Ф-17,18), АО «Мурманэнергосбыт» (Ф-23), АО «АМНГР» (Ф-21,22), (Ф-13): Радиостанция №2, ООО "Трест Мурманскморстрой" "Кола Трейд+",СТО "Владимир", ПАО "Мурманоблгаз"(управление), Севрыбхолодфлот, ДНТ "Дорожное", ДНТ "Радуга", ДНТ "Северная усадьба", БизнесПроект, "Спецтехнология", ООО"РЭНТЛ" | ПС 8 | В-6 Т-1 В-6 Т-2 (1 и 2 секции 6 кВ) | ДУ | 5 |  | 8.4957
13 | ООО «Рыбная компания «Полярное море+» (Ф-18,21), АО "Нефтяной терминал "Лавна" (обслуж. ООО "Сантех-Норд СМУ-1") (Ф-3,4,10,11,19,24) ОАО "МАГЭ" (Ф-16) ООО "МТП "Лавна"" (Ф-17) | ПС 100 | выключатели В-10 Т-1 В-10 Т-2 (1 и 2 секции 10 кВ) | ДУ | 5 |  | 2.1765
14 | Потребители ПС 338 : ММБУ «УДХ» (Ф-3) МОЭСК (Ф-4,6,7,11,16,21), ООО "Кристи" (Ф-26,27), ИП Хлебушкин (Ф-25,30), ООО “Огни Мурманска-Спорт”(Ф-24), АО "Электротранспорт" (Ф-22,23), ООО «ФинСан» (Ф-5,28), ООО «Лабиринт +» (Ф-8), ООО "Ремстройснаб" (Ф-9,20) ООО "Севертранс" (Ф-20) | ПС 53 | ВМ -28, ВМ-29 (ПС 338) | ДУ | 5 |  |  | 6.291
15 | АО МОЭСК (ф-7,9,11,13), АО «Электротранспорт» (Ф-21), ГАУМО «ЦСП» (Ф-25) ООО "Терминал", Диал, Диком, МБУ "УДХ", "Норд Вест", ООО "Тетра", ООО "Людмила+", ООО "Адмантстрой", ООО "Руссрой-М", Склад "Строймакс", "Автодор", Колбасный цех,ООО "Фрегат", "ЭхоНорд" | ПС 53 | В-6 Т-1 (1 секция 6 кВ) | ДУ | 5 |  |  | 3.3678
16 | ООО “Огни Мурманска-Спорт” | ПС 53 | Ф-26 | ДУ | 5 |  |  | 0.24768
17 | ГАУМО «ЦСП» | ПС 53 | Ф-24 | ДУ |  |  |  | 0.05232
18 | АО «Электротранспорт» | ПС 53 | Ф-20 | ДУ |  |  |  | 0.00048
19 | ИП Кузнецова | ПС 53 | Ф-12 | ДУ |  |  |  | 0.0648
20 | АО МОЭСК |  | Ф-6 | ДУ |  |  |  | 0.95652
|  | ПС 53 | Ф-8 |  |  |  |  | 1.6212
|  |  | Ф-10 |  |  |  |  | 0.1644
21 | АО "Электротранспорт" |  | Ф-14 | ДУ | 5 |  |  |  | 0
|  | ПС 4 | Ф-22 | [5 empty] | 0.00036
|  |  | Ф-29 | [5 empty] | 0.15867
|  |  | Ф-39 | [5 empty] | 0.05964
22 | ООО "Прагма Капитал" | ПС 4 | Ф-6, Ф-23 | ДУ | 5 |  |  |  | 0.16875
23 | АО "Мурманскпромстрой" | ПС 4 | Ф-7 | ДУ |  |  |  |  | 0.08001
24 | ФГБУ "ЦЖКУ" ОСК СФ МОРФ ЖЭКО №1 (Нах.уч-ще) | ПС 4 | Ф-3 | ДУ |  |  |  |  | 0.09108
|  |  | Ф-34 | [5 empty] | 0.19242
25 | ЗАО "Кипрей" | ПС 4 | Ф-18 | ДУ |  |  |  |  | 1.5424
26 | АО "Комбинат "Стройконструкция" | ПС 4 | Ф-25 | ДУ |  |  |  |  | 0.01134
27 | ПАО "МТЭЦ" | ПС 4 | Ф-31, Ф-10 | ДУ | 5 |  |  |  | 0.00012
28 | АО "МОЭСК" | ПС 4 | Ф-5 | ДУ | 5 |  |  |  | 2.0909
|  |  | Ф-13 | [5 empty] | 0.64866
|  |  | Ф-15 | [5 empty] | 1.8738
|  |  | Ф-17 | [5 empty] | 1.7712
|  |  | Ф-27 | [5 empty] | 0.47694
|  |  | Ф-33 | [5 empty] | 1.073
|  |  | Ф-35 | [5 empty] | 0.80154
29 | АО "МОЭСК" |  | Ф-8 | [5 empty] | 0.9981
|  |  | Ф-12 | [5 empty] | 1.8241
|  |  | Ф-20 | [5 empty] | 0.3378
|  |  | Ф-24 | [5 empty] | 1.4234
|  |  | Ф-26 | [5 empty] | 1.0116
|  |  | Ф-28 | [5 empty] | 0.83106
30 | АО "ММРП" | ПС 57 | Ф-9, Ф-10 | ДУ | 5 |  |  |  |  | 1.5305
|  |  | Ф-15 | [6 empty] | 0.06624
|  |  | Ф-16, Ф-18 | [6 empty] | 1.4656
31 | ФГБОУ ВО "МГТУ" |  | Ф-21 | ДУ | [5 empty] | 0
|  |  | Ф-22 | [6 empty] | 0
32 | ООО "Мурманская судоверфь-Энергосеть" |  | Ф-11 | ДУ | [5 empty] | 0.26304
|  |  | Ф-12 | [6 empty] | 0.35904
33 | ИП Рейзвих |  | ф-17 | ДУ | [5 empty] | 0.15156
34 | ООО "Первый Мурманский терминал" |  | Ф-13 | ДУ | [5 empty] | 0.60768
|  |  | Ф-14 | [6 empty] | 0
|  |  | Ф-20 | [6 empty] | 0.00048
35 | ПГИ КНЦ РАН, ФГБОУ ВО "МГТУ |  | Ф-23 | ДУ | [5 empty] | 0.0642
|  |  | Ф-24 | [6 empty] | 0.71712
36 | ОСНТ (9км а/дороги), П/Ф"Снежная", ООО "Параллель 68", ООО "Спецгруз", Антик, ИП "Шушенян" "Упрдор" Кола АО "МЭС" (Ф-11) | ПС 89 | В-6 Т-1 В-6 Т-2 (1 и 2 секции 6 кВ) | ДУ | 20 |  |  |  |  | 0.3533
37 | АО «Управление Отходами» (Ф-22), Радиостанция №3 (Ф-16), РЭС "Александровский " филиала "Северо-Западный" АО "Оборонэнерго" (Ф-10), ООО «Спектрум» АО "НТ "Лавна" (Ф-24), ООО "ОленБетон" (Ф-26), УК ООО "Кола ЖКХ", МУП Кольского района «УЖКХ» (Ф-12), (Ф-18) ПАО Ростелеком, ПАО Теле2, ПАО МТС, ПАО Мегафон, АО "Ямалтранстрой" | ПС 3 | В-6 Т-2 (2 сек. 6 кВ), | ДУ | 20 |  |  |  |  | 0.5922
38 | ООО «Спектрум» (АО "НТ "Лавна") | ПС 3 | Ф-23 | ДУ | 20 |  |  |  |  | 0
39 | МУП Кольского района «УЖКХ». | ПС 3 | Ф-15 | [6 empty] | 0
40 | ООО "Полярная звезда" | ПС 3 | Ф-13 | [6 empty] | 0
41 | РЭС "Александровский " филиала "Северо-Западный" АО "Оборонэнерго" | ПС 3 | Ф-11 | [6 empty] | 0.21216
42 | ООО "Полярная звезда", ПАО Ростелеком, ПАО Теле2, ПАО МТС, АО "Ямалтранстрой", ООО "Океан", ООО "Баренцпродукт" | ПС 3 | Ф-9 | [6 empty] | 0.39996
43 | ООО "ЛГОК" | ПС 31 | Ф-5 | ОП ( потребителя) | 20 |  |  |  |  | 0
|  |  | Ф-8 | [6 empty] | 3
|  |  | Ф-7 | [6 empty] | 0.72
44 | ООО "НОВАТЭК-Мурманск" | ПС 150 кВ Белокаменка | присоединения ООО "НОВАТЭК-Мурманск" | ОП ( потребителя) | 20 | 5.94
45 | ООО "СК "Северо-Запада" (ф-23), ПАО «НК Роснефть»- Мурманскнефтепродукт» (ф-29), АО МОЭСК (ф-3,5,7,9,15,17,27,31), ООО "Людмила плюс" (ф-21) | ПС 64 | В-6 Т-1 (1 сек.6 кВ) | ДУ | 5 | [5 empty] | 4.284
46 | АО МОЭСК |  | Ф-4 | ДУ | [6 empty] | 0.7944
|  |  | Ф-6 | [7 empty] | 0.6964
|  |  | Ф-16 | [7 empty] | 1.1882
|  |  | Ф-18 | [7 empty] | 0.6356
47 | ПАО «НК Роснефть»- Мурманскнефтепродукт» |  | Ф-22 | ДУ | [6 empty] | 0.0317
48 | ООО "Людмила плюс" |  | Ф-24 | ДУ | [6 empty] | 0
49 | АО МОЭСК (ф-13,14,15,16), АО "Кипрей" (ф-11,12,Т-3, Т-4, Т-5, Т-6) | ПС 419 | В-6 Т-1 В-6 Т-2 (1 и 2 секции 6 кВ) | ДУ | 5 | [5 empty] | 6.1681
50 | Потребители ПС 335: ООО ЛК Уралсиб (ООО «Техноинвест») (ф-23,24) АО "Электротранспорт" (ф-21,22) ИП Якимов А.Г. (ф-16), АО МОЭСК (ф-4,5,7,8,14,15,17,18,19,20) | ПС 6 | Выключатели линий 35 кВ ВМ-38, ВМ-39 (ПС 335) | ОП (МФ) | 5 | [6 empty] | 8.568
51 | ООО "АрктикШельфСервис" | ПС 6 | Ф-27 | ОП (МФ) | 20 | [6 empty] | 1.1673
|  |  | Ф-28 | [8 empty] | 0
52 | ИП Мищук |  | ф-29 | ОП (МФ) | [7 empty] | 0.020745
53 | ООО"Аврора" |  | Ф-12 | ОП (МФ) | [7 empty] | 0.41328
|  |  | Ф-45 | [8 empty] | 0
54 | ООО "Возрождение" |  | Ф-13 | ОП (МФ) | [7 empty] | 0.25416
|  |  | Ф-24 | [8 empty] | 0.00054
55 | ООО "КронЭнергоСети" |  | Ф-7 | ОП (МФ) | [7 empty] | 0.2286
|  |  | Ф-8 | [8 empty] | 0.16722
56 | АО "МОЭСК" |  | Ф-16 | ОП (МФ) | [7 empty] | 0.93834
|  |  | Ф-30 | [8 empty] | 1.1597
|  |  | Ф-31 | [8 empty] | 0.10998
|  |  | Ф-43 | [8 empty] | 1.0494
57 | АО "МЭС" |  | Ф-3 | ОП (МФ) | [7 empty] | 0.13428
|  |  | Ф-42 | [8 empty] | 0.4419
58 | ИП "Жаднов" |  | ф-48 | ОП (МФ) | [7 empty] | 0.37476
59 | ООО «Корд Компани» | ПС 388 | Ф-30 | ДУ | 20 | [7 empty] | 0.00072
|  |  | Ф-33 | [9 empty] | 0.06606
60 | ООО "МурманФиш" |  | Ф-7 | ДУ | [8 empty] | 0.2556
61 | АО МОЭСК |  | Ф-5 | ДУ | [8 empty] | 0.17669
|  |  | Ф-6 | [9 empty] | 0.05328
|  |  | Ф-24 | [9 empty] | 0.08916
|  |  | Ф-25 | [9 empty] | 9e-05
|  |  | Ф-27 | [9 empty] | 0.01788
61 | ООО "Мурманский складской терминал" |  | Ф-20, Ф-26, Ф-29 | ДУ | [8 empty] | 0.78696
62 | ПАО "ММТП" | ПС 301 | Ф-15 | ОВБ (МФ) | 60 |  |  |  | 1.3574
|  |  | Ф-19 | [5 empty] | 0.99072
|  |  | Ф-44 | [5 empty] | 0.69384
63 | АО "МОЭСК" |  | Ф-3 | ОВБ (МФ) |  |  |  |  | 1.2824
|  |  | Ф-4 | [5 empty] | 0.29616
|  |  | Ф-8 | [5 empty] | 0.387
|  |  | Ф-24 | [5 empty] | 0.65871
|  |  | Ф-34 | [5 empty] | 0.69372
|  |  | Ф-35 | [5 empty] | 0.10692
|  |  | Ф-45 | [5 empty] | 0.61074
|  |  | Ф-55 | [5 empty] | 0.36918
|  |  | Ф-56 | [5 empty] | 0.02142
64 | ООО Крондекс |  | ф-16 | ОВБ (МФ) |  |  |  |  | 0.19026
65 | ООО "Мурманский балкерный терминал" |  | ф-20, ф-49, ф-51 | ОВБ (МФ) |  |  |  |  | 0.53496
66 | АО "Электротранспорт" |  | Ф-5, Ф-10 | ОВБ (МФ) |  |  |  |  | 0.19098
67 | АО "МОЭСК" | ПС 389 | Ф-4 | ОВБ (МФ) | 60 | [5 empty] | 0.04152
|  |  | Ф-35 | [7 empty] | 0.9117
|  |  | Ф-43 | [7 empty] | 0.80478
68 | ПАО "Завод ТБО" |  | Ф-10 | ОВБ (МФ) | [6 empty] | 0.05742
|  |  | Ф-17 | [7 empty] | 0.09954
68 | ПАО "МТЭЦ" |  | Ф-7 | ОВБ (МФ) | [6 empty] | 0.69642
|  |  | Ф-20 | [7 empty] | 0.3159
|  |  | Ф-36 | [7 empty] | 0
69 | АО "МОЭСК" | ПС 302 | Ф-4 | ОВБ (МФ) | 60 | [8 empty] | 1.9136
|  |  | Ф-5 | [10 empty] | 0.38532
|  |  | Ф-6 | [10 empty] | 0.13494
|  |  | Ф-15 | [10 empty] | 1.008
|  |  | Ф-34 | [10 empty] | 0.62748
70 | ООО "ФинСан" |  | Ф-3, Ф-8, Ф-46 | ОВБ (МФ) | [9 empty] | 0.52938
71 | АО "Электротранспорт" |  | Ф-32 | ОВБ (МФ) | [9 empty] | 0.07866
|  |  | Ф-44 | [10 empty] | 0.18648
72 | ООО "Евро-Линия" |  | ф-38 | ОВБ (МФ) | [9 empty] | 0.010575
73 | ЗАО "Кольская инжиниринговая Компания" |  | Ф-43 | ОВБ (МФ) | [9 empty] | 0.01458
74 | ИП Сметанин Д.С. |  | Ф-36, Ф-49 | ОВБ (МФ) | [9 empty] | 0.30078
75 | РЭС "Североморский" филиала "Северо-Западный" АО "Оборонэнерго" | ПС 2 | присоединения в сети потребителя | ОП (потребителя) | 5 | [7 empty] | 1.11
76 | РЭС "Североморский" филиала "Северо-Западный" АО "Оборонэнерго" | ПС 326 | присоединения в сети потребителя | ОП (потребителя) | 20 | [7 empty] | 1.7
77 |  |  | Район г. Ковдора энергосистемы Мурманской области ( п. 5.3)
78 | АО "Ковдорский ГОК" | ПС 40А, 40Б, ПС 40В | присоединения в сети потребителя | ОП (потребителя) | 20 | [9 empty] | 34.125
79 |  |  | Район г. Мончегорска, г. Апатиты энергосистемы Мурманской области (п. 5.4)
80 | АО "Северо -Западная Фосфорная Компания" | ПС -150 кВ "Олений ручей" | присоединения в сети потребителя | ОП ( потребителя) | 20 | 5.358
81 | АО "Кольская ГМК" пл.Мончегорск | АО "Кольская ГМК" РП-70 | присоединения в сети потребителя | ОП ( потребителя) | 20 | [7 empty] | 9.987
82 | АО "Кольская ГМК" пл.Мончегорск | АО Кольская ГМК РП-14 | присоединения в сети потребителя | ОП ( потребителя) | 20 |  |  | 14.024
83 | АО "Кольская ГМК" пл.Мончегорск | АО "Кольская ГМК" ГПП-11В ф.502,602 | присоединения в сети потребителя | ОП ( потребителя) | 60 | [8 empty] | 12.9
84 | АО "Апатит" | ПС-38 промплощадка АНОФ-2 | присоединения в сети потребителя | ОП ( потребителя) | 20 |  | 7.22
85 | АО "Апатит" | ПС-90 промплощадка АНОФ-3 | присоединения в сети потребителя | ОП ( потребителя) | 60 |  |  |  |  | 11.04 | 9.82 | 8.59 | 8.47
86 | АО "Апатит" | ПС-76 промплощадка Восточного рудника | присоединения в сети потребителя | ОП (потребителя) | 60 | [8 empty] | 0.07
ИТОГО |  |  |  |  | до 5 мин. | 12.442 | 30.8808 | 43.647 | 61.1139 | 66.3394 | 80.1378 | 88.7058 | 89.8158 | 89.8158 | 89.8158
[5 empty] | от 5 до 20 мин | 11.298 | 18.518 | 32.542 | 32.542 | 37.8196 | 37.8196 | 44.2799 | 57.4133 | 57.4133 | 111.5383
[5 empty] | от 20 до 60 мин. | 0 | 0 | 0 | 8.3845 | 19.4245 | 32.1718 | 40.7618 | 49.2318 | 67.3915 | 67.3915
[5 empty] | всего | 23.74 | 49.3988 | 76.189 | 102.0404 | 123.5835 | 150.1292 | 173.7475 | 196.4609 | 214.6207 | 268.7457
[5 empty] | всего по ДУ | 12.442 | 29.6198 | 42.386 | 59.8529 | 66.636 | 80.4345 | 80.4345 | 81.8809 | 81.8809 | 81.8809
в т.ч по району севернее г. Мончегорска энергосистемы Мурманской области п. (5.2) |  |  |  |  | до 5 мин. | 12.442 | 30.8808 | 43.647 | 61.1139 | 66.3394 | 80.1378 | 88.7058 | 89.8158 | 89.8158 | 89.8158
[5 empty] | от 5 до 20 мин. | 5.94 | 5.94 | 5.94 | 5.94 | 11.2176 | 11.2176 | 17.6779 | 20.8243 | 20.8243 | 20.8243
[5 empty] | от 20 до 60 мин. | 0 | 0 | 0 | 8.3845 | 8.3845 | 11.3118 | 11.3118 | 11.3118 | 16.5015 | 16.5015
[5 empty] | всего | 18.382 | 36.8208 | 49.587 | 75.4384 | 85.9415 | 102.6672 | 117.6955 | 121.9519 | 127.1417 | 127.1417
[5 empty] | всего по ДУ | 12.442 | 29.6198 | 42.386 | 59.8529 | 66.636 | 80.4345 | 80.4345 | 81.8809 | 81.8809 | 81.8809
в т.ч. по району г. Ковдора энергосистемы Мурманской области ( п. 5.3): |  |  |  |  | до 5 мин. | 0 | 0 | 0 | 0 | 0 | 0 | 0 | 0 | 0 | 0
[5 empty] | от 5 до 20 мин. | 0 | 0 | 0 | 0 | 0 | 0 | 0 | 0 | 0 | 34.125
[5 empty] | от 20 до 60 мин. | 0 | 0 | 0 | 0 | 0 | 0 | 0 | 0 | 0 | 0
[5 empty] | всего | 0 | 0 | 0 | 0 | 0 | 0 | 0 | 0 | 0 | 34.125
[5 empty] | всего по ДУ | 0 | 0 | 0 | 0 | 0 | 0 | 0 | 0 | 0 | 0
в т.ч. по району г. Мончегорска, г. Апатиты энергосистемы Мурманской области ( п. 5.4): |  |  |  |  | до 5 мин. | 0 | 0 | 0 | 0 | 0 | 0 | 0 | 0 | 0 | 0
[5 empty] | от 5 до 20 мин. | 5.358 | 12.578 | 26.602 | 26.602 | 26.602 | 26.602 | 26.602 | 36.589 | 36.589 | 36.589
[5 empty] | от 20 до 60 мин. | 0 | 0 | 0 | 0 | 11.04 | 20.86 | 29.45 | 37.92 | 50.89 | 50.89
[5 empty] | всего | 5.358 | 12.578 | 26.602 | 26.602 | 37.642 | 47.462 | 56.052 | 74.509 | 87.479 | 87.479
[5 empty] | всего по ДУ | 0 | 0 | 0 | 0 | 0 | 0 | 0 | 0 | 0 | 0
1. Величина потребления электрической мощности потребителей, указанная в графике, определена для условий прохождения максимума нагрузок при среднесуточных температурах наружного воздуха соответствующих температуре наиболее холодной пятидневки с обеспеченностью 0,92 (-29,2°С)

## 18
ГРАФИК временного отключения потребления на 2022/2023гг. по Мурманскому филиалу ПАО «Россети Северо-Запад» на территории Мурманской области
№ п/п | Потребитель | Наименование подстанции | Наименование фидера | способ ввода отключения по графику | время отключения (мин.) | очереди ограничения, МВт 2022-2023
[6 empty] | I | II | III | IV | V | VI | VII | VIII | IX | X
1 | Филиал АО "СУАЛ" КАЗ-СУАЛ | ГЭС 3 | КПП-1,КПП-2 | ОП ( потребителя) | 20 | [9 empty] | 20
2 |  |  | Район севернее г. Мончегорска энергосистемы Мурманской области (п. 5.2)
3 | АО "Олкон" | ПС 30 | ШП-1 | ДУ | 5 | 7.096
4 | АО "Олкон" | ПС 30 | ШП-2 | ДУ | 5 | 5.243
5 | АО "Олкон" | ПС 30 | ф-31 | ДУ | 5 |  | 1.669
6 | АО "Олкон" | ПС 30 | ф-18 | ДУ | 5 |  | 0.017
7 | АО "Олкон" |  | ф-23 |  |  |  | 0.012
8 | АО "Олкон" |  | ф-30 |  |  |  | 2.167
9 | АО "Олкон" | ПС 330 Оленегорск | Л-76 | ОП (КПМЭС) | 5 |  | 0
10 | ОМЗ ПС 96 | ПС 330 Оленегорск | Л-72, Л-73 | ОП (КПМЭС) | 5 |  | 1.141
11 | АО МОЭСК (Ф-16,20,23,27) ООО «Технострой» (Ф-19) ФКУ Упрдор «Кола» (Ф-15) ООО СНТСН "Север-1", ДНТ "Свой дом" (Ф-14) ИП Арчинов, ООО "Евро-линия" (Ф-11,12) ДНП «Кола» (Ф-8), ООО «С/К Пригородный» (Ф-6), (Ф-18) : ООО "ОленБетон", "Гамма -Колор", ИП "Курдыбаха", АГК №350, СОРЭКС (Ф-22): АГК №375, АГК№354 | ПС 108 | В-6 Т-3 В-6 Т-4 (1 и 2 секции 6 кВ) | ДУ | 5 |  | 2.9034
12 | МОЭСК (Ф-1,3,5,20,23,26), АО «Комбинат «Стройконструкция» (Ф-2), ООО "Севнотэк" (Ф-8), ООО "АкваНорд" (Ф-7,10), ОАО "РЖД" (Ф-14,19), "Колтак"(Ф-16,Ф-25 к.1), ООО "Питер-строй" (Ф-25 к.2) ООО "ПТК ГРАНИ", ИП Воротынцева (Ф-17,18), АО «Мурманэнергосбыт» (Ф-23), АО «АМНГР» (Ф-21,22), (Ф-13): Радиостанция №2, ООО "Трест Мурманскморстрой" "Кола Трейд+",СТО "Владимир", ПАО "Мурманоблгаз"(управление), Севрыбхолодфлот, ДНТ "Дорожное", ДНТ "Радуга", ДНТ "Северная усадьба", БизнесПроект, "Спецтехнология", ООО"РЭНТЛ" | ПС 8 | В-6 Т-1 В-6 Т-2 (1 и 2 секции 6 кВ) | ДУ | 5 |  | 8.3331
13 | ООО «Рыбная компания «Полярное море+» (Ф-18,21), АО "Нефтяной терминал "Лавна" (обслуж. ООО "Сантех-Норд СМУ-1") (Ф-3,4,10,11,19,24) ОАО "МАГЭ" (Ф-16) ООО "МТП "Лавна"" (Ф-17) | ПС 100 | выключатели В-10 Т-1 В-10 Т-2 (1 и 2 секции 10 кВ) | ДУ | 5 |  | 2.1825
14 | Потребители ПС 338 : ММБУ «УДХ» (Ф-3) МОЭСК (Ф-4,6,7,11,16,21), ООО "Кристи" (Ф-26,27), ИП Хлебушкин (Ф-25,30), ООО “Огни Мурманска-Спорт”(Ф-24), АО "Электротранспорт" (Ф-22,23), ООО «ФинСан» (Ф-5,28), ООО «Лабиринт +» (Ф-8), ООО "Ремстройснаб" (Ф-9,20) ООО "Севертранс" (Ф-20) | ПС 53 | ВМ -28, ВМ-29 (ПС 338) | ДУ | 5 |  |  | 6.4164
15 | АО МОЭСК (ф-7,9,11,13), АО «Электротранспорт» (Ф-21), ГАУМО «ЦСП» (Ф-25) ООО "Терминал", Диал, Диком, МБУ "УДХ", "Норд Вест", ООО "Тетра", ООО "Людмила+", ООО "Адмантстрой", ООО "Руссрой-М", Склад "Строймакс", "Автодор", Колбасный цех,ООО "Фрегат", "ЭхоНорд" | ПС 53 | В-6 Т-1 (1 секция 6 кВ) | ДУ | 5 |  |  | 3.3696
16 | ООО “Огни Мурманска-Спорт” | ПС 53 | Ф-26 | ДУ | 5 |  |  | 0.2382
17 | ГАУМО «ЦСП» | ПС 53 | Ф-24 | ДУ |  |  |  | 0.04656
18 | АО «Электротранспорт» | ПС 53 | Ф-20 | ДУ |  |  |  | 0.00048
19 | ИП Кузнецова | ПС 53 | Ф-12 | ДУ |  |  |  | 0.06516
20 | АО МОЭСК |  | Ф-6 | ДУ |  |  |  | 1.0287
|  | ПС 53 | Ф-8 |  |  |  |  | 1.6802
|  |  | Ф-10 |  |  |  |  | 0.1572
21 | АО "Электротранспорт" |  | Ф-14 | ДУ | 5 |  |  |  | 0
|  | ПС 4 | Ф-22 | [5 empty] | 0.00036
|  |  | Ф-29 | [5 empty] | 0.1647
|  |  | Ф-39 | [5 empty] | 0.0564
22 | ООО "Прагма Капитал" | ПС 4 | Ф-6, Ф-23 | ДУ | 5 |  |  |  | 0.16353
23 | АО "Мурманскпромстрой" | ПС 4 | Ф-7 | ДУ |  |  |  |  | 0.07416
24 | ФГБУ "ЦЖКУ" ОСК СФ МОРФ ЖЭКО №1 (Нах.уч-ще) | ПС 4 | Ф-3 | ДУ |  |  |  |  | 0.08586
|  |  | Ф-34 | [5 empty] | 0.17802
25 | ЗАО "Кипрей" | ПС 4 | Ф-18 | ДУ |  |  |  |  | 1.4949
26 | АО "Комбинат "Стройконструкция" | ПС 4 | Ф-25 | ДУ |  |  |  |  | 0.01098
27 | ПАО "МТЭЦ" | ПС 4 | Ф-31, Ф-10 | ДУ | 5 |  |  |  | 0
28 | АО "МОЭСК" | ПС 4 | Ф-5 | ДУ | 5 |  |  |  | 1.8045
|  |  | Ф-13 | [5 empty] | 0.62382
|  |  | Ф-15 | [5 empty] | 1.9564
|  |  | Ф-17 | [5 empty] | 1.816
|  |  | Ф-27 | [5 empty] | 0.46056
|  |  | Ф-33 | [5 empty] | 1.0946
|  |  | Ф-35 | [5 empty] | 0.83268
29 | АО "МОЭСК" |  | Ф-8 | [5 empty] | 1.0422
|  |  | Ф-12 | [5 empty] | 1.8511
|  |  | Ф-20 | [5 empty] | 0.3231
|  |  | Ф-24 | [5 empty] | 1.5352
|  |  | Ф-26 | [5 empty] | 1.0361
|  |  | Ф-28 | [5 empty] | 1.1666
30 | АО "ММРП" | ПС 57 | Ф-9, Ф-10 | ДУ | 5 |  |  |  |  | 1.4461
|  |  | Ф-15 | [6 empty] | 0.06252
|  |  | Ф-16, Ф-18 | [6 empty] | 1.5057
31 | ФГБОУ ВО "МГТУ" |  | Ф-21 | ДУ | [5 empty] | 0
|  |  | Ф-22 | [6 empty] | 0
32 | ООО "Мурманская судоверфь-Энергосеть" |  | Ф-11 | ДУ | [5 empty] | 0.34104
|  |  | Ф-12 | [6 empty] | 0.33672
33 | ИП Рейзвих |  | ф-17 | ДУ | [5 empty] | 0.15273
34 | ООО "Первый Мурманский терминал" |  | Ф-13 | ДУ | [5 empty] | 0.42912
|  |  | Ф-14 | [6 empty] | 0
|  |  | Ф-20 | [6 empty] | 0.00072
35 | ПГИ КНЦ РАН, ФГБОУ ВО "МГТУ |  | Ф-23 | ДУ | [5 empty] | 0.05016
|  |  | Ф-24 | [6 empty] | 0.73068
36 | ОСНТ (9км а/дороги), П/Ф"Снежная", ООО "Параллель 68", ООО "Спецгруз", Антик, ИП "Шушенян" "Упрдор" Кола АО "МЭС" (Ф-11) | ПС 89 | В-6 Т-1 В-6 Т-2 (1 и 2 секции 6 кВ) | ДУ | 20 |  |  |  |  | 0.3299
37 | АО «Управление Отходами» (Ф-22), Радиостанция №3 (Ф-16), РЭС "Александровский " филиала "Северо-Западный" АО "Оборонэнерго" (Ф-10), ООО «Спектрум» АО "НТ "Лавна" (Ф-24), ООО "ОленБетон" (Ф-26), УК ООО "Кола ЖКХ", МУП Кольского района «УЖКХ» (Ф-12), (Ф-18) ПАО Ростелеком, ПАО Теле2, ПАО МТС, ПАО Мегафон, АО "Ямалтранстрой" | ПС 3 | В-6 Т-2 (2 сек. 6 кВ), | ДУ | 20 |  |  |  |  | 0.6219
38 | ООО «Спектрум» (АО "НТ "Лавна") | ПС 3 | Ф-23 | ДУ | 20 |  |  |  |  | 0
39 | МУП Кольского района «УЖКХ». | ПС 3 | Ф-15 | [6 empty] | 0
40 | ООО "Полярная звезда" | ПС 3 | Ф-13 | [6 empty] | 0
41 | РЭС "Александровский " филиала "Северо-Западный" АО "Оборонэнерго" | ПС 3 | Ф-11 | [6 empty] | 0.21264
42 | ООО "Полярная звезда", ПАО Ростелеком, ПАО Теле2, ПАО МТС, АО "Ямалтранстрой", ООО "Океан", ООО "Баренцпродукт" | ПС 3 | Ф-9 | [6 empty] | 0.39384
43 | ООО "ЛГОК" | ПС 31 | Ф-5 | ОП ( потребителя) | 20 |  |  |  |  | 0
|  |  | Ф-8 | [6 empty] | 3.196
|  |  | Ф-7 | [6 empty] | 0.721
44 | ООО "НОВАТЭК-Мурманск" | ПС 150 кВ Белокаменка | присоединения ООО "НОВАТЭК-Мурманск" | ОП ( потребителя) | 20 | 5.66
45 | ООО "СК "Северо-Запада" (ф-23), ПАО «НК Роснефть»- Мурманскнефтепродукт» (ф-29), АО МОЭСК (ф-3,5,7,9,15,17,27,31), ООО "Людмила плюс" (ф-21) | ПС 64 | В-6 Т-1 (1 сек.6 кВ) | ДУ | 5 | [5 empty] | 4.3657
46 | АО МОЭСК |  | Ф-4 | ДУ | [6 empty] | 0.824
|  |  | Ф-6 | [7 empty] | 0.7045
|  |  | Ф-16 | [7 empty] | 1.2449
|  |  | Ф-18 | [7 empty] | 0.6101
47 | ПАО «НК Роснефть»- Мурманскнефтепродукт» |  | Ф-22 | ДУ | [6 empty] | 0.0249
48 | ООО "Людмила плюс" |  | Ф-24 | ДУ | [6 empty] | 0
49 | АО МОЭСК (ф-13,14,15,16), АО "Кипрей" (ф-11,12,Т-3, Т-4, Т-5, Т-6) | ПС 419 | В-6 Т-1 В-6 Т-2 (1 и 2 секции 6 кВ) | ДУ | 5 | [5 empty] | 5.9625
50 | Потребители ПС 335: ООО ЛК Уралсиб (ООО «Техноинвест») (ф-23,24) АО "Электротранспорт" (ф-21,22) ИП Якимов А.Г. (ф-16), АО МОЭСК (ф-4,5,7,8,14,15,17,18,19,20) | ПС 6 | Выключатели линий 35 кВ ВМ-38, ВМ-39 (ПС 335) | ОП (МФ) | 5 | [6 empty] | 9.0639
51 | ООО "АрктикШельфСервис" | ПС 6 | Ф-27 | ОП (МФ) | 20 | [6 empty] | 0.9816
|  |  | Ф-28 | [8 empty] | 0
52 | ИП Мищук |  | ф-29 | ОП (МФ) | [7 empty] | 0.01944
53 | ООО"Аврора" |  | Ф-12 | ОП (МФ) | [7 empty] | 0.39078
|  |  | Ф-45 | [8 empty] | 0
54 | ООО "Возрождение" |  | Ф-13 | ОП (МФ) | [7 empty] | 0.21501
|  |  | Ф-24 | [8 empty] | 0.00063
55 | ООО "КронЭнергоСети" |  | Ф-7 | ОП (МФ) | [7 empty] | 0.20574
|  |  | Ф-8 | [8 empty] | 0.08316
56 | АО "МОЭСК" |  | Ф-16 | ОП (МФ) | [7 empty] | 0.94086
|  |  | Ф-30 | [8 empty] | 1.1849
|  |  | Ф-31 | [8 empty] | 0.12492
|  |  | Ф-43 | [8 empty] | 1.0739
57 | АО "МЭС" |  | Ф-3 | ОП (МФ) | [7 empty] | 0.10998
|  |  | Ф-42 | [8 empty] | 0.4194
58 | ИП "Жаднов" |  | ф-48 | ОП (МФ) | [7 empty] | 0.3324
59 | ООО «Корд Компани» | ПС 388 | Ф-30 | ДУ | 20 | [7 empty] | 0.000648
|  |  | Ф-33 | [9 empty] | 0.06624
60 | ООО "МурманФиш" |  | Ф-7 | ДУ | [8 empty] | 0.2448
61 | АО МОЭСК |  | Ф-5 | ДУ | [8 empty] | 0.16531
|  |  | Ф-6 | [9 empty] | 0.05094
|  |  | Ф-24 | [9 empty] | 0.08508
|  |  | Ф-25 | [9 empty] | 0
|  |  | Ф-27 | [9 empty] | 0.0192
61 | ООО "Мурманский складской терминал" |  | Ф-20, Ф-26, Ф-29 | ДУ | [8 empty] | 0.774
62 | ПАО "ММТП" | ПС 301 | Ф-15 | ОВБ (МФ) | 60 |  |  |  | 1.6334
|  |  | Ф-19 | [5 empty] | 0.88896
|  |  | Ф-44 | [5 empty] | 1.0238
63 | АО "МОЭСК" |  | Ф-3 | ОВБ (МФ) |  |  |  |  | 1.2418
|  |  | Ф-4 | [5 empty] | 0.29484
|  |  | Ф-8 | [5 empty] | 0.38916
|  |  | Ф-24 | [5 empty] | 0.62352
|  |  | Ф-34 | [5 empty] | 0.66864
|  |  | Ф-35 | [5 empty] | 0.10476
|  |  | Ф-45 | [5 empty] | 0.5886
|  |  | Ф-55 | [5 empty] | 0.37884
|  |  | Ф-56 | [5 empty] | 0.01854
64 | ООО Крондекс |  | ф-16 | ОВБ (МФ) |  |  |  |  | 0.1836
65 | ООО "Мурманский балкерный терминал" |  | ф-20, ф-49, ф-51 | ОВБ (МФ) |  |  |  |  | 0.48792
66 | АО "Электротранспорт" |  | Ф-5, Ф-10 | ОВБ (МФ) |  |  |  |  | 0.19188
67 | АО "МОЭСК" | ПС 389 | Ф-4 | ОВБ (МФ) | 60 | [5 empty] | 0.03774
|  |  | Ф-35 | [7 empty] | 0.9819
|  |  | Ф-43 | [7 empty] | 0.83808
68 | ПАО "Завод ТБО" |  | Ф-10 | ОВБ (МФ) | [6 empty] | 0.0423
|  |  | Ф-17 | [7 empty] | 0.09522
68 | ПАО "МТЭЦ" |  | Ф-7 | ОВБ (МФ) | [6 empty] | 0.69642
|  |  | Ф-20 | [7 empty] | 0.31842
|  |  | Ф-36 | [7 empty] | 0
69 | АО "МОЭСК" | ПС 302 | Ф-4 | ОВБ (МФ) | 60 | [8 empty] | 1.9787
|  |  | Ф-5 | [10 empty] | 0.3285
|  |  | Ф-6 | [10 empty] | 0.0936
|  |  | Ф-15 | [10 empty] | 1.0128
|  |  | Ф-34 | [10 empty] | 0.63666
70 | ООО "ФинСан" |  | Ф-3, Ф-8, Ф-46 | ОВБ (МФ) | [9 empty] | 0.38916
71 | АО "Электротранспорт" |  | Ф-32 | ОВБ (МФ) | [9 empty] | 0.08298
|  |  | Ф-44 | [10 empty] | 0.1575
72 | ООО "Евро-Линия" |  | ф-38 | ОВБ (МФ) | [9 empty] | 0.013455
73 | ЗАО "Кольская инжиниринговая Компания" |  | Ф-43 | ОВБ (МФ) | [9 empty] | 0.01386
74 | ИП Сметанин Д.С. |  | Ф-36, Ф-49 | ОВБ (МФ) | [9 empty] | 0.27702
75 | РЭС "Североморский" филиала "Северо-Западный" АО "Оборонэнерго" | ПС 2 | присоединения в сети потребителя | ОП (потребителя) | 5 | [7 empty] | 1.06
76 | РЭС "Североморский" филиала "Северо-Западный" АО "Оборонэнерго" | ПС 326 | присоединения в сети потребителя | ОП (потребителя) | 20 | [7 empty] | 1.98
77 |  |  | Район г. Ковдора энергосистемы Мурманской области ( п. 5.3)
78 | АО "Ковдорский ГОК" | ПС 40А, 40Б, ПС 40В | присоединения в сети потребителя | ОП (потребителя) | 20 | [9 empty] | 34.466
79 |  |  | Район г. Мончегорска, г. Апатиты энергосистемы Мурманской области (п. 5.4)
80 | АО "Северо -Западная Фосфорная Компания" | ПС -150 кВ "Олений ручей" | присоединения в сети потребителя | ОП ( потребителя) | 20 | 5.3565
81 | АО "Кольская ГМК" пл.Мончегорск | АО "Кольская ГМК" РП-70 | присоединения в сети потребителя | ОП ( потребителя) | 20 | [7 empty] | 10.01
82 | АО "Кольская ГМК" пл.Мончегорск | АО Кольская ГМК РП-14 | присоединения в сети потребителя | ОП ( потребителя) | 20 |  |  | 13.994
83 | АО "Кольская ГМК" пл.Мончегорск | АО "Кольская ГМК" ГПП-11В ф.502,602 | присоединения в сети потребителя | ОП ( потребителя) | 60 | [8 empty] | 12.905
84 | АО "Апатит" | ПС-38 промплощадка АНОФ-2 | присоединения в сети потребителя | ОП ( потребителя) | 20 |  | 7.22
85 | АО "Апатит" | ПС-90 промплощадка АНОФ-3 | присоединения в сети потребителя | ОП ( потребителя) | 60 |  |  |  |  | 11.04 | 9.82 | 8.59 | 8.47
86 | АО "Апатит" | ПС-76 промплощадка Восточного рудника | присоединения в сети потребителя | ОП (потребителя) | 60 | [8 empty] | 0.07
ИТОГО |  |  |  |  | до 5 мин. | 12.339 | 30.764 | 43.7665 | 61.5383 | 66.5937 | 80.3303 | 89.3942 | 90.4542 | 90.4542 | 90.4542
[5 empty] | от 5 до 20 мин | 11.0165 | 18.2365 | 32.2305 | 32.2305 | 37.7058 | 37.7058 | 43.7885 | 57.1847 | 57.1847 | 111.6507
[5 empty] | от 20 до 60 мин. | 0 | 0 | 0 | 8.7183 | 19.7583 | 32.5884 | 41.1784 | 49.6484 | 67.6077 | 67.6077
[5 empty] | всего | 23.3555 | 49.0005 | 75.997 | 102.4871 | 124.0578 | 150.6245 | 174.3611 | 197.2873 | 215.2466 | 269.7126
[5 empty] | всего по ДУ | 12.339 | 29.623 | 42.6255 | 60.3973 | 67.011 | 80.7476 | 80.7476 | 82.1538 | 82.1538 | 82.1538
в т.ч по району севернее г. Мончегорска энергосистемы Мурманской области п. (5.2) |  |  |  |  | до 5 мин. | 12.339 | 30.764 | 43.7665 | 61.5383 | 66.5937 | 80.3303 | 89.3942 | 90.4542 | 90.4542 | 90.4542
[5 empty] | от 5 до 20 мин. | 5.66 | 5.66 | 5.66 | 5.66 | 11.1353 | 11.1353 | 17.218 | 20.6042 | 20.6042 | 20.6042
[5 empty] | от 20 до 60 мин. | 0 | 0 | 0 | 8.7183 | 8.7183 | 11.7284 | 11.7284 | 11.7284 | 16.7127 | 16.7127
[5 empty] | всего | 17.999 | 36.424 | 49.4265 | 75.9166 | 86.4473 | 103.194 | 118.3406 | 122.7868 | 127.7711 | 127.7711
[5 empty] | всего по ДУ | 12.339 | 29.623 | 42.6255 | 60.3973 | 67.011 | 80.7476 | 80.7476 | 82.1538 | 82.1538 | 82.1538
в т.ч. по району г. Ковдора энергосистемы Мурманской области ( п. 5.3): |  |  |  |  | до 5 мин. | 0 | 0 | 0 | 0 | 0 | 0 | 0 | 0 | 0 | 0
[5 empty] | от 5 до 20 мин. | 0 | 0 | 0 | 0 | 0 | 0 | 0 | 0 | 0 | 34.466
[5 empty] | от 20 до 60 мин. | 0 | 0 | 0 | 0 | 0 | 0 | 0 | 0 | 0 | 0
[5 empty] | всего | 0 | 0 | 0 | 0 | 0 | 0 | 0 | 0 | 0 | 34.466
[5 empty] | всего по ДУ | 0 | 0 | 0 | 0 | 0 | 0 | 0 | 0 | 0 | 0
в т.ч. по району г. Мончегорска, г. Апатиты энергосистемы Мурманской области ( п. 5.4): |  |  |  |  | до 5 мин. | 0 | 0 | 0 | 0 | 0 | 0 | 0 | 0 | 0 | 0
[5 empty] | от 5 до 20 мин. | 5.3565 | 12.5765 | 26.5705 | 26.5705 | 26.5705 | 26.5705 | 26.5705 | 36.5805 | 36.5805 | 36.5805
[5 empty] | от 20 до 60 мин. | 0 | 0 | 0 | 0 | 11.04 | 20.86 | 29.45 | 37.92 | 50.895 | 50.895
[5 empty] | всего | 5.3565 | 12.5765 | 26.5705 | 26.5705 | 37.6105 | 47.4305 | 56.0205 | 74.5005 | 87.4755 | 87.4755
[5 empty] | всего по ДУ | 0 | 0 | 0 | 0 | 0 | 0 | 0 | 0 | 0 | 0
1. Величина потребления электрической мощности потребителей, указанная в графике, определена для условий прохождения максимума нагрузок при среднесуточных температурах наружного воздуха соответствующих температуре наиболее холодной пятидневки с обеспеченностью 0,92 (-29,2°С)

## 19
ГРАФИК временного отключения потребления на 2022/2023гг. по Мурманскому филиалу ПАО «Россети Северо-Запад» на территории Мурманской области
№ п/п | Потребитель | Наименование подстанции | Наименование фидера | способ ввода отключения по графику | время отключения (мин.) | очереди ограничения, МВт 2022-2023
[6 empty] | I | II | III | IV | V | VI | VII | VIII | IX | X
1 | Филиал АО "СУАЛ" КАЗ-СУАЛ | ГЭС 3 | КПП-1,КПП-2 | ОП ( потребителя) | 20 | [9 empty] | 20
2 |  |  | Район севернее г. Мончегорска энергосистемы Мурманской области (п. 5.2)
3 | АО "Олкон" | ПС 30 | ШП-1 | ДУ | 5 | 7.106
4 | АО "Олкон" | ПС 30 | ШП-2 | ДУ | 5 | 4.956
5 | АО "Олкон" | ПС 30 | ф-31 | ДУ | 5 |  | 1.008
6 | АО "Олкон" | ПС 30 | ф-18 | ДУ | 5 |  | 0.017
7 | АО "Олкон" |  | ф-23 |  |  |  | 0.013
8 | АО "Олкон" |  | ф-30 |  |  |  | 2.157
9 | АО "Олкон" | ПС 330 Оленегорск | Л-76 | ОП (КПМЭС) | 5 |  | 0
10 | ОМЗ ПС 96 | ПС 330 Оленегорск | Л-72, Л-73 | ОП (КПМЭС) | 5 |  | 1.122
11 | АО МОЭСК (Ф-16,20,23,27) ООО «Технострой» (Ф-19) ФКУ Упрдор «Кола» (Ф-15) ООО СНТСН "Север-1", ДНТ "Свой дом" (Ф-14) ИП Арчинов, ООО "Евро-линия" (Ф-11,12) ДНП «Кола» (Ф-8), ООО «С/К Пригородный» (Ф-6), (Ф-18) : ООО "ОленБетон", "Гамма -Колор", ИП "Курдыбаха", АГК №350, СОРЭКС (Ф-22): АГК №375, АГК№354 | ПС 108 | В-6 Т-3 В-6 Т-4 (1 и 2 секции 6 кВ) | ДУ | 5 |  | 3.0663
12 | МОЭСК (Ф-1,3,5,20,23,26), АО «Комбинат «Стройконструкция» (Ф-2), ООО "Севнотэк" (Ф-8), ООО "АкваНорд" (Ф-7,10), ОАО "РЖД" (Ф-14,19), "Колтак"(Ф-16,Ф-25 к.1), ООО "Питер-строй" (Ф-25 к.2) ООО "ПТК ГРАНИ", ИП Воротынцева (Ф-17,18), АО «Мурманэнергосбыт» (Ф-23), АО «АМНГР» (Ф-21,22), (Ф-13): Радиостанция №2, ООО "Трест Мурманскморстрой" "Кола Трейд+",СТО "Владимир", ПАО "Мурманоблгаз"(управление), Севрыбхолодфлот, ДНТ "Дорожное", ДНТ "Радуга", ДНТ "Северная усадьба", БизнесПроект, "Спецтехнология", ООО"РЭНТЛ" | ПС 8 | В-6 Т-1 В-6 Т-2 (1 и 2 секции 6 кВ) | ДУ | 5 |  | 8.1327
13 | ООО «Рыбная компания «Полярное море+» (Ф-18,21), АО "Нефтяной терминал "Лавна" (обслуж. ООО "Сантех-Норд СМУ-1") (Ф-3,4,10,11,19,24) ОАО "МАГЭ" (Ф-16) ООО "МТП "Лавна"" (Ф-17) | ПС 100 | выключатели В-10 Т-1 В-10 Т-2 (1 и 2 секции 10 кВ) | ДУ | 5 |  | 2.166
14 | Потребители ПС 338 : ММБУ «УДХ» (Ф-3) МОЭСК (Ф-4,6,7,11,16,21), ООО "Кристи" (Ф-26,27), ИП Хлебушкин (Ф-25,30), ООО “Огни Мурманска-Спорт”(Ф-24), АО "Электротранспорт" (Ф-22,23), ООО «ФинСан» (Ф-5,28), ООО «Лабиринт +» (Ф-8), ООО "Ремстройснаб" (Ф-9,20) ООО "Севертранс" (Ф-20) | ПС 53 | ВМ -28, ВМ-29 (ПС 338) | ДУ | 5 |  |  | 6.5058
15 | АО МОЭСК (ф-7,9,11,13), АО «Электротранспорт» (Ф-21), ГАУМО «ЦСП» (Ф-25) ООО "Терминал", Диал, Диком, МБУ "УДХ", "Норд Вест", ООО "Тетра", ООО "Людмила+", ООО "Адмантстрой", ООО "Руссрой-М", Склад "Строймакс", "Автодор", Колбасный цех,ООО "Фрегат", "ЭхоНорд" | ПС 53 | В-6 Т-1 (1 секция 6 кВ) | ДУ | 5 |  |  | 3.5928
16 | ООО “Огни Мурманска-Спорт” | ПС 53 | Ф-26 | ДУ | 5 |  |  | 0.22548
17 | ГАУМО «ЦСП» | ПС 53 | Ф-24 | ДУ |  |  |  | 0.04488
18 | АО «Электротранспорт» | ПС 53 | Ф-20 | ДУ |  |  |  | 0.00048
19 | ИП Кузнецова | ПС 53 | Ф-12 | ДУ |  |  |  | 0.06516
20 | АО МОЭСК |  | Ф-6 | ДУ |  |  |  | 1.134
|  | ПС 53 | Ф-8 |  |  |  |  | 1.8228
|  |  | Ф-10 |  |  |  |  | 0.1638
21 | АО "Электротранспорт" |  | Ф-14 | ДУ | 5 |  |  |  | 0
|  | ПС 4 | Ф-22 | [5 empty] | 0.00036
|  |  | Ф-29 | [5 empty] | 0.1728
|  |  | Ф-39 | [5 empty] | 0.06924
22 | ООО "Прагма Капитал" | ПС 4 | Ф-6, Ф-23 | ДУ | 5 |  |  |  | 0.15453
23 | АО "Мурманскпромстрой" | ПС 4 | Ф-7 | ДУ |  |  |  |  | 0.07218
24 | ФГБУ "ЦЖКУ" ОСК СФ МОРФ ЖЭКО №1 (Нах.уч-ще) | ПС 4 | Ф-3 | ДУ |  |  |  |  | 0.0792
|  |  | Ф-34 | [5 empty] | 0.189
25 | ЗАО "Кипрей" | ПС 4 | Ф-18 | ДУ |  |  |  |  | 1.484
26 | АО "Комбинат "Стройконструкция" | ПС 4 | Ф-25 | ДУ |  |  |  |  | 0.01188
27 | ПАО "МТЭЦ" | ПС 4 | Ф-31, Ф-10 | ДУ | 5 |  |  |  | 0.00012
28 | АО "МОЭСК" | ПС 4 | Ф-5 | ДУ | 5 |  |  |  | 1.8994
|  |  | Ф-13 | [5 empty] | 0.6291
|  |  | Ф-15 | [5 empty] | 2.0806
|  |  | Ф-17 | [5 empty] | 1.957
|  |  | Ф-27 | [5 empty] | 0.46194
|  |  | Ф-33 | [5 empty] | 1.1704
|  |  | Ф-35 | [5 empty] | 0.93942
29 | АО "МОЭСК" |  | Ф-8 | [5 empty] | 1.1394
|  |  | Ф-12 | [5 empty] | 2.0045
|  |  | Ф-20 | [5 empty] | 0.31986
|  |  | Ф-24 | [5 empty] | 1.6816
|  |  | Ф-26 | [5 empty] | 1.0998
|  |  | Ф-28 | [5 empty] | 1.2557
30 | АО "ММРП" | ПС 57 | Ф-9, Ф-10 | ДУ | 5 |  |  |  |  | 1.5457
|  |  | Ф-15 | [6 empty] | 0.06336
|  |  | Ф-16, Ф-18 | [6 empty] | 1.4846
31 | ФГБОУ ВО "МГТУ" |  | Ф-21 | ДУ | [5 empty] | 0
|  |  | Ф-22 | [6 empty] | 0
32 | ООО "Мурманская судоверфь-Энергосеть" |  | Ф-11 | ДУ | [5 empty] | 0.22968
|  |  | Ф-12 | [6 empty] | 0.3384
33 | ИП Рейзвих |  | ф-17 | ДУ | [5 empty] | 0.1512
34 | ООО "Первый Мурманский терминал" |  | Ф-13 | ДУ | [5 empty] | 0.32748
|  |  | Ф-14 | [6 empty] | 0
|  |  | Ф-20 | [6 empty] | 0.00072
35 | ПГИ КНЦ РАН, ФГБОУ ВО "МГТУ |  | Ф-23 | ДУ | [5 empty] | 0.04704
|  |  | Ф-24 | [6 empty] | 0.7428
36 | ОСНТ (9км а/дороги), П/Ф"Снежная", ООО "Параллель 68", ООО "Спецгруз", Антик, ИП "Шушенян" "Упрдор" Кола АО "МЭС" (Ф-11) | ПС 89 | В-6 Т-1 В-6 Т-2 (1 и 2 секции 6 кВ) | ДУ | 20 |  |  |  |  | 0.45342
37 | АО «Управление Отходами» (Ф-22), Радиостанция №3 (Ф-16), РЭС "Александровский " филиала "Северо-Западный" АО "Оборонэнерго" (Ф-10), ООО «Спектрум» АО "НТ "Лавна" (Ф-24), ООО "ОленБетон" (Ф-26), УК ООО "Кола ЖКХ", МУП Кольского района «УЖКХ» (Ф-12), (Ф-18) ПАО Ростелеком, ПАО Теле2, ПАО МТС, ПАО Мегафон, АО "Ямалтранстрой" | ПС 3 | В-6 Т-2 (2 сек. 6 кВ), | ДУ | 20 |  |  |  |  | 0.6282
38 | ООО «Спектрум» (АО "НТ "Лавна") | ПС 3 | Ф-23 | ДУ | 20 |  |  |  |  | 0
39 | МУП Кольского района «УЖКХ». | ПС 3 | Ф-15 | [6 empty] | 0
40 | ООО "Полярная звезда" | ПС 3 | Ф-13 | [6 empty] | 0
41 | РЭС "Александровский " филиала "Северо-Западный" АО "Оборонэнерго" | ПС 3 | Ф-11 | [6 empty] | 0.21636
42 | ООО "Полярная звезда", ПАО Ростелеком, ПАО Теле2, ПАО МТС, АО "Ямалтранстрой", ООО "Океан", ООО "Баренцпродукт" | ПС 3 | Ф-9 | [6 empty] | 0.39924
43 | ООО "ЛГОК" | ПС 31 | Ф-5 | ОП ( потребителя) | 20 |  |  |  |  | 0
|  |  | Ф-8 | [6 empty] | 3.199
|  |  | Ф-7 | [6 empty] | 0.721
44 | ООО "НОВАТЭК-Мурманск" | ПС 150 кВ Белокаменка | присоединения ООО "НОВАТЭК-Мурманск" | ОП ( потребителя) | 20 | 6.33
45 | ООО "СК "Северо-Запада" (ф-23), ПАО «НК Роснефть»- Мурманскнефтепродукт» (ф-29), АО МОЭСК (ф-3,5,7,9,15,17,27,31), ООО "Людмила плюс" (ф-21) | ПС 64 | В-6 Т-1 (1 сек.6 кВ) | ДУ | 5 | [5 empty] | 4.4957
46 | АО МОЭСК |  | Ф-4 | ДУ | [6 empty] | 0.8905
|  |  | Ф-6 | [7 empty] | 0.7565
|  |  | Ф-16 | [7 empty] | 1.3181
|  |  | Ф-18 | [7 empty] | 0.5546
47 | ПАО «НК Роснефть»- Мурманскнефтепродукт» |  | Ф-22 | ДУ | [6 empty] | 0.0206
48 | ООО "Людмила плюс" |  | Ф-24 | ДУ | [6 empty] | 0
49 | АО МОЭСК (ф-13,14,15,16), АО "Кипрей" (ф-11,12,Т-3, Т-4, Т-5, Т-6) | ПС 419 | В-6 Т-1 В-6 Т-2 (1 и 2 секции 6 кВ) | ДУ | 5 | [5 empty] | 5.7987
50 | Потребители ПС 335: ООО ЛК Уралсиб (ООО «Техноинвест») (ф-23,24) АО "Электротранспорт" (ф-21,22) ИП Якимов А.Г. (ф-16), АО МОЭСК (ф-4,5,7,8,14,15,17,18,19,20) | ПС 6 | Выключатели линий 35 кВ ВМ-38, ВМ-39 (ПС 335) | ОП (МФ) | 5 | [6 empty] | 9.4968
51 | ООО "АрктикШельфСервис" | ПС 6 | Ф-27 | ОП (МФ) | 20 | [6 empty] | 0.8928
|  |  | Ф-28 | [8 empty] | 0
52 | ИП Мищук |  | ф-29 | ОП (МФ) | [7 empty] | 0.015435
53 | ООО"Аврора" |  | Ф-12 | ОП (МФ) | [7 empty] | 0.29088
|  |  | Ф-45 | [8 empty] | 0
54 | ООО "Возрождение" |  | Ф-13 | ОП (МФ) | [7 empty] | 0.19269
|  |  | Ф-24 | [8 empty] | 0.00063
55 | ООО "КронЭнергоСети" |  | Ф-7 | ОП (МФ) | [7 empty] | 0.1449
|  |  | Ф-8 | [8 empty] | 0.05688
56 | АО "МОЭСК" |  | Ф-16 | ОП (МФ) | [7 empty] | 1.0003
|  |  | Ф-30 | [8 empty] | 1.3223
|  |  | Ф-31 | [8 empty] | 0.1305
|  |  | Ф-43 | [8 empty] | 1.0701
57 | АО "МЭС" |  | Ф-3 | ОП (МФ) | [7 empty] | 0.1026
|  |  | Ф-42 | [8 empty] | 0.41805
58 | ИП "Жаднов" |  | ф-48 | ОП (МФ) | [7 empty] | 0.32196
59 | ООО «Корд Компани» | ПС 388 | Ф-30 | ДУ | 20 | [7 empty] | 0.000648
|  |  | Ф-33 | [9 empty] | 0.1134
60 | ООО "МурманФиш" |  | Ф-7 | ДУ | [8 empty] | 0.2178
61 | АО МОЭСК |  | Ф-5 | ДУ | [8 empty] | 0.16322
|  |  | Ф-6 | [9 empty] | 0.0513
|  |  | Ф-24 | [9 empty] | 0.06624
|  |  | Ф-25 | [9 empty] | 9e-05
|  |  | Ф-27 | [9 empty] | 0.0174
61 | ООО "Мурманский складской терминал" |  | Ф-20, Ф-26, Ф-29 | ДУ | [8 empty] | 0.78876
62 | ПАО "ММТП" | ПС 301 | Ф-15 | ОВБ (МФ) | 60 |  |  |  | 1.3615
|  |  | Ф-19 | [5 empty] | 0.82488
|  |  | Ф-44 | [5 empty] | 0.61152
63 | АО "МОЭСК" |  | Ф-3 | ОВБ (МФ) |  |  |  |  | 1.1735
|  |  | Ф-4 | [5 empty] | 0.291
|  |  | Ф-8 | [5 empty] | 0.35964
|  |  | Ф-24 | [5 empty] | 0.60795
|  |  | Ф-34 | [5 empty] | 0.64044
|  |  | Ф-35 | [5 empty] | 0.11034
|  |  | Ф-45 | [5 empty] | 0.57096
|  |  | Ф-55 | [5 empty] | 0.40692
|  |  | Ф-56 | [5 empty] | 0.0159
64 | ООО Крондекс |  | ф-16 | ОВБ (МФ) |  |  |  |  | 0.18378
65 | ООО "Мурманский балкерный терминал" |  | ф-20, ф-49, ф-51 | ОВБ (МФ) |  |  |  |  | 0.48552
66 | АО "Электротранспорт" |  | Ф-5, Ф-10 | ОВБ (МФ) |  |  |  |  | 0.1755
67 | АО "МОЭСК" | ПС 389 | Ф-4 | ОВБ (МФ) | 60 | [5 empty] | 0.0324
|  |  | Ф-35 | [7 empty] | 1.0386
|  |  | Ф-43 | [7 empty] | 0.88632
68 | ПАО "Завод ТБО" |  | Ф-10 | ОВБ (МФ) | [6 empty] | 0.03654
|  |  | Ф-17 | [7 empty] | 0.08172
68 | ПАО "МТЭЦ" |  | Ф-7 | ОВБ (МФ) | [6 empty] | 0.69426
|  |  | Ф-20 | [7 empty] | 0.31806
|  |  | Ф-36 | [7 empty] | 0
69 | АО "МОЭСК" | ПС 302 | Ф-4 | ОВБ (МФ) | 60 | [8 empty] | 2.1413
|  |  | Ф-5 | [10 empty] | 0.3234
|  |  | Ф-6 | [10 empty] | 0.0753
|  |  | Ф-15 | [10 empty] | 1.0562
|  |  | Ф-34 | [10 empty] | 0.62748
70 | ООО "ФинСан" |  | Ф-3, Ф-8, Ф-46 | ОВБ (МФ) | [9 empty] | 0.31104
71 | АО "Электротранспорт" |  | Ф-32 | ОВБ (МФ) | [9 empty] | 0.0747
|  |  | Ф-44 | [10 empty] | 0.1575
72 | ООО "Евро-Линия" |  | ф-38 | ОВБ (МФ) | [9 empty] | 0.03006
73 | ЗАО "Кольская инжиниринговая Компания" |  | Ф-43 | ОВБ (МФ) | [9 empty] | 0.01467
74 | ИП Сметанин Д.С. |  | Ф-36, Ф-49 | ОВБ (МФ) | [9 empty] | 0.25884
75 | РЭС "Североморский" филиала "Северо-Западный" АО "Оборонэнерго" | ПС 2 | присоединения в сети потребителя | ОП (потребителя) | 5 | [7 empty] | 1.2
76 | РЭС "Североморский" филиала "Северо-Западный" АО "Оборонэнерго" | ПС 326 | присоединения в сети потребителя | ОП (потребителя) | 20 | [7 empty] | 2.03
77 |  |  | Район г. Ковдора энергосистемы Мурманской области ( п. 5.3)
78 | АО "Ковдорский ГОК" | ПС 40А, 40Б, ПС 40В | присоединения в сети потребителя | ОП (потребителя) | 20 | [9 empty] | 33.955
79 |  |  | Район г. Мончегорска, г. Апатиты энергосистемы Мурманской области (п. 5.4)
80 | АО "Северо -Западная Фосфорная Компания" | ПС -150 кВ "Олений ручей" | присоединения в сети потребителя | ОП ( потребителя) | 20 | 5.367
81 | АО "Кольская ГМК" пл.Мончегорск | АО "Кольская ГМК" РП-70 | присоединения в сети потребителя | ОП ( потребителя) | 20 | [7 empty] | 10.017
82 | АО "Кольская ГМК" пл.Мончегорск | АО Кольская ГМК РП-14 | присоединения в сети потребителя | ОП ( потребителя) | 20 |  |  | 13.949
83 | АО "Кольская ГМК" пл.Мончегорск | АО "Кольская ГМК" ГПП-11В ф.502,602 | присоединения в сети потребителя | ОП ( потребителя) | 60 | [8 empty] | 12.893
84 | АО "Апатит" | ПС-38 промплощадка АНОФ-2 | присоединения в сети потребителя | ОП ( потребителя) | 20 |  | 6.23
85 | АО "Апатит" | ПС-90 промплощадка АНОФ-3 | присоединения в сети потребителя | ОП ( потребителя) | 60 |  |  |  |  | 8.42 | 9.73 | 8.61 | 8.48
86 | АО "Апатит" | ПС-76 промплощадка Восточного рудника | присоединения в сети потребителя | ОП (потребителя) | 60 | [8 empty] | 0.07
ИТОГО |  |  |  |  | до 5 мин. | 12.062 | 29.744 | 43.2992 | 62.171 | 67.102 | 80.9367 | 90.4335 | 91.6335 | 91.6335 | 91.6335
[5 empty] | от 5 до 20 мин | 11.697 | 17.927 | 31.876 | 31.876 | 37.4932 | 37.4932 | 43.4532 | 56.919 | 56.919 | 110.874
[5 empty] | от 20 до 60 мин. | 0 | 0 | 0 | 7.8194 | 16.2394 | 29.0573 | 37.6673 | 46.1472 | 64.1808 | 64.1808
[5 empty] | всего | 23.759 | 47.671 | 75.1752 | 101.8663 | 120.8345 | 147.4871 | 171.5539 | 194.6998 | 212.7333 | 266.6883
[5 empty] | всего по ДУ | 12.062 | 28.622 | 42.1772 | 61.049 | 67.6772 | 81.5119 | 81.5119 | 82.9308 | 82.9308 | 82.9308
в т.ч по району севернее г. Мончегорска энергосистемы Мурманской области п. (5.2) |  |  |  |  | до 5 мин. | 12.062 | 29.744 | 43.2992 | 62.171 | 67.102 | 80.9367 | 90.4335 | 91.6335 | 91.6335 | 91.6335
[5 empty] | от 5 до 20 мин. | 6.33 | 6.33 | 6.33 | 6.33 | 11.9472 | 11.9472 | 17.9072 | 21.356 | 21.356 | 21.356
[5 empty] | от 20 до 60 мин. | 0 | 0 | 0 | 7.8194 | 7.8194 | 10.9072 | 10.9072 | 10.9072 | 15.9778 | 15.9778
[5 empty] | всего | 18.392 | 36.074 | 49.6292 | 76.3203 | 86.8685 | 103.7912 | 119.2479 | 123.8968 | 128.9673 | 128.9673
[5 empty] | всего по ДУ | 12.062 | 28.622 | 42.1772 | 61.049 | 67.6772 | 81.5119 | 81.5119 | 82.9308 | 82.9308 | 82.9308
в т.ч. по району г. Ковдора энергосистемы Мурманской области ( п. 5.3): |  |  |  |  | до 5 мин. | 0 | 0 | 0 | 0 | 0 | 0 | 0 | 0 | 0 | 0
[5 empty] | от 5 до 20 мин. | 0 | 0 | 0 | 0 | 0 | 0 | 0 | 0 | 0 | 33.955
[5 empty] | от 20 до 60 мин. | 0 | 0 | 0 | 0 | 0 | 0 | 0 | 0 | 0 | 0
[5 empty] | всего | 0 | 0 | 0 | 0 | 0 | 0 | 0 | 0 | 0 | 33.955
[5 empty] | всего по ДУ | 0 | 0 | 0 | 0 | 0 | 0 | 0 | 0 | 0 | 0
в т.ч. по району г. Мончегорска, г. Апатиты энергосистемы Мурманской области ( п. 5.4): |  |  |  |  | до 5 мин. | 0 | 0 | 0 | 0 | 0 | 0 | 0 | 0 | 0 | 0
[5 empty] | от 5 до 20 мин. | 5.367 | 11.597 | 25.546 | 25.546 | 25.546 | 25.546 | 25.546 | 35.563 | 35.563 | 35.563
[5 empty] | от 20 до 60 мин. | 0 | 0 | 0 | 0 | 8.42 | 18.15 | 26.76 | 35.24 | 48.203 | 48.203
[5 empty] | всего | 5.367 | 11.597 | 25.546 | 25.546 | 33.966 | 43.696 | 52.306 | 70.803 | 83.766 | 83.766
[5 empty] | всего по ДУ | 0 | 0 | 0 | 0 | 0 | 0 | 0 | 0 | 0 | 0
1. Величина потребления электрической мощности потребителей, указанная в графике, определена для условий прохождения максимума нагрузок при среднесуточных температурах наружного воздуха соответствующих температуре наиболее холодной пятидневки с обеспеченностью 0,92 (-29,2°С)

## 20
ГРАФИК временного отключения потребления на 2022/2023гг. по Мурманскому филиалу ПАО «Россети Северо-Запад» на территории Мурманской области
№ п/п | Потребитель | Наименование подстанции | Наименование фидера | способ ввода отключения по графику | время отключения (мин.) | очереди ограничения, МВт 2022-2023
[6 empty] | I | II | III | IV | V | VI | VII | VIII | IX | X
1 | Филиал АО "СУАЛ" КАЗ-СУАЛ | ГЭС 3 | КПП-1,КПП-2 | ОП ( потребителя) | 20 | [9 empty] | 20
2 |  |  | Район севернее г. Мончегорска энергосистемы Мурманской области (п. 5.2)
3 | АО "Олкон" | ПС 30 | ШП-1 | ДУ | 5 | 7.064
4 | АО "Олкон" | ПС 30 | ШП-2 | ДУ | 5 | 4.977
5 | АО "Олкон" | ПС 30 | ф-31 | ДУ | 5 |  | 0.958
6 | АО "Олкон" | ПС 30 | ф-18 | ДУ | 5 |  | 0.019
7 | АО "Олкон" |  | ф-23 |  |  |  | 0.012
8 | АО "Олкон" |  | ф-30 |  |  |  | 2.144
9 | АО "Олкон" | ПС 330 Оленегорск | Л-76 | ОП (КПМЭС) | 5 |  | 0
10 | ОМЗ ПС 96 | ПС 330 Оленегорск | Л-72, Л-73 | ОП (КПМЭС) | 5 |  | 1.116
11 | АО МОЭСК (Ф-16,20,23,27) ООО «Технострой» (Ф-19) ФКУ Упрдор «Кола» (Ф-15) ООО СНТСН "Север-1", ДНТ "Свой дом" (Ф-14) ИП Арчинов, ООО "Евро-линия" (Ф-11,12) ДНП «Кола» (Ф-8), ООО «С/К Пригородный» (Ф-6), (Ф-18) : ООО "ОленБетон", "Гамма -Колор", ИП "Курдыбаха", АГК №350, СОРЭКС (Ф-22): АГК №375, АГК№354 | ПС 108 | В-6 Т-3 В-6 Т-4 (1 и 2 секции 6 кВ) | ДУ | 5 |  | 3.204
12 | МОЭСК (Ф-1,3,5,20,23,26), АО «Комбинат «Стройконструкция» (Ф-2), ООО "Севнотэк" (Ф-8), ООО "АкваНорд" (Ф-7,10), ОАО "РЖД" (Ф-14,19), "Колтак"(Ф-16,Ф-25 к.1), ООО "Питер-строй" (Ф-25 к.2) ООО "ПТК ГРАНИ", ИП Воротынцева (Ф-17,18), АО «Мурманэнергосбыт» (Ф-23), АО «АМНГР» (Ф-21,22), (Ф-13): Радиостанция №2, ООО "Трест Мурманскморстрой" "Кола Трейд+",СТО "Владимир", ПАО "Мурманоблгаз"(управление), Севрыбхолодфлот, ДНТ "Дорожное", ДНТ "Радуга", ДНТ "Северная усадьба", БизнесПроект, "Спецтехнология", ООО"РЭНТЛ" | ПС 8 | В-6 Т-1 В-6 Т-2 (1 и 2 секции 6 кВ) | ДУ | 5 |  | 8.0202
13 | ООО «Рыбная компания «Полярное море+» (Ф-18,21), АО "Нефтяной терминал "Лавна" (обслуж. ООО "Сантех-Норд СМУ-1") (Ф-3,4,10,11,19,24) ОАО "МАГЭ" (Ф-16) ООО "МТП "Лавна"" (Ф-17) | ПС 100 | выключатели В-10 Т-1 В-10 Т-2 (1 и 2 секции 10 кВ) | ДУ | 5 |  | 2.211
14 | Потребители ПС 338 : ММБУ «УДХ» (Ф-3) МОЭСК (Ф-4,6,7,11,16,21), ООО "Кристи" (Ф-26,27), ИП Хлебушкин (Ф-25,30), ООО “Огни Мурманска-Спорт”(Ф-24), АО "Электротранспорт" (Ф-22,23), ООО «ФинСан» (Ф-5,28), ООО «Лабиринт +» (Ф-8), ООО "Ремстройснаб" (Ф-9,20) ООО "Севертранс" (Ф-20) | ПС 53 | ВМ -28, ВМ-29 (ПС 338) | ДУ | 5 |  |  | 6.6018
15 | АО МОЭСК (ф-7,9,11,13), АО «Электротранспорт» (Ф-21), ГАУМО «ЦСП» (Ф-25) ООО "Терминал", Диал, Диком, МБУ "УДХ", "Норд Вест", ООО "Тетра", ООО "Людмила+", ООО "Адмантстрой", ООО "Руссрой-М", Склад "Строймакс", "Автодор", Колбасный цех,ООО "Фрегат", "ЭхоНорд" | ПС 53 | В-6 Т-1 (1 секция 6 кВ) | ДУ | 5 |  |  | 3.7818
16 | ООО “Огни Мурманска-Спорт” | ПС 53 | Ф-26 | ДУ | 5 |  |  | 0.19776
17 | ГАУМО «ЦСП» | ПС 53 | Ф-24 | ДУ |  |  |  | 0.04248
18 | АО «Электротранспорт» | ПС 53 | Ф-20 | ДУ |  |  |  | 0.00036
19 | ИП Кузнецова | ПС 53 | Ф-12 | ДУ |  |  |  | 0.06516
20 | АО МОЭСК |  | Ф-6 | ДУ |  |  |  | 1.1547
|  | ПС 53 | Ф-8 |  |  |  |  | 1.9318
|  |  | Ф-10 |  |  |  |  | 0.1578
21 | АО "Электротранспорт" |  | Ф-14 | ДУ | 5 |  |  |  | 0
|  | ПС 4 | Ф-22 | [5 empty] | 0.00036
|  |  | Ф-29 | [5 empty] | 0.14031
|  |  | Ф-39 | [5 empty] | 0.05088
22 | ООО "Прагма Капитал" | ПС 4 | Ф-6, Ф-23 | ДУ | 5 |  |  |  | 0.15453
23 | АО "Мурманскпромстрой" | ПС 4 | Ф-7 | ДУ |  |  |  |  | 0.072
24 | ФГБУ "ЦЖКУ" ОСК СФ МОРФ ЖЭКО №1 (Нах.уч-ще) | ПС 4 | Ф-3 | ДУ |  |  |  |  | 0.0792
|  |  | Ф-34 | [5 empty] | 0.17208
25 | ЗАО "Кипрей" | ПС 4 | Ф-18 | ДУ |  |  |  |  | 1.5079
26 | АО "Комбинат "Стройконструкция" | ПС 4 | Ф-25 | ДУ |  |  |  |  | 0.01152
27 | ПАО "МТЭЦ" | ПС 4 | Ф-31, Ф-10 | ДУ | 5 |  |  |  | 0
28 | АО "МОЭСК" | ПС 4 | Ф-5 | ДУ | 5 |  |  |  | 1.9705
|  |  | Ф-13 | [5 empty] | 0.62328
|  |  | Ф-15 | [5 empty] | 2.2595
|  |  | Ф-17 | [5 empty] | 2.09
|  |  | Ф-27 | [5 empty] | 0.45894
|  |  | Ф-33 | [5 empty] | 1.2776
|  |  | Ф-35 | [5 empty] | 0.98406
29 | АО "МОЭСК" |  | Ф-8 | [5 empty] | 1.2614
|  |  | Ф-12 | [5 empty] | 2.1937
|  |  | Ф-20 | [5 empty] | 0.32784
|  |  | Ф-24 | [5 empty] | 1.8191
|  |  | Ф-26 | [5 empty] | 1.184
|  |  | Ф-28 | [5 empty] | 1.2184
30 | АО "ММРП" | ПС 57 | Ф-9, Ф-10 | ДУ | 5 |  |  |  |  | 1.5351
|  |  | Ф-15 | [6 empty] | 0.0618
|  |  | Ф-16, Ф-18 | [6 empty] | 1.4854
31 | ФГБОУ ВО "МГТУ" |  | Ф-21 | ДУ | [5 empty] | 0
|  |  | Ф-22 | [6 empty] | 0
32 | ООО "Мурманская судоверфь-Энергосеть" |  | Ф-11 | ДУ | [5 empty] | 0.24264
|  |  | Ф-12 | [6 empty] | 0.33168
33 | ИП Рейзвих |  | ф-17 | ДУ | [5 empty] | 0.16749
34 | ООО "Первый Мурманский терминал" |  | Ф-13 | ДУ | [5 empty] | 0.34272
|  |  | Ф-14 | [6 empty] | 0
|  |  | Ф-20 | [6 empty] | 0.00072
35 | ПГИ КНЦ РАН, ФГБОУ ВО "МГТУ |  | Ф-23 | ДУ | [5 empty] | 0.0438
|  |  | Ф-24 | [6 empty] | 0.73128
36 | ОСНТ (9км а/дороги), П/Ф"Снежная", ООО "Параллель 68", ООО "Спецгруз", Антик, ИП "Шушенян" "Упрдор" Кола АО "МЭС" (Ф-11) | ПС 89 | В-6 Т-1 В-6 Т-2 (1 и 2 секции 6 кВ) | ДУ | 20 |  |  |  |  | 0.57575
37 | АО «Управление Отходами» (Ф-22), Радиостанция №3 (Ф-16), РЭС "Александровский " филиала "Северо-Западный" АО "Оборонэнерго" (Ф-10), ООО «Спектрум» АО "НТ "Лавна" (Ф-24), ООО "ОленБетон" (Ф-26), УК ООО "Кола ЖКХ", МУП Кольского района «УЖКХ» (Ф-12), (Ф-18) ПАО Ростелеком, ПАО Теле2, ПАО МТС, ПАО Мегафон, АО "Ямалтранстрой" | ПС 3 | В-6 Т-2 (2 сек. 6 кВ), | ДУ | 20 |  |  |  |  | 0.6417
38 | ООО «Спектрум» (АО "НТ "Лавна") | ПС 3 | Ф-23 | ДУ | 20 |  |  |  |  | 0
39 | МУП Кольского района «УЖКХ». | ПС 3 | Ф-15 | [6 empty] | 0
40 | ООО "Полярная звезда" | ПС 3 | Ф-13 | [6 empty] | 0
41 | РЭС "Александровский " филиала "Северо-Западный" АО "Оборонэнерго" | ПС 3 | Ф-11 | [6 empty] | 0.23376
42 | ООО "Полярная звезда", ПАО Ростелеком, ПАО Теле2, ПАО МТС, АО "Ямалтранстрой", ООО "Океан", ООО "Баренцпродукт" | ПС 3 | Ф-9 | [6 empty] | 0.3474
43 | ООО "ЛГОК" | ПС 31 | Ф-5 | ОП ( потребителя) | 20 |  |  |  |  | 0
|  |  | Ф-8 | [6 empty] | 3.253
|  |  | Ф-7 | [6 empty] | 0.721
44 | ООО "НОВАТЭК-Мурманск" | ПС 150 кВ Белокаменка | присоединения ООО "НОВАТЭК-Мурманск" | ОП ( потребителя) | 20 | 8.16
45 | ООО "СК "Северо-Запада" (ф-23), ПАО «НК Роснефть»- Мурманскнефтепродукт» (ф-29), АО МОЭСК (ф-3,5,7,9,15,17,27,31), ООО "Людмила плюс" (ф-21) | ПС 64 | В-6 Т-1 (1 сек.6 кВ) | ДУ | 5 | [5 empty] | 4.5389
46 | АО МОЭСК |  | Ф-4 | ДУ | [6 empty] | 0.9073
|  |  | Ф-6 | [7 empty] | 0.8125
|  |  | Ф-16 | [7 empty] | 1.3367
|  |  | Ф-18 | [7 empty] | 0.524
47 | ПАО «НК Роснефть»- Мурманскнефтепродукт» |  | Ф-22 | ДУ | [6 empty] | 0.0174
48 | ООО "Людмила плюс" |  | Ф-24 | ДУ | [6 empty] | 0
49 | АО МОЭСК (ф-13,14,15,16), АО "Кипрей" (ф-11,12,Т-3, Т-4, Т-5, Т-6) | ПС 419 | В-6 Т-1 В-6 Т-2 (1 и 2 секции 6 кВ) | ДУ | 5 | [5 empty] | 5.6277
50 | Потребители ПС 335: ООО ЛК Уралсиб (ООО «Техноинвест») (ф-23,24) АО "Электротранспорт" (ф-21,22) ИП Якимов А.Г. (ф-16), АО МОЭСК (ф-4,5,7,8,14,15,17,18,19,20) | ПС 6 | Выключатели линий 35 кВ ВМ-38, ВМ-39 (ПС 335) | ОП (МФ) | 5 | [6 empty] | 9.7389
51 | ООО "АрктикШельфСервис" | ПС 6 | Ф-27 | ОП (МФ) | 20 | [6 empty] | 0.7902
|  |  | Ф-28 | [8 empty] | 0
52 | ИП Мищук |  | ф-29 | ОП (МФ) | [7 empty] | 0.012375
53 | ООО"Аврора" |  | Ф-12 | ОП (МФ) | [7 empty] | 0.23166
|  |  | Ф-45 | [8 empty] | 0
54 | ООО "Возрождение" |  | Ф-13 | ОП (МФ) | [7 empty] | 0.18396
|  |  | Ф-24 | [8 empty] | 0.00063
55 | ООО "КронЭнергоСети" |  | Ф-7 | ОП (МФ) | [7 empty] | 0.1872
|  |  | Ф-8 | [8 empty] | 0.10854
56 | АО "МОЭСК" |  | Ф-16 | ОП (МФ) | [7 empty] | 1.0469
|  |  | Ф-30 | [8 empty] | 1.4558
|  |  | Ф-31 | [8 empty] | 0.14292
|  |  | Ф-43 | [8 empty] | 1.0681
57 | АО "МЭС" |  | Ф-3 | ОП (МФ) | [7 empty] | 0.09972
|  |  | Ф-42 | [8 empty] | 0.41445
58 | ИП "Жаднов" |  | ф-48 | ОП (МФ) | [7 empty] | 0.20316
59 | ООО «Корд Компани» | ПС 388 | Ф-30 | ДУ | 20 | [7 empty] | 0.000648
|  |  | Ф-33 | [9 empty] | 0.12978
60 | ООО "МурманФиш" |  | Ф-7 | ДУ | [8 empty] | 0.22644
61 | АО МОЭСК |  | Ф-5 | ДУ | [8 empty] | 0.15703
|  |  | Ф-6 | [9 empty] | 0.05436
|  |  | Ф-24 | [9 empty] | 0.03672
|  |  | Ф-25 | [9 empty] | 9e-05
|  |  | Ф-27 | [9 empty] | 0.01176
61 | ООО "Мурманский складской терминал" |  | Ф-20, Ф-26, Ф-29 | ДУ | [8 empty] | 0.78048
62 | ПАО "ММТП" | ПС 301 | Ф-15 | ОВБ (МФ) | 60 |  |  |  | 0.34512
|  |  | Ф-19 | [5 empty] | 0.44784
|  |  | Ф-44 | [5 empty] | 0.11832
63 | АО "МОЭСК" |  | Ф-3 | ОВБ (МФ) |  |  |  |  | 1.1024
|  |  | Ф-4 | [5 empty] | 0.29796
|  |  | Ф-8 | [5 empty] | 0.33636
|  |  | Ф-24 | [5 empty] | 0.57834
|  |  | Ф-34 | [5 empty] | 0.615
|  |  | Ф-35 | [5 empty] | 0.12384
|  |  | Ф-45 | [5 empty] | 0.56052
|  |  | Ф-55 | [5 empty] | 0.44112
|  |  | Ф-56 | [5 empty] | 0.0153
64 | ООО Крондекс |  | ф-16 | ОВБ (МФ) |  |  |  |  | 0.16992
65 | ООО "Мурманский балкерный терминал" |  | ф-20, ф-49, ф-51 | ОВБ (МФ) |  |  |  |  | 0.372
66 | АО "Электротранспорт" |  | Ф-5, Ф-10 | ОВБ (МФ) |  |  |  |  | 0.15615
67 | АО "МОЭСК" | ПС 389 | Ф-4 | ОВБ (МФ) | 60 | [5 empty] | 0.02856
|  |  | Ф-35 | [7 empty] | 1.1032
|  |  | Ф-43 | [7 empty] | 0.89244
68 | ПАО "Завод ТБО" |  | Ф-10 | ОВБ (МФ) | [6 empty] | 0.02916
|  |  | Ф-17 | [7 empty] | 0.06318
68 | ПАО "МТЭЦ" |  | Ф-7 | ОВБ (МФ) | [6 empty] | 0.69012
|  |  | Ф-20 | [7 empty] | 0.31734
|  |  | Ф-36 | [7 empty] | 0
69 | АО "МОЭСК" | ПС 302 | Ф-4 | ОВБ (МФ) | 60 | [8 empty] | 2.1874
|  |  | Ф-5 | [10 empty] | 0.27888
|  |  | Ф-6 | [10 empty] | 0.07062
|  |  | Ф-15 | [10 empty] | 1.0716
|  |  | Ф-34 | [10 empty] | 0.63252
70 | ООО "ФинСан" |  | Ф-3, Ф-8, Ф-46 | ОВБ (МФ) | [9 empty] | 0.33732
71 | АО "Электротранспорт" |  | Ф-32 | ОВБ (МФ) | [9 empty] | 0.05814
|  |  | Ф-44 | [10 empty] | 0.12402
72 | ООО "Евро-Линия" |  | ф-38 | ОВБ (МФ) | [9 empty] | 0.02718
73 | ЗАО "Кольская инжиниринговая Компания" |  | Ф-43 | ОВБ (МФ) | [9 empty] | 0.01323
74 | ИП Сметанин Д.С. |  | Ф-36, Ф-49 | ОВБ (МФ) | [9 empty] | 0.189
75 | РЭС "Североморский" филиала "Северо-Западный" АО "Оборонэнерго" | ПС 2 | присоединения в сети потребителя | ОП (потребителя) | 5 | [7 empty] | 1.09
76 | РЭС "Североморский" филиала "Северо-Западный" АО "Оборонэнерго" | ПС 326 | присоединения в сети потребителя | ОП (потребителя) | 20 | [7 empty] | 1.91
77 |  |  | Район г. Ковдора энергосистемы Мурманской области ( п. 5.3)
78 | АО "Ковдорский ГОК" | ПС 40А, 40Б, ПС 40В | присоединения в сети потребителя | ОП (потребителя) | 20 | [9 empty] | 34.395
79 |  |  | Район г. Мончегорска, г. Апатиты энергосистемы Мурманской области (п. 5.4)
80 | АО "Северо -Западная Фосфорная Компания" | ПС -150 кВ "Олений ручей" | присоединения в сети потребителя | ОП ( потребителя) | 20 | 5.361
81 | АО "Кольская ГМК" пл.Мончегорск | АО "Кольская ГМК" РП-70 | присоединения в сети потребителя | ОП ( потребителя) | 20 | [7 empty] | 9.57
82 | АО "Кольская ГМК" пл.Мончегорск | АО Кольская ГМК РП-14 | присоединения в сети потребителя | ОП ( потребителя) | 20 |  |  | 13.833
83 | АО "Кольская ГМК" пл.Мончегорск | АО "Кольская ГМК" ГПП-11В ф.502,602 | присоединения в сети потребителя | ОП ( потребителя) | 60 | [8 empty] | 12.898
84 | АО "Апатит" | ПС-38 промплощадка АНОФ-2 | присоединения в сети потребителя | ОП ( потребителя) | 20 |  | 6.23
85 | АО "Апатит" | ПС-90 промплощадка АНОФ-3 | присоединения в сети потребителя | ОП ( потребителя) | 60 |  |  |  |  | 8.42 | 9.73 | 8.61 | 8.48
86 | АО "Апатит" | ПС-76 промплощадка Восточного рудника | присоединения в сети потребителя | ОП (потребителя) | 60 | [8 empty] | 0.07
ИТОГО |  |  |  |  | до 5 мин. | 12.041 | 29.7252 | 43.6588 | 63.5159 | 68.4585 | 82.223 | 91.9619 | 93.0519 | 93.0519 | 93.0519
[5 empty] | от 5 до 20 мин | 13.521 | 19.751 | 33.584 | 33.584 | 39.3566 | 39.3566 | 45.3023 | 58.1796 | 58.1796 | 112.5746
[5 empty] | от 20 до 60 мин. | 0 | 0 | 0 | 5.6802 | 14.1002 | 26.9543 | 35.5643 | 44.0443 | 62.0021 | 62.0021
[5 empty] | всего | 25.562 | 49.4762 | 77.2428 | 102.7801 | 121.9153 | 148.5338 | 172.8284 | 195.2757 | 213.2336 | 267.6286
[5 empty] | всего по ДУ | 12.041 | 28.6092 | 42.5428 | 62.3999 | 69.1411 | 82.9056 | 82.9056 | 84.3029 | 84.3029 | 84.3029
в т.ч по району севернее г. Мончегорска энергосистемы Мурманской области п. (5.2) |  |  |  |  | до 5 мин. | 12.041 | 29.7252 | 43.6588 | 63.5159 | 68.4585 | 82.223 | 91.9619 | 93.0519 | 93.0519 | 93.0519
[5 empty] | от 5 до 20 мин. | 8.16 | 8.16 | 8.16 | 8.16 | 13.9326 | 13.9326 | 19.8783 | 23.1856 | 23.1856 | 23.1856
[5 empty] | от 20 до 60 мин. | 0 | 0 | 0 | 5.6802 | 5.6802 | 8.8042 | 8.8042 | 8.8042 | 13.7941 | 13.7941
[5 empty] | всего | 20.201 | 37.8852 | 51.8188 | 77.3561 | 88.0713 | 104.9598 | 120.6444 | 125.0417 | 130.0316 | 130.0316
[5 empty] | всего по ДУ | 12.041 | 28.6092 | 42.5428 | 62.3999 | 69.1411 | 82.9056 | 82.9056 | 84.3029 | 84.3029 | 84.3029
в т.ч. по району г. Ковдора энергосистемы Мурманской области ( п. 5.3): |  |  |  |  | до 5 мин. | 0 | 0 | 0 | 0 | 0 | 0 | 0 | 0 | 0 | 0
[5 empty] | от 5 до 20 мин. | 0 | 0 | 0 | 0 | 0 | 0 | 0 | 0 | 0 | 34.395
[5 empty] | от 20 до 60 мин. | 0 | 0 | 0 | 0 | 0 | 0 | 0 | 0 | 0 | 0
[5 empty] | всего | 0 | 0 | 0 | 0 | 0 | 0 | 0 | 0 | 0 | 34.395
[5 empty] | всего по ДУ | 0 | 0 | 0 | 0 | 0 | 0 | 0 | 0 | 0 | 0
в т.ч. по району г. Мончегорска, г. Апатиты энергосистемы Мурманской области ( п. 5.4): |  |  |  |  | до 5 мин. | 0 | 0 | 0 | 0 | 0 | 0 | 0 | 0 | 0 | 0
[5 empty] | от 5 до 20 мин. | 5.361 | 11.591 | 25.424 | 25.424 | 25.424 | 25.424 | 25.424 | 34.994 | 34.994 | 34.994
[5 empty] | от 20 до 60 мин. | 0 | 0 | 0 | 0 | 8.42 | 18.15 | 26.76 | 35.24 | 48.208 | 48.208
[5 empty] | всего | 5.361 | 11.591 | 25.424 | 25.424 | 33.844 | 43.574 | 52.184 | 70.234 | 83.202 | 83.202
[5 empty] | всего по ДУ | 0 | 0 | 0 | 0 | 0 | 0 | 0 | 0 | 0 | 0
1. Величина потребления электрической мощности потребителей, указанная в графике, определена для условий прохождения максимума нагрузок при среднесуточных температурах наружного воздуха соответствующих температуре наиболее холодной пятидневки с обеспеченностью 0,92 (-29,2°С)

## 21
ГРАФИК временного отключения потребления на 2022/2023гг. по Мурманскому филиалу ПАО «Россети Северо-Запад» на территории Мурманской области
№ п/п | Потребитель | Наименование подстанции | Наименование фидера | способ ввода отключения по графику | время отключения (мин.) | очереди ограничения, МВт 2022-2023
[6 empty] | I | II | III | IV | V | VI | VII | VIII | IX | X
1 | Филиал АО "СУАЛ" КАЗ-СУАЛ | ГЭС 3 | КПП-1,КПП-2 | ОП ( потребителя) | 20 | [9 empty] | 20
2 |  |  | Район севернее г. Мончегорска энергосистемы Мурманской области (п. 5.2)
3 | АО "Олкон" | ПС 30 | ШП-1 | ДУ | 5 | 7.064
4 | АО "Олкон" | ПС 30 | ШП-2 | ДУ | 5 | 4.869
5 | АО "Олкон" | ПС 30 | ф-31 | ДУ | 5 |  | 0.99
6 | АО "Олкон" | ПС 30 | ф-18 | ДУ | 5 |  | 0.022
7 | АО "Олкон" |  | ф-23 |  |  |  | 0.013
8 | АО "Олкон" |  | ф-30 |  |  |  | 2.131
9 | АО "Олкон" | ПС 330 Оленегорск | Л-76 | ОП (КПМЭС) | 5 |  | 0
10 | ОМЗ ПС 96 | ПС 330 Оленегорск | Л-72, Л-73 | ОП (КПМЭС) | 5 |  | 1.078
11 | АО МОЭСК (Ф-16,20,23,27) ООО «Технострой» (Ф-19) ФКУ Упрдор «Кола» (Ф-15) ООО СНТСН "Север-1", ДНТ "Свой дом" (Ф-14) ИП Арчинов, ООО "Евро-линия" (Ф-11,12) ДНП «Кола» (Ф-8), ООО «С/К Пригородный» (Ф-6), (Ф-18) : ООО "ОленБетон", "Гамма -Колор", ИП "Курдыбаха", АГК №350, СОРЭКС (Ф-22): АГК №375, АГК№354 | ПС 108 | В-6 Т-3 В-6 Т-4 (1 и 2 секции 6 кВ) | ДУ | 5 |  | 3.2013
12 | МОЭСК (Ф-1,3,5,20,23,26), АО «Комбинат «Стройконструкция» (Ф-2), ООО "Севнотэк" (Ф-8), ООО "АкваНорд" (Ф-7,10), ОАО "РЖД" (Ф-14,19), "Колтак"(Ф-16,Ф-25 к.1), ООО "Питер-строй" (Ф-25 к.2) ООО "ПТК ГРАНИ", ИП Воротынцева (Ф-17,18), АО «Мурманэнергосбыт» (Ф-23), АО «АМНГР» (Ф-21,22), (Ф-13): Радиостанция №2, ООО "Трест Мурманскморстрой" "Кола Трейд+",СТО "Владимир", ПАО "Мурманоблгаз"(управление), Севрыбхолодфлот, ДНТ "Дорожное", ДНТ "Радуга", ДНТ "Северная усадьба", БизнесПроект, "Спецтехнология", ООО"РЭНТЛ" | ПС 8 | В-6 Т-1 В-6 Т-2 (1 и 2 секции 6 кВ) | ДУ | 5 |  | 7.8819
13 | ООО «Рыбная компания «Полярное море+» (Ф-18,21), АО "Нефтяной терминал "Лавна" (обслуж. ООО "Сантех-Норд СМУ-1") (Ф-3,4,10,11,19,24) ОАО "МАГЭ" (Ф-16) ООО "МТП "Лавна"" (Ф-17) | ПС 100 | выключатели В-10 Т-1 В-10 Т-2 (1 и 2 секции 10 кВ) | ДУ | 5 |  | 2.3085
14 | Потребители ПС 338 : ММБУ «УДХ» (Ф-3) МОЭСК (Ф-4,6,7,11,16,21), ООО "Кристи" (Ф-26,27), ИП Хлебушкин (Ф-25,30), ООО “Огни Мурманска-Спорт”(Ф-24), АО "Электротранспорт" (Ф-22,23), ООО «ФинСан» (Ф-5,28), ООО «Лабиринт +» (Ф-8), ООО "Ремстройснаб" (Ф-9,20) ООО "Севертранс" (Ф-20) | ПС 53 | ВМ -28, ВМ-29 (ПС 338) | ДУ | 5 |  |  | 6.3654
15 | АО МОЭСК (ф-7,9,11,13), АО «Электротранспорт» (Ф-21), ГАУМО «ЦСП» (Ф-25) ООО "Терминал", Диал, Диком, МБУ "УДХ", "Норд Вест", ООО "Тетра", ООО "Людмила+", ООО "Адмантстрой", ООО "Руссрой-М", Склад "Строймакс", "Автодор", Колбасный цех,ООО "Фрегат", "ЭхоНорд" | ПС 53 | В-6 Т-1 (1 секция 6 кВ) | ДУ | 5 |  |  | 3.7602
16 | ООО “Огни Мурманска-Спорт” | ПС 53 | Ф-26 | ДУ | 5 |  |  | 0.16068
17 | ГАУМО «ЦСП» | ПС 53 | Ф-24 | ДУ |  |  |  | 0.04944
18 | АО «Электротранспорт» | ПС 53 | Ф-20 | ДУ |  |  |  | 0.00048
19 | ИП Кузнецова | ПС 53 | Ф-12 | ДУ |  |  |  | 0.0648
20 | АО МОЭСК |  | Ф-6 | ДУ |  |  |  | 1.1894
|  | ПС 53 | Ф-8 |  |  |  |  | 1.9944
|  |  | Ф-10 |  |  |  |  | 0.153
21 | АО "Электротранспорт" |  | Ф-14 | ДУ | 5 |  |  |  | 0
|  | ПС 4 | Ф-22 | [5 empty] | 0.00036
|  |  | Ф-29 | [5 empty] | 0.10575
|  |  | Ф-39 | [5 empty] | 0.04434
22 | ООО "Прагма Капитал" | ПС 4 | Ф-6, Ф-23 | ДУ | 5 |  |  |  | 0.135
23 | АО "Мурманскпромстрой" | ПС 4 | Ф-7 | ДУ |  |  |  |  | 0.07119
24 | ФГБУ "ЦЖКУ" ОСК СФ МОРФ ЖЭКО №1 (Нах.уч-ще) | ПС 4 | Ф-3 | ДУ |  |  |  |  | 0.07218
|  |  | Ф-34 | [5 empty] | 0.16398
25 | ЗАО "Кипрей" | ПС 4 | Ф-18 | ДУ |  |  |  |  | 1.4643
26 | АО "Комбинат "Стройконструкция" | ПС 4 | Ф-25 | ДУ |  |  |  |  | 0.01134
27 | ПАО "МТЭЦ" | ПС 4 | Ф-31, Ф-10 | ДУ | 5 |  |  |  | 0.00012
28 | АО "МОЭСК" | ПС 4 | Ф-5 | ДУ | 5 |  |  |  | 2.1006
|  |  | Ф-13 | [5 empty] | 0.63018
|  |  | Ф-15 | [5 empty] | 2.31
|  |  | Ф-17 | [5 empty] | 2.1685
|  |  | Ф-27 | [5 empty] | 0.46206
|  |  | Ф-33 | [5 empty] | 1.3527
|  |  | Ф-35 | [5 empty] | 1.0217
29 | АО "МОЭСК" |  | Ф-8 | [5 empty] | 1.3106
|  |  | Ф-12 | [5 empty] | 2.2313
|  |  | Ф-20 | [5 empty] | 0.30882
|  |  | Ф-24 | [5 empty] | 1.9197
|  |  | Ф-26 | [5 empty] | 1.2505
|  |  | Ф-28 | [5 empty] | 1.2487
30 | АО "ММРП" | ПС 57 | Ф-9, Ф-10 | ДУ | 5 |  |  |  |  | 1.4258
|  |  | Ф-15 | [6 empty] | 0.05976
|  |  | Ф-16, Ф-18 | [6 empty] | 1.4879
31 | ФГБОУ ВО "МГТУ" |  | Ф-21 | ДУ | [5 empty] | 0
|  |  | Ф-22 | [6 empty] | 0
32 | ООО "Мурманская судоверфь-Энергосеть" |  | Ф-11 | ДУ | [5 empty] | 0.2268
|  |  | Ф-12 | [6 empty] | 0.32568
33 | ИП Рейзвих |  | ф-17 | ДУ | [5 empty] | 0.13995
34 | ООО "Первый Мурманский терминал" |  | Ф-13 | ДУ | [5 empty] | 0.411
|  |  | Ф-14 | [6 empty] | 0
|  |  | Ф-20 | [6 empty] | 0.00048
35 | ПГИ КНЦ РАН, ФГБОУ ВО "МГТУ |  | Ф-23 | ДУ | [5 empty] | 0.04032
|  |  | Ф-24 | [6 empty] | 0.74112
36 | ОСНТ (9км а/дороги), П/Ф"Снежная", ООО "Параллель 68", ООО "Спецгруз", Антик, ИП "Шушенян" "Упрдор" Кола АО "МЭС" (Ф-11) | ПС 89 | В-6 Т-1 В-6 Т-2 (1 и 2 секции 6 кВ) | ДУ | 20 |  |  |  |  | 0.52834
37 | АО «Управление Отходами» (Ф-22), Радиостанция №3 (Ф-16), РЭС "Александровский " филиала "Северо-Западный" АО "Оборонэнерго" (Ф-10), ООО «Спектрум» АО "НТ "Лавна" (Ф-24), ООО "ОленБетон" (Ф-26), УК ООО "Кола ЖКХ", МУП Кольского района «УЖКХ» (Ф-12), (Ф-18) ПАО Ростелеком, ПАО Теле2, ПАО МТС, ПАО Мегафон, АО "Ямалтранстрой" | ПС 3 | В-6 Т-2 (2 сек. 6 кВ), | ДУ | 20 |  |  |  |  | 0.6246
38 | ООО «Спектрум» (АО "НТ "Лавна") | ПС 3 | Ф-23 | ДУ | 20 |  |  |  |  | 0
39 | МУП Кольского района «УЖКХ». | ПС 3 | Ф-15 | [6 empty] | 0
40 | ООО "Полярная звезда" | ПС 3 | Ф-13 | [6 empty] | 0
41 | РЭС "Александровский " филиала "Северо-Западный" АО "Оборонэнерго" | ПС 3 | Ф-11 | [6 empty] | 0.24312
42 | ООО "Полярная звезда", ПАО Ростелеком, ПАО Теле2, ПАО МТС, АО "Ямалтранстрой", ООО "Океан", ООО "Баренцпродукт" | ПС 3 | Ф-9 | [6 empty] | 0.35172
43 | ООО "ЛГОК" | ПС 31 | Ф-5 | ОП ( потребителя) | 20 |  |  |  |  | 0
|  |  | Ф-8 | [6 empty] | 3.61
|  |  | Ф-7 | [6 empty] | 0.721
44 | ООО "НОВАТЭК-Мурманск" | ПС 150 кВ Белокаменка | присоединения ООО "НОВАТЭК-Мурманск" | ОП ( потребителя) | 20 | 8.75
45 | ООО "СК "Северо-Запада" (ф-23), ПАО «НК Роснефть»- Мурманскнефтепродукт» (ф-29), АО МОЭСК (ф-3,5,7,9,15,17,27,31), ООО "Людмила плюс" (ф-21) | ПС 64 | В-6 Т-1 (1 сек.6 кВ) | ДУ | 5 | [5 empty] | 4.5418
46 | АО МОЭСК |  | Ф-4 | ДУ | [6 empty] | 0.9188
|  |  | Ф-6 | [7 empty] | 0.8041
|  |  | Ф-16 | [7 empty] | 1.399
|  |  | Ф-18 | [7 empty] | 0.4979
47 | ПАО «НК Роснефть»- Мурманскнефтепродукт» |  | Ф-22 | ДУ | [6 empty] | 0.0148
48 | ООО "Людмила плюс" |  | Ф-24 | ДУ | [6 empty] | 0
49 | АО МОЭСК (ф-13,14,15,16), АО "Кипрей" (ф-11,12,Т-3, Т-4, Т-5, Т-6) | ПС 419 | В-6 Т-1 В-6 Т-2 (1 и 2 секции 6 кВ) | ДУ | 5 | [5 empty] | 5.5066
50 | Потребители ПС 335: ООО ЛК Уралсиб (ООО «Техноинвест») (ф-23,24) АО "Электротранспорт" (ф-21,22) ИП Якимов А.Г. (ф-16), АО МОЭСК (ф-4,5,7,8,14,15,17,18,19,20) | ПС 6 | Выключатели линий 35 кВ ВМ-38, ВМ-39 (ПС 335) | ОП (МФ) | 5 | [6 empty] | 9.8415
51 | ООО "АрктикШельфСервис" | ПС 6 | Ф-27 | ОП (МФ) | 20 | [6 empty] | 0.6828
|  |  | Ф-28 | [8 empty] | 0
52 | ИП Мищук |  | ф-29 | ОП (МФ) | [7 empty] | 0.01044
53 | ООО"Аврора" |  | Ф-12 | ОП (МФ) | [7 empty] | 0.22824
|  |  | Ф-45 | [8 empty] | 0
54 | ООО "Возрождение" |  | Ф-13 | ОП (МФ) | [7 empty] | 0.17163
|  |  | Ф-24 | [8 empty] | 0.00054
55 | ООО "КронЭнергоСети" |  | Ф-7 | ОП (МФ) | [7 empty] | 0.1827
|  |  | Ф-8 | [8 empty] | 0.10242
56 | АО "МОЭСК" |  | Ф-16 | ОП (МФ) | [7 empty] | 1.1039
|  |  | Ф-30 | [8 empty] | 1.4684
|  |  | Ф-31 | [8 empty] | 0.1296
|  |  | Ф-43 | [8 empty] | 1.0786
57 | АО "МЭС" |  | Ф-3 | ОП (МФ) | [7 empty] | 0.09738
|  |  | Ф-42 | [8 empty] | 0.4113
58 | ИП "Жаднов" |  | ф-48 | ОП (МФ) | [7 empty] | 0.1452
59 | ООО «Корд Компани» | ПС 388 | Ф-30 | ДУ | 20 | [7 empty] | 0.000648
|  |  | Ф-33 | [9 empty] | 0.1305
60 | ООО "МурманФиш" |  | Ф-7 | ДУ | [8 empty] | 0.19116
61 | АО МОЭСК |  | Ф-5 | ДУ | [8 empty] | 0.15523
|  |  | Ф-6 | [9 empty] | 0.04698
|  |  | Ф-24 | [9 empty] | 0.0264
|  |  | Ф-25 | [9 empty] | 0
|  |  | Ф-27 | [9 empty] | 0.0096
61 | ООО "Мурманский складской терминал" |  | Ф-20, Ф-26, Ф-29 | ДУ | [8 empty] | 0.78804
62 | ПАО "ММТП" | ПС 301 | Ф-15 | ОВБ (МФ) | 60 |  |  |  | 1.0262
|  |  | Ф-19 | [5 empty] | 0.66672
|  |  | Ф-44 | [5 empty] | 0.46368
63 | АО "МОЭСК" |  | Ф-3 | ОВБ (МФ) |  |  |  |  | 1.077
|  |  | Ф-4 | [5 empty] | 0.30684
|  |  | Ф-8 | [5 empty] | 0.31176
|  |  | Ф-24 | [5 empty] | 0.59994
|  |  | Ф-34 | [5 empty] | 0.59424
|  |  | Ф-35 | [5 empty] | 0.13392
|  |  | Ф-45 | [5 empty] | 0.54378
|  |  | Ф-55 | [5 empty] | 0.42474
|  |  | Ф-56 | [5 empty] | 0.01512
64 | ООО Крондекс |  | ф-16 | ОВБ (МФ) |  |  |  |  | 0.16533
65 | ООО "Мурманский балкерный терминал" |  | ф-20, ф-49, ф-51 | ОВБ (МФ) |  |  |  |  | 0.3984
66 | АО "Электротранспорт" |  | Ф-5, Ф-10 | ОВБ (МФ) |  |  |  |  | 0.12042
67 | АО "МОЭСК" | ПС 389 | Ф-4 | ОВБ (МФ) | 60 | [5 empty] | 0.02676
|  |  | Ф-35 | [7 empty] | 1.1293
|  |  | Ф-43 | [7 empty] | 0.91908
68 | ПАО "Завод ТБО" |  | Ф-10 | ОВБ (МФ) | [6 empty] | 0.02754
|  |  | Ф-17 | [7 empty] | 0.06282
68 | ПАО "МТЭЦ" |  | Ф-7 | ОВБ (МФ) | [6 empty] | 0.68832
|  |  | Ф-20 | [7 empty] | 0.31662
|  |  | Ф-36 | [7 empty] | 0
69 | АО "МОЭСК" | ПС 302 | Ф-4 | ОВБ (МФ) | 60 | [8 empty] | 2.1659
|  |  | Ф-5 | [10 empty] | 0.24264
|  |  | Ф-6 | [10 empty] | 0.06168
|  |  | Ф-15 | [10 empty] | 1.0608
|  |  | Ф-34 | [10 empty] | 0.63846
70 | ООО "ФинСан" |  | Ф-3, Ф-8, Ф-46 | ОВБ (МФ) | [9 empty] | 0.3033
71 | АО "Электротранспорт" |  | Ф-32 | ОВБ (МФ) | [9 empty] | 0.04662
|  |  | Ф-44 | [10 empty] | 0.08856
72 | ООО "Евро-Линия" |  | ф-38 | ОВБ (МФ) | [9 empty] | 0.025605
73 | ЗАО "Кольская инжиниринговая Компания" |  | Ф-43 | ОВБ (МФ) | [9 empty] | 0.01035
74 | ИП Сметанин Д.С. |  | Ф-36, Ф-49 | ОВБ (МФ) | [9 empty] | 0.07056
75 | РЭС "Североморский" филиала "Северо-Западный" АО "Оборонэнерго" | ПС 2 | присоединения в сети потребителя | ОП (потребителя) | 5 | [7 empty] | 1.05
76 | РЭС "Североморский" филиала "Северо-Западный" АО "Оборонэнерго" | ПС 326 | присоединения в сети потребителя | ОП (потребителя) | 20 | [7 empty] | 1.86
77 |  |  | Район г. Ковдора энергосистемы Мурманской области ( п. 5.3)
78 | АО "Ковдорский ГОК" | ПС 40А, 40Б, ПС 40В | присоединения в сети потребителя | ОП (потребителя) | 20 | [9 empty] | 33.857
79 |  |  | Район г. Мончегорска, г. Апатиты энергосистемы Мурманской области (п. 5.4)
80 | АО "Северо -Западная Фосфорная Компания" | ПС -150 кВ "Олений ручей" | присоединения в сети потребителя | ОП ( потребителя) | 20 | 5.358
81 | АО "Кольская ГМК" пл.Мончегорск | АО "Кольская ГМК" РП-70 | присоединения в сети потребителя | ОП ( потребителя) | 20 | [7 empty] | 10.127
82 | АО "Кольская ГМК" пл.Мончегорск | АО Кольская ГМК РП-14 | присоединения в сети потребителя | ОП ( потребителя) | 20 |  |  | 13.93
83 | АО "Кольская ГМК" пл.Мончегорск | АО "Кольская ГМК" ГПП-11В ф.502,602 | присоединения в сети потребителя | ОП ( потребителя) | 60 | [8 empty] | 12.889
84 | АО "Апатит" | ПС-38 промплощадка АНОФ-2 | присоединения в сети потребителя | ОП ( потребителя) | 20 |  | 6.23
85 | АО "Апатит" | ПС-90 промплощадка АНОФ-3 | присоединения в сети потребителя | ОП ( потребителя) | 60 |  |  |  |  | 8.42 | 9.73 | 8.61 | 8.48
86 | АО "Апатит" | ПС-76 промплощадка Восточного рудника | присоединения в сети потребителя | ОП (потребителя) | 60 | [8 empty] | 0.07
ИТОГО |  |  |  |  | до 5 мин. | 11.933 | 29.5587 | 43.2965 | 63.6803 | 68.5391 | 82.2222 | 92.0637 | 93.1137 | 93.1137 | 93.1137
[5 empty] | от 5 до 20 мин | 14.108 | 20.338 | 34.268 | 34.268 | 40.3468 | 40.3468 | 46.16 | 59.4955 | 59.4955 | 113.3525
[5 empty] | от 20 до 60 мин. | 0 | 0 | 0 | 6.8481 | 15.2681 | 28.1686 | 36.7786 | 45.2586 | 62.9321 | 62.9321
[5 empty] | всего | 26.041 | 49.8967 | 77.5645 | 104.7964 | 124.154 | 150.7375 | 175.0022 | 197.8678 | 215.5413 | 269.3983
[5 empty] | всего по ДУ | 11.933 | 28.4807 | 42.2185 | 62.6023 | 69.2089 | 82.8919 | 82.8919 | 84.2405 | 84.2405 | 84.2405
в т.ч по району севернее г. Мончегорска энергосистемы Мурманской области п. (5.2) |  |  |  |  | до 5 мин. | 11.933 | 29.5587 | 43.2965 | 63.6803 | 68.5391 | 82.2222 | 92.0637 | 93.1137 | 93.1137 | 93.1137
[5 empty] | от 5 до 20 мин. | 8.75 | 8.75 | 8.75 | 8.75 | 14.8288 | 14.8288 | 20.642 | 23.8505 | 23.8505 | 23.8505
[5 empty] | от 20 до 60 мин. | 0 | 0 | 0 | 6.8481 | 6.8481 | 10.0186 | 10.0186 | 10.0186 | 14.7331 | 14.7331
[5 empty] | всего | 20.683 | 38.3087 | 52.0465 | 79.2784 | 90.216 | 107.0695 | 122.7242 | 126.9828 | 131.6973 | 131.6973
[5 empty] | всего по ДУ | 11.933 | 28.4807 | 42.2185 | 62.6023 | 69.2089 | 82.8919 | 82.8919 | 84.2405 | 84.2405 | 84.2405
в т.ч. по району г. Ковдора энергосистемы Мурманской области ( п. 5.3): |  |  |  |  | до 5 мин. | 0 | 0 | 0 | 0 | 0 | 0 | 0 | 0 | 0 | 0
[5 empty] | от 5 до 20 мин. | 0 | 0 | 0 | 0 | 0 | 0 | 0 | 0 | 0 | 33.857
[5 empty] | от 20 до 60 мин. | 0 | 0 | 0 | 0 | 0 | 0 | 0 | 0 | 0 | 0
[5 empty] | всего | 0 | 0 | 0 | 0 | 0 | 0 | 0 | 0 | 0 | 33.857
[5 empty] | всего по ДУ | 0 | 0 | 0 | 0 | 0 | 0 | 0 | 0 | 0 | 0
в т.ч. по району г. Мончегорска, г. Апатиты энергосистемы Мурманской области ( п. 5.4): |  |  |  |  | до 5 мин. | 0 | 0 | 0 | 0 | 0 | 0 | 0 | 0 | 0 | 0
[5 empty] | от 5 до 20 мин. | 5.358 | 11.588 | 25.518 | 25.518 | 25.518 | 25.518 | 25.518 | 35.645 | 35.645 | 35.645
[5 empty] | от 20 до 60 мин. | 0 | 0 | 0 | 0 | 8.42 | 18.15 | 26.76 | 35.24 | 48.199 | 48.199
[5 empty] | всего | 5.358 | 11.588 | 25.518 | 25.518 | 33.938 | 43.668 | 52.278 | 70.885 | 83.844 | 83.844
[5 empty] | всего по ДУ | 0 | 0 | 0 | 0 | 0 | 0 | 0 | 0 | 0 | 0
1. Величина потребления электрической мощности потребителей, указанная в графике, определена для условий прохождения максимума нагрузок при среднесуточных температурах наружного воздуха соответствующих температуре наиболее холодной пятидневки с обеспеченностью 0,92 (-29,2°С)

## 22
ГРАФИК временного отключения потребления на 2022/2023гг. по Мурманскому филиалу ПАО «Россети Северо-Запад» на территории Мурманской области
№ п/п | Потребитель | Наименование подстанции | Наименование фидера | способ ввода отключения по графику | время отключения (мин.) | очереди ограничения, МВт 2022-2023
[6 empty] | I | II | III | IV | V | VI | VII | VIII | IX | X
1 | Филиал АО "СУАЛ" КАЗ-СУАЛ | ГЭС 3 | КПП-1,КПП-2 | ОП ( потребителя) | 20 | [9 empty] | 20
2 |  |  | Район севернее г. Мончегорска энергосистемы Мурманской области (п. 5.2)
3 | АО "Олкон" | ПС 30 | ШП-1 | ДУ | 5 | 7.036
4 | АО "Олкон" | ПС 30 | ШП-2 | ДУ | 5 | 4.874
5 | АО "Олкон" | ПС 30 | ф-31 | ДУ | 5 |  | 0.996
6 | АО "Олкон" | ПС 30 | ф-18 | ДУ | 5 |  | 0.029
7 | АО "Олкон" |  | ф-23 |  |  |  | 0.016
8 | АО "Олкон" |  | ф-30 |  |  |  | 2.117
9 | АО "Олкон" | ПС 330 Оленегорск | Л-76 | ОП (КПМЭС) | 5 |  | 0
10 | ОМЗ ПС 96 | ПС 330 Оленегорск | Л-72, Л-73 | ОП (КПМЭС) | 5 |  | 1.066
11 | АО МОЭСК (Ф-16,20,23,27) ООО «Технострой» (Ф-19) ФКУ Упрдор «Кола» (Ф-15) ООО СНТСН "Север-1", ДНТ "Свой дом" (Ф-14) ИП Арчинов, ООО "Евро-линия" (Ф-11,12) ДНП «Кола» (Ф-8), ООО «С/К Пригородный» (Ф-6), (Ф-18) : ООО "ОленБетон", "Гамма -Колор", ИП "Курдыбаха", АГК №350, СОРЭКС (Ф-22): АГК №375, АГК№354 | ПС 108 | В-6 Т-3 В-6 Т-4 (1 и 2 секции 6 кВ) | ДУ | 5 |  | 3.1797
12 | МОЭСК (Ф-1,3,5,20,23,26), АО «Комбинат «Стройконструкция» (Ф-2), ООО "Севнотэк" (Ф-8), ООО "АкваНорд" (Ф-7,10), ОАО "РЖД" (Ф-14,19), "Колтак"(Ф-16,Ф-25 к.1), ООО "Питер-строй" (Ф-25 к.2) ООО "ПТК ГРАНИ", ИП Воротынцева (Ф-17,18), АО «Мурманэнергосбыт» (Ф-23), АО «АМНГР» (Ф-21,22), (Ф-13): Радиостанция №2, ООО "Трест Мурманскморстрой" "Кола Трейд+",СТО "Владимир", ПАО "Мурманоблгаз"(управление), Севрыбхолодфлот, ДНТ "Дорожное", ДНТ "Радуга", ДНТ "Северная усадьба", БизнесПроект, "Спецтехнология", ООО"РЭНТЛ" | ПС 8 | В-6 Т-1 В-6 Т-2 (1 и 2 секции 6 кВ) | ДУ | 5 |  | 7.6332
13 | ООО «Рыбная компания «Полярное море+» (Ф-18,21), АО "Нефтяной терминал "Лавна" (обслуж. ООО "Сантех-Норд СМУ-1") (Ф-3,4,10,11,19,24) ОАО "МАГЭ" (Ф-16) ООО "МТП "Лавна"" (Ф-17) | ПС 100 | выключатели В-10 Т-1 В-10 Т-2 (1 и 2 секции 10 кВ) | ДУ | 5 |  | 2.289
14 | Потребители ПС 338 : ММБУ «УДХ» (Ф-3) МОЭСК (Ф-4,6,7,11,16,21), ООО "Кристи" (Ф-26,27), ИП Хлебушкин (Ф-25,30), ООО “Огни Мурманска-Спорт”(Ф-24), АО "Электротранспорт" (Ф-22,23), ООО «ФинСан» (Ф-5,28), ООО «Лабиринт +» (Ф-8), ООО "Ремстройснаб" (Ф-9,20) ООО "Севертранс" (Ф-20) | ПС 53 | ВМ -28, ВМ-29 (ПС 338) | ДУ | 5 |  |  | 5.879
15 | АО МОЭСК (ф-7,9,11,13), АО «Электротранспорт» (Ф-21), ГАУМО «ЦСП» (Ф-25) ООО "Терминал", Диал, Диком, МБУ "УДХ", "Норд Вест", ООО "Тетра", ООО "Людмила+", ООО "Адмантстрой", ООО "Руссрой-М", Склад "Строймакс", "Автодор", Колбасный цех,ООО "Фрегат", "ЭхоНорд" | ПС 53 | В-6 Т-1 (1 секция 6 кВ) | ДУ | 5 |  |  | 3.8664
16 | ООО “Огни Мурманска-Спорт” | ПС 53 | Ф-26 | ДУ | 5 |  |  | 0.1794
17 | ГАУМО «ЦСП» | ПС 53 | Ф-24 | ДУ |  |  |  | 0.03876
18 | АО «Электротранспорт» | ПС 53 | Ф-20 | ДУ |  |  |  | 0.00048
19 | ИП Кузнецова | ПС 53 | Ф-12 | ДУ |  |  |  | 0.0666
20 | АО МОЭСК |  | Ф-6 | ДУ |  |  |  | 1.2141
|  | ПС 53 | Ф-8 |  |  |  |  | 2.028
|  |  | Ф-10 |  |  |  |  | 0.1629
21 | АО "Электротранспорт" |  | Ф-14 | ДУ | 5 |  |  |  | 0
|  | ПС 4 | Ф-22 | [5 empty] | 0.00036
|  |  | Ф-29 | [5 empty] | 0.09207
|  |  | Ф-39 | [5 empty] | 0.03732
22 | ООО "Прагма Капитал" | ПС 4 | Ф-6, Ф-23 | ДУ | 5 |  |  |  | 0.12033
23 | АО "Мурманскпромстрой" | ПС 4 | Ф-7 | ДУ |  |  |  |  | 0.07155
24 | ФГБУ "ЦЖКУ" ОСК СФ МОРФ ЖЭКО №1 (Нах.уч-ще) | ПС 4 | Ф-3 | ДУ |  |  |  |  | 0.0702
|  |  | Ф-34 | [5 empty] | 0.18324
25 | ЗАО "Кипрей" | ПС 4 | Ф-18 | ДУ |  |  |  |  | 1.3912
26 | АО "Комбинат "Стройконструкция" | ПС 4 | Ф-25 | ДУ |  |  |  |  | 0.01134
27 | ПАО "МТЭЦ" | ПС 4 | Ф-31, Ф-10 | ДУ | 5 |  |  |  | 0
28 | АО "МОЭСК" | ПС 4 | Ф-5 | ДУ | 5 |  |  |  | 2.0957
|  |  | Ф-13 | [5 empty] | 0.66528
|  |  | Ф-15 | [5 empty] | 2.2987
|  |  | Ф-17 | [5 empty] | 2.1434
|  |  | Ф-27 | [5 empty] | 0.46704
|  |  | Ф-33 | [5 empty] | 1.4342
|  |  | Ф-35 | [5 empty] | 1.0251
29 | АО "МОЭСК" |  | Ф-8 | [5 empty] | 1.3558
|  |  | Ф-12 | [5 empty] | 2.3033
|  |  | Ф-20 | [5 empty] | 0.32232
|  |  | Ф-24 | [5 empty] | 1.9606
|  |  | Ф-26 | [5 empty] | 1.2197
|  |  | Ф-28 | [5 empty] | 1.1887
30 | АО "ММРП" | ПС 57 | Ф-9, Ф-10 | ДУ | 5 |  |  |  |  | 1.3527
|  |  | Ф-15 | [6 empty] | 0.0612
|  |  | Ф-16, Ф-18 | [6 empty] | 1.4292
31 | ФГБОУ ВО "МГТУ" |  | Ф-21 | ДУ | [5 empty] | 0
|  |  | Ф-22 | [6 empty] | 0
32 | ООО "Мурманская судоверфь-Энергосеть" |  | Ф-11 | ДУ | [5 empty] | 0.22248
|  |  | Ф-12 | [6 empty] | 0.29568
33 | ИП Рейзвих |  | ф-17 | ДУ | [5 empty] | 0.13995
34 | ООО "Первый Мурманский терминал" |  | Ф-13 | ДУ | [5 empty] | 0.594
|  |  | Ф-14 | [6 empty] | 0
|  |  | Ф-20 | [6 empty] | 0.00072
35 | ПГИ КНЦ РАН, ФГБОУ ВО "МГТУ |  | Ф-23 | ДУ | [5 empty] | 0.04104
|  |  | Ф-24 | [6 empty] | 0.72996
36 | ОСНТ (9км а/дороги), П/Ф"Снежная", ООО "Параллель 68", ООО "Спецгруз", Антик, ИП "Шушенян" "Упрдор" Кола АО "МЭС" (Ф-11) | ПС 89 | В-6 Т-1 В-6 Т-2 (1 и 2 секции 6 кВ) | ДУ | 20 |  |  |  |  | 0.56074
37 | АО «Управление Отходами» (Ф-22), Радиостанция №3 (Ф-16), РЭС "Александровский " филиала "Северо-Западный" АО "Оборонэнерго" (Ф-10), ООО «Спектрум» АО "НТ "Лавна" (Ф-24), ООО "ОленБетон" (Ф-26), УК ООО "Кола ЖКХ", МУП Кольского района «УЖКХ» (Ф-12), (Ф-18) ПАО Ростелеком, ПАО Теле2, ПАО МТС, ПАО Мегафон, АО "Ямалтранстрой" | ПС 3 | В-6 Т-2 (2 сек. 6 кВ), | ДУ | 20 |  |  |  |  | 0.6291
38 | ООО «Спектрум» (АО "НТ "Лавна") | ПС 3 | Ф-23 | ДУ | 20 |  |  |  |  | 0
39 | МУП Кольского района «УЖКХ». | ПС 3 | Ф-15 | [6 empty] | 0
40 | ООО "Полярная звезда" | ПС 3 | Ф-13 | [6 empty] | 0
41 | РЭС "Александровский " филиала "Северо-Западный" АО "Оборонэнерго" | ПС 3 | Ф-11 | [6 empty] | 0.24636
42 | ООО "Полярная звезда", ПАО Ростелеком, ПАО Теле2, ПАО МТС, АО "Ямалтранстрой", ООО "Океан", ООО "Баренцпродукт" | ПС 3 | Ф-9 | [6 empty] | 0.31428
43 | ООО "ЛГОК" | ПС 31 | Ф-5 | ОП ( потребителя) | 20 |  |  |  |  | 0
|  |  | Ф-8 | [6 empty] | 3.456
|  |  | Ф-7 | [6 empty] | 0.72
44 | ООО "НОВАТЭК-Мурманск" | ПС 150 кВ Белокаменка | присоединения ООО "НОВАТЭК-Мурманск" | ОП ( потребителя) | 20 | 7.47
45 | ООО "СК "Северо-Запада" (ф-23), ПАО «НК Роснефть»- Мурманскнефтепродукт» (ф-29), АО МОЭСК (ф-3,5,7,9,15,17,27,31), ООО "Людмила плюс" (ф-21) | ПС 64 | В-6 Т-1 (1 сек.6 кВ) | ДУ | 5 | [5 empty] | 4.4147
46 | АО МОЭСК |  | Ф-4 | ДУ | [6 empty] | 0.9186
|  |  | Ф-6 | [7 empty] | 0.7801
|  |  | Ф-16 | [7 empty] | 1.375
|  |  | Ф-18 | [7 empty] | 0.4577
47 | ПАО «НК Роснефть»- Мурманскнефтепродукт» |  | Ф-22 | ДУ | [6 empty] | 0.0138
48 | ООО "Людмила плюс" |  | Ф-24 | ДУ | [6 empty] | 0
49 | АО МОЭСК (ф-13,14,15,16), АО "Кипрей" (ф-11,12,Т-3, Т-4, Т-5, Т-6) | ПС 419 | В-6 Т-1 В-6 Т-2 (1 и 2 секции 6 кВ) | ДУ | 5 | [5 empty] | 5.3446
50 | Потребители ПС 335: ООО ЛК Уралсиб (ООО «Техноинвест») (ф-23,24) АО "Электротранспорт" (ф-21,22) ИП Якимов А.Г. (ф-16), АО МОЭСК (ф-4,5,7,8,14,15,17,18,19,20) | ПС 6 | Выключатели линий 35 кВ ВМ-38, ВМ-39 (ПС 335) | ОП (МФ) | 5 | [6 empty] | 9.6156
51 | ООО "АрктикШельфСервис" | ПС 6 | Ф-27 | ОП (МФ) | 20 | [6 empty] | 0.6396
|  |  | Ф-28 | [8 empty] | 0
52 | ИП Мищук |  | ф-29 | ОП (МФ) | [7 empty] | 0.011835
53 | ООО"Аврора" |  | Ф-12 | ОП (МФ) | [7 empty] | 0.2151
|  |  | Ф-45 | [8 empty] | 0
54 | ООО "Возрождение" |  | Ф-13 | ОП (МФ) | [7 empty] | 0.16398
|  |  | Ф-24 | [8 empty] | 0.00063
55 | ООО "КронЭнергоСети" |  | Ф-7 | ОП (МФ) | [7 empty] | 0.18522
|  |  | Ф-8 | [8 empty] | 0.09972
56 | АО "МОЭСК" |  | Ф-16 | ОП (МФ) | [7 empty] | 1.1203
|  |  | Ф-30 | [8 empty] | 1.4904
|  |  | Ф-31 | [8 empty] | 0.12726
|  |  | Ф-43 | [8 empty] | 1.1264
57 | АО "МЭС" |  | Ф-3 | ОП (МФ) | [7 empty] | 0.09378
|  |  | Ф-42 | [8 empty] | 0.41355
58 | ИП "Жаднов" |  | ф-48 | ОП (МФ) | [7 empty] | 0.13848
59 | ООО «Корд Компани» | ПС 388 | Ф-30 | ДУ | 20 | [7 empty] | 0.00072
|  |  | Ф-33 | [9 empty] | 0.1314
60 | ООО "МурманФиш" |  | Ф-7 | ДУ | [8 empty] | 0.21564
61 | АО МОЭСК |  | Ф-5 | ДУ | [8 empty] | 0.15134
|  |  | Ф-6 | [9 empty] | 0.04662
|  |  | Ф-24 | [9 empty] | 0.02436
|  |  | Ф-25 | [9 empty] | 9e-05
|  |  | Ф-27 | [9 empty] | 0.00816
61 | ООО "Мурманский складской терминал" |  | Ф-20, Ф-26, Ф-29 | ДУ | [8 empty] | 0.78732
62 | ПАО "ММТП" | ПС 301 | Ф-15 | ОВБ (МФ) | 60 |  |  |  | 1.5199
|  |  | Ф-19 | [5 empty] | 0.90816
|  |  | Ф-44 | [5 empty] | 0.94776
63 | АО "МОЭСК" |  | Ф-3 | ОВБ (МФ) |  |  |  |  | 1.0348
|  |  | Ф-4 | [5 empty] | 0.29976
|  |  | Ф-8 | [5 empty] | 0.29016
|  |  | Ф-24 | [5 empty] | 0.5778
|  |  | Ф-34 | [5 empty] | 0.57984
|  |  | Ф-35 | [5 empty] | 0.117
|  |  | Ф-45 | [5 empty] | 0.51876
|  |  | Ф-55 | [5 empty] | 0.42546
|  |  | Ф-56 | [5 empty] | 0.01488
64 | ООО Крондекс |  | ф-16 | ОВБ (МФ) |  |  |  |  | 0.189
65 | ООО "Мурманский балкерный терминал" |  | ф-20, ф-49, ф-51 | ОВБ (МФ) |  |  |  |  | 0.52704
66 | АО "Электротранспорт" |  | Ф-5, Ф-10 | ОВБ (МФ) |  |  |  |  | 0.09297
67 | АО "МОЭСК" | ПС 389 | Ф-4 | ОВБ (МФ) | 60 | [5 empty] | 0.02556
|  |  | Ф-35 | [7 empty] | 1.1516
|  |  | Ф-43 | [7 empty] | 0.91926
68 | ПАО "Завод ТБО" |  | Ф-10 | ОВБ (МФ) | [6 empty] | 0.02754
|  |  | Ф-17 | [7 empty] | 0.06048
68 | ПАО "МТЭЦ" |  | Ф-7 | ОВБ (МФ) | [6 empty] | 0.68814
|  |  | Ф-20 | [7 empty] | 0.31662
|  |  | Ф-36 | [7 empty] | 0
69 | АО "МОЭСК" | ПС 302 | Ф-4 | ОВБ (МФ) | 60 | [8 empty] | 2.0878
|  |  | Ф-5 | [10 empty] | 0.22284
|  |  | Ф-6 | [10 empty] | 0.06438
|  |  | Ф-15 | [10 empty] | 1.0889
|  |  | Ф-34 | [10 empty] | 0.64674
70 | ООО "ФинСан" |  | Ф-3, Ф-8, Ф-46 | ОВБ (МФ) | [9 empty] | 0.2727
71 | АО "Электротранспорт" |  | Ф-32 | ОВБ (МФ) | [9 empty] | 0.04518
|  |  | Ф-44 | [10 empty] | 0.08028
72 | ООО "Евро-Линия" |  | ф-38 | ОВБ (МФ) | [9 empty] | 0.02826
73 | ЗАО "Кольская инжиниринговая Компания" |  | Ф-43 | ОВБ (МФ) | [9 empty] | 0.01125
74 | ИП Сметанин Д.С. |  | Ф-36, Ф-49 | ОВБ (МФ) | [9 empty] | 0.06372
75 | РЭС "Североморский" филиала "Северо-Западный" АО "Оборонэнерго" | ПС 2 | присоединения в сети потребителя | ОП (потребителя) | 5 | [7 empty] | 1.02
76 | РЭС "Североморский" филиала "Северо-Западный" АО "Оборонэнерго" | ПС 326 | присоединения в сети потребителя | ОП (потребителя) | 20 | [7 empty] | 1.79
77 |  |  | Район г. Ковдора энергосистемы Мурманской области ( п. 5.3)
78 | АО "Ковдорский ГОК" | ПС 40А, 40Б, ПС 40В | присоединения в сети потребителя | ОП (потребителя) | 20 | [9 empty] | 33.132
79 |  |  | Район г. Мончегорска, г. Апатиты энергосистемы Мурманской области (п. 5.4)
80 | АО "Северо -Западная Фосфорная Компания" | ПС -150 кВ "Олений ручей" | присоединения в сети потребителя | ОП ( потребителя) | 20 | 5.3685
81 | АО "Кольская ГМК" пл.Мончегорск | АО "Кольская ГМК" РП-70 | присоединения в сети потребителя | ОП ( потребителя) | 20 | [7 empty] | 10.134
82 | АО "Кольская ГМК" пл.Мончегорск | АО Кольская ГМК РП-14 | присоединения в сети потребителя | ОП ( потребителя) | 20 |  |  | 13.971
83 | АО "Кольская ГМК" пл.Мончегорск | АО "Кольская ГМК" ГПП-11В ф.502,602 | присоединения в сети потребителя | ОП ( потребителя) | 60 | [8 empty] | 12.54
84 | АО "Апатит" | ПС-38 промплощадка АНОФ-2 | присоединения в сети потребителя | ОП ( потребителя) | 20 |  | 6.23
85 | АО "Апатит" | ПС-90 промплощадка АНОФ-3 | присоединения в сети потребителя | ОП ( потребителя) | 60 |  |  |  |  | 8.42 | 9.73 | 8.61 | 8.48
86 | АО "Апатит" | ПС-76 промплощадка Восточного рудника | присоединения в сети потребителя | ОП (потребителя) | 60 | [8 empty] | 0.07
ИТОГО |  |  |  |  | до 5 мин. | 11.91 | 29.2359 | 42.6715 | 63.1291 | 67.996 | 81.3005 | 90.9161 | 91.9361 | 91.9361 | 91.9361
[5 empty] | от 5 до 20 мин | 12.8385 | 19.0685 | 33.0395 | 33.0395 | 38.966 | 38.966 | 44.7923 | 58.0819 | 58.0819 | 111.2139
[5 empty] | от 20 до 60 мин. | 0 | 0 | 0 | 8.0433 | 16.4633 | 29.3825 | 37.9925 | 46.4725 | 63.6946 | 63.6946
[5 empty] | всего | 24.7485 | 48.3044 | 75.711 | 104.2118 | 123.4252 | 149.649 | 173.7009 | 196.4906 | 213.7126 | 266.8446
[5 empty] | всего по ДУ | 11.91 | 28.1699 | 41.6055 | 62.0631 | 68.6805 | 81.985 | 81.985 | 83.3507 | 83.3507 | 83.3507
в т.ч по району севернее г. Мончегорска энергосистемы Мурманской области п. (5.2) |  |  |  |  | до 5 мин. | 11.91 | 29.2359 | 42.6715 | 63.129 | 67.996 | 81.3005 | 90.9161 | 91.9361 | 91.9361 | 91.9361
[5 empty] | от 5 до 20 мин. | 7.47 | 7.47 | 7.47 | 7.47 | 13.3965 | 13.3965 | 19.2228 | 22.3784 | 22.3784 | 22.3784
[5 empty] | от 20 до 60 мин. | 0 | 0 | 0 | 8.0433 | 8.0433 | 11.2325 | 11.2325 | 11.2325 | 15.8446 | 15.8446
[5 empty] | всего | 19.38 | 36.7059 | 50.1415 | 78.6423 | 89.4357 | 105.9295 | 121.3714 | 125.5471 | 130.1591 | 130.1591
[5 empty] | всего по ДУ | 11.91 | 28.1699 | 41.6055 | 62.0631 | 68.6805 | 81.985 | 81.985 | 83.3507 | 83.3507 | 83.3507
в т.ч. по району г. Ковдора энергосистемы Мурманской области ( п. 5.3): |  |  |  |  | до 5 мин. | 0 | 0 | 0 | 0 | 0 | 0 | 0 | 0 | 0 | 0
[5 empty] | от 5 до 20 мин. | 0 | 0 | 0 | 0 | 0 | 0 | 0 | 0 | 0 | 33.132
[5 empty] | от 20 до 60 мин. | 0 | 0 | 0 | 0 | 0 | 0 | 0 | 0 | 0 | 0
[5 empty] | всего | 0 | 0 | 0 | 0 | 0 | 0 | 0 | 0 | 0 | 33.132
[5 empty] | всего по ДУ | 0 | 0 | 0 | 0 | 0 | 0 | 0 | 0 | 0 | 0
в т.ч. по району г. Мончегорска, г. Апатиты энергосистемы Мурманской области ( п. 5.4): |  |  |  |  | до 5 мин. | 0 | 0 | 0 | 0 | 0 | 0 | 0 | 0 | 0 | 0
[5 empty] | от 5 до 20 мин. | 5.3685 | 11.5985 | 25.5695 | 25.5695 | 25.5695 | 25.5695 | 25.5695 | 35.7035 | 35.7035 | 35.7035
[5 empty] | от 20 до 60 мин. | 0 | 0 | 0 | 0 | 8.42 | 18.15 | 26.76 | 35.24 | 47.85 | 47.85
[5 empty] | всего | 5.3685 | 11.5985 | 25.5695 | 25.5695 | 33.9895 | 43.7195 | 52.3295 | 70.9435 | 83.5535 | 83.5535
[5 empty] | всего по ДУ | 0 | 0 | 0 | 0 | 0 | 0 | 0 | 0 | 0 | 0
1. Величина потребления электрической мощности потребителей, указанная в графике, определена для условий прохождения максимума нагрузок при среднесуточных температурах наружного воздуха соответствующих температуре наиболее холодной пятидневки с обеспеченностью 0,92 (-29,2°С)

## 23
ГРАФИК временного отключения потребления на 2022/2023гг. по Мурманскому филиалу ПАО «Россети Северо-Запад» на территории Мурманской области
№ п/п | Потребитель | Наименование подстанции | Наименование фидера | способ ввода отключения по графику | время отключения (мин.) | очереди ограничения, МВт 2022-2023
[6 empty] | I | II | III | IV | V | VI | VII | VIII | IX | X
1 | Филиал АО "СУАЛ" КАЗ-СУАЛ | ГЭС 3 | КПП-1,КПП-2 | ОП ( потребителя) | 20 | [9 empty] | 20
2 |  |  | Район севернее г. Мончегорска энергосистемы Мурманской области (п. 5.2)
3 | АО "Олкон" | ПС 30 | ШП-1 | ДУ | 5 | 7.091
4 | АО "Олкон" | ПС 30 | ШП-2 | ДУ | 5 | 4.993
5 | АО "Олкон" | ПС 30 | ф-31 | ДУ | 5 |  | 1.091
6 | АО "Олкон" | ПС 30 | ф-18 | ДУ | 5 |  | 0.04
7 | АО "Олкон" |  | ф-23 |  |  |  | 0.018
8 | АО "Олкон" |  | ф-30 |  |  |  | 2.103
9 | АО "Олкон" | ПС 330 Оленегорск | Л-76 | ОП (КПМЭС) | 5 |  | 0
10 | ОМЗ ПС 96 | ПС 330 Оленегорск | Л-72, Л-73 | ОП (КПМЭС) | 5 |  | 3.869
11 | АО МОЭСК (Ф-16,20,23,27) ООО «Технострой» (Ф-19) ФКУ Упрдор «Кола» (Ф-15) ООО СНТСН "Север-1", ДНТ "Свой дом" (Ф-14) ИП Арчинов, ООО "Евро-линия" (Ф-11,12) ДНП «Кола» (Ф-8), ООО «С/К Пригородный» (Ф-6), (Ф-18) : ООО "ОленБетон", "Гамма -Колор", ИП "Курдыбаха", АГК №350, СОРЭКС (Ф-22): АГК №375, АГК№354 | ПС 108 | В-6 Т-3 В-6 Т-4 (1 и 2 секции 6 кВ) | ДУ | 5 |  | 3.0807
12 | МОЭСК (Ф-1,3,5,20,23,26), АО «Комбинат «Стройконструкция» (Ф-2), ООО "Севнотэк" (Ф-8), ООО "АкваНорд" (Ф-7,10), ОАО "РЖД" (Ф-14,19), "Колтак"(Ф-16,Ф-25 к.1), ООО "Питер-строй" (Ф-25 к.2) ООО "ПТК ГРАНИ", ИП Воротынцева (Ф-17,18), АО «Мурманэнергосбыт» (Ф-23), АО «АМНГР» (Ф-21,22), (Ф-13): Радиостанция №2, ООО "Трест Мурманскморстрой" "Кола Трейд+",СТО "Владимир", ПАО "Мурманоблгаз"(управление), Севрыбхолодфлот, ДНТ "Дорожное", ДНТ "Радуга", ДНТ "Северная усадьба", БизнесПроект, "Спецтехнология", ООО"РЭНТЛ" | ПС 8 | В-6 Т-1 В-6 Т-2 (1 и 2 секции 6 кВ) | ДУ | 5 |  | 7.1514
13 | ООО «Рыбная компания «Полярное море+» (Ф-18,21), АО "Нефтяной терминал "Лавна" (обслуж. ООО "Сантех-Норд СМУ-1") (Ф-3,4,10,11,19,24) ОАО "МАГЭ" (Ф-16) ООО "МТП "Лавна"" (Ф-17) | ПС 100 | выключатели В-10 Т-1 В-10 Т-2 (1 и 2 секции 10 кВ) | ДУ | 5 |  | 2.1795
14 | Потребители ПС 338 : ММБУ «УДХ» (Ф-3) МОЭСК (Ф-4,6,7,11,16,21), ООО "Кристи" (Ф-26,27), ИП Хлебушкин (Ф-25,30), ООО “Огни Мурманска-Спорт”(Ф-24), АО "Электротранспорт" (Ф-22,23), ООО «ФинСан» (Ф-5,28), ООО «Лабиринт +» (Ф-8), ООО "Ремстройснаб" (Ф-9,20) ООО "Севертранс" (Ф-20) | ПС 53 | ВМ -28, ВМ-29 (ПС 338) | ДУ | 5 |  |  | 4.7118
15 | АО МОЭСК (ф-7,9,11,13), АО «Электротранспорт» (Ф-21), ГАУМО «ЦСП» (Ф-25) ООО "Терминал", Диал, Диком, МБУ "УДХ", "Норд Вест", ООО "Тетра", ООО "Людмила+", ООО "Адмантстрой", ООО "Руссрой-М", Склад "Строймакс", "Автодор", Колбасный цех,ООО "Фрегат", "ЭхоНорд" | ПС 53 | В-6 Т-1 (1 секция 6 кВ) | ДУ | 5 |  |  | 3.6828
16 | ООО “Огни Мурманска-Спорт” | ПС 53 | Ф-26 | ДУ | 5 |  |  | 0.15648
17 | ГАУМО «ЦСП» | ПС 53 | Ф-24 | ДУ |  |  |  | 0.03744
18 | АО «Электротранспорт» | ПС 53 | Ф-20 | ДУ |  |  |  | 0.00048
19 | ИП Кузнецова | ПС 53 | Ф-12 | ДУ |  |  |  | 0.0648
20 | АО МОЭСК |  | Ф-6 | ДУ |  |  |  | 1.1668
|  | ПС 53 | Ф-8 |  |  |  |  | 1.9769
|  |  | Ф-10 |  |  |  |  | 0.1602
21 | АО "Электротранспорт" |  | Ф-14 | ДУ | 5 |  |  |  | 0
|  | ПС 4 | Ф-22 | [5 empty] | 0.00036
|  |  | Ф-29 | [5 empty] | 0.09486
|  |  | Ф-39 | [5 empty] | 0.04092
22 | ООО "Прагма Капитал" | ПС 4 | Ф-6, Ф-23 | ДУ | 5 |  |  |  | 0.10782
23 | АО "Мурманскпромстрой" | ПС 4 | Ф-7 | ДУ |  |  |  |  | 0.07389
24 | ФГБУ "ЦЖКУ" ОСК СФ МОРФ ЖЭКО №1 (Нах.уч-ще) | ПС 4 | Ф-3 | ДУ |  |  |  |  | 0.0702
|  |  | Ф-34 | [5 empty] | 0.17208
25 | ЗАО "Кипрей" | ПС 4 | Ф-18 | ДУ |  |  |  |  | 0.84456
26 | АО "Комбинат "Стройконструкция" | ПС 4 | Ф-25 | ДУ |  |  |  |  | 0.01278
27 | ПАО "МТЭЦ" | ПС 4 | Ф-31, Ф-10 | ДУ | 5 |  |  |  | 0
28 | АО "МОЭСК" | ПС 4 | Ф-5 | ДУ | 5 |  |  |  | 2.0122
|  |  | Ф-13 | [5 empty] | 0.63342
|  |  | Ф-15 | [5 empty] | 2.2433
|  |  | Ф-17 | [5 empty] | 2.0587
|  |  | Ф-27 | [5 empty] | 0.4518
|  |  | Ф-33 | [5 empty] | 1.3977
|  |  | Ф-35 | [5 empty] | 1.0031
29 | АО "МОЭСК" |  | Ф-8 | [5 empty] | 1.2928
|  |  | Ф-12 | [5 empty] | 2.2394
|  |  | Ф-20 | [5 empty] | 0.309
|  |  | Ф-24 | [5 empty] | 1.9022
|  |  | Ф-26 | [5 empty] | 1.1302
|  |  | Ф-28 | [5 empty] | 1.1003
30 | АО "ММРП" | ПС 57 | Ф-9, Ф-10 | ДУ | 5 |  |  |  |  | 1.3411
|  |  | Ф-15 | [6 empty] | 0.06132
|  |  | Ф-16, Ф-18 | [6 empty] | 1.3489
31 | ФГБОУ ВО "МГТУ" |  | Ф-21 | ДУ | [5 empty] | 0
|  |  | Ф-22 | [6 empty] | 0
32 | ООО "Мурманская судоверфь-Энергосеть" |  | Ф-11 | ДУ | [5 empty] | 0.27024
|  |  | Ф-12 | [6 empty] | 0.29472
33 | ИП Рейзвих |  | ф-17 | ДУ | [5 empty] | 0.13212
34 | ООО "Первый Мурманский терминал" |  | Ф-13 | ДУ | [5 empty] | 0.6492
|  |  | Ф-14 | [6 empty] | 0
|  |  | Ф-20 | [6 empty] | 0.00072
35 | ПГИ КНЦ РАН, ФГБОУ ВО "МГТУ |  | Ф-23 | ДУ | [5 empty] | 0.03936
|  |  | Ф-24 | [6 empty] | 0.6342
36 | ОСНТ (9км а/дороги), П/Ф"Снежная", ООО "Параллель 68", ООО "Спецгруз", Антик, ИП "Шушенян" "Упрдор" Кола АО "МЭС" (Ф-11) | ПС 89 | В-6 Т-1 В-6 Т-2 (1 и 2 секции 6 кВ) | ДУ | 20 |  |  |  |  | 0.55526
37 | АО «Управление Отходами» (Ф-22), Радиостанция №3 (Ф-16), РЭС "Александровский " филиала "Северо-Западный" АО "Оборонэнерго" (Ф-10), ООО «Спектрум» АО "НТ "Лавна" (Ф-24), ООО "ОленБетон" (Ф-26), УК ООО "Кола ЖКХ", МУП Кольского района «УЖКХ» (Ф-12), (Ф-18) ПАО Ростелеком, ПАО Теле2, ПАО МТС, ПАО Мегафон, АО "Ямалтранстрой" | ПС 3 | В-6 Т-2 (2 сек. 6 кВ), | ДУ | 20 |  |  |  |  | 0.6282
38 | ООО «Спектрум» (АО "НТ "Лавна") | ПС 3 | Ф-23 | ДУ | 20 |  |  |  |  | 0
39 | МУП Кольского района «УЖКХ». | ПС 3 | Ф-15 | [6 empty] | 0
40 | ООО "Полярная звезда" | ПС 3 | Ф-13 | [6 empty] | 0
41 | РЭС "Александровский " филиала "Северо-Западный" АО "Оборонэнерго" | ПС 3 | Ф-11 | [6 empty] | 0.25236
42 | ООО "Полярная звезда", ПАО Ростелеком, ПАО Теле2, ПАО МТС, АО "Ямалтранстрой", ООО "Океан", ООО "Баренцпродукт" | ПС 3 | Ф-9 | [6 empty] | 0.2826
43 | ООО "ЛГОК" | ПС 31 | Ф-5 | ОП ( потребителя) | 20 |  |  |  |  | 0
|  |  | Ф-8 | [6 empty] | 3.086
|  |  | Ф-7 | [6 empty] | 0.721
44 | ООО "НОВАТЭК-Мурманск" | ПС 150 кВ Белокаменка | присоединения ООО "НОВАТЭК-Мурманск" | ОП ( потребителя) | 20 | 8.34
45 | ООО "СК "Северо-Запада" (ф-23), ПАО «НК Роснефть»- Мурманскнефтепродукт» (ф-29), АО МОЭСК (ф-3,5,7,9,15,17,27,31), ООО "Людмила плюс" (ф-21) | ПС 64 | В-6 Т-1 (1 сек.6 кВ) | ДУ | 5 | [5 empty] | 4.0835
46 | АО МОЭСК |  | Ф-4 | ДУ | [6 empty] | 0.8618
|  |  | Ф-6 | [7 empty] | 0.7792
|  |  | Ф-16 | [7 empty] | 1.3217
|  |  | Ф-18 | [7 empty] | 0.4289
47 | ПАО «НК Роснефть»- Мурманскнефтепродукт» |  | Ф-22 | ДУ | [6 empty] | 0.0145
48 | ООО "Людмила плюс" |  | Ф-24 | ДУ | [6 empty] | 0
49 | АО МОЭСК (ф-13,14,15,16), АО "Кипрей" (ф-11,12,Т-3, Т-4, Т-5, Т-6) | ПС 419 | В-6 Т-1 В-6 Т-2 (1 и 2 секции 6 кВ) | ДУ | 5 | [5 empty] | 4.4451
50 | Потребители ПС 335: ООО ЛК Уралсиб (ООО «Техноинвест») (ф-23,24) АО "Электротранспорт" (ф-21,22) ИП Якимов А.Г. (ф-16), АО МОЭСК (ф-4,5,7,8,14,15,17,18,19,20) | ПС 6 | Выключатели линий 35 кВ ВМ-38, ВМ-39 (ПС 335) | ОП (МФ) | 5 | [6 empty] | 8.7264
51 | ООО "АрктикШельфСервис" | ПС 6 | Ф-27 | ОП (МФ) | 20 | [6 empty] | 0.6225
|  |  | Ф-28 | [8 empty] | 0
52 | ИП Мищук |  | ф-29 | ОП (МФ) | [7 empty] | 0.010845
53 | ООО"Аврора" |  | Ф-12 | ОП (МФ) | [7 empty] | 0.21438
|  |  | Ф-45 | [8 empty] | 0
54 | ООО "Возрождение" |  | Ф-13 | ОП (МФ) | [7 empty] | 0.14679
|  |  | Ф-24 | [8 empty] | 0.00063
55 | ООО "КронЭнергоСети" |  | Ф-7 | ОП (МФ) | [7 empty] | 0.13014
|  |  | Ф-8 | [8 empty] | 0.04446
56 | АО "МОЭСК" |  | Ф-16 | ОП (МФ) | [7 empty] | 1.0859
|  |  | Ф-30 | [8 empty] | 1.4024
|  |  | Ф-31 | [8 empty] | 0.12384
|  |  | Ф-43 | [8 empty] | 1.0588
57 | АО "МЭС" |  | Ф-3 | ОП (МФ) | [7 empty] | 0.0945
|  |  | Ф-42 | [8 empty] | 0.41715
58 | ИП "Жаднов" |  | ф-48 | ОП (МФ) | [7 empty] | 0.12684
59 | ООО «Корд Компани» | ПС 388 | Ф-30 | ДУ | 20 | [7 empty] | 0.000648
|  |  | Ф-33 | [9 empty] | 0.13338
60 | ООО "МурманФиш" |  | Ф-7 | ДУ | [8 empty] | 0.2304
61 | АО МОЭСК |  | Ф-5 | ДУ | [8 empty] | 0.14904
|  |  | Ф-6 | [9 empty] | 0.0441
|  |  | Ф-24 | [9 empty] | 0.0246
|  |  | Ф-25 | [9 empty] | 0
|  |  | Ф-27 | [9 empty] | 0.00732
61 | ООО "Мурманский складской терминал" |  | Ф-20, Ф-26, Ф-29 | ДУ | [8 empty] | 0.78408
62 | ПАО "ММТП" | ПС 301 | Ф-15 | ОВБ (МФ) | 60 |  |  |  | 1.7544
|  |  | Ф-19 | [5 empty] | 0.94488
|  |  | Ф-44 | [5 empty] | 0.93336
63 | АО "МОЭСК" |  | Ф-3 | ОВБ (МФ) |  |  |  |  | 0.97236
|  |  | Ф-4 | [5 empty] | 0.30336
|  |  | Ф-8 | [5 empty] | 0.26208
|  |  | Ф-24 | [5 empty] | 0.54945
|  |  | Ф-34 | [5 empty] | 0.54984
|  |  | Ф-35 | [5 empty] | 0.11322
|  |  | Ф-45 | [5 empty] | 0.50328
|  |  | Ф-55 | [5 empty] | 0.39438
|  |  | Ф-56 | [5 empty] | 0.01428
64 | ООО Крондекс |  | ф-16 | ОВБ (МФ) |  |  |  |  | 0.18027
65 | ООО "Мурманский балкерный терминал" |  | ф-20, ф-49, ф-51 | ОВБ (МФ) |  |  |  |  | 0.62328
66 | АО "Электротранспорт" |  | Ф-5, Ф-10 | ОВБ (МФ) |  |  |  |  | 0.0927
67 | АО "МОЭСК" | ПС 389 | Ф-4 | ОВБ (МФ) | 60 | [5 empty] | 0.02502
|  |  | Ф-35 | [7 empty] | 1.102
|  |  | Ф-43 | [7 empty] | 0.87408
68 | ПАО "Завод ТБО" |  | Ф-10 | ОВБ (МФ) | [6 empty] | 0.02916
|  |  | Ф-17 | [7 empty] | 0.06246
68 | ПАО "МТЭЦ" |  | Ф-7 | ОВБ (МФ) | [6 empty] | 0.6903
|  |  | Ф-20 | [7 empty] | 0.31644
|  |  | Ф-36 | [7 empty] | 0
69 | АО "МОЭСК" | ПС 302 | Ф-4 | ОВБ (МФ) | 60 | [8 empty] | 1.8547
|  |  | Ф-5 | [10 empty] | 0.207
|  |  | Ф-6 | [10 empty] | 0.0648
|  |  | Ф-15 | [10 empty] | 0.98256
|  |  | Ф-34 | [10 empty] | 0.594
70 | ООО "ФинСан" |  | Ф-3, Ф-8, Ф-46 | ОВБ (МФ) | [9 empty] | 0.26586
71 | АО "Электротранспорт" |  | Ф-32 | ОВБ (МФ) | [9 empty] | 0.04284
|  |  | Ф-44 | [10 empty] | 0.07074
72 | ООО "Евро-Линия" |  | ф-38 | ОВБ (МФ) | [9 empty] | 0.02772
73 | ЗАО "Кольская инжиниринговая Компания" |  | Ф-43 | ОВБ (МФ) | [9 empty] | 0.01143
74 | ИП Сметанин Д.С. |  | Ф-36, Ф-49 | ОВБ (МФ) | [9 empty] | 0.054
75 | РЭС "Североморский" филиала "Северо-Западный" АО "Оборонэнерго" | ПС 2 | присоединения в сети потребителя | ОП (потребителя) | 5 | [7 empty] | 1.02
76 | РЭС "Североморский" филиала "Северо-Западный" АО "Оборонэнерго" | ПС 326 | присоединения в сети потребителя | ОП (потребителя) | 20 | [7 empty] | 1.6
77 |  |  | Район г. Ковдора энергосистемы Мурманской области ( п. 5.3)
78 | АО "Ковдорский ГОК" | ПС 40А, 40Б, ПС 40В | присоединения в сети потребителя | ОП (потребителя) | 20 | [9 empty] | 32.464
79 |  |  | Район г. Мончегорска, г. Апатиты энергосистемы Мурманской области (п. 5.4)
80 | АО "Северо -Западная Фосфорная Компания" | ПС -150 кВ "Олений ручей" | присоединения в сети потребителя | ОП ( потребителя) | 20 | 5.3115
81 | АО "Кольская ГМК" пл.Мончегорск | АО "Кольская ГМК" РП-70 | присоединения в сети потребителя | ОП ( потребителя) | 20 | [7 empty] | 10.134
82 | АО "Кольская ГМК" пл.Мончегорск | АО Кольская ГМК РП-14 | присоединения в сети потребителя | ОП ( потребителя) | 20 |  |  | 14.159
83 | АО "Кольская ГМК" пл.Мончегорск | АО "Кольская ГМК" ГПП-11В ф.502,602 | присоединения в сети потребителя | ОП ( потребителя) | 60 | [8 empty] | 13.009
84 | АО "Апатит" | ПС-38 промплощадка АНОФ-2 | присоединения в сети потребителя | ОП ( потребителя) | 20 |  | 6.23
85 | АО "Апатит" | ПС-90 промплощадка АНОФ-3 | присоединения в сети потребителя | ОП ( потребителя) | 60 |  |  |  |  | 8.42 | 9.73 | 8.61 | 8.48
86 | АО "Апатит" | ПС-76 промплощадка Восточного рудника | присоединения в сети потребителя | ОП (потребителя) | 60 | [8 empty] | 0.07
ИТОГО |  |  |  |  | до 5 мин. | 12.084 | 31.6166 | 43.5742 | 62.7659 | 67.5378 | 79.4725 | 88.1989 | 89.2189 | 89.2189 | 89.2189
[5 empty] | от 5 до 20 мин | 13.6515 | 19.8815 | 34.0405 | 34.0405 | 39.5659 | 39.5659 | 45.0451 | 58.1526 | 58.1526 | 110.6166
[5 empty] | от 20 до 60 мин. | 0 | 0 | 0 | 8.1911 | 16.6111 | 29.4406 | 38.0506 | 46.5306 | 63.7852 | 63.7852
[5 empty] | всего | 25.7355 | 51.4981 | 77.6147 | 104.9975 | 123.7149 | 148.479 | 171.2945 | 193.9021 | 211.1568 | 263.6208
[5 empty] | всего по ДУ | 12.084 | 27.7476 | 39.7052 | 58.8969 | 65.3872 | 77.3219 | 77.3219 | 78.6955 | 78.6955 | 78.6955
в т.ч по району севернее г. Мончегорска энергосистемы Мурманской области п. (5.2) |  |  |  |  | до 5 мин. | 12.084 | 31.6166 | 43.5742 | 62.7659 | 67.5378 | 79.4725 | 88.1989 | 89.2189 | 89.2189 | 89.2189
[5 empty] | от 5 до 20 мин. | 8.34 | 8.34 | 8.34 | 8.34 | 13.8654 | 13.8654 | 19.3446 | 22.3181 | 22.3181 | 22.3181
[5 empty] | от 20 до 60 мин. | 0 | 0 | 0 | 8.1911 | 8.1911 | 11.2906 | 11.2906 | 11.2906 | 15.4662 | 15.4662
[5 empty] | всего | 20.424 | 39.9566 | 51.9142 | 79.297 | 89.5944 | 104.6285 | 118.834 | 122.8276 | 127.0033 | 127.0033
[5 empty] | всего по ДУ | 12.084 | 27.7476 | 39.7052 | 58.8969 | 65.3872 | 77.3219 | 77.3219 | 78.6955 | 78.6955 | 78.6955
в т.ч. по району г. Ковдора энергосистемы Мурманской области ( п. 5.3): |  |  |  |  | до 5 мин. | 0 | 0 | 0 | 0 | 0 | 0 | 0 | 0 | 0 | 0
[5 empty] | от 5 до 20 мин. | 0 | 0 | 0 | 0 | 0 | 0 | 0 | 0 | 0 | 32.464
[5 empty] | от 20 до 60 мин. | 0 | 0 | 0 | 0 | 0 | 0 | 0 | 0 | 0 | 0
[5 empty] | всего | 0 | 0 | 0 | 0 | 0 | 0 | 0 | 0 | 0 | 32.464
[5 empty] | всего по ДУ | 0 | 0 | 0 | 0 | 0 | 0 | 0 | 0 | 0 | 0
в т.ч. по району г. Мончегорска, г. Апатиты энергосистемы Мурманской области ( п. 5.4): |  |  |  |  | до 5 мин. | 0 | 0 | 0 | 0 | 0 | 0 | 0 | 0 | 0 | 0
[5 empty] | от 5 до 20 мин. | 5.3115 | 11.5415 | 25.7005 | 25.7005 | 25.7005 | 25.7005 | 25.7005 | 35.8345 | 35.8345 | 35.8345
[5 empty] | от 20 до 60 мин. | 0 | 0 | 0 | 0 | 8.42 | 18.15 | 26.76 | 35.24 | 48.319 | 48.319
[5 empty] | всего | 5.3115 | 11.5415 | 25.7005 | 25.7005 | 34.1205 | 43.8505 | 52.4605 | 71.0745 | 84.1535 | 84.1535
[5 empty] | всего по ДУ | 0 | 0 | 0 | 0 | 0 | 0 | 0 | 0 | 0 | 0
1. Величина потребления электрической мощности потребителей, указанная в графике, определена для условий прохождения максимума нагрузок при среднесуточных температурах наружного воздуха соответствующих температуре наиболее холодной пятидневки с обеспеченностью 0,92 (-29,2°С)