## Титульный лист
Приложение № 72
к приказу Минэнерго России
(в ред. Приказов Минэнерго России
от 26.12.2016 № 1404,
от 20.12.2017 №1194)
Графики аварийного ограничения режима потребления электрической энергии (мощности)
КОНФИДЕНЦИАЛЬНОСТЬ ГАРАНТИРУЕТСЯ ПОЛУЧАТЕЛЕМ ИНФОРМАЦИИ
ВОЗМОЖНО ПРЕДСТАВЛЕНИЕ В ЭЛЕКТРОННОМ ВИДЕ
| Представляют |  | Сроки представления: |  | Периодичность предоставления
| субъекты электроэнергетики, определенные пунктом 7.31 приложения №2 к приказу Минэнерго России от 23 июля 2012 г. №340 |  | 1 сентября отчетного года и до 20 февраля года, следующего за отчетным - по данным контрольных замеров; в течении 10 рабочих дней с даты замера - по данным внеочередных замеров |  | ежегодная;
периодическая
Наименование отчитывающейся организации: Новгородский филиал ПАО "МРСК Северо-Запада"
Почтовый адрес: 173001 г. Великий Новгород, ул. Большая Санкт-Петербурская, д. 3
Код формы по ОКУД | Код
| Отчитываю-щейся организации по ОКПО | вид деятель-ности по ОКВЭД | территории по ОКАТО | министерства (ведомства), органа управления по ОКОГУ | организационно-правовой формы по ОКОПФ | формы собственности по ОКФС
| 05798505 | 40.10.2 | 49401000000 | 49014 | 90 | 16

## ГВО НО 01-00
Раздел 1. Сведения о потреблении электрической энергии (мощности) включенном в ГРАФИК
временного отключения потребления на 2019/2020 гг. на территории Новгородской области
по Новгородскому филиалу ПАО "МРСК Северо-Запада"
по данным зимних КЗ 18.12.2019 за 01-00 час
№ п/п | Потребитель | Наименование подстанции | Наименование фидера /наименование фидера контроля* | Способ ввода отключения по графику | Время отключения | Очередь ограничения (МВт)
[6 empty] | I | II | III | IV | V | VI | VII | VIII | IX | X
1 | 2 | 3 | 4 | 5 | 6 | 7 | 8 | 9 | 10 | 11 | 12 | 13 | 14 | 15 | 16
Филиал ПАО "МРСК Северо-Запада" "Новгородэнерго"
ПО "Ильменские электрические сети"
1 | АО «НПО «КВАНТ» | ПС 110 кВ Районная | ф. 09 | ОП | до 5 мин. | 0.484
| дог.№ 18/86 ДОУПЭ |  |  |  | от 5 до 20 мин.
| т. 8(8162) 68-20-04 отдел гл. энергетика |  |  |  | от 20 до 60 мин
| м.т. 8-951-720-15-00 нач. отдела гл. энергетика |  | ф. 26*, 62*, 67*
м.т. 8-921-207-62-35 дежурный электрик
2 | ОАО «Спектр» | ПС 110 кВ Районная | ф. 64 | ОП | до 5 мин. | 0.055
| дог.№ 11-00035 |  |  |  | от 5 до 20 мин.
| т. 8(8162)33-51-73 приемная |  |  |  | от 20 до 60 мин
| м.т.8-925-480-10-14 |  | ф. 55*
гл .инженер; отв за эл.хоз-во
т.8(8162)33-51-57 дежурный
3 | ОАО «Заряд» | ПС 110 кВ Районная | ф. 30 | ОП | до 5 мин. | 0.227
| дог.№ 11-00886 |  |  |  | от 5 до 20 мин.
| т. 8(8162)62-77-64 приемная, директор |  |  |  | от 20 до 60 мин
| т. 8(8162)62-73-23 гл.инженер |  | ф. 16*
4 | ООО «Амкор СК Новгород» | ПС 110 кВ Районная | ф. 70 | ОП | до 5 мин. | 0.761
| дог.№ 50 |  |  |  | от 5 до 20 мин.
| т. 8(8162)940-888 приемная |  |  |  | от 20 до 60 мин
| т. 8(8162)94-05-38 инженер по зданию |  | ф. 61*
м.т. 8-921-190-17-63 гл. электрик
м.т. 8-921-196-20-28 дежурный
т. 8(8162)940-890 охрана круглосуточно
5 | ООО «Амкор Флексиблз | ПС 110 кВ Районная | ф. 66 | ОП | до 5 мин. | 0.522
| Новгород» |  |  |  | от 5 до 20 мин.
| дог.№ 11-00011 |  |  |  | от 20 до 60 мин
| т. 8(8162)680-680 приемная, |  | ф. 39*
т. 8(8162)680-670;
м.т.8-963-333-46-59 гл. инженер,
технический менеджер
м.т. 8-963-330-68-50 энергетик
6 | АО «Дека» | ПС 110 кВ Районная | ф. 59 | ОП | до 5 мин. | 0.327
| дог.№ 57 |  |  |  | от 5 до 20 мин.
| т. 8(8162)33-93-50 приемная, |  |  |  | от 20 до 60 мин
| т. 8(8162)33-93-50 доб 370 гл.инженер, |  | ф. 69*
м.т.8-921-199-05-53 гл. инженер
м.т.8-921-200-18-18 гл. энергетик
м.т.8-921-022-37-97 дежурный
7 | ООО "ВН Мясной Двор" | ПС 110 кВ Районная | ф. 27 | ОП | до 5 мин. | 2.017
| дог.№ 0000085 |  |  |  | от 5 до 20 мин.
| т. 8(8162)680-501 приемная, |  |  |  | от 20 до 60 мин
| т. 8(8162)680-511, м.т.8-911-605-28-84 |  | ф. 44*
гл.инженер
т. 8(8162)680-552, м.т.8-963-334-43-58
гл. энергетик
м.т.8-911-600-23-21 дежурный
т. 8(8162)680-568 деж. по подстанции
8 | ООО "Гранит" | ПС 110 кВ Районная |  | ОП (ПП) | до 5 мин.
| дог. №11-01389 |  |  |  | от 5 до 20 мин. |  |  |  | 0.255
| м.т. 8-964-694-72-54 |  |  |  | от 20 до 60 мин
| главный инженер |  | ф. 47* , 48*
9 | ОАО "Новгородский завод | ПС 110 кВ Антоново |  | ОП (ПП) | до 5 мин. | 0.313
| стекловолокна" |  |  |  | от 5 до 20 мин.
| дог№.01-00054 |  |  |  | от 20 до 60 мин | [5 empty] | 0.407
| т. 8(8162)68-05-90 приемная |  | ф. 08*, 17*
м.т.8-921-730-33-13 инженер ОГЭ
т. 8-960-205-05-05 тех. директор
10 | АО "НПП Старт" дог. №0000085 | ПС 110 кВ Базовая |  | ОП (ПП) | до 5 мин.
| т. 8(8162)76-56-58 приемная |  |  |  | от 5 до 20 мин.
| т. 8(8162)765-658 директор |  | ф. 11 |  | от 20 до 60 мин | [5 empty] | 0.649
| т. 8(8162)765-672 зам. гл. энергетика |  | ф. 69*
м.т. 8-921-209-97-09 зам. гл. энергетика
м.т. 8-921-699-77-68 дежурный
11 | ПАО "Контур" дог.№ 253 | ПС 110 кВ Базовая |  | ОП (ПП) | до 5 мин.
| т. 8(8162)68-09-00 приемная |  | ф. 66, 74 |  | от 5 до 20 мин. |  |  |  | 1.75
| т. 8(8162)680-910, 680-900 доб. 477 |  |  |  | от 20 до 60 мин
| м.т. 8-965-808-04-06 гл.инженер |  | ф. 79*, 73*, 70*
т. 8(8162)680-887, м.т.8-965-808-10-66
гл.энергетик
т. 8(8162)680-900 доб. 134;
м.т.8-965-806-74-05 дежурный
12 | ЗАО «Трубичино» | ПС 330 кВ Новгородская |  | ОП (ПП) | до 5 мин.
| дог.№ 13-00117 |  |  |  | от 5 до 20 мин.
| т. 8(8162)741-133 приёмная |  |  |  | от 20 до 60 мин | [5 empty] | 0
| т. 8(8162)741-139, м.т. 8-911-601-28-21 гл.энерг. дежурный |  | ф. 01*, 07*, 13*, 15*
дежурный
13 | ЗАО «НМЗ" | НТЭЦ 110 кВ (Новгородская ТЭЦ ПАО "ТГК-2") |  | ОП (ПП) | до 5 мин. | 0.034
| дог.№ 01/12/17-ОГЭ |  |  |  | от 5 до 20 мин.
| т. 8(8162)940-750 - приёмная |  |  |  | от 20 до 60 мин | [6 empty] | 1.65
| т. 8(8162)940-750 доб. 250, м.т.8-911-600-74-72 |  | яч. 5*, яч. 46*
зам. главного энерг. по электрохозяйству
т. 8(8162)940-750 доб. 285, м.т.8-911-600-46-70
ответственный за электрохозяйство
м.т.8-911-600-66-35 - дежурный
14 | ПАО «Акрон» дог.№ 0000071 дкп, | НТЭЦ 110 кВ | конторль ввода ГВО по величине потребления подстанций | ОП (ПП) | до 5 мин. | 4.14
| 173012 г. Великий Новгород | (Новгородская ТЭЦ |  |  | от 5 до 20 мин. |  |  |  | 9.597
| т. 8(8162)99-65-55 приемная | ПАО "ТГК-2") |  |  | от 20 до 60 мин | [6 empty] | 16.65
| т. 8(8162)99-62-00 гл. инженер | ПС 110 кВ 100
| т. 8(8162)99-62-05 гл.энергетик | ПС 110 кВ БОС
| т. 8(8162)99-63-77 нач. смены цеха эл.снабж. | ПС 110 кВ 315
| т. 8(8162)99-62-54 диспетчер | ПС 110 кВ Насосная
т. 8(8162)99-61-09 справочная
15 | ООО «Новгородский бекон» | ПС 110 кВ Новоселицы |  | ОП (ПП) | до 5 мин. | 0.35
| дог. № 53110002312 п/ф д.Божонка |  |  |  | от 5 до 20 мин.
| т. 8(8162) 682-631 приёмная |  |  |  | от 20 до 60 мин | [5 empty] | 0.9
| м.т.8-911-600-03-72 главный инженер |  | ф. 02*,03*,04*,05*, 06*,07*,08*,09*
16 | ООО «Новгородский бекон» |  |  | ОП (ПП) | до 5 мин.
| дог эн-я.№ 53110002312 |  |  |  | от 20 до 20 мин.
| т. 8(8162) 682-631 приёмная |  |  |  | от 20 до 60 мин. | [5 empty] | 0.71
| м.т.8-911-600-03-72 главный инженер | ПС 110 кВ Чечулино | ф. 05*, 06*, 07*, 08*
| т. 8(8162) 682-670, 8(8162) 682-660 | ПС 110 кВ Подберезье | ф. 04*,05*,07*,08*
дежурный
17 | ОАО "Подберезский | ПС 110 кВ Подберезье |  | ОП (ПП) | до 5 мин.
| комбинат хлебепродуктов" |  |  |  | от 5 до 20 мин.
| дог. №11-01590 |  | ф. 06, 09 |  | от 20 до 60 мин | [5 empty] | 0.481
т. 8(8162)742-641 приёмная
т. 8(8162) 742-643 гл. инженер
т. 8(8162)742-641, м.т.8-911-645-24-67-
гл. энергетик
т. 8(8162) 742-641 охрана
18 | ООО «ИКЕА Индастри |  |  | ОП (ПП) | до 5 мин. | 1.1
| Новгород" |  |  |  | от 5 до 20 мин. |  |  |  | 3.95
| дог.№ 11-01265 | [9 empty] | 1.9
| т. 8(8162)94-37-51 приёмная | ПС 110 кВ ДСП | ф. 05*, 25* (06*, 07*,
| т. 8(8162) 987-080 гл. энергетик |  | 08*, 27*, 28*)
| м.т.8-921-198-00-61 гл. энерг. | ПС 110 кВ Подберезье | ф. 09*
м.т.8-921-195-00-87 дежурный,
мастер электромастерской
19 | ООО "Агрокомплекс" | ПС 110 кВ Спасская |  | ОП (ПП) | до 5 мин.
| дог. №51-00191 |  |  |  | от 5 до 20 мин.
| м.т. 8-921-964-78-00-ген. Директор |  |  |  | от 20 до 60 мин | [5 empty] | 0.929
| м.т. 8-921-196-54-42-электромонтер |  | ф. 01*, 04*
20 | ООО «УРСА Евразия» | ПС 110 кВ Энергомаш | ф. 38 | ОП | до 5 мин. |  |  | 0.918
| дог.№ 53 |  |  |  | от 5 до 20 мин.
| т. 8(81665)46-180 приёмная |  |  |  | от 20 до 60 мин
| т. 8(81665)46-180 главный инженер |  | ф. 16*
т. 8(81665)46-180 м.т.8-921-202-44-60
гл. энергетик
т. 8(81665)46-183 охрана
21 | ООО «ЮПМ-Кюммене | ПС 110 кВ Энергомаш | ф. 04 | ОП | до 5 мин. |  |  | 2.655
| Чудово» |  |  |  | от 5 до 20 мин.
| дог.№ 514 ДОУПЭ |  |  |  | от 20 до 60 мин
| т. 8(81665)44-606 приёмная |  | ф. 54*
т. 8(81665)44-606 главный инженер
т. 8(81665)44-606, м.т.8-921-202-74-10 гл.энерг.
т. 8(81665)44-616 дежурный по подстанции
22 | АО "Энергомаш" | ПС 110 кВ Энергомаш | ф. 13, 17, 21, 33 | ОП | до 5 мин. |  |  | 0.066
| дог. №51-00001 |  |  |  | от 5 до 20 мин.
| т. 8(81665)49-235 приемная |  |  |  | от 20 до 60 мин
| т. 8(81665)49-306 гл. инженер |  | ф. 19*, 35*, 37*, 39*
т. 8(81665)49-342 гл. энергетик
23 | ООО «Хасслахерлес» | ПС 110 кВ Вишерская |  | ОП (ПП) | до 5 мин. |  |  | 0.5
| дог.№ 52-00069 |  |  |  | от 5 до 20 мин.
| т. 8(8162)968-100 приёмная |  |  |  | от 20 до 60 мин | [9 empty] | 0.9
| т. 8(8162)968-100, 8(8162)968-150 директор |  | ф. 09*, 10*
м.т.8-921-202-02-07 директор
м.т.8-921-707-24-24 ст. инженер
24 | Смешанная нагрузка: МУП "Дружба", Администрация Савинского сельского поселения, МАДОУ № 14 "Детский сад комбинированного вида", СПК "Дубровка" (с/х производ.кооператив), ИП Образцова Т. П., ИП Алексеев С. Н., ООО "Подберезье", МАУ "Савинский СДК", ОАО "МОСТОТРЕСТ", Администрация Трубичинского сельского поселения, Потребительское общество "Новгородское", ООО "ЭнергоПромИнвест", ООО "ДИЗАЙН-СТРОЙ", ОАО "Вымпел-Коммуникации", ЗАО "ТАНДЕР", ООО ТК "Новгородская", население | ПС 110 кВ Подберезье | ф. 03 | ОП | до 5 мин | 1.189
от 5 до 20 мин
от 20 до 60 мин
25 | Смешанная нагрузка: ОАО "Газпром Газораспределение Великий Новгород", ГОБУЗ "ЦП", ИП Кириллова М. В., МАУ "Чечулинский РЦФ", Религиозная организация «Новгородская Епархия Русской Православной Церкви", ВКХ МУП "КХНР", ПАО "Ростелеком, ООО ТК "Новгородская", население | ПС 110 кВ Подберезье | ф. 12 | ОП | до 5 мин | 0.258
от 5 до 20 мин
от 20 до 60 мин
26 | Смешанная нагрузка: Государственная компания "Российские автомобильные дороги" (автодор) БРТП №190 | ПС 110 кВ Дорожная | ф. 4 | ДУ | до 5 мин | 0.014
от 5 до 20 мин
от 20 до 60 мин
27 | Смешанная нагрузка: МБУК "Батецкий межпоселенческий центр культуры и досуга", СПК "Красная звезда", ИП Поляков Ю. А., ИП Авдеев С. П., Потребительское общество "Новгородское" (ПО "Новгородское"), население | ПС 110 кВ Батецкая | ф. 02 | ОП | до 5 мин |  |  | 0.062
от 5 до 20 мин
от 20 до 60 мин
28 | Смешанная нагрузка: ФКУ "Упрдор Россия", ОАУСО "Шимское КЦСО" (комплекный центр социального обслуживания), МУ Шимскя ЦДСК (центр диагностики строительных конструкций), КФХ Акашкин А.Н., ООО "Капитан", ИП Ведехин А.С., ИП Поздеев, ОО ПБ Русь-Агропроект, ООО"СП "Шелонь", Администрация Шимского муниципального района, население | ПС 110 кВ Шимск | ф. 13 | ОП | до 5 мин | 0.276
от 5 до 20 мин
от 20 до 60 мин
29 | Смешанная нагрузка: ФКУ "Упрдор Россия", ОАО "Ростелеком", Администрация Шимского муниципального района, ООО "Вода Виноградова", Медведское сельское поселение, население | ПС 110 кВ Шимск | ф. 14 | ОП | до 5 мин | 0.161
от 5 до 20 мин
от 20 до 60 мин
30 | Смешанная нагрузка: ООО "ВСН", ОАОУ НПО "Агролицей №25", ИП Товмасян М. Л., население | ПС 110 кВ Шимск | ф. 16 | ОП | до 5 мин | 0.051
от 5 до 20 мин
от 20 до 60 мин
ИТОГО по ПО "ИЭС" до 5 мин. |  |  |  |  | 16.48 | 12.279 | 0 | 4.201 | 0 | 0 | 0 | 0 | 0 | 0 | 0
ИТОГО по ПО "ИЭС" от 5 до 20 мин. |  |  |  |  | 15.552 | 0 | 0 | 0 | 15.552 | 0 | 0 | 0 | 0 | 0 | 0
ИТОГО по ПО "ИЭС" от 20 до 60 мин. |  |  |  |  | 25.176 | 0 | 0 | 0 | 0 | 0 | 5.976 | 18.3 | 0 | 0 | 0.9
ВСЕГО по ПО "ИЭС" до 20 мин. (включая объем нагрузки до 5 мин.) |  |  |  |  | 32.032 | 12.279 | 0 | 4.201 | 15.552 | 0 | 0 | 0 | 0 | 0 | 0
ВСЕГО по ПО "ИЭС" до 60 мин. (включая объем нагрузки до 5 мин., до 20 мин.) |  |  |  |  | 57.208 | 12.279 | 0 | 4.201 | 15.552 | 0 | 5.976 | 18.3 | 0 | 0 | 0.9
ИТОГО по ПО "ИЭС" до 5 мин. с нарастающим итогом | [5 empty] | 12.279 | 12.279 | 16.48 | 16.48 | 16.48 | 16.48 | 16.48 | 16.48 | 16.48 | 16.48
ИТОГО по ПО "ИЭС" от 5 до 20 мин. с нарастающим итогом | [5 empty] | 0 | 0 | 0 | 15.552 | 15.552 | 15.552 | 15.552 | 15.552 | 15.552 | 15.552
ИТОГО по ПО "ИЭС" от 20 до 60 мин. с нарастающим итогом | [5 empty] | 0 | 0 | 0 | 0 | 0 | 5.976 | 24.276 | 24.276 | 24.276 | 25.176
ВСЕГО по ПО "ИЭС" до 20 мин. (включая объем нагрузки до 5 мин.) с нарастающим итогом | [5 empty] | 12.279 | 12.279 | 16.48 | 32.032 | 32.032 | 32.032 | 32.032 | 32.032 | 32.032 | 32.032
ВСЕГО по ПО "ИЭС" до 60 мин. (включая объем нагрузки до 5 мин., до 20 мин.) с нарастающим итогом | [5 empty] | 12.279 | 12.279 | 16.48 | 32.032 | 32.032 | 38.008 | 56.308 | 56.308 | 56.308 | 57.208
ПО "Боровичские электрические сети"
31 | ООО "Элегия" | ПС 110 кВ Сельская |  | ОП (ПП) | до 5 мин.
| дог. №21-00003 |  |  |  | от 5 до 20 мин.
| тел. 8-(816-64) 21-010-приёмная |  |  |  | от 20 до 60 мин | [7 empty] | 0.45
| 8-921-101-01-25-энергетик |  | ф. 2*, 8*
32 | АО "Боровичский завод "Полимермаш" | ПС 110 кВ Сельская |  | ОП (ПП) | до 5 мин.
| дог.21-00001 |  |  |  | от 5 до 20 мин.
| т.8-(816-64) 46-588 - секретарь |  |  |  | от 20 до 60 мин | [7 empty] | 0.044
| т.8-(816-64) 90-246 - энергетик |  | ф. 9*, 10*
33 | ОАО БКО | ПС 110 кВ Огнеупоры ПС 110 кВ Рудничная |  | ОП (ПП) | до 5 мин.
| дог.№ 21-00002 |  |  |  | от 5 до 20 мин.
| т.8-(816-64)-9-25-90, 9-25-91-щит управления |  |  |  | от 20 до 60 мин | [7 empty] | 1.5
| т.8-(816-64)-2-63-12 диспетчер. |  | Ввод Т-1 110 кВ*
Ввод Т-2 110 кВ*
34 | ООО "Завод Эльбор" | ПС 110 кВ Прогресс |  | ОП (ПП) | до 5 мин.
| дог.№ 21-00363 |  |  |  | от 5 до 20 мин. |  |  |  |  | 0.5
| т.8-(816-64)-91-611 - ответственный за эл.хоз. |  |  |  | от 20 до 60 мин
| технич.рук., дежурный |  | ф. 24*, 25*
т.8-(816-64)-91-403 исполнительный директор
т.8-(816-64)-91-521 - охрана
35 | ЗАО "Неболочское карьероуправление" | ПС 110 кВ Неболчи |  | ОП (ПП) | до 5 мин.
| дог. № 9-92100-401Т |  |  |  | от 5 до 20 мин.
| 8-(816-2)-968-260, 8-911-618-38-80 гл.энерг. |  |  |  | от 20 до 60 мин | [7 empty] | 1
| 8-(816-2)-968-260, 8-911-612-20-20 ген.дир. |  | ф. 6*, 12*
8-921-200-37-73 гл. инженер
36 | ООО "Сетново" | ПС 110 кВ Неболчи |  | ОП (ПП) | до 5 мин.
| дог.№ 22-00149 |  |  |  | от 5 до 20 мин.
| (81668) 65101; 65-102; 61001; |  |  |  | от 20 до 60 мин | [7 empty] | 0.7
| моб. 8-812-930-39-76 ген.дир. |  | ф. 10*, 11*
т. 8-921-101-01-25 - энергетик
37 | ЗАО "Пестовский опытно-механический | ПС 110 кВ Пестово |  | ОП (ПП) | до 5 мин.
| завод" дог.№ 25-00017 |  |  |  | от 5 до 20 мин.
| м.т. 8-911-645-65-45 - директор |  |  |  | от 20 до 60 мин | [7 empty] | 0.062
| т. 8-921-707-93-25 - гл.энергетик |  | ф. 10*
т.8-(816-69)-5-66-12-гл.энергетик
38 | ООО "Пестовский лесопромышленный комплекс" | ПС 110 кВ Пестово |  | ОП (ПП) | до 5 мин.
| дог.№ 45 |  |  |  | от 5 до 20 мин.
| т.8-(816-69)-55-563 приёмная |  |  |  | от 20 до 60 мин | [7 empty] | 0.91
| т.8-(816-69)-555-62, |  | ф. 11*, 12*
главный .энерг.
39 | АО "Окуловская бумажная фабрика" |  |  | ОП (ПП) | до 5 мин.
| дог.№ 9-92100-401Т | ПС 110 кВ Парахино |  |  | от 5 до 20 мин.
| т.8-911-603-24-50 - энергетик, нач. энергоцеха | ГРУ-6,3 кВ |  |  | от 20 до 60 мин. | [7 empty] | 0.5
| т.8-(816-57)-23-012 (приемная) |  | ф. 5*, 13*
| т.8-(812)-336-27-01 (приемная) |  | ф. 28*, 35*, 39*, 40*
40 | ООО "Завод Агрокабель" |  |  | ОП (ПП) | до 5 мин.
| дог. №53-00024 | ПС 330 кВ Окуловская |  |  | от 5 до 20 мин.
| 8 (816-57) 2-33-85, 2-37-31 - директор | ПС 10 кВ Окуловка 1 |  |  | от 20 до 60 мин. | [7 empty] | 0.4
| 8 (816-57) 2-36-33 - тех. руководитель 8 (816-57) 2-38-81 - отв. за эл. Хозяйство | ПС 110 кВ Окуловка-тяговая | ф. 21*, 35*, 7*
41 | Смешанная нагрузка: ЗАО "УМ 282"; ООО "Экономдизайн"; Хрусталёв ВВ; СПК "Прогресс"; ИП Сканцев ДН; уличное освещение; СКЗ и ГРП (газораспределит.пункт); ООО "Звезда 2"; ООО "Мста М"; детский сад; ООО "Родина"; ИП Фомин КА; ООО "Мельница Боровичи"; Шевяков АГ; ООО "Автолига сервис"; ТК "Новгородская"; население. | ПС 110 кВ Прогресс | ф. 1 | ОП | до 5 мин. |  | 0.54
от 5 до 20 мин.
от 20 до 60 мин.
42 | Смешанная нагрузка: ООО "Зета-Контакт"; ООО "Тухун"; уличное освещение; Почта; СКЗ; Библиотека; детский сад; ООО "Родина"; Карьер; ТК "Новгородская"; пилорамы; население. | ПС 110 кВ Прогресс | ф. 2 | ОП | до 5 мин. |  | 0.4
от 5 до 20 мин.
от 20 до 60 мин.
43 | Смешанная нагрузка: ООО "Родина"; СТ "Мелиоратор"; ООО "Молочный дворик"; ИП Орловская; население. | ПС 110 кВ Прогресс | ф. 3 | ОП | до 5 мин. |  | 0.05
от 5 до 20 мин.
от 20 до 60 мин.
44 | Смешанная нагрузка: уличное освещение; Церковь; Клуб; ИП Константинова; ООО "Триф"; павильон ОАО "Деметра"; ИП Ищенко; ИП Яковлев; ООО "Родина"; ИП Цыганкова; ИП Орловская; ООО "Компания СЭВ; ООО "Борохотник"; ООО МЕТСЕ; Булина ИВ; ИП Мухин; ООО "Нордэнерго"; Васильева АВ; ТК Новгородская; население. | ПС 110 кВ Прогресс | ф. 4 | ОП | до 5 мин. |  | 0.196
от 5 до 20 мин.
от 20 до 60 мин.
45 | Смешанная нагрузка: ЗАО "УМ 282"; ООО "Боровичский Мясокомбинат"; ООО "Инвестрой"; Гурьянов АА; Жуков АВ; Утленко ДВ; Белокуров СА; Котельникова ЕН; Иванова ГА; Федотов МС; Трошков СА; ИП Сканцев ДН; уличное освещение; Сельская администрация; Умов СА; ИП Иванова; ИП Тонян; ИП Сабиров; аптека; детский сад; Краснов ЮВ; ИП Плотникова; Клуб; ООО "Костюхинский"; Кобзев АМ; ИП Саркисян; ИП Бойцов; ИП Смирнов; Балагуров ДГ; Тиховская ВГ; ТК "Новгородская"; ООО "Гидроспецстрой"; ООО Т2 Мобайл; население: | ПС 110 кВ Прогресс | ф. 5 | ОП | до 5 мин. |  | 0.437
от 5 до 20 мин.
от 20 до 60 мин.
46 | Смешанная нагрузка: ИП Соловьёв СА; ИП Кудряшов АА; ИП Силин АС; ИП Махова ЕА; ИП Румянцев АВ; ООО "СК Монополис"; ИП Шаров ЕА; ИП Яковлев СИ; ИП Бойцов СВ; ИП Кронштадтова ЕМ; ИП Петрова ИМ; ИП Кодесников ВС; ИП Веселов АИ; ООО "Универсал-строй"; ИП Чугунова СВ; ИП Веселов ИМ; уличное освещение; ИП Кузин РП; ООО "Строй-гид; население. | ПС 110 кВ Пестово | ф. 6 | ОП | до 5 мин. |  | 0.2
от 5 до 20 мин.
от 20 до 60 мин.
47 | Смешанная нагрузка: Уличное освещение; ИП Катешев ЕН; ИП Радыгин СВ; ИП Лебедева ВВ; МОБУ ДОД "ДЮСШ"; ИП Орлов ВВ; население. | ПС 110 кВ Пестово | ф. 9 | ОП | до 5 мин. |  | 0.13
от 5 до 20 мин.
от 20 до 60 мин.
48 | Смешанная нагрузка: Уличное освещение; КХ Джамалова МГ; Михалева АС; ИП Андреева ЛА; ООО "Трансстроймеханизация"; ИП Мишиева ИИ; население. | ПС 330 кВ Окуловская | ф. 14 | ОП | до 5 мин. |  | 0.3
от 5 до 20 мин.
от 20 до 60 мин.
49 | Смешанная нагрузка: Дом культуры; уличное освещение; Приход А.Невского; ООО "Первая Национальная группа"; ФГБУ НП "Валдайский"; ФГБУ "Национальный парк"; ООО "Русские башни"; МАОУ "Школа Боровно"; ООО "Интерэнергосоюз"; население. | ПС 330 кВ Окуловская | ф. 29 | ОП | до 5 мин. |  | 0.38
от 5 до 20 мин.
от 20 до 60 мин.
50 | Смешанная нагрузка: Уличное освещение; ОАУСО"Окуловский КЦСО" (культурный центр); ООО "Завод Агрокабель"; часовня; ИП Алиев ЧАО; ИП Алексеенко ММ; ИП Малюхин СВ; ИП Вершинина АН; ИП Читанова НО; ИП Ивченко ПА; ООО "Колхида"; ООО ТК "Новгородская"; население. | ПС 330 кВ Окуловская | ф. 35 | ОП | до 5 мин. |  | 0.7
от 5 до 20 мин.
от 20 до 60 мин.
51 | Смешанная нагрузка: ИП Усманов РХ; МДОУ детский сад №17; ЧП Федоров СГ; уличное освещение; ЧП Иванова ОВ; ИП Иванова СП; ИП Максимов СБ; АО "Газпром"; ООО "НовЛенСтрой"; ООО "Фьорд"; ООО "Радуга"; ООО ТК Новгородская; население. | ПС 110 кВ Любытино | ф. 3 | ОП | до 5 мин. |  | 0.18
от 5 до 20 мин.
от 20 до 60 мин.
52 | Смешанная нагрузка: ИП глава КФХ Серков НВ; ИП Егоров СП; КХ Кузьмина; Почта; библиотека; уличное освещение; ООО "БЛПК"; ИП Попов АА; Петрова ЛА; Тишелович ВП; ООО "РОЯЛ"; кркстьянско фермерское хозяйство КФК ПегливанянАБ; население. | ПС 110 кВ Любытино | ф. 5 | ОП | до 5 мин. |  | 0.09
от 5 до 20 мин.
от 20 до 60 мин.
53 | Смешанная нагрузка: ЗАО "Агро"; Дом культуры; библиотеки; МДОУ Детский сад №17; уличное освещение; ООО Агрофирма "Государь"; АО "ОКТАГОН"; Ершова МН; ООО "АВВА Групп"; Муртазаев АГ; Гончаренко ЕЛ; Литвинов ОЮ; ООО ТК Новгородская; население. | ПС 110 кВ Любытино | ф. 6 | ОП | до 5 мин. |  | 0
от 5 до 20 мин.
от 20 до 60 мин.
54 | Смешанная нагрузка: ЧП Макарова ЛС; уличное освещение; АО "Газпром"; Савенков ВВ; ПАО Вымпелком; Новгородский РТПЦ (радио-телевизионный передающий центр; население. | ПС 110 кВ Любытино | ф. 8 | ОП | до 5 мин. |  | 0.087
от 5 до 20 мин.
от 20 до 60 мин.
55 | Смешанная нагрузка: ООО "Любытино-слалом"; уличное освещение; База отдыха "Мать и дитя"; Церковь; ООО "Новгородский доркомсервис"; население. | ПС 110 кВ Любытино | ф. 7 | ОП | до 5 мин. |  | 0.167
от 5 до 20 мин.
от 20 до 60 мин.
56 | Смешанная нагрузка: ООО "Новгороднефтепродукт"; уличное освещение; ИП Костандян КС; АО "Газпром"; ИП Егорова ЕА; ИП Туманов АВ; ООО "Экосити"; Плотников ТА; Семенов ВБ; население. | ПС 110 кВ Любытино | ф. 12 | ОП | до 5 мин. |  | 0.1
от 5 до 20 мин.
от 20 до 60 мин.
57 | Смешанная нагрузка: ООО "Мошенское ДЭП" (дорожно эксплуатационное предприятие); уличное освещение; ООО "Грин-ВУД"; ООО "Галс"; КХ Кондратьева АД; Мошенское РайПО; ООО "Стимул"; МОУ "СОШ с. Мошенское"; МУ Автобаза; библиотека; клуб; ИП Авакян РГ; ИП Хадаев СБ; ООО Содружество; ИП Голубева АА; Антонов АН; ООО "Рубеж"; ООО ТК Новгородская; население. | ПС 110 кВ Мошенское | ф. 2 | ОП | до 5 мин. |  | 0.34
от 5 до 20 мин.
от 20 до 60 мин.
58 | Смешанная нагрузка: Хвойнинское РайПО; ООО "Норд"; МБУК ЦКДО "Гармония"; МОУ "СОШ д. Остахново"; уличное освещение; Королев ДЕ; Жегалин СК; Лесничество; Рыльская СС; СХК "Родина"; Пинаев АВ; ПАО Ростелеком; ООО ТК Новгородская; население. | ПС 110 кВ Хвойная | ф. 7 | ОП | до 5 мин. |  | 0.08
от 5 до 20 мин.
от 20 до 60 мин.
59 | Смешанная нагрузка: КХ Кондратьев; Хвойнинское РайПО; Почта; уличное освещение; МОУ "СОШИ д. Мякишево"; ООО "Ермак"; НАО "ТЭК"; население. | ПС 110 кВ Хвойная | ф. 5 | ОП | до 5 мин. |  | 0.095
от 5 до 20 мин.
от 20 до 60 мин.
ИТОГО по ПО "БЭС" до 5 мин. |  |  |  |  | 4.472 | 0 | 4.472 | 0 | 0 | 0 | 0 | 0 | 0 | 0 | 0
ИТОГО по ПО "БЭС" от 5 до 20 мин. |  |  |  |  | 0.5 | 0 | 0 | 0 | 0 | 0.5 | 0 | 0 | 0 | 0 | 0
ИТОГО по ПО "БЭС" от 20 до 60 мин. |  |  |  |  | 5.566 | 0 | 0 | 0 | 0 | 0 | 0 | 0 | 5.566 | 0 | 0
ВСЕГО по ПО "БЭС" до 20 мин. (включая объем нагрузки до 5 мин.) |  |  |  |  | 4.972 | 0 | 4.472 | 0 | 0 | 0.5 | 0 | 0 | 0 | 0 | 0
ВСЕГО по ПО "БЭС" до 60 мин. (включая объем нагрузки до 5 мин., до 20 мин.) |  |  |  |  | 10.538 | 0 | 4.472 | 0 | 0 | 0.5 | 0 | 0 | 5.566 | 0 | 0
ИТОГО по ПО "БЭС" до 5 мин. с нарастающим итогом | [5 empty] | 0 | 4.472 | 4.472 | 4.472 | 4.472 | 4.472 | 4.472 | 4.472 | 4.472 | 4.472
ИТОГО по ПО "БЭС" от 5 до 20 мин. с нарастающим итогом | [5 empty] | 0 | 0 | 0 | 0 | 0.5 | 0.5 | 0.5 | 0.5 | 0.5 | 0.5
ИТОГО по ПО "БЭС" от 20 до 60 мин. с нарастающим итогом | [5 empty] | 0 | 0 | 0 | 0 | 0 | 0 | 0 | 5.566 | 5.566 | 5.566
ВСЕГО по ПО "БЭС" до 20 мин. (включая объем нагрузки до 5 мин.) с нарастающим итогом | [5 empty] | 0 | 4.472 | 4.472 | 4.472 | 4.972 | 4.972 | 4.972 | 4.972 | 4.972 | 4.972
ВСЕГО по ПО "БЭС" до 60 мин. (включая объем нагрузки до 5 мин., до 20 мин.) с нарастающим итогом | [5 empty] | 0 | 4.472 | 4.472 | 4.472 | 4.972 | 4.972 | 4.972 | 10.538 | 10.538 | 10.538
ПО "Валдайские электрические сети"
60 | Смешанная нагрузка: ЗАО "Терминал Валдай", | ПС 110 кВ Валдай | ф. 5, 17 | ОП | до 5 мин. |  |  | 0.759
| ООО "Инжстрой Валдай", б.о. Голубой факел, |  |  |  | от 5 до 20 мин.
| население |  |  |  | от 20 до 60 мин
61 | Смешанная нагрузка: ООО "Спецстрой", | ПС 110 кВ Демянск | ф. 1, 2, 3, 8, 9 | ОП | до 5 мин. |  |  | 0.688
| СПК "Искра", |  |  |  | от 5 до 20 мин.
| пилорамы, население |  |  |  | от 20 до 60 мин
62 | Смешанная нагрузка: ООО "Тимбер Тек", | ПС 110 кВ Крестцы | ф. 2, 10, 12 | ОП | до 5 мин. |  |  | 0.592
| ООО "Биопродмаш", ООО "Фореко" |  |  |  | от 5 до 20 мин.
| гаражи, склады, население |  |  |  | от 20 до 60 мин
63 | Смешанная нагрузка: пилорамы, население, | ПС 110 кВ Марёво | ф. 2, 4, 5, 7 | ОП | до 5 мин. |  |  | 0.115
| магазины |  |  |  | от 5 до 20 мин.
от 20 до 60 мин
64 | Смешанная нагрузка: ОАО "Валдайский механический завод", АБЗ, АЗС, население | ПС 110 кВ Валдай | ф. 1, 3 | ОП | до 5 мин. |  |  | 0.868
| механический завод",асфальтобетонный завод |  |  |  | от 5 до 20 мин.
| (АБЗ), автозаправочная станция (АЗС), население |  |  |  | от 20 до 60 мин
65 | Смешанная нагрузка: ООО "Мара", население | ПС 110 кВ Демянск | ф. 11 | ОП | до 5 мин. |  |  | 0.1
от 5 до 20 мин.
от 20 до 60 мин
66 | Смешанная нагрузка: ООО "Русбиоком", население | ПС 110 кВ Марёво | ф. 1, 8, 9 | ОП | до 5 мин. |  |  | 0.212
от 5 до 20 мин.
от 20 до 60 мин
67 | Смешанная нагрузка: пилорама, | ПС 110 кВ Крестцы | ф. 8 | ОП | до 5 мин. |  |  | 0.92
| население, асфальтобетонный завод (АБЗ), |  |  |  | от 5 до 20 мин.
| автозаправочная станция (АЗС) |  |  |  | от 20 до 60 мин
ИТОГО по ПО "ВЭС" до 5 мин. |  |  |  |  | 4.254 | 0 | 0 | 4.254 | 0 | 0 | 0 | 0 | 0 | 0 | 0
ИТОГО по ПО "ВЭС" от 5 до 20 мин. |  |  |  |  | 0 | 0 | 0 | 0 | 0 | 0 | 0 | 0 | 0 | 0 | 0
ИТОГО по ПО "ВЭС" от 20 до 60 мин. |  |  |  |  | 0 | 0 | 0 | 0 | 0 | 0 | 0 | 0 | 0 | 0 | 0
ВСЕГО по ПО "ВЭС" до 20 мин. (включая объем нагрузки до 5 мин.) |  |  |  |  | 4.254 | 0 | 0 | 4.254 | 0 | 0 | 0 | 0 | 0 | 0 | 0
ВСЕГО по ПО "ВЭС" до 60 мин. (включая объем нагрузки до 5 мин., до 20 мин.) |  |  |  |  | 4.254 | 0 | 0 | 4.254 | 0 | 0 | 0 | 0 | 0 | 0 | 0
ИТОГО по ПО "ВЭС" до 5 мин. с нарастающим итогом | [5 empty] | 0 | 0 | 4.254 | 4.254 | 4.254 | 4.254 | 4.254 | 4.254 | 4.254 | 4.254
ИТОГО по ПО "ВЭС" от 5 до 20 мин. с нарастающим итогом | [5 empty] | 0 | 0 | 0 | 0 | 0 | 0 | 0 | 0 | 0 | 0
ИТОГО по ПО "ВЭС" от 20 до 60 мин. с нарастающим итогом | [5 empty] | 0 | 0 | 0 | 0 | 0 | 0 | 0 | 0 | 0 | 0
ВСЕГО по ПО "ВЭС" до 20 мин. (включая объем нагрузки до 5 мин.) с нарастающим итогом | [5 empty] | 0 | 0 | 4.254 | 4.254 | 4.254 | 4.254 | 4.254 | 4.254 | 4.254 | 4.254
ВСЕГО по ПО "ВЭС" до 60 мин. (включая объем нагрузки до 5 мин., до 20 мин.) с нарастающим итогом | [5 empty] | 0 | 0 | 4.254 | 4.254 | 4.254 | 4.254 | 4.254 | 4.254 | 4.254 | 4.254
ПО "Старорусские электрические сети"
68 | ОАО "ПФК" | ПС 110 кВ Парфино |  | ОП (ПП) | до 5 мин.
| т. 8-964-310-70-79 - гл. энергетик |  | ф. 7/6 |  | от 5 до 20 мин. |  |  |  | 2.1
| т. 8-(816-50)-68-560, 8-921-697-19-58 - |  |  |  | от 20 до 60 мин
| главный инженер |  | ф.3/6 ⃰
т.8-(816-50)68-548 электрик
69 | НОАУ "Старорусский | ПС 110 кВ Медниково |  | ОП (ПП) | до 5 мин.
| лесхоз" |  |  |  | от 5 до 20 мин.
| тел.8-(816-52)-58-537 - приемная |  | ф. 9 |  | от 20 до 60 мин | [5 empty] | 0.1
т. 8-921-027-62-02-директор
70 | ООО" Полавский завод пластмасс" | ПС 110 кВ Пола |  | ОП (ПП) | до 5 мин.
| т. 8-911-209-61-13 - руководитель (С-Пб) |  |  |  | от 5 до 20 мин.
| т. 8-911-641-17-08 - начальник производства |  | ф.3 |  | от 20 до 60 мин | [9 empty] | 0.02
т.8-(812)-718-46-88 - директор (С-Пб)
т.8-(816-50)-67-253 - Полавский участок
71 | Смешанная нагрузка (частный сектор, предприятия индивид предпринимателей, администрация сельского поселения,ДК (дом культуры), магазины, школа) | ПС 110 кВ Русса | ф.6 | ОП | до 5 мин. | 0.352
от 5 до 20 мин.
от 20 до 60 мин
72 | Смешанная нагрузка (частный сектор, с/х предприятия, магазины, школа) | ПС 110 кВ Русса | ф.5 | ОП | до 5 мин. | 0.203
от 5 до 20 мин.
от 20 до 60 мин
73 | Смешанная нагрузка (частный сектор, магазины, администрация сельского поселения, ДК, с\х предприятия, школа) | ПС 110 кВ Русса | ф.10 | ОП | до 5 мин. | 0.655
от 5 до 20 мин.
от 20 до 60 мин
ИТОГО по ПО "СЭС" до 5 мин. |  |  |  |  | 1.21 | 1.21 | 0 | 0 | 0 | 0 | 0 | 0 | 0 | 0 | 0
ИТОГО по ПО "СЭС" от 5 до 20 мин. |  |  |  |  | 2.1 | 0 | 0 | 0 | 2.1 | 0 | 0 | 0 | 0 | 0 | 0
ИТОГО по ПО "СЭС" от 20 до 60 мин. |  |  |  |  | 0.12 | 0 | 0 | 0 | 0 | 0 | 0.1 | 0 | 0 | 0 | 0.02
ВСЕГО по ПО "СЭС" до 20 мин. (включая объем нагрузки до 5 мин.) |  |  |  |  | 3.31 | 1.21 | 0 | 0 | 2.1 | 0 | 0 | 0 | 0 | 0 | 0
ВСЕГО по ПО "СЭС" до 60 мин. (включая объем нагрузки до 5 мин., до 20 мин.) |  |  |  |  | 3.43 | 1.21 | 0 | 0 | 2.1 | 0 | 0.1 | 0 | 0 | 0 | 0.02
ИТОГО по ПО "СЭС" до 5 мин. с нарастающим итогом | [5 empty] | 1.21 | 1.21 | 1.21 | 1.21 | 1.21 | 1.21 | 1.21 | 1.21 | 1.21 | 1.21
ИТОГО по ПО "СЭС" от 5 до 20 мин. с нарастающим итогом | [5 empty] | 0 | 0 | 0 | 2.1 | 2.1 | 2.1 | 2.1 | 2.1 | 2.1 | 2.1
ИТОГО по ПО "СЭС" от 20 до 60 мин. с нарастающим итогом | [5 empty] | 0 | 0 | 0 | 0 | 0 | 0.1 | 0.1 | 0.1 | 0.1 | 0.12
ВСЕГО по ПО "СЭС" до 20 мин. (включая объем нагрузки до 5 мин.) с нарастающим итогом | [5 empty] | 1.21 | 1.21 | 1.21 | 3.31 | 3.31 | 3.31 | 3.31 | 3.31 | 3.31 | 3.31
ВСЕГО по ПО "СЭС" до 60 мин. (включая объем нагрузки до 5 мин., до 20 мин.) с нарастающим итогом | [5 empty] | 1.21 | 1.21 | 1.21 | 3.31 | 3.31 | 3.41 | 3.41 | 3.41 | 3.41 | 3.43
ИТОГО по филиалу ПАО "МРСК Северо-Запада" "Новгородэнерго" до 5 мин. |  |  |  |  | 26.416 | 13.489 | 4.472 | 8.455 | 0 | 0 | 0 | 0 | 0 | 0 | 0
ИТОГО по филиалу ПАО "МРСК Северо-Запада" "Новгородэнерго" от 5 до 20 мин. |  |  |  |  | 18.152 | 0 | 0 | 0 | 17.652 | 0.5 | 0 | 0 | 0 | 0 | 0
ИТОГО по филиалу ПАО "МРСК Северо-Запада" "Новгородэнерго" от 20 до 60 мин. |  |  |  |  | 30.862 | 0 | 0 | 0 | 0 | 0 | 6.076 | 18.3 | 5.566 | 0 | 0.92
ВСЕГО по филиалу ПАО "МРСК Северо-Запада" "Новгородэнерго" до 20 мин. (включая объем нагрузки до 5 мин.) |  |  |  |  | 44.568 | 13.489 | 4.472 | 8.455 | 17.652 | 0.5 | 0 | 0 | 0 | 0 | 0
ВСЕГО по филиалу ПАО "МРСК Северо-Запада" "Новгородэнерго" до 60 мин. (включая объем нагрузки до 5 мин., до 20 мин.) |  |  |  |  | 75.43 | 13.489 | 4.472 | 8.455 | 17.652 | 0.5 | 6.076 | 18.3 | 5.566 | 0 | 0.92
ИТОГО по филиалу ПАО "МРСК Северо-Запада" "Новгородэнерго" до 5 мин. с нарастающим итогом | [5 empty] | 13.489 | 17.961 | 26.416 | 26.416 | 26.416 | 26.416 | 26.416 | 26.416 | 26.416 | 26.416
ИТОГО по филиалу ПАО "МРСК Северо-Запада" "Новгородэнерго" от 5 до 20 мин. с нарастающим итогом | [5 empty] | 0 | 0 | 0 | 17.652 | 18.152 | 18.152 | 18.152 | 18.152 | 18.152 | 18.152
ИТОГО по филиалу ПАО "МРСК Северо-Запада" "Новгородэнерго" от 20 до 60 мин. с нарастающим итогом | [5 empty] | 0 | 0 | 0 | 0 | 0 | 6.076 | 24.376 | 29.942 | 29.942 | 30.862
ВСЕГО по филиалу ПАО "МРСК Северо-Запада" "Новгородэнерго" до 20 мин. (включая объем нагрузки до 5 мин.) с нарастающим итогом | [5 empty] | 13.489 | 17.961 | 26.416 | 44.068 | 44.568 | 44.568 | 44.568 | 44.568 | 44.568 | 44.568
ВСЕГО по филиалу ПАО "МРСК Северо-Запада" "Новгородэнерго" до 60 мин. (включая объем нагрузки до 5 мин., до 20 мин.) с нарастающим итогом | [5 empty] | 13.489 | 17.961 | 26.416 | 44.068 | 44.568 | 50.644 | 68.944 | 74.51 | 74.51 | 75.43
Потребители АО "Новгородоблэлектро"
Новгородское отделение, тел. диспетчера 77-22-22
74 | Промышленная зона | ПС 110 кВ Районная |  | ОП (ПП) | до 5 мин.
| (ЗАО "Проектстрой") |  |  |  | от 5 до 20 мин.
| Приемная: 22-76-48 |  | ф. 18 |  | от 20 до 60 мин | [5 empty] | 0.111
тел.22-18-77 нач. отдела электроцеха,
тел. 62-73-28 гл. инженер
75 | Промышленная зона | ПС 110 кВ Районная | ф.41 | ОП | до 5 мин. | 0.193
| (ООО "Новгородснаб" тел.:62-82-46, 62-86-04 |  |  |  | от 5 до 20 мин.
| ООО "Лес" тел.:8-911-027-03-04 и др. |  |  |  | от 20 до 60 мин
тел. 77-22-22 деж. Диспетчер НОКЭ
76 | Промышленная зона | ПС 110 кВ Районная | ф.33 | ОП | до 5 мин. | 0.175
| (ЗАО "Стройснаб" тел.:73-26-14, |  |  |  | от 5 до 20 мин.
| 8-911-633-12-15 |  |  |  | от 20 до 60 мин
ООО "Фобус" тел.: 640-052, 640-202
ООО "Строительное предприятие 640"
тел.: 642-404, 641-627
77 | Промышленная зона | ПС 110 кВ Районная | ф.48 | ОП | до 5 мин. | 0
| (ООО "Галичи" тел.:62-24-82, 62-24-81, |  |  |  | от 5 до 20 мин.
| 62-66-70 |  |  |  | от 20 до 60 мин
ОАО "Российские железные дороги"
грузовой двор.
тел.:8-921-406-60-21 и др.
78 | ЗАО "ПК "Волховец", дог.№ 00005 и др. | ПС 110 кВ Районная | ф.34, 20 | ОП | до 5 мин. | 0.524
| 94-46-00 приемная, |  |  |  | от 5 до 20 мин.
| 94-47-08, 8-911-600-39-88 гл.энергетик, |  |  |  | от 20 до 60 мин
94-46-94, 8-911-041-96-33 зам. гл. энергетика
94-46-88, 94-47-29 деж.электрик
79 | Жилая зона | ПС 110 кВ Районная | ф. 37 | ОП | до 5 мин. | 0.621
| ул. Ломоносова, пр.Мира, пр.Корсунова |  |  |  | от 5 до 20 мин.
от 20 до 60 мин
80 | ОАО "Трансвит" | ПС 110 кВ Районная |  | ОП (ПП) | до 5 мин.
| дог.№ 01314 |  |  |  | от 5 до 20 мин.
| тел. 77-44-74 гл. энергетик |  | ф. 13, 22 |  | от 20 до 60 мин | [5 empty] | 0.5
81 | ООО "КСМ" дог.№ 01339, тел.646-383 рук., | ПС 110 кВ Насосная |  | ОП (ПП) | до 5 мин.
| 646-370 приемная, |  |  |  | от 5 до 20 мин.
| 646-470 гл. инж., |  | ф. 11 |  | от 20 до 60 мин | [5 empty] | 0.283
64-68-82, 8-964-690-46-56 гл. энергетик,
82 | ЗАО "Лактис", дог.№01337, | ПС 110 кВ Районная |  | ОП (ПП) | до 5 мин.
| 500-908, 8-921-201-03-00 гл. энергетик, |  |  |  | от 5 до 20 мин.
| тел.629-108, 8-921-606-20-36 мастер эл.служ. |  | ф. 45, 46 |  | от 20 до 60 мин | [5 empty] | 0.607
629-128, 8-921-606-20-43 деж.электромонтер
83 | ООО "Лента", дог.№ 00004 | ПС 110 кВ Мостищи |  | ОП (ПП) | до 5 мин.
| 8-(812)-380-61-31 центр.приемная, |  |  |  | от 5 до 20 мин.
| 68-00-91 приемная, 8-921-570-12-08 гл. энерг. |  | ф. 25 |  | от 20 до 60 мин | [5 empty] | 0.584
68-00-96 доб. 768 - гл. энергетик
84 | ООО "Деловой партнер" дог.№1336 | ПС 110 кВ Южная |  | ОП (ПП) | до 5 мин.
| тел.: 772-712, 79-22-28, 73-64-58 |  |  |  | от 5 до 20 мин.
| 8-911-616-04-96 энергетик |  | ф. 31, 05 |  | от 20 до 60 мин | [5 empty] | 0.539
85 | Промышленная зона (ООО Керамзит, | ПС 35 кВ ЖБИ |  | ОП (ПП) | до 5 мин.
| Новобалт-Евролин) |  |  |  | от 5 до 20 мин.
|  |  | ф. 08 |  | от 20 до 60 мин | [5 empty] | 0.577
86 | Промышленная зона (ИП и предприятия: | ПС 35 кВ ЖБИ |  | ОП (ПП) | до 5 мин.
| Таможня, ООО "Промтранс", ООО "Волховец", ООО "Новтрак", ООО "НОвАК и т.д.) |  |  |  | от 5 до 20 мин.
|  |  | ф. 03 |  | от 20 до 60 мин | [5 empty] | 0.31
87 | Жилая зона | ПС 110 кВ Восточная |  | ОП | до 5 мин.
| ул. Я.Павлова 7 со встроенной котельной, Я.Павлова 1, 3 |  |  |  | от 5 до 20 мин.
| ул. Державина 11, 13 со встраенными помещениями, |  | ф. 08, 05 |  | от 20 до 60 мин | [5 empty] | 0.318
котельными
88 | ООО "Лента", дог.№ 00002 | ПС 110 кВ Районная |  | ОП (ПП) | до 5 мин.
| 8-(812)380-61-31 центр.приемная, |  |  |  | от 5 до 20 мин.
| 68-00-91 приёмная, 8-921-570-12-08 гл. энергетик |  | ф. 23, 28 |  | от 20 до 60 мин | [5 empty] | 0.438
89 | Нов.ГУ им. Я. Мудрого | ПС 110 кВ Районная |  | ОП (ПП) | до 5 мин.
| дог.№ 01933 |  |  |  | от 5 до 20 мин.
| 62-99-15, 8-950-682-20-32 гл. энергетик |  | ф. 25 |  | от 20 до 60 мин | [5 empty] | 0.242
62-75-36 приемная зам.директора адм.хоз.час.
ИТОГО по Новгородскому отделению до 5 мин. |  |  |  |  | 1.513 | 1.513 | 0 | 0 | 0 | 0 | 0 | 0 | 0 | 0 | 0
ИТОГО по Новгородскому отделению от 5 до 20 мин. |  |  |  |  | 0 | 0 | 0 | 0 | 0 | 0 | 0 | 0 | 0 | 0 | 0
ИТОГО по Новгородскому отделению от 20 до 60 мин. |  |  |  |  | 4.509 | 0 | 0 | 0 | 0 | 0 | 4.509 | 0 | 0 | 0 | 0
ВСЕГО по Новгородскому отделению до 20 мин. (включая объем нагрузки до 5 мин.) |  |  |  |  | 1.513 | 1.513 | 0 | 0 | 0 | 0 | 0 | 0 | 0 | 0 | 0
ВСЕГО по Новгородскому отделению до 60 мин. (включая объем нагрузки до 5 мин., до 20 мин.) |  |  |  |  | 6.022 | 1.513 | 0 | 0 | 0 | 0 | 4.509 | 0 | 0 | 0 | 0
ИТОГО по Новгородскому отделению до 5 мин. с нарастающим итогом | [5 empty] | 1.513 | 1.513 | 1.513 | 1.513 | 1.513 | 1.513 | 1.513 | 1.513 | 1.513 | 1.513
ИТОГО по Новгородскому отделению от 5 до 20 мин. с нарастающим итогом | [5 empty] | 0 | 0 | 0 | 0 | 0 | 0 | 0 | 0 | 0 | 0
ИТОГО по Новгородскому отделению от 20 до 60 мин. с нарастающим итогом | [5 empty] | 0 | 0 | 0 | 0 | 0 | 4.509 | 4.509 | 4.509 | 4.509 | 4.509
ВСЕГО по Новгородскому отделению до 20 мин. (включая объем нагрузки до 5 мин.) с нарастающим итогом | [5 empty] | 1.513 | 1.513 | 1.513 | 1.513 | 1.513 | 1.513 | 1.513 | 1.513 | 1.513 | 1.513
ВСЕГО по Новгородскому отделению до 60 мин. (включая объем нагрузки до 5 мин., до 20 мин.) с нарастающим итогом | [5 empty] | 1.513 | 1.513 | 1.513 | 1.513 | 1.513 | 6.022 | 6.022 | 6.022 | 6.022 | 6.022
Чудовский филиал тел. диспетчера 8-(816-65)-54-260
90 | Жилая зона и предприятия | ПС 330 кВ Чудово | ф.16 | ОП | до 5 мин. |  |  | 0.428
| "Чудовский Лесхоз" |  |  |  | от 5 до 20 мин.
| тел. 8-(816-65)-54-260 |  |  |  | от 20 до 60 мин
ИТОГО по Чудовскому филиалу до 5 мин. |  |  |  |  | 0.428 | 0 | 0 | 0.428 | 0 | 0 | 0 | 0 | 0 | 0 | 0
ИТОГО по Чудовскому филиалу от 5 до 20 мин. |  |  |  |  | 0 | 0 | 0 | 0 | 0 | 0 | 0 | 0 | 0 | 0 | 0
ИТОГО по Чудовскому филиалу от 20 до 60 мин. |  |  |  |  | 0 | 0 | 0 | 0 | 0 | 0 | 0 | 0 | 0 | 0 | 0
ВСЕГО по Чудовскому филиалу до 20 мин. (включая объем нагрузки до 5 мин.) |  |  |  |  | 0.428 | 0 | 0 | 0.428 | 0 | 0 | 0 | 0 | 0 | 0 | 0
ВСЕГО по Чудовскому филиалу до 60 мин. (включая объем нагрузки до 5 мин., до 20 мин.) |  |  |  |  | 0.428 | 0 | 0 | 0.428 | 0 | 0 | 0 | 0 | 0 | 0 | 0
ИТОГО по Чудовскому филиалу до 5 мин. с нарастающим итогом | [5 empty] | 0 | 0 | 0.428 | 0.428 | 0.428 | 0.428 | 0.428 | 0.428 | 0.428 | 0.428
ИТОГО по Чудовскому филиалу от 5 до 20 мин. с нарастающим итогом | [5 empty] | 0 | 0 | 0 | 0 | 0 | 0 | 0 | 0 | 0 | 0
ИТОГО по Чудовскому филиалу от 20 до 60 мин. с нарастающим итогом | [5 empty] | 0 | 0 | 0 | 0 | 0 | 0 | 0 | 0 | 0 | 0
ВСЕГО по Чудовскому филиалу до 20 мин. (включая объем нагрузки до 5 мин.) с нарастающим итогом | [5 empty] | 0 | 0 | 0.428 | 0.428 | 0.428 | 0.428 | 0.428 | 0.428 | 0.428 | 0.428
ВСЕГО по Чудовскому филиалу до 60 мин. (включая объем нагрузки до 5 мин., до 20 мин.) с нарастающим итогом | [5 empty] | 0 | 0 | 0.428 | 0.428 | 0.428 | 0.428 | 0.428 | 0.428 | 0.428 | 0.428
Боровичский филиал, тел. диспетчера 8-(816-64)-4-17-27
91 | Промышленная зона | ПС 110 кВ Прогресс | ф. 11 | ОП | до 5 мин. |  | 0.391
| (ОАО Мастатор), тел. 8-(816-64)-49-226, |  |  |  | от 5 до 20 мин.
| 8-921-840-89-71 |  |  |  | от 20 до 60 мин
92 | Жилая зона и ЗАО "Боровичи - мебель" | ПС 110 кВ Прогресс | ф.7 | ОП | до 5 мин. |  | 0.858
| дог.№ 00678 |  |  |  | от 5 до 20 мин.
| тел.: 8-(816-64)-21-222 -продавцы, |  |  |  | от 20 до 60 мин
тел: 8-(816-64)-211-03 - приемная тел. 8-921-202-81-01 - энергетик
93 | Жилая зона и ОАО "Красный Октябрь" | ПС 110 кВ Прогресс | ф. 9, 10 | ОП | до 5 мин. |  | 0.062
| дог. 1210 |  |  |  | от 5 до 20 мин.
| тел.: 8-(816-64)404-26 |  |  |  | от 20 до 60 мин
ИТОГО по Боровичскому филиалу 5 мин. |  |  |  |  | 1.311 | 0 | 1.311 | 0 | 0 | 0 | 0 | 0 | 0 | 0 | 0
ИТОГО по Боровичскому филиалу от 5 до 20 мин. |  |  |  |  | 0 | 0 | 0 | 0 | 0 | 0 | 0 | 0 | 0 | 0 | 0
ИТОГО по Боровичскому филиалу от 20 до 60 мин. |  |  |  |  | 0 | 0 | 0 | 0 | 0 | 0 | 0 | 0 | 0 | 0 | 0
ВСЕГО по Боровичскому филиалу до 20 мин. (включая объем нагрузки до 5 мин.) |  |  |  |  | 1.311 | 0 | 1.311 | 0 | 0 | 0 | 0 | 0 | 0 | 0 | 0
ВСЕГО по Боровичскому филиалу до 60 мин. (включая объем нагрузки до 5 мин., до 20 мин.) |  |  |  |  | 1.311 | 0 | 1.311 | 0 | 0 | 0 | 0 | 0 | 0 | 0 | 0
ИТОГО по Боровичскому филиалу 5 мин. с нарастающим итогом | [5 empty] | 0 | 1.311 | 1.311 | 1.311 | 1.311 | 1.311 | 1.311 | 1.311 | 1.311 | 1.311
ИТОГО по Боровичскому филиалу от 5 до 20 мин. с нарастающим итогом | [5 empty] | 0 | 0 | 0 | 0 | 0 | 0 | 0 | 0 | 0 | 0
ИТОГО по Боровичскому филиалу от 20 до 60 мин. с нарастающим итогом | [5 empty] | 0 | 0 | 0 | 0 | 0 | 0 | 0 | 0 | 0 | 0
ВСЕГО по Боровичскому филиалу до 20 мин. (включая объем нагрузки до 5 мин.) с нарастающим итогом | [5 empty] | 0 | 1.311 | 1.311 | 1.311 | 1.311 | 1.311 | 1.311 | 1.311 | 1.311 | 1.311
ВСЕГО по Боровичскому филиалу до 60 мин. (включая объем нагрузки до 5 мин., до 20 мин.) с нарастающим итогом | [5 empty] | 0 | 1.311 | 1.311 | 1.311 | 1.311 | 1.311 | 1.311 | 1.311 | 1.311 | 1.311
Старорусский филиал, тел. диспетчера 8-(816-52)-52-639
94 | Промышленная зона | ПС 110 кВ Русса | ф.15 | ОП | до 5 мин. | 0.431
| (ООО "Лакто-Новгород") |  |  |  | от 5 до 20 мин.
| т.8-(816-52)-5-61-85 |  |  |  | от 20 до 60 мин
95 | Смешанная нагрузка (жилая и пром зоны) | ПС 110 кВ Медниково | ф.14 | ОП | до 5 мин. | 0.062
| (ОАО "Завод Староруссприбор) |  |  |  | от 5 до 20 мин.
| т.8-(816-52)-5-18-05 |  |  |  | от 20 до 60 мин
ИТОГО по Старорусскому филиалу до 5 мин. |  |  |  |  | 0.493 | 0.493 | 0 | 0 | 0 | 0 | 0 | 0 | 0 | 0 | 0
ИТОГО по Старорусскому филиалу от 5 до 20 мин. |  |  |  |  | 0 | 0 | 0 | 0 | 0 | 0 | 0 | 0 | 0 | 0 | 0
ИТОГО по Старорусскому филиалу от 20 до 60 мин. |  |  |  |  | 0 | 0 | 0 | 0 | 0 | 0 | 0 | 0 | 0 | 0 | 0
ВСЕГО по Старорусскому филиалу до 20 мин. (включая объем нагрузки до 5 мин.) |  |  |  |  | 0.493 | 0.493 | 0 | 0 | 0 | 0 | 0 | 0 | 0 | 0 | 0
ВСЕГО по Старорусскому филиалу до 60 мин. (включая объем нагрузки до 5 мин., до 20 мин.) |  |  |  |  | 0.493 | 0.493 | 0 | 0 | 0 | 0 | 0 | 0 | 0 | 0 | 0
ИТОГО по Старорусскому филиалу до 5 мин. с нарастающим итогом | [5 empty] | 0.493 | 0.493 | 0.493 | 0.493 | 0.493 | 0.493 | 0.493 | 0.493 | 0.493 | 0.493
ИТОГО по Старорусскому филиалу от 5 до 20 мин. с нарастающим итогом | [5 empty] | 0 | 0 | 0 | 0 | 0 | 0 | 0 | 0 | 0 | 0
ИТОГО по Старорусскому филиалу от 20 до 60 мин. с нарастающим итогом | [5 empty] | 0 | 0 | 0 | 0 | 0 | 0 | 0 | 0 | 0 | 0
ВСЕГО по Старорусскому филиалу до 20 мин. (включая объем нагрузки до 5 мин.) с нарастающим итогом | [5 empty] | 0.493 | 0.493 | 0.493 | 0.493 | 0.493 | 0.493 | 0.493 | 0.493 | 0.493 | 0.493
ВСЕГО по Старорусскому филиалу до 60 мин. (включая объем нагрузки до 5 мин., до 20 мин.) с нарастающим итогом | [5 empty] | 0.493 | 0.493 | 0.493 | 0.493 | 0.493 | 0.493 | 0.493 | 0.493 | 0.493 | 0.493
Окуловский филиал, тел. диспетчера 8-(816-57)-2-24-35
96 | Промышленная зона | ПС 330 кВ Окуловская |  | ОП (ПП) | до 5 мин.
| ЗАО "Агрокабель" |  |  |  | от 5 до 20 мин.
| дог.№ 00476 |  | ф. 38 |  | от 20 до 60 мин | [7 empty] | 0.138
тел.8-(816-52)-23-881 дисп. Энергетик
97 | Промышленная зона | ПС 110 кВ Окуловка-тяговая |  | ОП | до 5 мин.
| (ООО Олес) |  | ф.6 |  | от 5 до 20 мин. |  |  |  |  | 1.58
| тел.8-(816-57)-24-297 |  |  |  | от 20 до 60 мин
тел.8-(816-57)-24-287 гл. энергетик
98 | ЗАО "Окуловский завод мебельной | ПС 10 кВ Окуловка -1 |  | ОП (ПП) | до 5 мин.
| фурнитуры" |  |  |  | от 5 до 20 мин.
| дог.№00291 |  | ф.18 |  | от 20 до 60 мин | [7 empty] | 0.273
8-(816-57)-23-588 дежурный электрик;
8-911-613-86-35 энергетик
99 | Жилая зона (ж/дома, котельные магазины) | ПС 110 кВ Окуловка-тяговая |  | ОП | до 5 мин.
| 8-(816-52)-22-644 дежурный; |  | ф.3 |  | от 5 до 20 мин. |  |  |  |  | 0.266
| 8-(816-52)-2-19-55 дисп служба; |  |  |  | от 20 до 60 мин
ИТОГО по Окуловскому филиалу до 5 мин. |  |  |  |  | 0 | 0 | 0 | 0 | 0 | 0 | 0 | 0 | 0 | 0 | 0
ИТОГО по Окуловскому филиалу от 5 до 20 мин. |  |  |  |  | 1.846 | 0 | 0 | 0 | 0 | 1.846 | 0 | 0 | 0 | 0 | 0
ИТОГО по Окуловскому филиалу от 20 до 60 мин. |  |  |  |  | 0.411 | 0 | 0 | 0 | 0 | 0 | 0 | 0 | 0.411 | 0 | 0
ВСЕГО по Окуловскому филиалу до 20 мин. (включая объем нагрузки до 5 мин.) |  |  |  |  | 1.846 | 0 | 0 | 0 | 0 | 1.846 | 0 | 0 | 0 | 0 | 0
ВСЕГО по Окуловскому филиалу до 60 мин. (включая объем нагрузки до 5 мин., до 20 мин.) |  |  |  |  | 2.257 | 0 | 0 | 0 | 0 | 1.846 | 0 | 0 | 0.411 | 0 | 0
ИТОГО по Окуловскому филиалу до 5 мин. с нарастающим итогом | [5 empty] | 0 | 0 | 0 | 0 | 0 | 0 | 0 | 0 | 0 | 0
ИТОГО по Окуловскому филиалу от 5 до 20 мин. с нарастающим итогом | [5 empty] | 0 | 0 | 0 | 0 | 1.846 | 1.846 | 1.846 | 1.846 | 1.846 | 1.846
ИТОГО по Окуловскому филиалу от 20 до 60 мин. с нарастающим итогом | [5 empty] | 0 | 0 | 0 | 0 | 0 | 0 | 0 | 0.411 | 0.411 | 0.411
ВСЕГО по Окуловскому филиалу до 20 мин. (включая объем нагрузки до 5 мин.) с нарастающим итогом | [5 empty] | 0 | 0 | 0 | 0 | 1.846 | 1.846 | 1.846 | 1.846 | 1.846 | 1.846
ВСЕГО по Окуловскому филиалу до 60 мин. (включая объем нагрузки до 5 мин., до 20 мин.) с нарастающим итогом | [5 empty] | 0 | 0 | 0 | 0 | 1.846 | 1.846 | 1.846 | 2.257 | 2.257 | 2.257
Валдайский филиал, тел. диспетчера 8-(816-66)-20-839
100 | Смешанная нагрузка (жилая зона и | ПС 110 кВ Валдай | ф.4 | ОП | до 5 мин. |  |  | 0.779
| ООО "Валдайский двор") |  |  |  | от 5 до 20 мин.
| 8-(816-66)-24-210 директор, |  |  |  | от 20 до 60 мин
8-(816-66)-24-359 мененджер;
ООО "Эковалдай 8-(816-66)-32-444
администратор "
ИТОГО по Валдайскому филиалу до 5 мин. |  |  |  |  | 0.779 | 0 | 0 | 0.779 | 0 | 0 | 0 | 0 | 0 | 0 | 0
ИТОГО по Валдайскому филиалу от 5 до 20 мин. |  |  |  |  | 0 | 0 | 0 | 0 | 0 | 0 | 0 | 0 | 0 | 0 | 0
ИТОГО по Валдайскому филиалу от 20 до 60 мин. |  |  |  |  | 0 | 0 | 0 | 0 | 0 | 0 | 0 | 0 | 0 | 0 | 0
ВСЕГО по Валдайскому филиалу до 20 мин. (включая объем нагрузки до 5 мин.) |  |  |  |  | 0.779 | 0 | 0 | 0.779 | 0 | 0 | 0 | 0 | 0 | 0 | 0
ВСЕГО по Валдайскому филиалу до 60 мин. (включая объем нагрузки до 5 мин., до 20 мин.) |  |  |  |  | 0.779 | 0 | 0 | 0.779 | 0 | 0 | 0 | 0 | 0 | 0 | 0
ИТОГО по Валдайскому филиалу до 5 мин. с нарастающим итогом | [5 empty] | 0 | 0 | 0.779 | 0.779 | 0.779 | 0.779 | 0.779 | 0.779 | 0.779 | 0.779
ИТОГО по Валдайскому филиалу от 5 до 20 мин. с нарастающим итогом | [5 empty] | 0 | 0 | 0 | 0 | 0 | 0 | 0 | 0 | 0 | 0
ИТОГО по Валдайскому филиалу от 20 до 60 мин. с нарастающим итогом | [5 empty] | 0 | 0 | 0 | 0 | 0 | 0 | 0 | 0 | 0 | 0
ВСЕГО по Валдайскому филиалу до 20 мин. (включая объем нагрузки до 5 мин.) с нарастающим итогом | [5 empty] | 0 | 0 | 0.779 | 0.779 | 0.779 | 0.779 | 0.779 | 0.779 | 0.779 | 0.779
ВСЕГО по Валдайскому филиалу до 60 мин. (включая объем нагрузки до 5 мин., до 20 мин.) с нарастающим итогом | [5 empty] | 0 | 0 | 0.779 | 0.779 | 0.779 | 0.779 | 0.779 | 0.779 | 0.779 | 0.779
ИТОГО по АО "Новгородоблэлектро" до 5 мин. |  |  |  |  | 4.524 | 2.006 | 1.311 | 1.207 | 0 | 0 | 0 | 0 | 0 | 0 | 0
ИТОГО по АО "Новгородоблэлектро" от 5 до 20 мин. |  |  |  |  | 1.846 | 0 | 0 | 0 | 0 | 1.846 | 0 | 0 | 0 | 0 | 0
ИТОГО по АО "Новгородоблэлектро" от 20 до 60 мин. |  |  |  |  | 4.92 | 0 | 0 | 0 | 0 | 0 | 4.509 | 0 | 0.411 | 0 | 0
ВСЕГО по АО "Новгородобэлектро" до 20 мин. (включая объем нагрузки до 5 мин.) |  |  |  |  | 6.37 | 2.006 | 1.311 | 1.207 | 0 | 1.846 | 0 | 0 | 0 | 0 | 0
ВСЕГО по АО "Новгородобэлектро" до 60 мин. (включая объем нагрузки до 5 мин., до 20 мин.) |  |  |  |  | 11.29 | 2.006 | 1.311 | 1.207 | 0 | 1.846 | 4.509 | 0 | 0.411 | 0 | 0
ИТОГО по АО "Новгородоблэлектро" до 5 мин. с нарастающим итогом | [5 empty] | 2.006 | 3.317 | 4.524 | 4.524 | 4.524 | 4.524 | 4.524 | 4.524 | 4.524 | 4.524
ИТОГО по АО "Новгородоблэлектро" от 5 до 20 мин. с нарастающим итогом | [5 empty] | 0 | 0 | 0 | 0 | 1.846 | 1.846 | 1.846 | 1.846 | 1.846 | 1.846
ИТОГО по АО "Новгородоблэлектро" от 20 до 60 мин. с нарастающим итогом | [5 empty] | 0 | 0 | 0 | 0 | 0 | 4.509 | 4.509 | 4.92 | 4.92 | 4.92
ВСЕГО по АО "Новгородобэлектро"до 20 мин. (включая объем нагрузки до 5 мин.) с нарастающим итогом | [5 empty] | 2.006 | 3.317 | 4.524 | 4.524 | 6.37 | 6.37 | 6.37 | 6.37 | 6.37 | 6.37
ВСЕГО по АО "Новгородобэлектро" до 60 мин. (включая объем нагрузки до 5 мин., до 20 мин.) с нарастающим итогом | [5 empty] | 2.006 | 3.317 | 4.524 | 4.524 | 6.37 | 10.879 | 10.879 | 11.29 | 11.29 | 11.29
Потребители ООО ТранснефтьЭлектросетьСервис (ООО "Русэнергоресурс")
101 | ООО "Транснефть-Балтика" | НРУ 110 кВ Пестово |  | ОП (ПП) | до 5 мин.
| (НПС Быково) |  |  |  | от 5 до 20 мин. |  |  |  |  | 1
| Инженер энергетик Шинтяков Н.А |  |  |  | от 20 до 60 мин | [7 empty] | 1
| тел. 8-911-643-33-97, |  | ВЛ-110 кВ Нефтянная-1*
| тел. 8-(816-69)-5-91-22, |  | ВЛ-110 кВ Нефтянная-2*
тел. 8-911-040-40-11 инж. энергетик
Диспетчер-технолог (круглосуточно)
8-(485-2)-44-83-64
Энергодиспетчер
8-(485-2)-49-14-67 (дневное время)
102 | ООО "Транснефть-Балтика" | ПС 110 кВ Песь |  | ОП (ПП) | до 5 мин.
| (НПС Песь) |  |  |  | от 5 до 20 мин. |  |  |  |  | 1
| Инженер энергетик Созин В. Л. |  |  |  | от 20 до 60 мин | [8 empty] | 1.05
| тел. 8-911-643-33-70, |  | ф. 3*, 4*
тел. 8-(816-67)-5-32-80
Диспетчер-технолог (круглосуточно)
8-(485-2)-44-83-64
Энергодиспетчер
8-(485-2)-49-14-67 (дневное время)
ИТОГО по ООО ТранснефтьЭлектросетьСервис (ООО "Русэнергоресурс") до 5 мин. |  |  |  |  | 0 | 0 | 0 | 0 | 0 | 0 | 0 | 0 | 0 | 0 | 0
ИТОГО по ООО ТранснефтьЭлектросетьСервис (ООО "Русэнергоресурс") от 5 до 20 мин. |  |  |  |  | 2 | 0 | 0 | 0 | 0 | 2 | 0 | 0 | 0 | 0 | 0
ИТОГО по ООО ТранснефтьЭлектросетьСервис (ООО "Русэнергоресурс") от 20 до 60 мин. |  |  |  |  | 2.05 | 0 | 0 | 0 | 0 | 0 | 0 | 0 | 1 | 1.05 | 0
ВСЕГО по ООО ТранснефтьЭлектросетьСервис (ООО "Русэнергоресурс") до 20 мин. (включая объем нагрузки до 5 мин.) |  |  |  |  | 2 | 0 | 0 | 0 | 0 | 2 | 0 | 0 | 0 | 0 | 0
ВСЕГО по ООО ТранснефтьЭлектросетьСервис (ООО "Русэнергоресурс") до 60 мин. (включая объем нагрузки до 5 мин., до 20 мин.) |  |  |  |  | 4.05 | 0 | 0 | 0 | 0 | 2 | 0 | 0 | 1 | 1.05 | 0
ИТОГО по ООО ТранснефтьЭлектросетьСервис (ООО "Русэнергоресурс") до 5 мин. с нарастающим итогом | [5 empty] | 0 | 0 | 0 | 0 | 0 | 0 | 0 | 0 | 0 | 0
ИТОГО по ООО ТранснефтьЭлектросетьСервис (ООО "Русэнергоресурс") от 5 до 20 мин. с нарастающим итогом | [5 empty] | 0 | 0 | 0 | 0 | 2 | 2 | 2 | 2 | 2 | 2
ИТОГО по ООО ТранснефтьЭлектросетьСервис (ООО "Русэнергоресурс") от 20 до 60 мин. с нарастающим итогом | [5 empty] | 0 | 0 | 0 | 0 | 0 | 0 | 0 | 1 | 2.05 | 2.05
ВСЕГО по ООО ТранснефтьЭлектросетьСервис (ООО "Русэнергоресурс") до 20 мин. (включая объем нагрузки до 5 мин.) с нарастающим итогом | [5 empty] | 0 | 0 | 0 | 0 | 2 | 2 | 2 | 2 | 2 | 2
ВСЕГО по ООО ТранснефтьЭлектросетьСервис (ООО "Русэнергоресурс") до 60 мин. (включая объем нагрузки до 5 мин., до 20 мин.) с нарастающим итогом | [5 empty] | 0 | 0 | 0 | 0 | 2 | 2 | 2 | 3 | 4.05 | 4.05
Потребители Филиала ПАО "ФСК ЕЭС" Новгородского предприятия МЭС
103 | ОАО "Красный Октябрь" | ПС 330 кВ Новгородская |  | ОП (ПП) | до 5 мин.
| директор: 64-29-10 |  |  |  | от 5 до 20 мин. |  |  |  | 1.3
8-963-366-3169
| Начальник команды: 64-21-50 |  |  |  | от 20 до 60 мин.
| 8-911-644-6822 |  | ВЛ 10 кВ л.4 З-д Энергия*
| 8-911-601-0067 |  | ВЛ 10 кВ л.18 З-д Энергия*
Электромонтер: 8-951-720-2180
104 | ООО "Газпром трансгаз | ПС 330 кВ Новгородская |  | ОП (ПП) | до 5 мин.
| Санкт-Петербург" |  |  |  | от 5 до 20 мин. |  |  |  | 0.3
Начальник СЭВС: 944-829,
| 8-921-205-8570 |  |  |  | от 20 до 60 мин.
Инженер СЭВС: 944-839
| 8-921-205-8569 |  | Фидер 10 кВ л. 6 Газпром
| 8-921-205-8540 |  | Трансгаз С-Петербург*
105 | ООО "Транснефть-Балтика" | ПС 330 кВ Юго-Западная |  | ОП (ПП) | до 5 мин. | 2.37
| Гл.энергетик: 8-931-850-90-08 |  |  |  | от 5 до 20 мин.
| Зам. гл. энергетика: 8-931-850-90-50 |  |  |  | от 20 до 60 мин
| энергетик: 8-931-850-90-64 |  | ВЛ 110 кВ Юго-Западная -
| энергодиспетчер: 8-931-850-90-22 |  | НПС-7 № 1*
ВЛ 110 кВ Юго-Западная -
НПС-7 № 2*
106 | АО "Фирма Ригель" | ПС 330 кВ Новгородская |  | ОП (ПП) | до 5 мин.
| энергетик: 8-911-648-97-18 |  |  |  | от 5 до 20 мин. |  |  |  | 0.35
инженер-механик, электромонтер:
| 8-921-200-39-67 |  |  |  | от 20 до 60 мин.
| т.(8162) 64-43-52 |  | ВЛ 10 кВ л.12*
| т.(8162) 64-53-45 |  | ВЛ 10 кВ л.14*
ИТОГО по Филиалу ПАО "ФСК ЕЭС" Новгородского предприятия МЭС до 5 мин. |  |  |  |  | 2.37 | 2.37 | 0 | 0 | 0 | 0 | 0 | 0 | 0 | 0 | 0
ИТОГО по Филиалу ПАО "ФСК ЕЭС" Новгородского предприятия МЭС от 5 до 20 мин. |  |  |  |  | 1.95 | 0 | 0 | 0 | 1.95 | 0 | 0 | 0 | 0 | 0 | 0
ИТОГО по Филиалу ПАО "ФСК ЕЭС" Новгородского предприятия МЭС от 20 до 60 мин. |  |  |  |  | 0 | 0 | 0 | 0 | 0 | 0 | 0 | 0 | 0 | 0 | 0
ВСЕГО по Филиалу ПАО "ФСК ЕЭС" Новгородского предприятия МЭС до 20 мин. (включая объем нагрузки до 5 мин.) |  |  |  |  | 4.32 | 2.37 | 2.37 | 0 | 1.95 | 0 | 0 | 0 | 0 | 0 | 0
ВСЕГО по Филиалу ПАО "ФСК ЕЭС" Новгородского предприятия МЭС до 60 мин. (включая объем нагрузки до 5 мин., до 20 мин.) |  |  |  |  | 4.32 | 2.37 | 0 | 0 | 1.95 | 0 | 0 | 0 | 0 | 0 | 0
ИТОГО по Филиалу ПАО "ФСК ЕЭС" Новгородского предприятия МЭС до 5 мин. с нарастающим итогом | [5 empty] | 2.37 | 2.37 | 2.37 | 2.37 | 2.37 | 2.37 | 2.37 | 2.37 | 2.37 | 2.37
ИТОГО по Филиалу ПАО "ФСК ЕЭС" Новгородского предприятия МЭС от 5 до 20 мин. с нарастающим итогом | [5 empty] | 0 | 0 | 0 | 1.95 | 1.95 | 1.95 | 0 | 0 | 0 | 0
ИТОГО по Филиалу ПАО "ФСК ЕЭС" Новгородского предприятия МЭС от 20 до 60 мин. с нарастающим итогом | [5 empty] | 0 | 0 | 0 | 0 | 0 | 0 | 0 | 0 | 0 | 0
ВСЕГО по Филиалу ПАО "ФСК ЕЭС" Новгородского предприятия МЭС до 20 мин. (включая объем нагрузки до 5 мин.) с нарастающим итогом | [5 empty] | 2.37 | 2.37 | 2.37 | 4.32 | 4.32 | 4.32 | 2.37 | 2.37 | 2.37 | 2.37
ВСЕГО по Филиалу ПАО "ФСК ЕЭС" Новгородского предприятия МЭС до 60 мин. (включая объем нагрузки до 5 мин., до 20 мин.) с нарастающим итогом | [5 empty] | 2.37 | 2.37 | 2.37 | 4.32 | 4.32 | 4.32 | 2.37 | 2.37 | 2.37 | 2.37
ИТОГО по Новгородской области до 5 мин. |  |  |  |  | 33.31 | 17.865 | 5.783 | 9.662 | 0 | 0 | 0 | 0 | 0 | 0 | 0
ИТОГО по Новгородской области от 5 до 20 мин. |  |  |  |  | 23.948 | 0 | 0 | 0 | 19.602 | 4.346 | 0 | 0 | 0 | 0 | 0
ИТОГО по Новгородской области от 20 до 60 мин. |  |  |  |  | 37.832 | 0 | 0 | 0 | 0 | 0 | 10.585 | 18.3 | 6.977 | 1.05 | 0.92
ВСЕГО по Новгородской области до 20 мин. (включая объем нагрузки до 5 мин.) |  |  |  |  | 57.258 | 17.865 | 5.783 | 9.662 | 19.602 | 4.346 | 0 | 0 | 0 | 0 | 0
ВСЕГО по Новгородской области до 60 мин. (включая объем нагрузки до 5 мин., до 20 мин.) |  |  |  |  | 95.09 | 17.865 | 5.783 | 9.662 | 19.602 | 4.346 | 10.585 | 18.3 | 6.977 | 1.05 | 0.92
ВСЕГО по ДУ в Новгородской области до 5 мин. | [5 empty] | 0.014 | 0 | 0 | 0 | 0 | 0 | 0 | 0 | 0 | 0
ИТОГО по Новгородской области до 5 мин. с нарастающим итогом | [5 empty] | 17.865 | 23.648 | 33.31 | 33.31 | 33.31 | 33.31 | 33.31 | 33.31 | 33.31 | 33.31
ИТОГО по Новгородской области от 5 до 20 мин. с нарастающим итогом | [5 empty] | 0 | 0 | 0 | 19.602 | 23.948 | 23.948 | 23.948 | 23.948 | 23.948 | 23.948
ИТОГО по Новгородской областиот 20 до 60 мин. с нарастающим итогом | [5 empty] | 0 | 0 | 0 | 0 | 0 | 10.585 | 28.885 | 35.862 | 36.912 | 37.832
ВСЕГО по Новгородской области до 20 мин. (включая объем нагрузки до 5 мин.) с нарастающим итогом | [5 empty] | 17.865 | 23.648 | 33.31 | 52.912 | 57.258 | 57.258 | 57.258 | 57.258 | 57.258 | 57.258
ВСЕГО по Новгородской области до 60 мин. (включая объем нагрузки до 5 мин., до 20 мин.) с нарастающим итогом | [5 empty] | 17.865 | 23.648 | 33.31 | 52.912 | 57.258 | 67.843 | 86.143 | 93.12 | 94.17 | 95.09
ВСЕГО по ДУ в Новгородской области до 5 мин. с нарастающим итогом | [5 empty] | 0.014 | 0.014 | 0.014 | 0.014 | 0.014 | 0.014 | 0.014 | 0.014 | 0.014 | 0.014

## ГВО НО 02-00
Раздел 1. Сведения о потреблении электрической энергии (мощности) включенном в ГРАФИК
временного отключения потребления на 2019/2020 гг. на территории Новгородской области
по Новгородскому филиалу ПАО "МРСК Северо-Запада"
по данным зимних КЗ 18.12.2019 за 02-00 час
№ п/п | Потребитель | Наименование подстанции | Наименование фидера /наименование фидера контроля* | Способ ввода отключения по графику | Время отключения | Очередь ограничения (МВт)
[6 empty] | I | II | III | IV | V | VI | VII | VIII | IX | X
1 | 2 | 3 | 4 | 5 | 6 | 7 | 8 | 9 | 10 | 11 | 12 | 13 | 14 | 15 | 16
Филиал ПАО "МРСК Северо-Запада" "Новгородэнерго"
ПО "Ильменские электрические сети"
1 | АО «НПО «КВАНТ» | ПС 110 кВ Районная | ф. 09 | ОП | до 5 мин. | 0.484
| дог.№ 18/86 ДОУПЭ |  |  |  | от 5 до 20 мин.
| т. 8(8162) 68-20-04 отдел гл. энергетика |  |  |  | от 20 до 60 мин
| м.т. 8-951-720-15-00 нач. отдела гл. энергетика |  | ф. 26*, 62*, 67*
м.т. 8-921-207-62-35 дежурный электрик
2 | ОАО «Спектр» | ПС 110 кВ Районная | ф. 64 | ОП | до 5 мин. | 0.057
| дог.№ 11-00035 |  |  |  | от 5 до 20 мин.
| т. 8(8162)33-51-73 приемная |  |  |  | от 20 до 60 мин
| м.т.8-925-480-10-14 |  | ф. 55*
гл .инженер; отв за эл.хоз-во
т.8(8162)33-51-57 дежурный
3 | ОАО «Заряд» | ПС 110 кВ Районная | ф. 30 | ОП | до 5 мин. | 0.228
| дог.№ 11-00886 |  |  |  | от 5 до 20 мин.
| т. 8(8162)62-77-64 приемная, директор |  |  |  | от 20 до 60 мин
| т. 8(8162)62-73-23 гл.инженер |  | ф. 16*
4 | ООО «Амкор СК Новгород» | ПС 110 кВ Районная | ф. 70 | ОП | до 5 мин. | 0.71
| дог.№ 50 |  |  |  | от 5 до 20 мин.
| т. 8(8162)940-888 приемная |  |  |  | от 20 до 60 мин
| т. 8(8162)94-05-38 инженер по зданию |  | ф. 61*
м.т. 8-921-190-17-63 гл. электрик
м.т. 8-921-196-20-28 дежурный
т. 8(8162)940-890 охрана круглосуточно
5 | ООО «Амкор Флексиблз | ПС 110 кВ Районная | ф. 66 | ОП | до 5 мин. | 0.569
| Новгород» |  |  |  | от 5 до 20 мин.
| дог.№ 11-00011 |  |  |  | от 20 до 60 мин
| т. 8(8162)680-680 приемная, |  | ф. 39*
т. 8(8162)680-670;
м.т.8-963-333-46-59 гл. инженер,
технический менеджер
м.т. 8-963-330-68-50 энергетик
6 | АО «Дека» | ПС 110 кВ Районная | ф. 59 | ОП | до 5 мин. | 0.32
| дог.№ 57 |  |  |  | от 5 до 20 мин.
| т. 8(8162)33-93-50 приемная, |  |  |  | от 20 до 60 мин
| т. 8(8162)33-93-50 доб 370 гл.инженер, |  | ф. 69*
м.т.8-921-199-05-53 гл. инженер
м.т.8-921-200-18-18 гл. энергетик
м.т.8-921-022-37-97 дежурный
7 | ООО "ВН Мясной Двор" | ПС 110 кВ Районная | ф. 27 | ОП | до 5 мин. | 2.019
| дог.№ 0000085 |  |  |  | от 5 до 20 мин.
| т. 8(8162)680-501 приемная, |  |  |  | от 20 до 60 мин
| т. 8(8162)680-511, м.т.8-911-605-28-84 |  | ф. 44*
гл.инженер
т. 8(8162)680-552, м.т.8-963-334-43-58
гл. энергетик
м.т.8-911-600-23-21 дежурный
т. 8(8162)680-568 деж. по подстанции
8 | ООО "Гранит" | ПС 110 кВ Районная |  | ОП (ПП) | до 5 мин.
| дог. №11-01389 |  |  |  | от 5 до 20 мин. |  |  |  | 0.249
| м.т. 8-964-694-72-54 |  |  |  | от 20 до 60 мин
| главный инженер |  | ф. 47* , 48*
9 | ОАО "Новгородский завод | ПС 110 кВ Антоново |  | ОП (ПП) | до 5 мин. | 0.334
| стекловолокна" |  |  |  | от 5 до 20 мин.
| дог№.01-00054 |  |  |  | от 20 до 60 мин | [5 empty] | 0.41
| т. 8(8162)68-05-90 приемная |  | ф. 08*, 17*
м.т.8-921-730-33-13 инженер ОГЭ
т. 8-960-205-05-05 тех. директор
10 | АО "НПП Старт" дог. №0000085 | ПС 110 кВ Базовая |  | ОП (ПП) | до 5 мин.
| т. 8(8162)76-56-58 приемная |  |  |  | от 5 до 20 мин.
| т. 8(8162)765-658 директор |  | ф. 11 |  | от 20 до 60 мин | [5 empty] | 0.643
| т. 8(8162)765-672 зам. гл. энергетика |  | ф. 69*
м.т. 8-921-209-97-09 зам. гл. энергетика
м.т. 8-921-699-77-68 дежурный
11 | ПАО "Контур" дог.№ 253 | ПС 110 кВ Базовая |  | ОП (ПП) | до 5 мин.
| т. 8(8162)68-09-00 приемная |  | ф. 66, 74 |  | от 5 до 20 мин. |  |  |  | 1.75
| т. 8(8162)680-910, 680-900 доб. 477 |  |  |  | от 20 до 60 мин
| м.т. 8-965-808-04-06 гл.инженер |  | ф. 79*, 73*, 70*
т. 8(8162)680-887, м.т.8-965-808-10-66
гл.энергетик
т. 8(8162)680-900 доб. 134;
м.т.8-965-806-74-05 дежурный
12 | ЗАО «Трубичино» | ПС 330 кВ Новгородская |  | ОП (ПП) | до 5 мин.
| дог.№ 13-00117 |  |  |  | от 5 до 20 мин.
| т. 8(8162)741-133 приёмная |  |  |  | от 20 до 60 мин | [5 empty] | 0
| т. 8(8162)741-139, м.т. 8-911-601-28-21 гл.энерг. дежурный |  | ф. 01*, 07*, 13*, 15*
дежурный
13 | ЗАО «НМЗ" | НТЭЦ 110 кВ (Новгородская ТЭЦ ПАО "ТГК-2") |  | ОП (ПП) | до 5 мин. | 0.035
| дог.№ 01/12/17-ОГЭ |  |  |  | от 5 до 20 мин.
| т. 8(8162)940-750 - приёмная |  |  |  | от 20 до 60 мин | [6 empty] | 1.002
| т. 8(8162)940-750 доб. 250, м.т.8-911-600-74-72 |  | яч. 5*, яч. 46*
зам. главного энерг. по электрохозяйству
т. 8(8162)940-750 доб. 285, м.т.8-911-600-46-70
ответственный за электрохозяйство
м.т.8-911-600-66-35 - дежурный
14 | ПАО «Акрон» дог.№ 0000071 дкп, | НТЭЦ 110 кВ | конторль ввода ГВО по величине потребления подстанций | ОП (ПП) | до 5 мин. | 4.025
| 173012 г. Великий Новгород | (Новгородская ТЭЦ |  |  | от 5 до 20 мин. |  |  |  | 9.613
| т. 8(8162)99-65-55 приемная | ПАО "ТГК-2") |  |  | от 20 до 60 мин | [6 empty] | 17.55
| т. 8(8162)99-62-00 гл. инженер | ПС 110 кВ 100
| т. 8(8162)99-62-05 гл.энергетик | ПС 110 кВ БОС
| т. 8(8162)99-63-77 нач. смены цеха эл.снабж. | ПС 110 кВ 315
| т. 8(8162)99-62-54 диспетчер | ПС 110 кВ Насосная
т. 8(8162)99-61-09 справочная
15 | ООО «Новгородский бекон» | ПС 110 кВ Новоселицы |  | ОП (ПП) | до 5 мин. | 0.2
| дог. № 53110002312 п/ф д.Божонка |  |  |  | от 5 до 20 мин.
| т. 8(8162) 682-631 приёмная |  |  |  | от 20 до 60 мин | [5 empty] | 0.9
| м.т.8-911-600-03-72 главный инженер |  | ф. 02*,03*,04*,05*, 06*,07*,08*,09*
16 | ООО «Новгородский бекон» |  |  | ОП (ПП) | до 5 мин.
| дог эн-я.№ 53110002312 |  |  |  | от 20 до 20 мин.
| т. 8(8162) 682-631 приёмная |  |  |  | от 20 до 60 мин. | [5 empty] | 0.659
| м.т.8-911-600-03-72 главный инженер | ПС 110 кВ Чечулино | ф. 05*, 06*, 07*, 08*
| т. 8(8162) 682-670, 8(8162) 682-660 | ПС 110 кВ Подберезье | ф. 04*,05*,07*,08*
дежурный
17 | ОАО "Подберезский | ПС 110 кВ Подберезье |  | ОП (ПП) | до 5 мин.
| комбинат хлебепродуктов" |  |  |  | от 5 до 20 мин.
| дог. №11-01590 |  | ф. 06, 09 |  | от 20 до 60 мин | [5 empty] | 0.215
т. 8(8162)742-641 приёмная
т. 8(8162) 742-643 гл. инженер
т. 8(8162)742-641, м.т.8-911-645-24-67-
гл. энергетик
т. 8(8162) 742-641 охрана
18 | ООО «ИКЕА Индастри |  |  | ОП (ПП) | до 5 мин. | 0.9
| Новгород" |  |  |  | от 5 до 20 мин. |  |  |  | 3.965
| дог.№ 11-01265 | [9 empty] | 1.5
| т. 8(8162)94-37-51 приёмная | ПС 110 кВ ДСП | ф. 05*, 25* (06*, 07*,
| т. 8(8162) 987-080 гл. энергетик |  | 08*, 27*, 28*)
| м.т.8-921-198-00-61 гл. энерг. | ПС 110 кВ Подберезье | ф. 09*
м.т.8-921-195-00-87 дежурный,
мастер электромастерской
19 | ООО "Агрокомплекс" | ПС 110 кВ Спасская |  | ОП (ПП) | до 5 мин.
| дог. №51-00191 |  |  |  | от 5 до 20 мин.
| м.т. 8-921-964-78-00-ген. Директор |  |  |  | от 20 до 60 мин | [5 empty] | 0.942
| м.т. 8-921-196-54-42-электромонтер |  | ф. 01*, 04*
20 | ООО «УРСА Евразия» | ПС 110 кВ Энергомаш | ф. 38 | ОП | до 5 мин. |  |  | 0.924
| дог.№ 53 |  |  |  | от 5 до 20 мин.
| т. 8(81665)46-180 приёмная |  |  |  | от 20 до 60 мин
| т. 8(81665)46-180 главный инженер |  | ф. 16*
т. 8(81665)46-180 м.т.8-921-202-44-60
гл. энергетик
т. 8(81665)46-183 охрана
21 | ООО «ЮПМ-Кюммене | ПС 110 кВ Энергомаш | ф. 04 | ОП | до 5 мин. |  |  | 2.657
| Чудово» |  |  |  | от 5 до 20 мин.
| дог.№ 514 ДОУПЭ |  |  |  | от 20 до 60 мин
| т. 8(81665)44-606 приёмная |  | ф. 54*
т. 8(81665)44-606 главный инженер
т. 8(81665)44-606, м.т.8-921-202-74-10 гл.энерг.
т. 8(81665)44-616 дежурный по подстанции
22 | АО "Энергомаш" | ПС 110 кВ Энергомаш | ф. 13, 17, 21, 33 | ОП | до 5 мин. |  |  | 0.068
| дог. №51-00001 |  |  |  | от 5 до 20 мин.
| т. 8(81665)49-235 приемная |  |  |  | от 20 до 60 мин
| т. 8(81665)49-306 гл. инженер |  | ф. 19*, 35*, 37*, 39*
т. 8(81665)49-342 гл. энергетик
23 | ООО «Хасслахерлес» | ПС 110 кВ Вишерская |  | ОП (ПП) | до 5 мин. |  |  | 0
| дог.№ 52-00069 |  |  |  | от 5 до 20 мин.
| т. 8(8162)968-100 приёмная |  |  |  | от 20 до 60 мин | [9 empty] | 0.9
| т. 8(8162)968-100, 8(8162)968-150 директор |  | ф. 09*, 10*
м.т.8-921-202-02-07 директор
м.т.8-921-707-24-24 ст. инженер
24 | Смешанная нагрузка: МУП "Дружба", Администрация Савинского сельского поселения, МАДОУ № 14 "Детский сад комбинированного вида", СПК "Дубровка" (с/х производ.кооператив), ИП Образцова Т. П., ИП Алексеев С. Н., ООО "Подберезье", МАУ "Савинский СДК", ОАО "МОСТОТРЕСТ", Администрация Трубичинского сельского поселения, Потребительское общество "Новгородское", ООО "ЭнергоПромИнвест", ООО "ДИЗАЙН-СТРОЙ", ОАО "Вымпел-Коммуникации", ЗАО "ТАНДЕР", ООО ТК "Новгородская", население | ПС 110 кВ Подберезье | ф. 03 | ОП | до 5 мин | 1.221
от 5 до 20 мин
от 20 до 60 мин
25 | Смешанная нагрузка: ОАО "Газпром Газораспределение Великий Новгород", ГОБУЗ "ЦП", ИП Кириллова М. В., МАУ "Чечулинский РЦФ", Религиозная организация «Новгородская Епархия Русской Православной Церкви", ВКХ МУП "КХНР", ПАО "Ростелеком, ООО ТК "Новгородская", население | ПС 110 кВ Подберезье | ф. 12 | ОП | до 5 мин | 0.249
от 5 до 20 мин
от 20 до 60 мин
26 | Смешанная нагрузка: Государственная компания "Российские автомобильные дороги" (автодор) БРТП №190 | ПС 110 кВ Дорожная | ф. 4 | ДУ | до 5 мин | 0.014
от 5 до 20 мин
от 20 до 60 мин
27 | Смешанная нагрузка: МБУК "Батецкий межпоселенческий центр культуры и досуга", СПК "Красная звезда", ИП Поляков Ю. А., ИП Авдеев С. П., Потребительское общество "Новгородское" (ПО "Новгородское"), население | ПС 110 кВ Батецкая | ф. 02 | ОП | до 5 мин |  |  | 0.059
от 5 до 20 мин
от 20 до 60 мин
28 | Смешанная нагрузка: ФКУ "Упрдор Россия", ОАУСО "Шимское КЦСО" (комплекный центр социального обслуживания), МУ Шимскя ЦДСК (центр диагностики строительных конструкций), КФХ Акашкин А.Н., ООО "Капитан", ИП Ведехин А.С., ИП Поздеев, ОО ПБ Русь-Агропроект, ООО"СП "Шелонь", Администрация Шимского муниципального района, население | ПС 110 кВ Шимск | ф. 13 | ОП | до 5 мин | 0.266
от 5 до 20 мин
от 20 до 60 мин
29 | Смешанная нагрузка: ФКУ "Упрдор Россия", ОАО "Ростелеком", Администрация Шимского муниципального района, ООО "Вода Виноградова", Медведское сельское поселение, население | ПС 110 кВ Шимск | ф. 14 | ОП | до 5 мин | 0.153
от 5 до 20 мин
от 20 до 60 мин
30 | Смешанная нагрузка: ООО "ВСН", ОАОУ НПО "Агролицей №25", ИП Товмасян М. Л., население | ПС 110 кВ Шимск | ф. 16 | ОП | до 5 мин | 0.051
от 5 до 20 мин
от 20 до 60 мин
ИТОГО по ПО "ИЭС" до 5 мин. |  |  |  |  | 15.543 | 11.835 | 0 | 3.708 | 0 | 0 | 0 | 0 | 0 | 0 | 0
ИТОГО по ПО "ИЭС" от 5 до 20 мин. |  |  |  |  | 15.577 | 0 | 0 | 0 | 15.577 | 0 | 0 | 0 | 0 | 0 | 0
ИТОГО по ПО "ИЭС" от 20 до 60 мин. |  |  |  |  | 24.721 | 0 | 0 | 0 | 0 | 0 | 5.269 | 18.552 | 0 | 0 | 0.9
ВСЕГО по ПО "ИЭС" до 20 мин. (включая объем нагрузки до 5 мин.) |  |  |  |  | 31.12 | 11.835 | 0 | 3.708 | 15.577 | 0 | 0 | 0 | 0 | 0 | 0
ВСЕГО по ПО "ИЭС" до 60 мин. (включая объем нагрузки до 5 мин., до 20 мин.) |  |  |  |  | 55.841 | 11.835 | 0 | 3.708 | 15.577 | 0 | 5.269 | 18.552 | 0 | 0 | 0.9
ИТОГО по ПО "ИЭС" до 5 мин. с нарастающим итогом | [5 empty] | 11.835 | 11.835 | 15.543 | 15.543 | 15.543 | 15.543 | 15.543 | 15.543 | 15.543 | 15.543
ИТОГО по ПО "ИЭС" от 5 до 20 мин. с нарастающим итогом | [5 empty] | 0 | 0 | 0 | 15.577 | 15.577 | 15.577 | 15.577 | 15.577 | 15.577 | 15.577
ИТОГО по ПО "ИЭС" от 20 до 60 мин. с нарастающим итогом | [5 empty] | 0 | 0 | 0 | 0 | 0 | 5.269 | 23.821 | 23.821 | 23.821 | 24.721
ВСЕГО по ПО "ИЭС" до 20 мин. (включая объем нагрузки до 5 мин.) с нарастающим итогом | [5 empty] | 11.835 | 11.835 | 15.543 | 31.12 | 31.12 | 31.12 | 31.12 | 31.12 | 31.12 | 31.12
ВСЕГО по ПО "ИЭС" до 60 мин. (включая объем нагрузки до 5 мин., до 20 мин.) с нарастающим итогом | [5 empty] | 11.835 | 11.835 | 15.543 | 31.12 | 31.12 | 36.389 | 54.941 | 54.941 | 54.941 | 55.841
ПО "Боровичские электрические сети"
31 | ООО "Элегия" | ПС 110 кВ Сельская |  | ОП (ПП) | до 5 мин.
| дог. №21-00003 |  |  |  | от 5 до 20 мин.
| тел. 8-(816-64) 21-010-приёмная |  |  |  | от 20 до 60 мин | [7 empty] | 0.45
| 8-921-101-01-25-энергетик |  | ф. 2*, 8*
32 | АО "Боровичский завод "Полимермаш" | ПС 110 кВ Сельская |  | ОП (ПП) | до 5 мин.
| дог.21-00001 |  |  |  | от 5 до 20 мин.
| т.8-(816-64) 46-588 - секретарь |  |  |  | от 20 до 60 мин | [7 empty] | 0.045
| т.8-(816-64) 90-246 - энергетик |  | ф. 9*, 10*
33 | ОАО БКО | ПС 110 кВ Огнеупоры ПС 110 кВ Рудничная |  | ОП (ПП) | до 5 мин.
| дог.№ 21-00002 |  |  |  | от 5 до 20 мин.
| т.8-(816-64)-9-25-90, 9-25-91-щит управления |  |  |  | от 20 до 60 мин | [7 empty] | 1.6
| т.8-(816-64)-2-63-12 диспетчер. |  | Ввод Т-1 110 кВ*
Ввод Т-2 110 кВ*
34 | ООО "Завод Эльбор" | ПС 110 кВ Прогресс |  | ОП (ПП) | до 5 мин.
| дог.№ 21-00363 |  |  |  | от 5 до 20 мин. |  |  |  |  | 0.65
| т.8-(816-64)-91-611 - ответственный за эл.хоз. |  |  |  | от 20 до 60 мин
| технич.рук., дежурный |  | ф. 24*, 25*
т.8-(816-64)-91-403 исполнительный директор
т.8-(816-64)-91-521 - охрана
35 | ЗАО "Неболочское карьероуправление" | ПС 110 кВ Неболчи |  | ОП (ПП) | до 5 мин.
| дог. № 9-92100-401Т |  |  |  | от 5 до 20 мин.
| 8-(816-2)-968-260, 8-911-618-38-80 гл.энерг. |  |  |  | от 20 до 60 мин | [7 empty] | 1.1
| 8-(816-2)-968-260, 8-911-612-20-20 ген.дир. |  | ф. 6*, 12*
8-921-200-37-73 гл. инженер
36 | ООО "Сетново" | ПС 110 кВ Неболчи |  | ОП (ПП) | до 5 мин.
| дог.№ 22-00149 |  |  |  | от 5 до 20 мин.
| (81668) 65101; 65-102; 61001; |  |  |  | от 20 до 60 мин | [7 empty] | 0.68
| моб. 8-812-930-39-76 ген.дир. |  | ф. 10*, 11*
т. 8-921-101-01-25 - энергетик
37 | ЗАО "Пестовский опытно-механический | ПС 110 кВ Пестово |  | ОП (ПП) | до 5 мин.
| завод" дог.№ 25-00017 |  |  |  | от 5 до 20 мин.
| м.т. 8-911-645-65-45 - директор |  |  |  | от 20 до 60 мин | [7 empty] | 0.07
| т. 8-921-707-93-25 - гл.энергетик |  | ф. 10*
т.8-(816-69)-5-66-12-гл.энергетик
38 | ООО "Пестовский лесопромышленный комплекс" | ПС 110 кВ Пестово |  | ОП (ПП) | до 5 мин.
| дог.№ 45 |  |  |  | от 5 до 20 мин.
| т.8-(816-69)-55-563 приёмная |  |  |  | от 20 до 60 мин | [7 empty] | 1
| т.8-(816-69)-555-62, |  | ф. 11*, 12*
главный .энерг.
39 | АО "Окуловская бумажная фабрика" |  |  | ОП (ПП) | до 5 мин.
| дог.№ 9-92100-401Т | ПС 110 кВ Парахино |  |  | от 5 до 20 мин.
| т.8-911-603-24-50 - энергетик, нач. энергоцеха | ГРУ-6,3 кВ |  |  | от 20 до 60 мин. | [7 empty] | 0.54
| т.8-(816-57)-23-012 (приемная) |  | ф. 5*, 13*
| т.8-(812)-336-27-01 (приемная) |  | ф. 28*, 35*, 39*, 40*
40 | ООО "Завод Агрокабель" |  |  | ОП (ПП) | до 5 мин.
| дог. №53-00024 | ПС 330 кВ Окуловская |  |  | от 5 до 20 мин.
| 8 (816-57) 2-33-85, 2-37-31 - директор | ПС 10 кВ Окуловка 1 |  |  | от 20 до 60 мин. | [7 empty] | 1.6
| 8 (816-57) 2-36-33 - тех. руководитель 8 (816-57) 2-38-81 - отв. за эл. Хозяйство | ПС 110 кВ Окуловка-тяговая | ф. 21*, 35*, 7*
41 | Смешанная нагрузка: ЗАО "УМ 282"; ООО "Экономдизайн"; Хрусталёв ВВ; СПК "Прогресс"; ИП Сканцев ДН; уличное освещение; СКЗ и ГРП (газораспределит.пункт); ООО "Звезда 2"; ООО "Мста М"; детский сад; ООО "Родина"; ИП Фомин КА; ООО "Мельница Боровичи"; Шевяков АГ; ООО "Автолига сервис"; ТК "Новгородская"; население. | ПС 110 кВ Прогресс | ф. 1 | ОП | до 5 мин. |  | 0.56
от 5 до 20 мин.
от 20 до 60 мин.
42 | Смешанная нагрузка: ООО "Зета-Контакт"; ООО "Тухун"; уличное освещение; Почта; СКЗ; Библиотека; детский сад; ООО "Родина"; Карьер; ТК "Новгородская"; пилорамы; население. | ПС 110 кВ Прогресс | ф. 2 | ОП | до 5 мин. |  | 0.41
от 5 до 20 мин.
от 20 до 60 мин.
43 | Смешанная нагрузка: ООО "Родина"; СТ "Мелиоратор"; ООО "Молочный дворик"; ИП Орловская; население. | ПС 110 кВ Прогресс | ф. 3 | ОП | до 5 мин. |  | 0.04
от 5 до 20 мин.
от 20 до 60 мин.
44 | Смешанная нагрузка: уличное освещение; Церковь; Клуб; ИП Константинова; ООО "Триф"; павильон ОАО "Деметра"; ИП Ищенко; ИП Яковлев; ООО "Родина"; ИП Цыганкова; ИП Орловская; ООО "Компания СЭВ; ООО "Борохотник"; ООО МЕТСЕ; Булина ИВ; ИП Мухин; ООО "Нордэнерго"; Васильева АВ; ТК Новгородская; население. | ПС 110 кВ Прогресс | ф. 4 | ОП | до 5 мин. |  | 0
от 5 до 20 мин.
от 20 до 60 мин.
45 | Смешанная нагрузка: ЗАО "УМ 282"; ООО "Боровичский Мясокомбинат"; ООО "Инвестрой"; Гурьянов АА; Жуков АВ; Утленко ДВ; Белокуров СА; Котельникова ЕН; Иванова ГА; Федотов МС; Трошков СА; ИП Сканцев ДН; уличное освещение; Сельская администрация; Умов СА; ИП Иванова; ИП Тонян; ИП Сабиров; аптека; детский сад; Краснов ЮВ; ИП Плотникова; Клуб; ООО "Костюхинский"; Кобзев АМ; ИП Саркисян; ИП Бойцов; ИП Смирнов; Балагуров ДГ; Тиховская ВГ; ТК "Новгородская"; ООО "Гидроспецстрой"; ООО Т2 Мобайл; население: | ПС 110 кВ Прогресс | ф. 5 | ОП | до 5 мин. |  | 0.42
от 5 до 20 мин.
от 20 до 60 мин.
46 | Смешанная нагрузка: ИП Соловьёв СА; ИП Кудряшов АА; ИП Силин АС; ИП Махова ЕА; ИП Румянцев АВ; ООО "СК Монополис"; ИП Шаров ЕА; ИП Яковлев СИ; ИП Бойцов СВ; ИП Кронштадтова ЕМ; ИП Петрова ИМ; ИП Кодесников ВС; ИП Веселов АИ; ООО "Универсал-строй"; ИП Чугунова СВ; ИП Веселов ИМ; уличное освещение; ИП Кузин РП; ООО "Строй-гид; население. | ПС 110 кВ Пестово | ф. 6 | ОП | до 5 мин. |  | 0.22
от 5 до 20 мин.
от 20 до 60 мин.
47 | Смешанная нагрузка: Уличное освещение; ИП Катешев ЕН; ИП Радыгин СВ; ИП Лебедева ВВ; МОБУ ДОД "ДЮСШ"; ИП Орлов ВВ; население. | ПС 110 кВ Пестово | ф. 9 | ОП | до 5 мин. |  | 0.14
от 5 до 20 мин.
от 20 до 60 мин.
48 | Смешанная нагрузка: Уличное освещение; КХ Джамалова МГ; Михалева АС; ИП Андреева ЛА; ООО "Трансстроймеханизация"; ИП Мишиева ИИ; население. | ПС 330 кВ Окуловская | ф. 14 | ОП | до 5 мин. |  | 0.8
от 5 до 20 мин.
от 20 до 60 мин.
49 | Смешанная нагрузка: Дом культуры; уличное освещение; Приход А.Невского; ООО "Первая Национальная группа"; ФГБУ НП "Валдайский"; ФГБУ "Национальный парк"; ООО "Русские башни"; МАОУ "Школа Боровно"; ООО "Интерэнергосоюз"; население. | ПС 330 кВ Окуловская | ф. 29 | ОП | до 5 мин. |  | 0.5
от 5 до 20 мин.
от 20 до 60 мин.
50 | Смешанная нагрузка: Уличное освещение; ОАУСО"Окуловский КЦСО" (культурный центр); ООО "Завод Агрокабель"; часовня; ИП Алиев ЧАО; ИП Алексеенко ММ; ИП Малюхин СВ; ИП Вершинина АН; ИП Читанова НО; ИП Ивченко ПА; ООО "Колхида"; ООО ТК "Новгородская"; население. | ПС 330 кВ Окуловская | ф. 35 | ОП | до 5 мин. |  | 1.8
от 5 до 20 мин.
от 20 до 60 мин.
51 | Смешанная нагрузка: ИП Усманов РХ; МДОУ детский сад №17; ЧП Федоров СГ; уличное освещение; ЧП Иванова ОВ; ИП Иванова СП; ИП Максимов СБ; АО "Газпром"; ООО "НовЛенСтрой"; ООО "Фьорд"; ООО "Радуга"; ООО ТК Новгородская; население. | ПС 110 кВ Любытино | ф. 3 | ОП | до 5 мин. |  | 0.19
от 5 до 20 мин.
от 20 до 60 мин.
52 | Смешанная нагрузка: ИП глава КФХ Серков НВ; ИП Егоров СП; КХ Кузьмина; Почта; библиотека; уличное освещение; ООО "БЛПК"; ИП Попов АА; Петрова ЛА; Тишелович ВП; ООО "РОЯЛ"; кркстьянско фермерское хозяйство КФК ПегливанянАБ; население. | ПС 110 кВ Любытино | ф. 5 | ОП | до 5 мин. |  | 0
от 5 до 20 мин.
от 20 до 60 мин.
53 | Смешанная нагрузка: ЗАО "Агро"; Дом культуры; библиотеки; МДОУ Детский сад №17; уличное освещение; ООО Агрофирма "Государь"; АО "ОКТАГОН"; Ершова МН; ООО "АВВА Групп"; Муртазаев АГ; Гончаренко ЕЛ; Литвинов ОЮ; ООО ТК Новгородская; население. | ПС 110 кВ Любытино | ф. 6 | ОП | до 5 мин. |  | 0.17
от 5 до 20 мин.
от 20 до 60 мин.
54 | Смешанная нагрузка: ЧП Макарова ЛС; уличное освещение; АО "Газпром"; Савенков ВВ; ПАО Вымпелком; Новгородский РТПЦ (радио-телевизионный передающий центр; население. | ПС 110 кВ Любытино | ф. 8 | ОП | до 5 мин. |  | 0.08
от 5 до 20 мин.
от 20 до 60 мин.
55 | Смешанная нагрузка: ООО "Любытино-слалом"; уличное освещение; База отдыха "Мать и дитя"; Церковь; ООО "Новгородский доркомсервис"; население. | ПС 110 кВ Любытино | ф. 7 | ОП | до 5 мин. |  | 0.16
от 5 до 20 мин.
от 20 до 60 мин.
56 | Смешанная нагрузка: ООО "Новгороднефтепродукт"; уличное освещение; ИП Костандян КС; АО "Газпром"; ИП Егорова ЕА; ИП Туманов АВ; ООО "Экосити"; Плотников ТА; Семенов ВБ; население. | ПС 110 кВ Любытино | ф. 12 | ОП | до 5 мин. |  | 0.12
от 5 до 20 мин.
от 20 до 60 мин.
57 | Смешанная нагрузка: ООО "Мошенское ДЭП" (дорожно эксплуатационное предприятие); уличное освещение; ООО "Грин-ВУД"; ООО "Галс"; КХ Кондратьева АД; Мошенское РайПО; ООО "Стимул"; МОУ "СОШ с. Мошенское"; МУ Автобаза; библиотека; клуб; ИП Авакян РГ; ИП Хадаев СБ; ООО Содружество; ИП Голубева АА; Антонов АН; ООО "Рубеж"; ООО ТК Новгородская; население. | ПС 110 кВ Мошенское | ф. 2 | ОП | до 5 мин. |  | 0.345
от 5 до 20 мин.
от 20 до 60 мин.
58 | Смешанная нагрузка: Хвойнинское РайПО; ООО "Норд"; МБУК ЦКДО "Гармония"; МОУ "СОШ д. Остахново"; уличное освещение; Королев ДЕ; Жегалин СК; Лесничество; Рыльская СС; СХК "Родина"; Пинаев АВ; ПАО Ростелеком; ООО ТК Новгородская; население. | ПС 110 кВ Хвойная | ф. 7 | ОП | до 5 мин. |  | 0.09
от 5 до 20 мин.
от 20 до 60 мин.
59 | Смешанная нагрузка: КХ Кондратьев; Хвойнинское РайПО; Почта; уличное освещение; МОУ "СОШИ д. Мякишево"; ООО "Ермак"; НАО "ТЭК"; население. | ПС 110 кВ Хвойная | ф. 5 | ОП | до 5 мин. |  | 0.1
от 5 до 20 мин.
от 20 до 60 мин.
ИТОГО по ПО "БЭС" до 5 мин. |  |  |  |  | 6.145 | 0 | 6.145 | 0 | 0 | 0 | 0 | 0 | 0 | 0 | 0
ИТОГО по ПО "БЭС" от 5 до 20 мин. |  |  |  |  | 0.65 | 0 | 0 | 0 | 0 | 0.65 | 0 | 0 | 0 | 0 | 0
ИТОГО по ПО "БЭС" от 20 до 60 мин. |  |  |  |  | 7.085 | 0 | 0 | 0 | 0 | 0 | 0 | 0 | 7.085 | 0 | 0
ВСЕГО по ПО "БЭС" до 20 мин. (включая объем нагрузки до 5 мин.) |  |  |  |  | 6.795 | 0 | 6.145 | 0 | 0 | 0.65 | 0 | 0 | 0 | 0 | 0
ВСЕГО по ПО "БЭС" до 60 мин. (включая объем нагрузки до 5 мин., до 20 мин.) |  |  |  |  | 13.88 | 0 | 6.145 | 0 | 0 | 0.65 | 0 | 0 | 7.085 | 0 | 0
ИТОГО по ПО "БЭС" до 5 мин. с нарастающим итогом | [5 empty] | 0 | 6.145 | 6.145 | 6.145 | 6.145 | 6.145 | 6.145 | 6.145 | 6.145 | 6.145
ИТОГО по ПО "БЭС" от 5 до 20 мин. с нарастающим итогом | [5 empty] | 0 | 0 | 0 | 0 | 0.65 | 0.65 | 0.65 | 0.65 | 0.65 | 0.65
ИТОГО по ПО "БЭС" от 20 до 60 мин. с нарастающим итогом | [5 empty] | 0 | 0 | 0 | 0 | 0 | 0 | 0 | 7.085 | 7.085 | 7.085
ВСЕГО по ПО "БЭС" до 20 мин. (включая объем нагрузки до 5 мин.) с нарастающим итогом | [5 empty] | 0 | 6.145 | 6.145 | 6.145 | 6.795 | 6.795 | 6.795 | 6.795 | 6.795 | 6.795
ВСЕГО по ПО "БЭС" до 60 мин. (включая объем нагрузки до 5 мин., до 20 мин.) с нарастающим итогом | [5 empty] | 0 | 6.145 | 6.145 | 6.145 | 6.795 | 6.795 | 6.795 | 13.88 | 13.88 | 13.88
ПО "Валдайские электрические сети"
60 | Смешанная нагрузка: ЗАО "Терминал Валдай", | ПС 110 кВ Валдай | ф. 5, 17 | ОП | до 5 мин. |  |  | 0.75853
| ООО "Инжстрой Валдай", б.о. Голубой факел, |  |  |  | от 5 до 20 мин.
| население |  |  |  | от 20 до 60 мин
61 | Смешанная нагрузка: ООО "Спецстрой", | ПС 110 кВ Демянск | ф. 1, 2, 3, 8, 9 | ОП | до 5 мин. |  |  | 0.689
| СПК "Искра", |  |  |  | от 5 до 20 мин.
| пилорамы, население |  |  |  | от 20 до 60 мин
62 | Смешанная нагрузка: ООО "Тимбер Тек", | ПС 110 кВ Крестцы | ф. 2, 10, 12 | ОП | до 5 мин. |  |  | 0.593
| ООО "Биопродмаш", ООО "Фореко" |  |  |  | от 5 до 20 мин.
| гаражи, склады, население |  |  |  | от 20 до 60 мин
63 | Смешанная нагрузка: пилорамы, население, | ПС 110 кВ Марёво | ф. 2, 4, 5, 7 | ОП | до 5 мин. |  |  | 0.115
| магазины |  |  |  | от 5 до 20 мин.
от 20 до 60 мин
64 | Смешанная нагрузка: ОАО "Валдайский механический завод", АБЗ, АЗС, население | ПС 110 кВ Валдай | ф. 1, 3 | ОП | до 5 мин. |  |  | 0.869
| механический завод",асфальтобетонный завод |  |  |  | от 5 до 20 мин.
| (АБЗ), автозаправочная станция (АЗС), население |  |  |  | от 20 до 60 мин
65 | Смешанная нагрузка: ООО "Мара", население | ПС 110 кВ Демянск | ф. 11 | ОП | до 5 мин. |  |  | 0.10036
от 5 до 20 мин.
от 20 до 60 мин
66 | Смешанная нагрузка: ООО "Русбиоком", население | ПС 110 кВ Марёво | ф. 1, 8, 9 | ОП | до 5 мин. |  |  | 0.213
от 5 до 20 мин.
от 20 до 60 мин
67 | Смешанная нагрузка: пилорама, | ПС 110 кВ Крестцы | ф. 8 | ОП | до 5 мин. |  |  | 0.921
| население, асфальтобетонный завод (АБЗ), |  |  |  | от 5 до 20 мин.
| автозаправочная станция (АЗС) |  |  |  | от 20 до 60 мин
ИТОГО по ПО "ВЭС" до 5 мин. |  |  |  |  | 4.2589 | 0 | 0 | 4.2589 | 0 | 0 | 0 | 0 | 0 | 0 | 0
ИТОГО по ПО "ВЭС" от 5 до 20 мин. |  |  |  |  | 0 | 0 | 0 | 0 | 0 | 0 | 0 | 0 | 0 | 0 | 0
ИТОГО по ПО "ВЭС" от 20 до 60 мин. |  |  |  |  | 0 | 0 | 0 | 0 | 0 | 0 | 0 | 0 | 0 | 0 | 0
ВСЕГО по ПО "ВЭС" до 20 мин. (включая объем нагрузки до 5 мин.) |  |  |  |  | 4.2589 | 0 | 0 | 4.2589 | 0 | 0 | 0 | 0 | 0 | 0 | 0
ВСЕГО по ПО "ВЭС" до 60 мин. (включая объем нагрузки до 5 мин., до 20 мин.) |  |  |  |  | 4.2589 | 0 | 0 | 4.2589 | 0 | 0 | 0 | 0 | 0 | 0 | 0
ИТОГО по ПО "ВЭС" до 5 мин. с нарастающим итогом | [5 empty] | 0 | 0 | 4.2589 | 4.2589 | 4.2589 | 4.2589 | 4.2589 | 4.2589 | 4.2589 | 4.2589
ИТОГО по ПО "ВЭС" от 5 до 20 мин. с нарастающим итогом | [5 empty] | 0 | 0 | 0 | 0 | 0 | 0 | 0 | 0 | 0 | 0
ИТОГО по ПО "ВЭС" от 20 до 60 мин. с нарастающим итогом | [5 empty] | 0 | 0 | 0 | 0 | 0 | 0 | 0 | 0 | 0 | 0
ВСЕГО по ПО "ВЭС" до 20 мин. (включая объем нагрузки до 5 мин.) с нарастающим итогом | [5 empty] | 0 | 0 | 4.2589 | 4.2589 | 4.2589 | 4.2589 | 4.2589 | 4.2589 | 4.2589 | 4.2589
ВСЕГО по ПО "ВЭС" до 60 мин. (включая объем нагрузки до 5 мин., до 20 мин.) с нарастающим итогом | [5 empty] | 0 | 0 | 4.2589 | 4.2589 | 4.2589 | 4.2589 | 4.2589 | 4.2589 | 4.2589 | 4.2589
ПО "Старорусские электрические сети"
68 | ОАО "ПФК" | ПС 110 кВ Парфино |  | ОП (ПП) | до 5 мин.
| т. 8-964-310-70-79 - гл. энергетик |  | ф. 7/6 |  | от 5 до 20 мин. |  |  |  | 2.1
| т. 8-(816-50)-68-560, 8-921-697-19-58 - |  |  |  | от 20 до 60 мин
| главный инженер |  | ф.3/6 ⃰
т.8-(816-50)68-548 электрик
69 | НОАУ "Старорусский | ПС 110 кВ Медниково |  | ОП (ПП) | до 5 мин.
| лесхоз" |  |  |  | от 5 до 20 мин.
| тел.8-(816-52)-58-537 - приемная |  | ф. 9 |  | от 20 до 60 мин | [5 empty] | 0.1
т. 8-921-027-62-02-директор
70 | ООО" Полавский завод пластмасс" | ПС 110 кВ Пола |  | ОП (ПП) | до 5 мин.
| т. 8-911-209-61-13 - руководитель (С-Пб) |  |  |  | от 5 до 20 мин.
| т. 8-911-641-17-08 - начальник производства |  | ф.3 |  | от 20 до 60 мин | [9 empty] | 0.014
т.8-(812)-718-46-88 - директор (С-Пб)
т.8-(816-50)-67-253 - Полавский участок
71 | Смешанная нагрузка (частный сектор, предприятия индивид предпринимателей, администрация сельского поселения,ДК (дом культуры), магазины, школа) | ПС 110 кВ Русса | ф.6 | ОП | до 5 мин. | 0.341
от 5 до 20 мин.
от 20 до 60 мин
72 | Смешанная нагрузка (частный сектор, с/х предприятия, магазины, школа) | ПС 110 кВ Русса | ф.5 | ОП | до 5 мин. | 0.197
от 5 до 20 мин.
от 20 до 60 мин
73 | Смешанная нагрузка (частный сектор, магазины, администрация сельского поселения, ДК, с\х предприятия, школа) | ПС 110 кВ Русса | ф.10 | ОП | до 5 мин. | 0.673
от 5 до 20 мин.
от 20 до 60 мин
ИТОГО по ПО "СЭС" до 5 мин. |  |  |  |  | 1.211 | 1.211 | 0 | 0 | 0 | 0 | 0 | 0 | 0 | 0 | 0
ИТОГО по ПО "СЭС" от 5 до 20 мин. |  |  |  |  | 2.1 | 0 | 0 | 0 | 2.1 | 0 | 0 | 0 | 0 | 0 | 0
ИТОГО по ПО "СЭС" от 20 до 60 мин. |  |  |  |  | 0.114 | 0 | 0 | 0 | 0 | 0 | 0.1 | 0 | 0 | 0 | 0.014
ВСЕГО по ПО "СЭС" до 20 мин. (включая объем нагрузки до 5 мин.) |  |  |  |  | 3.311 | 1.211 | 0 | 0 | 2.1 | 0 | 0 | 0 | 0 | 0 | 0
ВСЕГО по ПО "СЭС" до 60 мин. (включая объем нагрузки до 5 мин., до 20 мин.) |  |  |  |  | 3.425 | 1.211 | 0 | 0 | 2.1 | 0 | 0.1 | 0 | 0 | 0 | 0.014
ИТОГО по ПО "СЭС" до 5 мин. с нарастающим итогом | [5 empty] | 1.211 | 1.211 | 1.211 | 1.211 | 1.211 | 1.211 | 1.211 | 1.211 | 1.211 | 1.211
ИТОГО по ПО "СЭС" от 5 до 20 мин. с нарастающим итогом | [5 empty] | 0 | 0 | 0 | 2.1 | 2.1 | 2.1 | 2.1 | 2.1 | 2.1 | 2.1
ИТОГО по ПО "СЭС" от 20 до 60 мин. с нарастающим итогом | [5 empty] | 0 | 0 | 0 | 0 | 0 | 0.1 | 0.1 | 0.1 | 0.1 | 0.114
ВСЕГО по ПО "СЭС" до 20 мин. (включая объем нагрузки до 5 мин.) с нарастающим итогом | [5 empty] | 1.211 | 1.211 | 1.211 | 3.311 | 3.311 | 3.311 | 3.311 | 3.311 | 3.311 | 3.311
ВСЕГО по ПО "СЭС" до 60 мин. (включая объем нагрузки до 5 мин., до 20 мин.) с нарастающим итогом | [5 empty] | 1.211 | 1.211 | 1.211 | 3.311 | 3.311 | 3.411 | 3.411 | 3.411 | 3.411 | 3.425
ИТОГО по филиалу ПАО "МРСК Северо-Запада" "Новгородэнерго" до 5 мин. |  |  |  |  | 27.1579 | 13.046 | 6.145 | 7.9669 | 0 | 0 | 0 | 0 | 0 | 0 | 0
ИТОГО по филиалу ПАО "МРСК Северо-Запада" "Новгородэнерго" от 5 до 20 мин. |  |  |  |  | 18.327 | 0 | 0 | 0 | 17.677 | 0.65 | 0 | 0 | 0 | 0 | 0
ИТОГО по филиалу ПАО "МРСК Северо-Запада" "Новгородэнерго" от 20 до 60 мин. |  |  |  |  | 31.92 | 0 | 0 | 0 | 0 | 0 | 5.369 | 18.552 | 7.085 | 0 | 0.914
ВСЕГО по филиалу ПАО "МРСК Северо-Запада" "Новгородэнерго" до 20 мин. (включая объем нагрузки до 5 мин.) |  |  |  |  | 45.4849 | 13.046 | 6.145 | 7.9669 | 17.677 | 0.65 | 0 | 0 | 0 | 0 | 0
ВСЕГО по филиалу ПАО "МРСК Северо-Запада" "Новгородэнерго" до 60 мин. (включая объем нагрузки до 5 мин., до 20 мин.) |  |  |  |  | 77.4049 | 13.046 | 6.145 | 7.9669 | 17.677 | 0.65 | 5.369 | 18.552 | 7.085 | 0 | 0.914
ИТОГО по филиалу ПАО "МРСК Северо-Запада" "Новгородэнерго" до 5 мин. с нарастающим итогом | [5 empty] | 13.046 | 19.191 | 27.1579 | 27.1579 | 27.1579 | 27.1579 | 27.1579 | 27.1579 | 27.1579 | 27.1579
ИТОГО по филиалу ПАО "МРСК Северо-Запада" "Новгородэнерго" от 5 до 20 мин. с нарастающим итогом | [5 empty] | 0 | 0 | 0 | 17.677 | 18.327 | 18.327 | 18.327 | 18.327 | 18.327 | 18.327
ИТОГО по филиалу ПАО "МРСК Северо-Запада" "Новгородэнерго" от 20 до 60 мин. с нарастающим итогом | [5 empty] | 0 | 0 | 0 | 0 | 0 | 5.369 | 23.921 | 31.006 | 31.006 | 31.92
ВСЕГО по филиалу ПАО "МРСК Северо-Запада" "Новгородэнерго" до 20 мин. (включая объем нагрузки до 5 мин.) с нарастающим итогом | [5 empty] | 13.046 | 19.191 | 27.1579 | 44.8349 | 45.4849 | 45.4849 | 45.4849 | 45.4849 | 45.4849 | 45.4849
ВСЕГО по филиалу ПАО "МРСК Северо-Запада" "Новгородэнерго" до 60 мин. (включая объем нагрузки до 5 мин., до 20 мин.) с нарастающим итогом | [5 empty] | 13.046 | 19.191 | 27.1579 | 44.8349 | 45.4849 | 50.8539 | 69.4059 | 76.4909 | 76.4909 | 77.4049
Потребители АО "Новгородоблэлектро"
Новгородское отделение, тел. диспетчера 77-22-22
74 | Промышленная зона | ПС 110 кВ Районная |  | ОП (ПП) | до 5 мин.
| (ЗАО "Проектстрой") |  |  |  | от 5 до 20 мин.
| Приемная: 22-76-48 |  | ф. 18 |  | от 20 до 60 мин | [5 empty] | 0.112
тел.22-18-77 нач. отдела электроцеха,
тел. 62-73-28 гл. инженер
75 | Промышленная зона | ПС 110 кВ Районная | ф.41 | ОП | до 5 мин. | 0.201
| (ООО "Новгородснаб" тел.:62-82-46, 62-86-04 |  |  |  | от 5 до 20 мин.
| ООО "Лес" тел.:8-911-027-03-04 и др. |  |  |  | от 20 до 60 мин
тел. 77-22-22 деж. Диспетчер НОКЭ
76 | Промышленная зона | ПС 110 кВ Районная | ф.33 | ОП | до 5 мин. | 0.171
| (ЗАО "Стройснаб" тел.:73-26-14, |  |  |  | от 5 до 20 мин.
| 8-911-633-12-15 |  |  |  | от 20 до 60 мин
ООО "Фобус" тел.: 640-052, 640-202
ООО "Строительное предприятие 640"
тел.: 642-404, 641-627
77 | Промышленная зона | ПС 110 кВ Районная | ф.48 | ОП | до 5 мин. | 0
| (ООО "Галичи" тел.:62-24-82, 62-24-81, |  |  |  | от 5 до 20 мин.
| 62-66-70 |  |  |  | от 20 до 60 мин
ОАО "Российские железные дороги"
грузовой двор.
тел.:8-921-406-60-21 и др.
78 | ЗАО "ПК "Волховец", дог.№ 00005 и др. | ПС 110 кВ Районная | ф.34, 20 | ОП | до 5 мин. | 0.524
| 94-46-00 приемная, |  |  |  | от 5 до 20 мин.
| 94-47-08, 8-911-600-39-88 гл.энергетик, |  |  |  | от 20 до 60 мин
94-46-94, 8-911-041-96-33 зам. гл. энергетика
94-46-88, 94-47-29 деж.электрик
79 | Жилая зона | ПС 110 кВ Районная | ф. 37 | ОП | до 5 мин. | 0.621
| ул. Ломоносова, пр.Мира, пр.Корсунова |  |  |  | от 5 до 20 мин.
от 20 до 60 мин
80 | ОАО "Трансвит" | ПС 110 кВ Районная |  | ОП (ПП) | до 5 мин.
| дог.№ 01314 |  |  |  | от 5 до 20 мин.
| тел. 77-44-74 гл. энергетик |  | ф. 13, 22 |  | от 20 до 60 мин | [5 empty] | 0.5
81 | ООО "КСМ" дог.№ 01339, тел.646-383 рук., | ПС 110 кВ Насосная |  | ОП (ПП) | до 5 мин.
| 646-370 приемная, |  |  |  | от 5 до 20 мин.
| 646-470 гл. инж., |  | ф. 11 |  | от 20 до 60 мин | [5 empty] | 0.283
64-68-82, 8-964-690-46-56 гл. энергетик,
82 | ЗАО "Лактис", дог.№01337, | ПС 110 кВ Районная |  | ОП (ПП) | до 5 мин.
| 500-908, 8-921-201-03-00 гл. энергетик, |  |  |  | от 5 до 20 мин.
| тел.629-108, 8-921-606-20-36 мастер эл.служ. |  | ф. 45, 46 |  | от 20 до 60 мин | [5 empty] | 0.607
629-128, 8-921-606-20-43 деж.электромонтер
83 | ООО "Лента", дог.№ 00004 | ПС 110 кВ Мостищи |  | ОП (ПП) | до 5 мин.
| 8-(812)-380-61-31 центр.приемная, |  |  |  | от 5 до 20 мин.
| 68-00-91 приемная, 8-921-570-12-08 гл. энерг. |  | ф. 25 |  | от 20 до 60 мин | [5 empty] | 0.57
68-00-96 доб. 768 - гл. энергетик
84 | ООО "Деловой партнер" дог.№1336 | ПС 110 кВ Южная |  | ОП (ПП) | до 5 мин.
| тел.: 772-712, 79-22-28, 73-64-58 |  |  |  | от 5 до 20 мин.
| 8-911-616-04-96 энергетик |  | ф. 31, 05 |  | от 20 до 60 мин | [5 empty] | 0.518
85 | Промышленная зона (ООО Керамзит, | ПС 35 кВ ЖБИ |  | ОП (ПП) | до 5 мин.
| Новобалт-Евролин) |  |  |  | от 5 до 20 мин.
|  |  | ф. 08 |  | от 20 до 60 мин | [5 empty] | 0.588
86 | Промышленная зона (ИП и предприятия: | ПС 35 кВ ЖБИ |  | ОП (ПП) | до 5 мин.
| Таможня, ООО "Промтранс", ООО "Волховец", ООО "Новтрак", ООО "НОвАК и т.д.) |  |  |  | от 5 до 20 мин.
|  |  | ф. 03 |  | от 20 до 60 мин | [5 empty] | 0.303
87 | Жилая зона | ПС 110 кВ Восточная |  | ОП | до 5 мин.
| ул. Я.Павлова 7 со встроенной котельной, Я.Павлова 1, 3 |  |  |  | от 5 до 20 мин.
| ул. Державина 11, 13 со встраенными помещениями, |  | ф. 08, 05 |  | от 20 до 60 мин | [5 empty] | 0.286
котельными
88 | ООО "Лента", дог.№ 00002 | ПС 110 кВ Районная |  | ОП (ПП) | до 5 мин.
| 8-(812)380-61-31 центр.приемная, |  |  |  | от 5 до 20 мин.
| 68-00-91 приёмная, 8-921-570-12-08 гл. энергетик |  | ф. 23, 28 |  | от 20 до 60 мин | [5 empty] | 0.426
89 | Нов.ГУ им. Я. Мудрого | ПС 110 кВ Районная |  | ОП (ПП) | до 5 мин.
| дог.№ 01933 |  |  |  | от 5 до 20 мин.
| 62-99-15, 8-950-682-20-32 гл. энергетик |  | ф. 25 |  | от 20 до 60 мин | [5 empty] | 0.242
62-75-36 приемная зам.директора адм.хоз.час.
ИТОГО по Новгородскому отделению до 5 мин. |  |  |  |  | 1.517 | 1.517 | 0 | 0 | 0 | 0 | 0 | 0 | 0 | 0 | 0
ИТОГО по Новгородскому отделению от 5 до 20 мин. |  |  |  |  | 0 | 0 | 0 | 0 | 0 | 0 | 0 | 0 | 0 | 0 | 0
ИТОГО по Новгородскому отделению от 20 до 60 мин. |  |  |  |  | 4.435 | 0 | 0 | 0 | 0 | 0 | 4.435 | 0 | 0 | 0 | 0
ВСЕГО по Новгородскому отделению до 20 мин. (включая объем нагрузки до 5 мин.) |  |  |  |  | 1.517 | 1.517 | 0 | 0 | 0 | 0 | 0 | 0 | 0 | 0 | 0
ВСЕГО по Новгородскому отделению до 60 мин. (включая объем нагрузки до 5 мин., до 20 мин.) |  |  |  |  | 5.952 | 1.517 | 0 | 0 | 0 | 0 | 4.435 | 0 | 0 | 0 | 0
ИТОГО по Новгородскому отделению до 5 мин. с нарастающим итогом | [5 empty] | 1.517 | 1.517 | 1.517 | 1.517 | 1.517 | 1.517 | 1.517 | 1.517 | 1.517 | 1.517
ИТОГО по Новгородскому отделению от 5 до 20 мин. с нарастающим итогом | [5 empty] | 0 | 0 | 0 | 0 | 0 | 0 | 0 | 0 | 0 | 0
ИТОГО по Новгородскому отделению от 20 до 60 мин. с нарастающим итогом | [5 empty] | 0 | 0 | 0 | 0 | 0 | 4.435 | 4.435 | 4.435 | 4.435 | 4.435
ВСЕГО по Новгородскому отделению до 20 мин. (включая объем нагрузки до 5 мин.) с нарастающим итогом | [5 empty] | 1.517 | 1.517 | 1.517 | 1.517 | 1.517 | 1.517 | 1.517 | 1.517 | 1.517 | 1.517
ВСЕГО по Новгородскому отделению до 60 мин. (включая объем нагрузки до 5 мин., до 20 мин.) с нарастающим итогом | [5 empty] | 1.517 | 1.517 | 1.517 | 1.517 | 1.517 | 5.952 | 5.952 | 5.952 | 5.952 | 5.952
Чудовский филиал тел. диспетчера 8-(816-65)-54-260
90 | Жилая зона и предприятия | ПС 330 кВ Чудово | ф.16 | ОП | до 5 мин. |  |  | 0.427
| "Чудовский Лесхоз" |  |  |  | от 5 до 20 мин.
| тел. 8-(816-65)-54-260 |  |  |  | от 20 до 60 мин
ИТОГО по Чудовскому филиалу до 5 мин. |  |  |  |  | 0.427 | 0 | 0 | 0.427 | 0 | 0 | 0 | 0 | 0 | 0 | 0
ИТОГО по Чудовскому филиалу от 5 до 20 мин. |  |  |  |  | 0 | 0 | 0 | 0 | 0 | 0 | 0 | 0 | 0 | 0 | 0
ИТОГО по Чудовскому филиалу от 20 до 60 мин. |  |  |  |  | 0 | 0 | 0 | 0 | 0 | 0 | 0 | 0 | 0 | 0 | 0
ВСЕГО по Чудовскому филиалу до 20 мин. (включая объем нагрузки до 5 мин.) |  |  |  |  | 0.427 | 0 | 0 | 0.427 | 0 | 0 | 0 | 0 | 0 | 0 | 0
ВСЕГО по Чудовскому филиалу до 60 мин. (включая объем нагрузки до 5 мин., до 20 мин.) |  |  |  |  | 0.427 | 0 | 0 | 0.427 | 0 | 0 | 0 | 0 | 0 | 0 | 0
ИТОГО по Чудовскому филиалу до 5 мин. с нарастающим итогом | [5 empty] | 0 | 0 | 0.427 | 0.427 | 0.427 | 0.427 | 0.427 | 0.427 | 0.427 | 0.427
ИТОГО по Чудовскому филиалу от 5 до 20 мин. с нарастающим итогом | [5 empty] | 0 | 0 | 0 | 0 | 0 | 0 | 0 | 0 | 0 | 0
ИТОГО по Чудовскому филиалу от 20 до 60 мин. с нарастающим итогом | [5 empty] | 0 | 0 | 0 | 0 | 0 | 0 | 0 | 0 | 0 | 0
ВСЕГО по Чудовскому филиалу до 20 мин. (включая объем нагрузки до 5 мин.) с нарастающим итогом | [5 empty] | 0 | 0 | 0.427 | 0.427 | 0.427 | 0.427 | 0.427 | 0.427 | 0.427 | 0.427
ВСЕГО по Чудовскому филиалу до 60 мин. (включая объем нагрузки до 5 мин., до 20 мин.) с нарастающим итогом | [5 empty] | 0 | 0 | 0.427 | 0.427 | 0.427 | 0.427 | 0.427 | 0.427 | 0.427 | 0.427
Боровичский филиал, тел. диспетчера 8-(816-64)-4-17-27
91 | Промышленная зона | ПС 110 кВ Прогресс | ф. 11 | ОП | до 5 мин. |  | 0.373
| (ОАО Мастатор), тел. 8-(816-64)-49-226, |  |  |  | от 5 до 20 мин.
| 8-921-840-89-71 |  |  |  | от 20 до 60 мин
92 | Жилая зона и ЗАО "Боровичи - мебель" | ПС 110 кВ Прогресс | ф.7 | ОП | до 5 мин. |  | 0.807
| дог.№ 00678 |  |  |  | от 5 до 20 мин.
| тел.: 8-(816-64)-21-222 -продавцы, |  |  |  | от 20 до 60 мин
тел: 8-(816-64)-211-03 - приемная тел. 8-921-202-81-01 - энергетик
93 | Жилая зона и ОАО "Красный Октябрь" | ПС 110 кВ Прогресс | ф. 9, 10 | ОП | до 5 мин. |  | 0.061
| дог. 1210 |  |  |  | от 5 до 20 мин.
| тел.: 8-(816-64)404-26 |  |  |  | от 20 до 60 мин
ИТОГО по Боровичскому филиалу 5 мин. |  |  |  |  | 1.241 | 0 | 1.241 | 0 | 0 | 0 | 0 | 0 | 0 | 0 | 0
ИТОГО по Боровичскому филиалу от 5 до 20 мин. |  |  |  |  | 0 | 0 | 0 | 0 | 0 | 0 | 0 | 0 | 0 | 0 | 0
ИТОГО по Боровичскому филиалу от 20 до 60 мин. |  |  |  |  | 0 | 0 | 0 | 0 | 0 | 0 | 0 | 0 | 0 | 0 | 0
ВСЕГО по Боровичскому филиалу до 20 мин. (включая объем нагрузки до 5 мин.) |  |  |  |  | 1.241 | 0 | 1.241 | 0 | 0 | 0 | 0 | 0 | 0 | 0 | 0
ВСЕГО по Боровичскому филиалу до 60 мин. (включая объем нагрузки до 5 мин., до 20 мин.) |  |  |  |  | 1.241 | 0 | 1.241 | 0 | 0 | 0 | 0 | 0 | 0 | 0 | 0
ИТОГО по Боровичскому филиалу 5 мин. с нарастающим итогом | [5 empty] | 0 | 1.241 | 1.241 | 1.241 | 1.241 | 1.241 | 1.241 | 1.241 | 1.241 | 1.241
ИТОГО по Боровичскому филиалу от 5 до 20 мин. с нарастающим итогом | [5 empty] | 0 | 0 | 0 | 0 | 0 | 0 | 0 | 0 | 0 | 0
ИТОГО по Боровичскому филиалу от 20 до 60 мин. с нарастающим итогом | [5 empty] | 0 | 0 | 0 | 0 | 0 | 0 | 0 | 0 | 0 | 0
ВСЕГО по Боровичскому филиалу до 20 мин. (включая объем нагрузки до 5 мин.) с нарастающим итогом | [5 empty] | 0 | 1.241 | 1.241 | 1.241 | 1.241 | 1.241 | 1.241 | 1.241 | 1.241 | 1.241
ВСЕГО по Боровичскому филиалу до 60 мин. (включая объем нагрузки до 5 мин., до 20 мин.) с нарастающим итогом | [5 empty] | 0 | 1.241 | 1.241 | 1.241 | 1.241 | 1.241 | 1.241 | 1.241 | 1.241 | 1.241
Старорусский филиал, тел. диспетчера 8-(816-52)-52-639
94 | Промышленная зона | ПС 110 кВ Русса | ф.15 | ОП | до 5 мин. | 0.383
| (ООО "Лакто-Новгород") |  |  |  | от 5 до 20 мин.
| т.8-(816-52)-5-61-85 |  |  |  | от 20 до 60 мин
95 | Смешанная нагрузка (жилая и пром зоны) | ПС 110 кВ Медниково | ф.14 | ОП | до 5 мин. | 0.062
| (ОАО "Завод Староруссприбор) |  |  |  | от 5 до 20 мин.
| т.8-(816-52)-5-18-05 |  |  |  | от 20 до 60 мин
ИТОГО по Старорусскому филиалу до 5 мин. |  |  |  |  | 0.445 | 0.445 | 0 | 0 | 0 | 0 | 0 | 0 | 0 | 0 | 0
ИТОГО по Старорусскому филиалу от 5 до 20 мин. |  |  |  |  | 0 | 0 | 0 | 0 | 0 | 0 | 0 | 0 | 0 | 0 | 0
ИТОГО по Старорусскому филиалу от 20 до 60 мин. |  |  |  |  | 0 | 0 | 0 | 0 | 0 | 0 | 0 | 0 | 0 | 0 | 0
ВСЕГО по Старорусскому филиалу до 20 мин. (включая объем нагрузки до 5 мин.) |  |  |  |  | 0.445 | 0.445 | 0 | 0 | 0 | 0 | 0 | 0 | 0 | 0 | 0
ВСЕГО по Старорусскому филиалу до 60 мин. (включая объем нагрузки до 5 мин., до 20 мин.) |  |  |  |  | 0.445 | 0.445 | 0 | 0 | 0 | 0 | 0 | 0 | 0 | 0 | 0
ИТОГО по Старорусскому филиалу до 5 мин. с нарастающим итогом | [5 empty] | 0.445 | 0.445 | 0.445 | 0.445 | 0.445 | 0.445 | 0.445 | 0.445 | 0.445 | 0.445
ИТОГО по Старорусскому филиалу от 5 до 20 мин. с нарастающим итогом | [5 empty] | 0 | 0 | 0 | 0 | 0 | 0 | 0 | 0 | 0 | 0
ИТОГО по Старорусскому филиалу от 20 до 60 мин. с нарастающим итогом | [5 empty] | 0 | 0 | 0 | 0 | 0 | 0 | 0 | 0 | 0 | 0
ВСЕГО по Старорусскому филиалу до 20 мин. (включая объем нагрузки до 5 мин.) с нарастающим итогом | [5 empty] | 0.445 | 0.445 | 0.445 | 0.445 | 0.445 | 0.445 | 0.445 | 0.445 | 0.445 | 0.445
ВСЕГО по Старорусскому филиалу до 60 мин. (включая объем нагрузки до 5 мин., до 20 мин.) с нарастающим итогом | [5 empty] | 0.445 | 0.445 | 0.445 | 0.445 | 0.445 | 0.445 | 0.445 | 0.445 | 0.445 | 0.445
Окуловский филиал, тел. диспетчера 8-(816-57)-2-24-35
96 | Промышленная зона | ПС 330 кВ Окуловская |  | ОП (ПП) | до 5 мин.
| ЗАО "Агрокабель" |  |  |  | от 5 до 20 мин.
| дог.№ 00476 |  | ф. 38 |  | от 20 до 60 мин | [7 empty] | 0.133
тел.8-(816-52)-23-881 дисп. Энергетик
97 | Промышленная зона | ПС 110 кВ Окуловка-тяговая |  | ОП | до 5 мин.
| (ООО Олес) |  | ф.6 |  | от 5 до 20 мин. |  |  |  |  | 1.489
| тел.8-(816-57)-24-297 |  |  |  | от 20 до 60 мин
тел.8-(816-57)-24-287 гл. энергетик
98 | ЗАО "Окуловский завод мебельной | ПС 10 кВ Окуловка -1 |  | ОП (ПП) | до 5 мин.
| фурнитуры" |  |  |  | от 5 до 20 мин.
| дог.№00291 |  | ф.18 |  | от 20 до 60 мин | [7 empty] | 0.234
8-(816-57)-23-588 дежурный электрик;
8-911-613-86-35 энергетик
99 | Жилая зона (ж/дома, котельные магазины) | ПС 110 кВ Окуловка-тяговая |  | ОП | до 5 мин.
| 8-(816-52)-22-644 дежурный; |  | ф.3 |  | от 5 до 20 мин. |  |  |  |  | 0.256
| 8-(816-52)-2-19-55 дисп служба; |  |  |  | от 20 до 60 мин
ИТОГО по Окуловскому филиалу до 5 мин. |  |  |  |  | 0 | 0 | 0 | 0 | 0 | 0 | 0 | 0 | 0 | 0 | 0
ИТОГО по Окуловскому филиалу от 5 до 20 мин. |  |  |  |  | 1.745 | 0 | 0 | 0 | 0 | 1.745 | 0 | 0 | 0 | 0 | 0
ИТОГО по Окуловскому филиалу от 20 до 60 мин. |  |  |  |  | 0.367 | 0 | 0 | 0 | 0 | 0 | 0 | 0 | 0.367 | 0 | 0
ВСЕГО по Окуловскому филиалу до 20 мин. (включая объем нагрузки до 5 мин.) |  |  |  |  | 1.745 | 0 | 0 | 0 | 0 | 1.745 | 0 | 0 | 0 | 0 | 0
ВСЕГО по Окуловскому филиалу до 60 мин. (включая объем нагрузки до 5 мин., до 20 мин.) |  |  |  |  | 2.112 | 0 | 0 | 0 | 0 | 1.745 | 0 | 0 | 0.367 | 0 | 0
ИТОГО по Окуловскому филиалу до 5 мин. с нарастающим итогом | [5 empty] | 0 | 0 | 0 | 0 | 0 | 0 | 0 | 0 | 0 | 0
ИТОГО по Окуловскому филиалу от 5 до 20 мин. с нарастающим итогом | [5 empty] | 0 | 0 | 0 | 0 | 1.745 | 1.745 | 1.745 | 1.745 | 1.745 | 1.745
ИТОГО по Окуловскому филиалу от 20 до 60 мин. с нарастающим итогом | [5 empty] | 0 | 0 | 0 | 0 | 0 | 0 | 0 | 0.367 | 0.367 | 0.367
ВСЕГО по Окуловскому филиалу до 20 мин. (включая объем нагрузки до 5 мин.) с нарастающим итогом | [5 empty] | 0 | 0 | 0 | 0 | 1.745 | 1.745 | 1.745 | 1.745 | 1.745 | 1.745
ВСЕГО по Окуловскому филиалу до 60 мин. (включая объем нагрузки до 5 мин., до 20 мин.) с нарастающим итогом | [5 empty] | 0 | 0 | 0 | 0 | 1.745 | 1.745 | 1.745 | 2.112 | 2.112 | 2.112
Валдайский филиал, тел. диспетчера 8-(816-66)-20-839
100 | Смешанная нагрузка (жилая зона и | ПС 110 кВ Валдай | ф.4 | ОП | до 5 мин. |  |  | 0.73
| ООО "Валдайский двор") |  |  |  | от 5 до 20 мин.
| 8-(816-66)-24-210 директор, |  |  |  | от 20 до 60 мин
8-(816-66)-24-359 мененджер;
ООО "Эковалдай 8-(816-66)-32-444
администратор "
ИТОГО по Валдайскому филиалу до 5 мин. |  |  |  |  | 0.73 | 0 | 0 | 0.73 | 0 | 0 | 0 | 0 | 0 | 0 | 0
ИТОГО по Валдайскому филиалу от 5 до 20 мин. |  |  |  |  | 0 | 0 | 0 | 0 | 0 | 0 | 0 | 0 | 0 | 0 | 0
ИТОГО по Валдайскому филиалу от 20 до 60 мин. |  |  |  |  | 0 | 0 | 0 | 0 | 0 | 0 | 0 | 0 | 0 | 0 | 0
ВСЕГО по Валдайскому филиалу до 20 мин. (включая объем нагрузки до 5 мин.) |  |  |  |  | 0.73 | 0 | 0 | 0.73 | 0 | 0 | 0 | 0 | 0 | 0 | 0
ВСЕГО по Валдайскому филиалу до 60 мин. (включая объем нагрузки до 5 мин., до 20 мин.) |  |  |  |  | 0.73 | 0 | 0 | 0.73 | 0 | 0 | 0 | 0 | 0 | 0 | 0
ИТОГО по Валдайскому филиалу до 5 мин. с нарастающим итогом | [5 empty] | 0 | 0 | 0.73 | 0.73 | 0.73 | 0.73 | 0.73 | 0.73 | 0.73 | 0.73
ИТОГО по Валдайскому филиалу от 5 до 20 мин. с нарастающим итогом | [5 empty] | 0 | 0 | 0 | 0 | 0 | 0 | 0 | 0 | 0 | 0
ИТОГО по Валдайскому филиалу от 20 до 60 мин. с нарастающим итогом | [5 empty] | 0 | 0 | 0 | 0 | 0 | 0 | 0 | 0 | 0 | 0
ВСЕГО по Валдайскому филиалу до 20 мин. (включая объем нагрузки до 5 мин.) с нарастающим итогом | [5 empty] | 0 | 0 | 0.73 | 0.73 | 0.73 | 0.73 | 0.73 | 0.73 | 0.73 | 0.73
ВСЕГО по Валдайскому филиалу до 60 мин. (включая объем нагрузки до 5 мин., до 20 мин.) с нарастающим итогом | [5 empty] | 0 | 0 | 0.73 | 0.73 | 0.73 | 0.73 | 0.73 | 0.73 | 0.73 | 0.73
ИТОГО по АО "Новгородоблэлектро" до 5 мин. |  |  |  |  | 4.36 | 1.962 | 1.241 | 1.157 | 0 | 0 | 0 | 0 | 0 | 0 | 0
ИТОГО по АО "Новгородоблэлектро" от 5 до 20 мин. |  |  |  |  | 1.745 | 0 | 0 | 0 | 0 | 1.745 | 0 | 0 | 0 | 0 | 0
ИТОГО по АО "Новгородоблэлектро" от 20 до 60 мин. |  |  |  |  | 4.802 | 0 | 0 | 0 | 0 | 0 | 4.435 | 0 | 0.367 | 0 | 0
ВСЕГО по АО "Новгородобэлектро" до 20 мин. (включая объем нагрузки до 5 мин.) |  |  |  |  | 6.105 | 1.962 | 1.241 | 1.157 | 0 | 1.745 | 0 | 0 | 0 | 0 | 0
ВСЕГО по АО "Новгородобэлектро" до 60 мин. (включая объем нагрузки до 5 мин., до 20 мин.) |  |  |  |  | 10.907 | 1.962 | 1.241 | 1.157 | 0 | 1.745 | 4.435 | 0 | 0.367 | 0 | 0
ИТОГО по АО "Новгородоблэлектро" до 5 мин. с нарастающим итогом | [5 empty] | 1.962 | 3.203 | 4.36 | 4.36 | 4.36 | 4.36 | 4.36 | 4.36 | 4.36 | 4.36
ИТОГО по АО "Новгородоблэлектро" от 5 до 20 мин. с нарастающим итогом | [5 empty] | 0 | 0 | 0 | 0 | 1.745 | 1.745 | 1.745 | 1.745 | 1.745 | 1.745
ИТОГО по АО "Новгородоблэлектро" от 20 до 60 мин. с нарастающим итогом | [5 empty] | 0 | 0 | 0 | 0 | 0 | 4.435 | 4.435 | 4.802 | 4.802 | 4.802
ВСЕГО по АО "Новгородобэлектро"до 20 мин. (включая объем нагрузки до 5 мин.) с нарастающим итогом | [5 empty] | 1.962 | 3.203 | 4.36 | 4.36 | 6.105 | 6.105 | 6.105 | 6.105 | 6.105 | 6.105
ВСЕГО по АО "Новгородобэлектро" до 60 мин. (включая объем нагрузки до 5 мин., до 20 мин.) с нарастающим итогом | [5 empty] | 1.962 | 3.203 | 4.36 | 4.36 | 6.105 | 10.54 | 10.54 | 10.907 | 10.907 | 10.907
Потребители ООО ТранснефтьЭлектросетьСервис (ООО "Русэнергоресурс")
101 | ООО "Транснефть-Балтика" | НРУ 110 кВ Пестово |  | ОП (ПП) | до 5 мин.
| (НПС Быково) |  |  |  | от 5 до 20 мин. |  |  |  |  | 1
| Инженер энергетик Шинтяков Н.А |  |  |  | от 20 до 60 мин | [7 empty] | 1
| тел. 8-911-643-33-97, |  | ВЛ-110 кВ Нефтянная-1*
| тел. 8-(816-69)-5-91-22, |  | ВЛ-110 кВ Нефтянная-2*
тел. 8-911-040-40-11 инж. энергетик
Диспетчер-технолог (круглосуточно)
8-(485-2)-44-83-64
Энергодиспетчер
8-(485-2)-49-14-67 (дневное время)
102 | ООО "Транснефть-Балтика" | ПС 110 кВ Песь |  | ОП (ПП) | до 5 мин.
| (НПС Песь) |  |  |  | от 5 до 20 мин. |  |  |  |  | 1
| Инженер энергетик Созин В. Л. |  |  |  | от 20 до 60 мин | [8 empty] | 1
| тел. 8-911-643-33-70, |  | ф. 3*, 4*
тел. 8-(816-67)-5-32-80
Диспетчер-технолог (круглосуточно)
8-(485-2)-44-83-64
Энергодиспетчер
8-(485-2)-49-14-67 (дневное время)
ИТОГО по ООО ТранснефтьЭлектросетьСервис (ООО "Русэнергоресурс") до 5 мин. |  |  |  |  | 0 | 0 | 0 | 0 | 0 | 0 | 0 | 0 | 0 | 0 | 0
ИТОГО по ООО ТранснефтьЭлектросетьСервис (ООО "Русэнергоресурс") от 5 до 20 мин. |  |  |  |  | 2 | 0 | 0 | 0 | 0 | 2 | 0 | 0 | 0 | 0 | 0
ИТОГО по ООО ТранснефтьЭлектросетьСервис (ООО "Русэнергоресурс") от 20 до 60 мин. |  |  |  |  | 2 | 0 | 0 | 0 | 0 | 0 | 0 | 0 | 1 | 1 | 0
ВСЕГО по ООО ТранснефтьЭлектросетьСервис (ООО "Русэнергоресурс") до 20 мин. (включая объем нагрузки до 5 мин.) |  |  |  |  | 2 | 0 | 0 | 0 | 0 | 2 | 0 | 0 | 0 | 0 | 0
ВСЕГО по ООО ТранснефтьЭлектросетьСервис (ООО "Русэнергоресурс") до 60 мин. (включая объем нагрузки до 5 мин., до 20 мин.) |  |  |  |  | 4 | 0 | 0 | 0 | 0 | 2 | 0 | 0 | 1 | 1 | 0
ИТОГО по ООО ТранснефтьЭлектросетьСервис (ООО "Русэнергоресурс") до 5 мин. с нарастающим итогом | [5 empty] | 0 | 0 | 0 | 0 | 0 | 0 | 0 | 0 | 0 | 0
ИТОГО по ООО ТранснефтьЭлектросетьСервис (ООО "Русэнергоресурс") от 5 до 20 мин. с нарастающим итогом | [5 empty] | 0 | 0 | 0 | 0 | 2 | 2 | 2 | 2 | 2 | 2
ИТОГО по ООО ТранснефтьЭлектросетьСервис (ООО "Русэнергоресурс") от 20 до 60 мин. с нарастающим итогом | [5 empty] | 0 | 0 | 0 | 0 | 0 | 0 | 0 | 1 | 2 | 2
ВСЕГО по ООО ТранснефтьЭлектросетьСервис (ООО "Русэнергоресурс") до 20 мин. (включая объем нагрузки до 5 мин.) с нарастающим итогом | [5 empty] | 0 | 0 | 0 | 0 | 2 | 2 | 2 | 2 | 2 | 2
ВСЕГО по ООО ТранснефтьЭлектросетьСервис (ООО "Русэнергоресурс") до 60 мин. (включая объем нагрузки до 5 мин., до 20 мин.) с нарастающим итогом | [5 empty] | 0 | 0 | 0 | 0 | 2 | 2 | 2 | 3 | 4 | 4
Потребители Филиала ПАО "ФСК ЕЭС" Новгородского предприятия МЭС
103 | ОАО "Красный Октябрь" | ПС 330 кВ Новгородская |  | ОП (ПП) | до 5 мин.
| директор: 64-29-10 |  |  |  | от 5 до 20 мин. |  |  |  | 1.3
8-963-366-3169
| Начальник команды: 64-21-50 |  |  |  | от 20 до 60 мин.
| 8-911-644-6822 |  | ВЛ 10 кВ л.4 З-д Энергия*
| 8-911-601-0067 |  | ВЛ 10 кВ л.18 З-д Энергия*
Электромонтер: 8-951-720-2180
104 | ООО "Газпром трансгаз | ПС 330 кВ Новгородская |  | ОП (ПП) | до 5 мин.
| Санкт-Петербург" |  |  |  | от 5 до 20 мин. |  |  |  | 0.41
Начальник СЭВС: 944-829,
| 8-921-205-8570 |  |  |  | от 20 до 60 мин.
Инженер СЭВС: 944-839
| 8-921-205-8569 |  | Фидер 10 кВ л. 6 Газпром
| 8-921-205-8540 |  | Трансгаз С-Петербург*
105 | ООО "Транснефть-Балтика" | ПС 330 кВ Юго-Западная |  | ОП (ПП) | до 5 мин. | 2.38
| Гл.энергетик: 8-931-850-90-08 |  |  |  | от 5 до 20 мин.
| Зам. гл. энергетика: 8-931-850-90-50 |  |  |  | от 20 до 60 мин
| энергетик: 8-931-850-90-64 |  | ВЛ 110 кВ Юго-Западная -
| энергодиспетчер: 8-931-850-90-22 |  | НПС-7 № 1*
ВЛ 110 кВ Юго-Западная -
НПС-7 № 2*
106 | АО "Фирма Ригель" | ПС 330 кВ Новгородская |  | ОП (ПП) | до 5 мин.
| энергетик: 8-911-648-97-18 |  |  |  | от 5 до 20 мин. |  |  |  | 0.41
инженер-механик, электромонтер:
| 8-921-200-39-67 |  |  |  | от 20 до 60 мин.
| т.(8162) 64-43-52 |  | ВЛ 10 кВ л.12*
| т.(8162) 64-53-45 |  | ВЛ 10 кВ л.14*
ИТОГО по Филиалу ПАО "ФСК ЕЭС" Новгородского предприятия МЭС до 5 мин. |  |  |  |  | 2.38 | 2.38 | 0 | 0 | 0 | 0 | 0 | 0 | 0 | 0 | 0
ИТОГО по Филиалу ПАО "ФСК ЕЭС" Новгородского предприятия МЭС от 5 до 20 мин. |  |  |  |  | 2.12 | 0 | 0 | 0 | 2.12 | 0 | 0 | 0 | 0 | 0 | 0
ИТОГО по Филиалу ПАО "ФСК ЕЭС" Новгородского предприятия МЭС от 20 до 60 мин. |  |  |  |  | 0 | 0 | 0 | 0 | 0 | 0 | 0 | 0 | 0 | 0 | 0
ВСЕГО по Филиалу ПАО "ФСК ЕЭС" Новгородского предприятия МЭС до 20 мин. (включая объем нагрузки до 5 мин.) |  |  |  |  | 4.5 | 2.38 | 2.38 | 0 | 2.12 | 0 | 0 | 0 | 0 | 0 | 0
ВСЕГО по Филиалу ПАО "ФСК ЕЭС" Новгородского предприятия МЭС до 60 мин. (включая объем нагрузки до 5 мин., до 20 мин.) |  |  |  |  | 4.5 | 2.38 | 0 | 0 | 2.12 | 0 | 0 | 0 | 0 | 0 | 0
ИТОГО по Филиалу ПАО "ФСК ЕЭС" Новгородского предприятия МЭС до 5 мин. с нарастающим итогом | [5 empty] | 2.38 | 2.38 | 2.38 | 2.38 | 2.38 | 2.38 | 2.38 | 2.38 | 2.38 | 2.38
ИТОГО по Филиалу ПАО "ФСК ЕЭС" Новгородского предприятия МЭС от 5 до 20 мин. с нарастающим итогом | [5 empty] | 0 | 0 | 0 | 2.12 | 2.12 | 2.12 | 0 | 0 | 0 | 0
ИТОГО по Филиалу ПАО "ФСК ЕЭС" Новгородского предприятия МЭС от 20 до 60 мин. с нарастающим итогом | [5 empty] | 0 | 0 | 0 | 0 | 0 | 0 | 0 | 0 | 0 | 0
ВСЕГО по Филиалу ПАО "ФСК ЕЭС" Новгородского предприятия МЭС до 20 мин. (включая объем нагрузки до 5 мин.) с нарастающим итогом | [5 empty] | 2.38 | 2.38 | 2.38 | 4.5 | 4.5 | 4.5 | 2.38 | 2.38 | 2.38 | 2.38
ВСЕГО по Филиалу ПАО "ФСК ЕЭС" Новгородского предприятия МЭС до 60 мин. (включая объем нагрузки до 5 мин., до 20 мин.) с нарастающим итогом | [5 empty] | 2.38 | 2.38 | 2.38 | 4.5 | 4.5 | 4.5 | 2.38 | 2.38 | 2.38 | 2.38
ИТОГО по Новгородской области до 5 мин. |  |  |  |  | 33.8979 | 17.388 | 7.386 | 9.1239 | 0 | 0 | 0 | 0 | 0 | 0 | 0
ИТОГО по Новгородской области от 5 до 20 мин. |  |  |  |  | 24.192 | 0 | 0 | 0 | 19.797 | 4.395 | 0 | 0 | 0 | 0 | 0
ИТОГО по Новгородской области от 20 до 60 мин. |  |  |  |  | 38.722 | 0 | 0 | 0 | 0 | 0 | 9.804 | 18.552 | 8.452 | 1 | 0.914
ВСЕГО по Новгородской области до 20 мин. (включая объем нагрузки до 5 мин.) |  |  |  |  | 58.0899 | 17.388 | 7.386 | 9.1239 | 19.797 | 4.395 | 0 | 0 | 0 | 0 | 0
ВСЕГО по Новгородской области до 60 мин. (включая объем нагрузки до 5 мин., до 20 мин.) |  |  |  |  | 96.8119 | 17.388 | 7.386 | 9.1239 | 19.797 | 4.395 | 9.804 | 18.552 | 8.452 | 1 | 0.914
ВСЕГО по ДУ в Новгородской области до 5 мин. | [5 empty] | 0.014 | 0 | 0 | 0 | 0 | 0 | 0 | 0 | 0 | 0
ИТОГО по Новгородской области до 5 мин. с нарастающим итогом | [5 empty] | 17.388 | 24.774 | 33.8979 | 33.8979 | 33.8979 | 33.8979 | 33.8979 | 33.8979 | 33.8979 | 33.8979
ИТОГО по Новгородской области от 5 до 20 мин. с нарастающим итогом | [5 empty] | 0 | 0 | 0 | 19.797 | 24.192 | 24.192 | 24.192 | 24.192 | 24.192 | 24.192
ИТОГО по Новгородской областиот 20 до 60 мин. с нарастающим итогом | [5 empty] | 0 | 0 | 0 | 0 | 0 | 9.804 | 28.356 | 36.808 | 37.808 | 38.722
ВСЕГО по Новгородской области до 20 мин. (включая объем нагрузки до 5 мин.) с нарастающим итогом | [5 empty] | 17.388 | 24.774 | 33.8979 | 53.6949 | 58.0899 | 58.0899 | 58.0899 | 58.0899 | 58.0899 | 58.0899
ВСЕГО по Новгородской области до 60 мин. (включая объем нагрузки до 5 мин., до 20 мин.) с нарастающим итогом | [5 empty] | 17.388 | 24.774 | 33.8979 | 53.6949 | 58.0899 | 67.8939 | 86.4459 | 94.8979 | 95.8979 | 96.8119
ВСЕГО по ДУ в Новгородской области до 5 мин. с нарастающим итогом | [5 empty] | 0.014 | 0.014 | 0.014 | 0.014 | 0.014 | 0.014 | 0.014 | 0.014 | 0.014 | 0.014

## ГВО НО 03-00
Раздел 1. Сведения о потреблении электрической энергии (мощности) включенном в ГРАФИК
временного отключения потребления на 2019/2020 гг. на территории Новгородской области
по Новгородскому филиалу ПАО "МРСК Северо-Запада"
по данным зимних КЗ 18.12.2019 за 03-00 час
№ п/п | Потребитель | Наименование подстанции | Наименование фидера /наименование фидера контроля* | Способ ввода отключения по графику | Время отключения | Очередь ограничения (МВт)
[6 empty] | I | II | III | IV | V | VI | VII | VIII | IX | X
1 | 2 | 3 | 4 | 5 | 6 | 7 | 8 | 9 | 10 | 11 | 12 | 13 | 14 | 15 | 16
Филиал ПАО "МРСК Северо-Запада" "Новгородэнерго"
ПО "Ильменские электрические сети"
1 | АО «НПО «КВАНТ» | ПС 110 кВ Районная | ф. 09 | ОП | до 5 мин. | 0.385
| дог.№ 18/86 ДОУПЭ |  |  |  | от 5 до 20 мин.
| т. 8(8162) 68-20-04 отдел гл. энергетика |  |  |  | от 20 до 60 мин
| м.т. 8-951-720-15-00 нач. отдела гл. энергетика |  | ф. 26*, 62*, 67*
м.т. 8-921-207-62-35 дежурный электрик
2 | ОАО «Спектр» | ПС 110 кВ Районная | ф. 64 | ОП | до 5 мин. | 0.056
| дог.№ 11-00035 |  |  |  | от 5 до 20 мин.
| т. 8(8162)33-51-73 приемная |  |  |  | от 20 до 60 мин
| м.т.8-925-480-10-14 |  | ф. 55*
гл .инженер; отв за эл.хоз-во
т.8(8162)33-51-57 дежурный
3 | ОАО «Заряд» | ПС 110 кВ Районная | ф. 30 | ОП | до 5 мин. | 0.228
| дог.№ 11-00886 |  |  |  | от 5 до 20 мин.
| т. 8(8162)62-77-64 приемная, директор |  |  |  | от 20 до 60 мин
| т. 8(8162)62-73-23 гл.инженер |  | ф. 16*
4 | ООО «Амкор СК Новгород» | ПС 110 кВ Районная | ф. 70 | ОП | до 5 мин. | 0.716
| дог.№ 50 |  |  |  | от 5 до 20 мин.
| т. 8(8162)940-888 приемная |  |  |  | от 20 до 60 мин
| т. 8(8162)94-05-38 инженер по зданию |  | ф. 61*
м.т. 8-921-190-17-63 гл. электрик
м.т. 8-921-196-20-28 дежурный
т. 8(8162)940-890 охрана круглосуточно
5 | ООО «Амкор Флексиблз | ПС 110 кВ Районная | ф. 66 | ОП | до 5 мин. | 0.631
| Новгород» |  |  |  | от 5 до 20 мин.
| дог.№ 11-00011 |  |  |  | от 20 до 60 мин
| т. 8(8162)680-680 приемная, |  | ф. 39*
т. 8(8162)680-670;
м.т.8-963-333-46-59 гл. инженер,
технический менеджер
м.т. 8-963-330-68-50 энергетик
6 | АО «Дека» | ПС 110 кВ Районная | ф. 59 | ОП | до 5 мин. | 0.277
| дог.№ 57 |  |  |  | от 5 до 20 мин.
| т. 8(8162)33-93-50 приемная, |  |  |  | от 20 до 60 мин
| т. 8(8162)33-93-50 доб 370 гл.инженер, |  | ф. 69*
м.т.8-921-199-05-53 гл. инженер
м.т.8-921-200-18-18 гл. энергетик
м.т.8-921-022-37-97 дежурный
7 | ООО "ВН Мясной Двор" | ПС 110 кВ Районная | ф. 27 | ОП | до 5 мин. | 1.955
| дог.№ 0000085 |  |  |  | от 5 до 20 мин.
| т. 8(8162)680-501 приемная, |  |  |  | от 20 до 60 мин
| т. 8(8162)680-511, м.т.8-911-605-28-84 |  | ф. 44*
гл.инженер
т. 8(8162)680-552, м.т.8-963-334-43-58
гл. энергетик
м.т.8-911-600-23-21 дежурный
т. 8(8162)680-568 деж. по подстанции
8 | ООО "Гранит" | ПС 110 кВ Районная |  | ОП (ПП) | до 5 мин.
| дог. №11-01389 |  |  |  | от 5 до 20 мин. |  |  |  | 0.249
| м.т. 8-964-694-72-54 |  |  |  | от 20 до 60 мин
| главный инженер |  | ф. 47* , 48*
9 | ОАО "Новгородский завод | ПС 110 кВ Антоново |  | ОП (ПП) | до 5 мин. | 0.315
| стекловолокна" |  |  |  | от 5 до 20 мин.
| дог№.01-00054 |  |  |  | от 20 до 60 мин | [5 empty] | 0.407
| т. 8(8162)68-05-90 приемная |  | ф. 08*, 17*
м.т.8-921-730-33-13 инженер ОГЭ
т. 8-960-205-05-05 тех. директор
10 | АО "НПП Старт" дог. №0000085 | ПС 110 кВ Базовая |  | ОП (ПП) | до 5 мин.
| т. 8(8162)76-56-58 приемная |  |  |  | от 5 до 20 мин.
| т. 8(8162)765-658 директор |  | ф. 11 |  | от 20 до 60 мин | [5 empty] | 0.624
| т. 8(8162)765-672 зам. гл. энергетика |  | ф. 69*
м.т. 8-921-209-97-09 зам. гл. энергетика
м.т. 8-921-699-77-68 дежурный
11 | ПАО "Контур" дог.№ 253 | ПС 110 кВ Базовая |  | ОП (ПП) | до 5 мин.
| т. 8(8162)68-09-00 приемная |  | ф. 66, 74 |  | от 5 до 20 мин. |  |  |  | 1.75
| т. 8(8162)680-910, 680-900 доб. 477 |  |  |  | от 20 до 60 мин
| м.т. 8-965-808-04-06 гл.инженер |  | ф. 79*, 73*, 70*
т. 8(8162)680-887, м.т.8-965-808-10-66
гл.энергетик
т. 8(8162)680-900 доб. 134;
м.т.8-965-806-74-05 дежурный
12 | ЗАО «Трубичино» | ПС 330 кВ Новгородская |  | ОП (ПП) | до 5 мин.
| дог.№ 13-00117 |  |  |  | от 5 до 20 мин.
| т. 8(8162)741-133 приёмная |  |  |  | от 20 до 60 мин | [5 empty] | 0
| т. 8(8162)741-139, м.т. 8-911-601-28-21 гл.энерг. дежурный |  | ф. 01*, 07*, 13*, 15*
дежурный
13 | ЗАО «НМЗ" | НТЭЦ 110 кВ (Новгородская ТЭЦ ПАО "ТГК-2") |  | ОП (ПП) | до 5 мин. | 0.034
| дог.№ 01/12/17-ОГЭ |  |  |  | от 5 до 20 мин.
| т. 8(8162)940-750 - приёмная |  |  |  | от 20 до 60 мин | [6 empty] | 0.996
| т. 8(8162)940-750 доб. 250, м.т.8-911-600-74-72 |  | яч. 5*, яч. 46*
зам. главного энерг. по электрохозяйству
т. 8(8162)940-750 доб. 285, м.т.8-911-600-46-70
ответственный за электрохозяйство
м.т.8-911-600-66-35 - дежурный
14 | ПАО «Акрон» дог.№ 0000071 дкп, | НТЭЦ 110 кВ | конторль ввода ГВО по величине потребления подстанций | ОП (ПП) | до 5 мин. | 4.179
| 173012 г. Великий Новгород | (Новгородская ТЭЦ |  |  | от 5 до 20 мин. |  |  |  | 9.641
| т. 8(8162)99-65-55 приемная | ПАО "ТГК-2") |  |  | от 20 до 60 мин | [6 empty] | 17.636
| т. 8(8162)99-62-00 гл. инженер | ПС 110 кВ 100
| т. 8(8162)99-62-05 гл.энергетик | ПС 110 кВ БОС
| т. 8(8162)99-63-77 нач. смены цеха эл.снабж. | ПС 110 кВ 315
| т. 8(8162)99-62-54 диспетчер | ПС 110 кВ Насосная
т. 8(8162)99-61-09 справочная
15 | ООО «Новгородский бекон» | ПС 110 кВ Новоселицы |  | ОП (ПП) | до 5 мин. | 0.3
| дог. № 53110002312 п/ф д.Божонка |  |  |  | от 5 до 20 мин.
| т. 8(8162) 682-631 приёмная |  |  |  | от 20 до 60 мин | [5 empty] | 0.9
| м.т.8-911-600-03-72 главный инженер |  | ф. 02*,03*,04*,05*, 06*,07*,08*,09*
16 | ООО «Новгородский бекон» |  |  | ОП (ПП) | до 5 мин.
| дог эн-я.№ 53110002312 |  |  |  | от 20 до 20 мин.
| т. 8(8162) 682-631 приёмная |  |  |  | от 20 до 60 мин. | [5 empty] | 0.73
| м.т.8-911-600-03-72 главный инженер | ПС 110 кВ Чечулино | ф. 05*, 06*, 07*, 08*
| т. 8(8162) 682-670, 8(8162) 682-660 | ПС 110 кВ Подберезье | ф. 04*,05*,07*,08*
дежурный
17 | ОАО "Подберезский | ПС 110 кВ Подберезье |  | ОП (ПП) | до 5 мин.
| комбинат хлебепродуктов" |  |  |  | от 5 до 20 мин.
| дог. №11-01590 |  | ф. 06, 09 |  | от 20 до 60 мин | [5 empty] | 0.175
т. 8(8162)742-641 приёмная
т. 8(8162) 742-643 гл. инженер
т. 8(8162)742-641, м.т.8-911-645-24-67-
гл. энергетик
т. 8(8162) 742-641 охрана
18 | ООО «ИКЕА Индастри |  |  | ОП (ПП) | до 5 мин. | 0.9
| Новгород" |  |  |  | от 5 до 20 мин. |  |  |  | 3.4
| дог.№ 11-01265 | [9 empty] | 1.85
| т. 8(8162)94-37-51 приёмная | ПС 110 кВ ДСП | ф. 05*, 25* (06*, 07*,
| т. 8(8162) 987-080 гл. энергетик |  | 08*, 27*, 28*)
| м.т.8-921-198-00-61 гл. энерг. | ПС 110 кВ Подберезье | ф. 09*
м.т.8-921-195-00-87 дежурный,
мастер электромастерской
19 | ООО "Агрокомплекс" | ПС 110 кВ Спасская |  | ОП (ПП) | до 5 мин.
| дог. №51-00191 |  |  |  | от 5 до 20 мин.
| м.т. 8-921-964-78-00-ген. Директор |  |  |  | от 20 до 60 мин | [5 empty] | 0.9
| м.т. 8-921-196-54-42-электромонтер |  | ф. 01*, 04*
20 | ООО «УРСА Евразия» | ПС 110 кВ Энергомаш | ф. 38 | ОП | до 5 мин. |  |  | 0.926
| дог.№ 53 |  |  |  | от 5 до 20 мин.
| т. 8(81665)46-180 приёмная |  |  |  | от 20 до 60 мин
| т. 8(81665)46-180 главный инженер |  | ф. 16*
т. 8(81665)46-180 м.т.8-921-202-44-60
гл. энергетик
т. 8(81665)46-183 охрана
21 | ООО «ЮПМ-Кюммене | ПС 110 кВ Энергомаш | ф. 04 | ОП | до 5 мин. |  |  | 2.651
| Чудово» |  |  |  | от 5 до 20 мин.
| дог.№ 514 ДОУПЭ |  |  |  | от 20 до 60 мин
| т. 8(81665)44-606 приёмная |  | ф. 54*
т. 8(81665)44-606 главный инженер
т. 8(81665)44-606, м.т.8-921-202-74-10 гл.энерг.
т. 8(81665)44-616 дежурный по подстанции
22 | АО "Энергомаш" | ПС 110 кВ Энергомаш | ф. 13, 17, 21, 33 | ОП | до 5 мин. |  |  | 0.068
| дог. №51-00001 |  |  |  | от 5 до 20 мин.
| т. 8(81665)49-235 приемная |  |  |  | от 20 до 60 мин
| т. 8(81665)49-306 гл. инженер |  | ф. 19*, 35*, 37*, 39*
т. 8(81665)49-342 гл. энергетик
23 | ООО «Хасслахерлес» | ПС 110 кВ Вишерская |  | ОП (ПП) | до 5 мин. |  |  | 0.2
| дог.№ 52-00069 |  |  |  | от 5 до 20 мин.
| т. 8(8162)968-100 приёмная |  |  |  | от 20 до 60 мин | [9 empty] | 0.9
| т. 8(8162)968-100, 8(8162)968-150 директор |  | ф. 09*, 10*
м.т.8-921-202-02-07 директор
м.т.8-921-707-24-24 ст. инженер
24 | Смешанная нагрузка: МУП "Дружба", Администрация Савинского сельского поселения, МАДОУ № 14 "Детский сад комбинированного вида", СПК "Дубровка" (с/х производ.кооператив), ИП Образцова Т. П., ИП Алексеев С. Н., ООО "Подберезье", МАУ "Савинский СДК", ОАО "МОСТОТРЕСТ", Администрация Трубичинского сельского поселения, Потребительское общество "Новгородское", ООО "ЭнергоПромИнвест", ООО "ДИЗАЙН-СТРОЙ", ОАО "Вымпел-Коммуникации", ЗАО "ТАНДЕР", ООО ТК "Новгородская", население | ПС 110 кВ Подберезье | ф. 03 | ОП | до 5 мин | 1.185
от 5 до 20 мин
от 20 до 60 мин
25 | Смешанная нагрузка: ОАО "Газпром Газораспределение Великий Новгород", ГОБУЗ "ЦП", ИП Кириллова М. В., МАУ "Чечулинский РЦФ", Религиозная организация «Новгородская Епархия Русской Православной Церкви", ВКХ МУП "КХНР", ПАО "Ростелеком, ООО ТК "Новгородская", население | ПС 110 кВ Подберезье | ф. 12 | ОП | до 5 мин | 0.243
от 5 до 20 мин
от 20 до 60 мин
26 | Смешанная нагрузка: Государственная компания "Российские автомобильные дороги" (автодор) БРТП №190 | ПС 110 кВ Дорожная | ф. 4 | ДУ | до 5 мин | 0.014
от 5 до 20 мин
от 20 до 60 мин
27 | Смешанная нагрузка: МБУК "Батецкий межпоселенческий центр культуры и досуга", СПК "Красная звезда", ИП Поляков Ю. А., ИП Авдеев С. П., Потребительское общество "Новгородское" (ПО "Новгородское"), население | ПС 110 кВ Батецкая | ф. 02 | ОП | до 5 мин |  |  | 0.058
от 5 до 20 мин
от 20 до 60 мин
28 | Смешанная нагрузка: ФКУ "Упрдор Россия", ОАУСО "Шимское КЦСО" (комплекный центр социального обслуживания), МУ Шимскя ЦДСК (центр диагностики строительных конструкций), КФХ Акашкин А.Н., ООО "Капитан", ИП Ведехин А.С., ИП Поздеев, ОО ПБ Русь-Агропроект, ООО"СП "Шелонь", Администрация Шимского муниципального района, население | ПС 110 кВ Шимск | ф. 13 | ОП | до 5 мин | 0.261
от 5 до 20 мин
от 20 до 60 мин
29 | Смешанная нагрузка: ФКУ "Упрдор Россия", ОАО "Ростелеком", Администрация Шимского муниципального района, ООО "Вода Виноградова", Медведское сельское поселение, население | ПС 110 кВ Шимск | ф. 14 | ОП | до 5 мин | 0.15
от 5 до 20 мин
от 20 до 60 мин
30 | Смешанная нагрузка: ООО "ВСН", ОАОУ НПО "Агролицей №25", ИП Товмасян М. Л., население | ПС 110 кВ Шимск | ф. 16 | ОП | до 5 мин | 0.05
от 5 до 20 мин
от 20 до 60 мин
ИТОГО по ПО "ИЭС" до 5 мин. |  |  |  |  | 15.782 | 11.879 | 0 | 3.903 | 0 | 0 | 0 | 0 | 0 | 0 | 0
ИТОГО по ПО "ИЭС" от 5 до 20 мин. |  |  |  |  | 15.04 | 0 | 0 | 0 | 15.04 | 0 | 0 | 0 | 0 | 0 | 0
ИТОГО по ПО "ИЭС" от 20 до 60 мин. |  |  |  |  | 25.118 | 0 | 0 | 0 | 0 | 0 | 5.586 | 18.632 | 0 | 0 | 0.9
ВСЕГО по ПО "ИЭС" до 20 мин. (включая объем нагрузки до 5 мин.) |  |  |  |  | 30.822 | 11.879 | 0 | 3.903 | 15.04 | 0 | 0 | 0 | 0 | 0 | 0
ВСЕГО по ПО "ИЭС" до 60 мин. (включая объем нагрузки до 5 мин., до 20 мин.) |  |  |  |  | 55.94 | 11.879 | 0 | 3.903 | 15.04 | 0 | 5.586 | 18.632 | 0 | 0 | 0.9
ИТОГО по ПО "ИЭС" до 5 мин. с нарастающим итогом | [5 empty] | 11.879 | 11.879 | 15.782 | 15.782 | 15.782 | 15.782 | 15.782 | 15.782 | 15.782 | 15.782
ИТОГО по ПО "ИЭС" от 5 до 20 мин. с нарастающим итогом | [5 empty] | 0 | 0 | 0 | 15.04 | 15.04 | 15.04 | 15.04 | 15.04 | 15.04 | 15.04
ИТОГО по ПО "ИЭС" от 20 до 60 мин. с нарастающим итогом | [5 empty] | 0 | 0 | 0 | 0 | 0 | 5.586 | 24.218 | 24.218 | 24.218 | 25.118
ВСЕГО по ПО "ИЭС" до 20 мин. (включая объем нагрузки до 5 мин.) с нарастающим итогом | [5 empty] | 11.879 | 11.879 | 15.782 | 30.822 | 30.822 | 30.822 | 30.822 | 30.822 | 30.822 | 30.822
ВСЕГО по ПО "ИЭС" до 60 мин. (включая объем нагрузки до 5 мин., до 20 мин.) с нарастающим итогом | [5 empty] | 11.879 | 11.879 | 15.782 | 30.822 | 30.822 | 36.408 | 55.04 | 55.04 | 55.04 | 55.94
ПО "Боровичские электрические сети"
31 | ООО "Элегия" | ПС 110 кВ Сельская |  | ОП (ПП) | до 5 мин.
| дог. №21-00003 |  |  |  | от 5 до 20 мин.
| тел. 8-(816-64) 21-010-приёмная |  |  |  | от 20 до 60 мин | [7 empty] | 0.47
| 8-921-101-01-25-энергетик |  | ф. 2*, 8*
32 | АО "Боровичский завод "Полимермаш" | ПС 110 кВ Сельская |  | ОП (ПП) | до 5 мин.
| дог.21-00001 |  |  |  | от 5 до 20 мин.
| т.8-(816-64) 46-588 - секретарь |  |  |  | от 20 до 60 мин | [7 empty] | 0.05
| т.8-(816-64) 90-246 - энергетик |  | ф. 9*, 10*
33 | ОАО БКО | ПС 110 кВ Огнеупоры ПС 110 кВ Рудничная |  | ОП (ПП) | до 5 мин.
| дог.№ 21-00002 |  |  |  | от 5 до 20 мин.
| т.8-(816-64)-9-25-90, 9-25-91-щит управления |  |  |  | от 20 до 60 мин | [7 empty] | 1.35
| т.8-(816-64)-2-63-12 диспетчер. |  | Ввод Т-1 110 кВ*
Ввод Т-2 110 кВ*
34 | ООО "Завод Эльбор" | ПС 110 кВ Прогресс |  | ОП (ПП) | до 5 мин.
| дог.№ 21-00363 |  |  |  | от 5 до 20 мин. |  |  |  |  | 0.5
| т.8-(816-64)-91-611 - ответственный за эл.хоз. |  |  |  | от 20 до 60 мин
| технич.рук., дежурный |  | ф. 24*, 25*
т.8-(816-64)-91-403 исполнительный директор
т.8-(816-64)-91-521 - охрана
35 | ЗАО "Неболочское карьероуправление" | ПС 110 кВ Неболчи |  | ОП (ПП) | до 5 мин.
| дог. № 9-92100-401Т |  |  |  | от 5 до 20 мин.
| 8-(816-2)-968-260, 8-911-618-38-80 гл.энерг. |  |  |  | от 20 до 60 мин | [7 empty] | 1
| 8-(816-2)-968-260, 8-911-612-20-20 ген.дир. |  | ф. 6*, 12*
8-921-200-37-73 гл. инженер
36 | ООО "Сетново" | ПС 110 кВ Неболчи |  | ОП (ПП) | до 5 мин.
| дог.№ 22-00149 |  |  |  | от 5 до 20 мин.
| (81668) 65101; 65-102; 61001; |  |  |  | от 20 до 60 мин | [7 empty] | 0.5
| моб. 8-812-930-39-76 ген.дир. |  | ф. 10*, 11*
т. 8-921-101-01-25 - энергетик
37 | ЗАО "Пестовский опытно-механический | ПС 110 кВ Пестово |  | ОП (ПП) | до 5 мин.
| завод" дог.№ 25-00017 |  |  |  | от 5 до 20 мин.
| м.т. 8-911-645-65-45 - директор |  |  |  | от 20 до 60 мин | [7 empty] | 0.07
| т. 8-921-707-93-25 - гл.энергетик |  | ф. 10*
т.8-(816-69)-5-66-12-гл.энергетик
38 | ООО "Пестовский лесопромышленный комплекс" | ПС 110 кВ Пестово |  | ОП (ПП) | до 5 мин.
| дог.№ 45 |  |  |  | от 5 до 20 мин.
| т.8-(816-69)-55-563 приёмная |  |  |  | от 20 до 60 мин | [7 empty] | 0.94
| т.8-(816-69)-555-62, |  | ф. 11*, 12*
главный .энерг.
39 | АО "Окуловская бумажная фабрика" |  |  | ОП (ПП) | до 5 мин.
| дог.№ 9-92100-401Т | ПС 110 кВ Парахино |  |  | от 5 до 20 мин.
| т.8-911-603-24-50 - энергетик, нач. энергоцеха | ГРУ-6,3 кВ |  |  | от 20 до 60 мин. | [7 empty] | 0.5
| т.8-(816-57)-23-012 (приемная) |  | ф. 5*, 13*
| т.8-(812)-336-27-01 (приемная) |  | ф. 28*, 35*, 39*, 40*
40 | ООО "Завод Агрокабель" |  |  | ОП (ПП) | до 5 мин.
| дог. №53-00024 | ПС 330 кВ Окуловская |  |  | от 5 до 20 мин.
| 8 (816-57) 2-33-85, 2-37-31 - директор | ПС 10 кВ Окуловка 1 |  |  | от 20 до 60 мин. | [7 empty] | 0.87
| 8 (816-57) 2-36-33 - тех. руководитель 8 (816-57) 2-38-81 - отв. за эл. Хозяйство | ПС 110 кВ Окуловка-тяговая | ф. 21*, 35*, 7*
41 | Смешанная нагрузка: ЗАО "УМ 282"; ООО "Экономдизайн"; Хрусталёв ВВ; СПК "Прогресс"; ИП Сканцев ДН; уличное освещение; СКЗ и ГРП (газораспределит.пункт); ООО "Звезда 2"; ООО "Мста М"; детский сад; ООО "Родина"; ИП Фомин КА; ООО "Мельница Боровичи"; Шевяков АГ; ООО "Автолига сервис"; ТК "Новгородская"; население. | ПС 110 кВ Прогресс | ф. 1 | ОП | до 5 мин. |  | 0.6
от 5 до 20 мин.
от 20 до 60 мин.
42 | Смешанная нагрузка: ООО "Зета-Контакт"; ООО "Тухун"; уличное освещение; Почта; СКЗ; Библиотека; детский сад; ООО "Родина"; Карьер; ТК "Новгородская"; пилорамы; население. | ПС 110 кВ Прогресс | ф. 2 | ОП | до 5 мин. |  | 0.41
от 5 до 20 мин.
от 20 до 60 мин.
43 | Смешанная нагрузка: ООО "Родина"; СТ "Мелиоратор"; ООО "Молочный дворик"; ИП Орловская; население. | ПС 110 кВ Прогресс | ф. 3 | ОП | до 5 мин. |  | 0.04
от 5 до 20 мин.
от 20 до 60 мин.
44 | Смешанная нагрузка: уличное освещение; Церковь; Клуб; ИП Константинова; ООО "Триф"; павильон ОАО "Деметра"; ИП Ищенко; ИП Яковлев; ООО "Родина"; ИП Цыганкова; ИП Орловская; ООО "Компания СЭВ; ООО "Борохотник"; ООО МЕТСЕ; Булина ИВ; ИП Мухин; ООО "Нордэнерго"; Васильева АВ; ТК Новгородская; население. | ПС 110 кВ Прогресс | ф. 4 | ОП | до 5 мин. |  | 0.2
от 5 до 20 мин.
от 20 до 60 мин.
45 | Смешанная нагрузка: ЗАО "УМ 282"; ООО "Боровичский Мясокомбинат"; ООО "Инвестрой"; Гурьянов АА; Жуков АВ; Утленко ДВ; Белокуров СА; Котельникова ЕН; Иванова ГА; Федотов МС; Трошков СА; ИП Сканцев ДН; уличное освещение; Сельская администрация; Умов СА; ИП Иванова; ИП Тонян; ИП Сабиров; аптека; детский сад; Краснов ЮВ; ИП Плотникова; Клуб; ООО "Костюхинский"; Кобзев АМ; ИП Саркисян; ИП Бойцов; ИП Смирнов; Балагуров ДГ; Тиховская ВГ; ТК "Новгородская"; ООО "Гидроспецстрой"; ООО Т2 Мобайл; население: | ПС 110 кВ Прогресс | ф. 5 | ОП | до 5 мин. |  | 0.4
от 5 до 20 мин.
от 20 до 60 мин.
46 | Смешанная нагрузка: ИП Соловьёв СА; ИП Кудряшов АА; ИП Силин АС; ИП Махова ЕА; ИП Румянцев АВ; ООО "СК Монополис"; ИП Шаров ЕА; ИП Яковлев СИ; ИП Бойцов СВ; ИП Кронштадтова ЕМ; ИП Петрова ИМ; ИП Кодесников ВС; ИП Веселов АИ; ООО "Универсал-строй"; ИП Чугунова СВ; ИП Веселов ИМ; уличное освещение; ИП Кузин РП; ООО "Строй-гид; население. | ПС 110 кВ Пестово | ф. 6 | ОП | до 5 мин. |  | 0.24
от 5 до 20 мин.
от 20 до 60 мин.
47 | Смешанная нагрузка: Уличное освещение; ИП Катешев ЕН; ИП Радыгин СВ; ИП Лебедева ВВ; МОБУ ДОД "ДЮСШ"; ИП Орлов ВВ; население. | ПС 110 кВ Пестово | ф. 9 | ОП | до 5 мин. |  | 0.15
от 5 до 20 мин.
от 20 до 60 мин.
48 | Смешанная нагрузка: Уличное освещение; КХ Джамалова МГ; Михалева АС; ИП Андреева ЛА; ООО "Трансстроймеханизация"; ИП Мишиева ИИ; население. | ПС 330 кВ Окуловская | ф. 14 | ОП | до 5 мин. |  | 0.6
от 5 до 20 мин.
от 20 до 60 мин.
49 | Смешанная нагрузка: Дом культуры; уличное освещение; Приход А.Невского; ООО "Первая Национальная группа"; ФГБУ НП "Валдайский"; ФГБУ "Национальный парк"; ООО "Русские башни"; МАОУ "Школа Боровно"; ООО "Интерэнергосоюз"; население. | ПС 330 кВ Окуловская | ф. 29 | ОП | до 5 мин. |  | 0.56
от 5 до 20 мин.
от 20 до 60 мин.
50 | Смешанная нагрузка: Уличное освещение; ОАУСО"Окуловский КЦСО" (культурный центр); ООО "Завод Агрокабель"; часовня; ИП Алиев ЧАО; ИП Алексеенко ММ; ИП Малюхин СВ; ИП Вершинина АН; ИП Читанова НО; ИП Ивченко ПА; ООО "Колхида"; ООО ТК "Новгородская"; население. | ПС 330 кВ Окуловская | ф. 35 | ОП | до 5 мин. |  | 1.4
от 5 до 20 мин.
от 20 до 60 мин.
51 | Смешанная нагрузка: ИП Усманов РХ; МДОУ детский сад №17; ЧП Федоров СГ; уличное освещение; ЧП Иванова ОВ; ИП Иванова СП; ИП Максимов СБ; АО "Газпром"; ООО "НовЛенСтрой"; ООО "Фьорд"; ООО "Радуга"; ООО ТК Новгородская; население. | ПС 110 кВ Любытино | ф. 3 | ОП | до 5 мин. |  | 0.2
от 5 до 20 мин.
от 20 до 60 мин.
52 | Смешанная нагрузка: ИП глава КФХ Серков НВ; ИП Егоров СП; КХ Кузьмина; Почта; библиотека; уличное освещение; ООО "БЛПК"; ИП Попов АА; Петрова ЛА; Тишелович ВП; ООО "РОЯЛ"; кркстьянско фермерское хозяйство КФК ПегливанянАБ; население. | ПС 110 кВ Любытино | ф. 5 | ОП | до 5 мин. |  | 0.1
от 5 до 20 мин.
от 20 до 60 мин.
53 | Смешанная нагрузка: ЗАО "Агро"; Дом культуры; библиотеки; МДОУ Детский сад №17; уличное освещение; ООО Агрофирма "Государь"; АО "ОКТАГОН"; Ершова МН; ООО "АВВА Групп"; Муртазаев АГ; Гончаренко ЕЛ; Литвинов ОЮ; ООО ТК Новгородская; население. | ПС 110 кВ Любытино | ф. 6 | ОП | до 5 мин. |  | 0.18
от 5 до 20 мин.
от 20 до 60 мин.
54 | Смешанная нагрузка: ЧП Макарова ЛС; уличное освещение; АО "Газпром"; Савенков ВВ; ПАО Вымпелком; Новгородский РТПЦ (радио-телевизионный передающий центр; население. | ПС 110 кВ Любытино | ф. 8 | ОП | до 5 мин. |  | 0.06
от 5 до 20 мин.
от 20 до 60 мин.
55 | Смешанная нагрузка: ООО "Любытино-слалом"; уличное освещение; База отдыха "Мать и дитя"; Церковь; ООО "Новгородский доркомсервис"; население. | ПС 110 кВ Любытино | ф. 7 | ОП | до 5 мин. |  | 0.14
от 5 до 20 мин.
от 20 до 60 мин.
56 | Смешанная нагрузка: ООО "Новгороднефтепродукт"; уличное освещение; ИП Костандян КС; АО "Газпром"; ИП Егорова ЕА; ИП Туманов АВ; ООО "Экосити"; Плотников ТА; Семенов ВБ; население. | ПС 110 кВ Любытино | ф. 12 | ОП | до 5 мин. |  | 0.13
от 5 до 20 мин.
от 20 до 60 мин.
57 | Смешанная нагрузка: ООО "Мошенское ДЭП" (дорожно эксплуатационное предприятие); уличное освещение; ООО "Грин-ВУД"; ООО "Галс"; КХ Кондратьева АД; Мошенское РайПО; ООО "Стимул"; МОУ "СОШ с. Мошенское"; МУ Автобаза; библиотека; клуб; ИП Авакян РГ; ИП Хадаев СБ; ООО Содружество; ИП Голубева АА; Антонов АН; ООО "Рубеж"; ООО ТК Новгородская; население. | ПС 110 кВ Мошенское | ф. 2 | ОП | до 5 мин. |  | 0.36
от 5 до 20 мин.
от 20 до 60 мин.
58 | Смешанная нагрузка: Хвойнинское РайПО; ООО "Норд"; МБУК ЦКДО "Гармония"; МОУ "СОШ д. Остахново"; уличное освещение; Королев ДЕ; Жегалин СК; Лесничество; Рыльская СС; СХК "Родина"; Пинаев АВ; ПАО Ростелеком; ООО ТК Новгородская; население. | ПС 110 кВ Хвойная | ф. 7 | ОП | до 5 мин. |  | 0.08
от 5 до 20 мин.
от 20 до 60 мин.
59 | Смешанная нагрузка: КХ Кондратьев; Хвойнинское РайПО; Почта; уличное освещение; МОУ "СОШИ д. Мякишево"; ООО "Ермак"; НАО "ТЭК"; население. | ПС 110 кВ Хвойная | ф. 5 | ОП | до 5 мин. |  | 0.1
от 5 до 20 мин.
от 20 до 60 мин.
ИТОГО по ПО "БЭС" до 5 мин. |  |  |  |  | 5.95 | 0 | 5.95 | 0 | 0 | 0 | 0 | 0 | 0 | 0 | 0
ИТОГО по ПО "БЭС" от 5 до 20 мин. |  |  |  |  | 0.5 | 0 | 0 | 0 | 0 | 0.5 | 0 | 0 | 0 | 0 | 0
ИТОГО по ПО "БЭС" от 20 до 60 мин. |  |  |  |  | 5.75 | 0 | 0 | 0 | 0 | 0 | 0 | 0 | 5.75 | 0 | 0
ВСЕГО по ПО "БЭС" до 20 мин. (включая объем нагрузки до 5 мин.) |  |  |  |  | 6.45 | 0 | 5.95 | 0 | 0 | 0.5 | 0 | 0 | 0 | 0 | 0
ВСЕГО по ПО "БЭС" до 60 мин. (включая объем нагрузки до 5 мин., до 20 мин.) |  |  |  |  | 12.2 | 0 | 5.95 | 0 | 0 | 0.5 | 0 | 0 | 5.75 | 0 | 0
ИТОГО по ПО "БЭС" до 5 мин. с нарастающим итогом | [5 empty] | 0 | 5.95 | 5.95 | 5.95 | 5.95 | 5.95 | 5.95 | 5.95 | 5.95 | 5.95
ИТОГО по ПО "БЭС" от 5 до 20 мин. с нарастающим итогом | [5 empty] | 0 | 0 | 0 | 0 | 0.5 | 0.5 | 0.5 | 0.5 | 0.5 | 0.5
ИТОГО по ПО "БЭС" от 20 до 60 мин. с нарастающим итогом | [5 empty] | 0 | 0 | 0 | 0 | 0 | 0 | 0 | 5.75 | 5.75 | 5.75
ВСЕГО по ПО "БЭС" до 20 мин. (включая объем нагрузки до 5 мин.) с нарастающим итогом | [5 empty] | 0 | 5.95 | 5.95 | 5.95 | 6.45 | 6.45 | 6.45 | 6.45 | 6.45 | 6.45
ВСЕГО по ПО "БЭС" до 60 мин. (включая объем нагрузки до 5 мин., до 20 мин.) с нарастающим итогом | [5 empty] | 0 | 5.95 | 5.95 | 5.95 | 6.45 | 6.45 | 6.45 | 12.2 | 12.2 | 12.2
ПО "Валдайские электрические сети"
60 | Смешанная нагрузка: ЗАО "Терминал Валдай", | ПС 110 кВ Валдай | ф. 5, 17 | ОП | до 5 мин. |  |  | 0.787
| ООО "Инжстрой Валдай", б.о. Голубой факел, |  |  |  | от 5 до 20 мин.
| население |  |  |  | от 20 до 60 мин
61 | Смешанная нагрузка: ООО "Спецстрой", | ПС 110 кВ Демянск | ф. 1, 2, 3, 8, 9 | ОП | до 5 мин. |  |  | 0.713
| СПК "Искра", |  |  |  | от 5 до 20 мин.
| пилорамы, население |  |  |  | от 20 до 60 мин
62 | Смешанная нагрузка: ООО "Тимбер Тек", | ПС 110 кВ Крестцы | ф. 2, 10, 12 | ОП | до 5 мин. |  |  | 0.614
| ООО "Биопродмаш", ООО "Фореко" |  |  |  | от 5 до 20 мин.
| гаражи, склады, население |  |  |  | от 20 до 60 мин
63 | Смешанная нагрузка: пилорамы, население, | ПС 110 кВ Марёво | ф. 2, 4, 5, 7 | ОП | до 5 мин. |  |  | 0.12
| магазины |  |  |  | от 5 до 20 мин.
от 20 до 60 мин
64 | Смешанная нагрузка: ОАО "Валдайский механический завод", АБЗ, АЗС, население | ПС 110 кВ Валдай | ф. 1, 3 | ОП | до 5 мин. |  |  | 0.9
| механический завод",асфальтобетонный завод |  |  |  | от 5 до 20 мин.
| (АБЗ), автозаправочная станция (АЗС), население |  |  |  | от 20 до 60 мин
65 | Смешанная нагрузка: ООО "Мара", население | ПС 110 кВ Демянск | ф. 11 | ОП | до 5 мин. |  |  | 0.104
от 5 до 20 мин.
от 20 до 60 мин
66 | Смешанная нагрузка: ООО "Русбиоком", население | ПС 110 кВ Марёво | ф. 1, 8, 9 | ОП | до 5 мин. |  |  | 0.22
от 5 до 20 мин.
от 20 до 60 мин
67 | Смешанная нагрузка: пилорама, | ПС 110 кВ Крестцы | ф. 8 | ОП | до 5 мин. |  |  | 0.954
| население, асфальтобетонный завод (АБЗ), |  |  |  | от 5 до 20 мин.
| автозаправочная станция (АЗС) |  |  |  | от 20 до 60 мин
ИТОГО по ПО "ВЭС" до 5 мин. |  |  |  |  | 4.412 | 0 | 0 | 4.412 | 0 | 0 | 0 | 0 | 0 | 0 | 0
ИТОГО по ПО "ВЭС" от 5 до 20 мин. |  |  |  |  | 0 | 0 | 0 | 0 | 0 | 0 | 0 | 0 | 0 | 0 | 0
ИТОГО по ПО "ВЭС" от 20 до 60 мин. |  |  |  |  | 0 | 0 | 0 | 0 | 0 | 0 | 0 | 0 | 0 | 0 | 0
ВСЕГО по ПО "ВЭС" до 20 мин. (включая объем нагрузки до 5 мин.) |  |  |  |  | 4.412 | 0 | 0 | 4.412 | 0 | 0 | 0 | 0 | 0 | 0 | 0
ВСЕГО по ПО "ВЭС" до 60 мин. (включая объем нагрузки до 5 мин., до 20 мин.) |  |  |  |  | 4.412 | 0 | 0 | 4.412 | 0 | 0 | 0 | 0 | 0 | 0 | 0
ИТОГО по ПО "ВЭС" до 5 мин. с нарастающим итогом | [5 empty] | 0 | 0 | 4.412 | 4.412 | 4.412 | 4.412 | 4.412 | 4.412 | 4.412 | 4.412
ИТОГО по ПО "ВЭС" от 5 до 20 мин. с нарастающим итогом | [5 empty] | 0 | 0 | 0 | 0 | 0 | 0 | 0 | 0 | 0 | 0
ИТОГО по ПО "ВЭС" от 20 до 60 мин. с нарастающим итогом | [5 empty] | 0 | 0 | 0 | 0 | 0 | 0 | 0 | 0 | 0 | 0
ВСЕГО по ПО "ВЭС" до 20 мин. (включая объем нагрузки до 5 мин.) с нарастающим итогом | [5 empty] | 0 | 0 | 4.412 | 4.412 | 4.412 | 4.412 | 4.412 | 4.412 | 4.412 | 4.412
ВСЕГО по ПО "ВЭС" до 60 мин. (включая объем нагрузки до 5 мин., до 20 мин.) с нарастающим итогом | [5 empty] | 0 | 0 | 4.412 | 4.412 | 4.412 | 4.412 | 4.412 | 4.412 | 4.412 | 4.412
ПО "Старорусские электрические сети"
68 | ОАО "ПФК" | ПС 110 кВ Парфино |  | ОП (ПП) | до 5 мин.
| т. 8-964-310-70-79 - гл. энергетик |  | ф. 7/6 |  | от 5 до 20 мин. |  |  |  | 1.95
| т. 8-(816-50)-68-560, 8-921-697-19-58 - |  |  |  | от 20 до 60 мин
| главный инженер |  | ф.3/6 ⃰
т.8-(816-50)68-548 электрик
69 | НОАУ "Старорусский | ПС 110 кВ Медниково |  | ОП (ПП) | до 5 мин.
| лесхоз" |  |  |  | от 5 до 20 мин.
| тел.8-(816-52)-58-537 - приемная |  | ф. 9 |  | от 20 до 60 мин | [5 empty] | 0.1
т. 8-921-027-62-02-директор
70 | ООО" Полавский завод пластмасс" | ПС 110 кВ Пола |  | ОП (ПП) | до 5 мин.
| т. 8-911-209-61-13 - руководитель (С-Пб) |  |  |  | от 5 до 20 мин.
| т. 8-911-641-17-08 - начальник производства |  | ф.3 |  | от 20 до 60 мин | [9 empty] | 0.012
т.8-(812)-718-46-88 - директор (С-Пб)
т.8-(816-50)-67-253 - Полавский участок
71 | Смешанная нагрузка (частный сектор, предприятия индивид предпринимателей, администрация сельского поселения,ДК (дом культуры), магазины, школа) | ПС 110 кВ Русса | ф.6 | ОП | до 5 мин. | 0.335
от 5 до 20 мин.
от 20 до 60 мин
72 | Смешанная нагрузка (частный сектор, с/х предприятия, магазины, школа) | ПС 110 кВ Русса | ф.5 | ОП | до 5 мин. | 0.2
от 5 до 20 мин.
от 20 до 60 мин
73 | Смешанная нагрузка (частный сектор, магазины, администрация сельского поселения, ДК, с\х предприятия, школа) | ПС 110 кВ Русса | ф.10 | ОП | до 5 мин. | 0.666
от 5 до 20 мин.
от 20 до 60 мин
ИТОГО по ПО "СЭС" до 5 мин. |  |  |  |  | 1.201 | 1.201 | 0 | 0 | 0 | 0 | 0 | 0 | 0 | 0 | 0
ИТОГО по ПО "СЭС" от 5 до 20 мин. |  |  |  |  | 1.95 | 0 | 0 | 0 | 1.95 | 0 | 0 | 0 | 0 | 0 | 0
ИТОГО по ПО "СЭС" от 20 до 60 мин. |  |  |  |  | 0.112 | 0 | 0 | 0 | 0 | 0 | 0.1 | 0 | 0 | 0 | 0.012
ВСЕГО по ПО "СЭС" до 20 мин. (включая объем нагрузки до 5 мин.) |  |  |  |  | 3.151 | 1.201 | 0 | 0 | 1.95 | 0 | 0 | 0 | 0 | 0 | 0
ВСЕГО по ПО "СЭС" до 60 мин. (включая объем нагрузки до 5 мин., до 20 мин.) |  |  |  |  | 3.263 | 1.201 | 0 | 0 | 1.95 | 0 | 0.1 | 0 | 0 | 0 | 0.012
ИТОГО по ПО "СЭС" до 5 мин. с нарастающим итогом | [5 empty] | 1.201 | 1.201 | 1.201 | 1.201 | 1.201 | 1.201 | 1.201 | 1.201 | 1.201 | 1.201
ИТОГО по ПО "СЭС" от 5 до 20 мин. с нарастающим итогом | [5 empty] | 0 | 0 | 0 | 1.95 | 1.95 | 1.95 | 1.95 | 1.95 | 1.95 | 1.95
ИТОГО по ПО "СЭС" от 20 до 60 мин. с нарастающим итогом | [5 empty] | 0 | 0 | 0 | 0 | 0 | 0.1 | 0.1 | 0.1 | 0.1 | 0.112
ВСЕГО по ПО "СЭС" до 20 мин. (включая объем нагрузки до 5 мин.) с нарастающим итогом | [5 empty] | 1.201 | 1.201 | 1.201 | 3.151 | 3.151 | 3.151 | 3.151 | 3.151 | 3.151 | 3.151
ВСЕГО по ПО "СЭС" до 60 мин. (включая объем нагрузки до 5 мин., до 20 мин.) с нарастающим итогом | [5 empty] | 1.201 | 1.201 | 1.201 | 3.151 | 3.151 | 3.251 | 3.251 | 3.251 | 3.251 | 3.263
ИТОГО по филиалу ПАО "МРСК Северо-Запада" "Новгородэнерго" до 5 мин. |  |  |  |  | 27.345 | 13.08 | 5.95 | 8.315 | 0 | 0 | 0 | 0 | 0 | 0 | 0
ИТОГО по филиалу ПАО "МРСК Северо-Запада" "Новгородэнерго" от 5 до 20 мин. |  |  |  |  | 17.49 | 0 | 0 | 0 | 16.99 | 0.5 | 0 | 0 | 0 | 0 | 0
ИТОГО по филиалу ПАО "МРСК Северо-Запада" "Новгородэнерго" от 20 до 60 мин. |  |  |  |  | 30.98 | 0 | 0 | 0 | 0 | 0 | 5.686 | 18.632 | 5.75 | 0 | 0.912
ВСЕГО по филиалу ПАО "МРСК Северо-Запада" "Новгородэнерго" до 20 мин. (включая объем нагрузки до 5 мин.) |  |  |  |  | 44.835 | 13.08 | 5.95 | 8.315 | 16.99 | 0.5 | 0 | 0 | 0 | 0 | 0
ВСЕГО по филиалу ПАО "МРСК Северо-Запада" "Новгородэнерго" до 60 мин. (включая объем нагрузки до 5 мин., до 20 мин.) |  |  |  |  | 75.815 | 13.08 | 5.95 | 8.315 | 16.99 | 0.5 | 5.686 | 18.632 | 5.75 | 0 | 0.912
ИТОГО по филиалу ПАО "МРСК Северо-Запада" "Новгородэнерго" до 5 мин. с нарастающим итогом | [5 empty] | 13.08 | 19.03 | 27.345 | 27.345 | 27.345 | 27.345 | 27.345 | 27.345 | 27.345 | 27.345
ИТОГО по филиалу ПАО "МРСК Северо-Запада" "Новгородэнерго" от 5 до 20 мин. с нарастающим итогом | [5 empty] | 0 | 0 | 0 | 16.99 | 17.49 | 17.49 | 17.49 | 17.49 | 17.49 | 17.49
ИТОГО по филиалу ПАО "МРСК Северо-Запада" "Новгородэнерго" от 20 до 60 мин. с нарастающим итогом | [5 empty] | 0 | 0 | 0 | 0 | 0 | 5.686 | 24.318 | 30.068 | 30.068 | 30.98
ВСЕГО по филиалу ПАО "МРСК Северо-Запада" "Новгородэнерго" до 20 мин. (включая объем нагрузки до 5 мин.) с нарастающим итогом | [5 empty] | 13.08 | 19.03 | 27.345 | 44.335 | 44.835 | 44.835 | 44.835 | 44.835 | 44.835 | 44.835
ВСЕГО по филиалу ПАО "МРСК Северо-Запада" "Новгородэнерго" до 60 мин. (включая объем нагрузки до 5 мин., до 20 мин.) с нарастающим итогом | [5 empty] | 13.08 | 19.03 | 27.345 | 44.335 | 44.835 | 50.521 | 69.153 | 74.903 | 74.903 | 75.815
Потребители АО "Новгородоблэлектро"
Новгородское отделение, тел. диспетчера 77-22-22
74 | Промышленная зона | ПС 110 кВ Районная |  | ОП (ПП) | до 5 мин.
| (ЗАО "Проектстрой") |  |  |  | от 5 до 20 мин.
| Приемная: 22-76-48 |  | ф. 18 |  | от 20 до 60 мин | [5 empty] | 0.115
тел.22-18-77 нач. отдела электроцеха,
тел. 62-73-28 гл. инженер
75 | Промышленная зона | ПС 110 кВ Районная | ф.41 | ОП | до 5 мин. | 0.194
| (ООО "Новгородснаб" тел.:62-82-46, 62-86-04 |  |  |  | от 5 до 20 мин.
| ООО "Лес" тел.:8-911-027-03-04 и др. |  |  |  | от 20 до 60 мин
тел. 77-22-22 деж. Диспетчер НОКЭ
76 | Промышленная зона | ПС 110 кВ Районная | ф.33 | ОП | до 5 мин. | 0.171
| (ЗАО "Стройснаб" тел.:73-26-14, |  |  |  | от 5 до 20 мин.
| 8-911-633-12-15 |  |  |  | от 20 до 60 мин
ООО "Фобус" тел.: 640-052, 640-202
ООО "Строительное предприятие 640"
тел.: 642-404, 641-627
77 | Промышленная зона | ПС 110 кВ Районная | ф.48 | ОП | до 5 мин. | 0
| (ООО "Галичи" тел.:62-24-82, 62-24-81, |  |  |  | от 5 до 20 мин.
| 62-66-70 |  |  |  | от 20 до 60 мин
ОАО "Российские железные дороги"
грузовой двор.
тел.:8-921-406-60-21 и др.
78 | ЗАО "ПК "Волховец", дог.№ 00005 и др. | ПС 110 кВ Районная | ф.34, 20 | ОП | до 5 мин. | 0.467
| 94-46-00 приемная, |  |  |  | от 5 до 20 мин.
| 94-47-08, 8-911-600-39-88 гл.энергетик, |  |  |  | от 20 до 60 мин
94-46-94, 8-911-041-96-33 зам. гл. энергетика
94-46-88, 94-47-29 деж.электрик
79 | Жилая зона | ПС 110 кВ Районная | ф. 37 | ОП | до 5 мин. | 0.527
| ул. Ломоносова, пр.Мира, пр.Корсунова |  |  |  | от 5 до 20 мин.
от 20 до 60 мин
80 | ОАО "Трансвит" | ПС 110 кВ Районная |  | ОП (ПП) | до 5 мин.
| дог.№ 01314 |  |  |  | от 5 до 20 мин.
| тел. 77-44-74 гл. энергетик |  | ф. 13, 22 |  | от 20 до 60 мин | [5 empty] | 0.511
81 | ООО "КСМ" дог.№ 01339, тел.646-383 рук., | ПС 110 кВ Насосная |  | ОП (ПП) | до 5 мин.
| 646-370 приемная, |  |  |  | от 5 до 20 мин.
| 646-470 гл. инж., |  | ф. 11 |  | от 20 до 60 мин | [5 empty] | 0.282
64-68-82, 8-964-690-46-56 гл. энергетик,
82 | ЗАО "Лактис", дог.№01337, | ПС 110 кВ Районная |  | ОП (ПП) | до 5 мин.
| 500-908, 8-921-201-03-00 гл. энергетик, |  |  |  | от 5 до 20 мин.
| тел.629-108, 8-921-606-20-36 мастер эл.служ. |  | ф. 45, 46 |  | от 20 до 60 мин | [5 empty] | 0.548
629-128, 8-921-606-20-43 деж.электромонтер
83 | ООО "Лента", дог.№ 00004 | ПС 110 кВ Мостищи |  | ОП (ПП) | до 5 мин.
| 8-(812)-380-61-31 центр.приемная, |  |  |  | от 5 до 20 мин.
| 68-00-91 приемная, 8-921-570-12-08 гл. энерг. |  | ф. 25 |  | от 20 до 60 мин | [5 empty] | 0.586
68-00-96 доб. 768 - гл. энергетик
84 | ООО "Деловой партнер" дог.№1336 | ПС 110 кВ Южная |  | ОП (ПП) | до 5 мин.
| тел.: 772-712, 79-22-28, 73-64-58 |  |  |  | от 5 до 20 мин.
| 8-911-616-04-96 энергетик |  | ф. 31, 05 |  | от 20 до 60 мин | [5 empty] | 0.502
85 | Промышленная зона (ООО Керамзит, | ПС 35 кВ ЖБИ |  | ОП (ПП) | до 5 мин.
| Новобалт-Евролин) |  |  |  | от 5 до 20 мин.
|  |  | ф. 08 |  | от 20 до 60 мин | [5 empty] | 0.59
86 | Промышленная зона (ИП и предприятия: | ПС 35 кВ ЖБИ |  | ОП (ПП) | до 5 мин.
| Таможня, ООО "Промтранс", ООО "Волховец", ООО "Новтрак", ООО "НОвАК и т.д.) |  |  |  | от 5 до 20 мин.
|  |  | ф. 03 |  | от 20 до 60 мин | [5 empty] | 0.294
87 | Жилая зона | ПС 110 кВ Восточная |  | ОП | до 5 мин.
| ул. Я.Павлова 7 со встроенной котельной, Я.Павлова 1, 3 |  |  |  | от 5 до 20 мин.
| ул. Державина 11, 13 со встраенными помещениями, |  | ф. 08, 05 |  | от 20 до 60 мин | [5 empty] | 0.269
котельными
88 | ООО "Лента", дог.№ 00002 | ПС 110 кВ Районная |  | ОП (ПП) | до 5 мин.
| 8-(812)380-61-31 центр.приемная, |  |  |  | от 5 до 20 мин.
| 68-00-91 приёмная, 8-921-570-12-08 гл. энергетик |  | ф. 23, 28 |  | от 20 до 60 мин | [5 empty] | 0.423
89 | Нов.ГУ им. Я. Мудрого | ПС 110 кВ Районная |  | ОП (ПП) | до 5 мин.
| дог.№ 01933 |  |  |  | от 5 до 20 мин.
| 62-99-15, 8-950-682-20-32 гл. энергетик |  | ф. 25 |  | от 20 до 60 мин | [5 empty] | 0.242
62-75-36 приемная зам.директора адм.хоз.час.
ИТОГО по Новгородскому отделению до 5 мин. |  |  |  |  | 1.359 | 1.359 | 0 | 0 | 0 | 0 | 0 | 0 | 0 | 0 | 0
ИТОГО по Новгородскому отделению от 5 до 20 мин. |  |  |  |  | 0 | 0 | 0 | 0 | 0 | 0 | 0 | 0 | 0 | 0 | 0
ИТОГО по Новгородскому отделению от 20 до 60 мин. |  |  |  |  | 4.362 | 0 | 0 | 0 | 0 | 0 | 4.362 | 0 | 0 | 0 | 0
ВСЕГО по Новгородскому отделению до 20 мин. (включая объем нагрузки до 5 мин.) |  |  |  |  | 1.359 | 1.359 | 0 | 0 | 0 | 0 | 0 | 0 | 0 | 0 | 0
ВСЕГО по Новгородскому отделению до 60 мин. (включая объем нагрузки до 5 мин., до 20 мин.) |  |  |  |  | 5.721 | 1.359 | 0 | 0 | 0 | 0 | 4.362 | 0 | 0 | 0 | 0
ИТОГО по Новгородскому отделению до 5 мин. с нарастающим итогом | [5 empty] | 1.359 | 1.359 | 1.359 | 1.359 | 1.359 | 1.359 | 1.359 | 1.359 | 1.359 | 1.359
ИТОГО по Новгородскому отделению от 5 до 20 мин. с нарастающим итогом | [5 empty] | 0 | 0 | 0 | 0 | 0 | 0 | 0 | 0 | 0 | 0
ИТОГО по Новгородскому отделению от 20 до 60 мин. с нарастающим итогом | [5 empty] | 0 | 0 | 0 | 0 | 0 | 4.362 | 4.362 | 4.362 | 4.362 | 4.362
ВСЕГО по Новгородскому отделению до 20 мин. (включая объем нагрузки до 5 мин.) с нарастающим итогом | [5 empty] | 1.359 | 1.359 | 1.359 | 1.359 | 1.359 | 1.359 | 1.359 | 1.359 | 1.359 | 1.359
ВСЕГО по Новгородскому отделению до 60 мин. (включая объем нагрузки до 5 мин., до 20 мин.) с нарастающим итогом | [5 empty] | 1.359 | 1.359 | 1.359 | 1.359 | 1.359 | 5.721 | 5.721 | 5.721 | 5.721 | 5.721
Чудовский филиал тел. диспетчера 8-(816-65)-54-260
90 | Жилая зона и предприятия | ПС 330 кВ Чудово | ф.16 | ОП | до 5 мин. |  |  | 0.402
| "Чудовский Лесхоз" |  |  |  | от 5 до 20 мин.
| тел. 8-(816-65)-54-260 |  |  |  | от 20 до 60 мин
ИТОГО по Чудовскому филиалу до 5 мин. |  |  |  |  | 0.402 | 0 | 0 | 0.402 | 0 | 0 | 0 | 0 | 0 | 0 | 0
ИТОГО по Чудовскому филиалу от 5 до 20 мин. |  |  |  |  | 0 | 0 | 0 | 0 | 0 | 0 | 0 | 0 | 0 | 0 | 0
ИТОГО по Чудовскому филиалу от 20 до 60 мин. |  |  |  |  | 0 | 0 | 0 | 0 | 0 | 0 | 0 | 0 | 0 | 0 | 0
ВСЕГО по Чудовскому филиалу до 20 мин. (включая объем нагрузки до 5 мин.) |  |  |  |  | 0.402 | 0 | 0 | 0.402 | 0 | 0 | 0 | 0 | 0 | 0 | 0
ВСЕГО по Чудовскому филиалу до 60 мин. (включая объем нагрузки до 5 мин., до 20 мин.) |  |  |  |  | 0.402 | 0 | 0 | 0.402 | 0 | 0 | 0 | 0 | 0 | 0 | 0
ИТОГО по Чудовскому филиалу до 5 мин. с нарастающим итогом | [5 empty] | 0 | 0 | 0.402 | 0.402 | 0.402 | 0.402 | 0.402 | 0.402 | 0.402 | 0.402
ИТОГО по Чудовскому филиалу от 5 до 20 мин. с нарастающим итогом | [5 empty] | 0 | 0 | 0 | 0 | 0 | 0 | 0 | 0 | 0 | 0
ИТОГО по Чудовскому филиалу от 20 до 60 мин. с нарастающим итогом | [5 empty] | 0 | 0 | 0 | 0 | 0 | 0 | 0 | 0 | 0 | 0
ВСЕГО по Чудовскому филиалу до 20 мин. (включая объем нагрузки до 5 мин.) с нарастающим итогом | [5 empty] | 0 | 0 | 0.402 | 0.402 | 0.402 | 0.402 | 0.402 | 0.402 | 0.402 | 0.402
ВСЕГО по Чудовскому филиалу до 60 мин. (включая объем нагрузки до 5 мин., до 20 мин.) с нарастающим итогом | [5 empty] | 0 | 0 | 0.402 | 0.402 | 0.402 | 0.402 | 0.402 | 0.402 | 0.402 | 0.402
Боровичский филиал, тел. диспетчера 8-(816-64)-4-17-27
91 | Промышленная зона | ПС 110 кВ Прогресс | ф. 11 | ОП | до 5 мин. |  | 0.367
| (ОАО Мастатор), тел. 8-(816-64)-49-226, |  |  |  | от 5 до 20 мин.
| 8-921-840-89-71 |  |  |  | от 20 до 60 мин
92 | Жилая зона и ЗАО "Боровичи - мебель" | ПС 110 кВ Прогресс | ф.7 | ОП | до 5 мин. |  | 0.779
| дог.№ 00678 |  |  |  | от 5 до 20 мин.
| тел.: 8-(816-64)-21-222 -продавцы, |  |  |  | от 20 до 60 мин
тел: 8-(816-64)-211-03 - приемная тел. 8-921-202-81-01 - энергетик
93 | Жилая зона и ОАО "Красный Октябрь" | ПС 110 кВ Прогресс | ф. 9, 10 | ОП | до 5 мин. |  | 0.063
| дог. 1210 |  |  |  | от 5 до 20 мин.
| тел.: 8-(816-64)404-26 |  |  |  | от 20 до 60 мин
ИТОГО по Боровичскому филиалу 5 мин. |  |  |  |  | 1.209 | 0 | 1.209 | 0 | 0 | 0 | 0 | 0 | 0 | 0 | 0
ИТОГО по Боровичскому филиалу от 5 до 20 мин. |  |  |  |  | 0 | 0 | 0 | 0 | 0 | 0 | 0 | 0 | 0 | 0 | 0
ИТОГО по Боровичскому филиалу от 20 до 60 мин. |  |  |  |  | 0 | 0 | 0 | 0 | 0 | 0 | 0 | 0 | 0 | 0 | 0
ВСЕГО по Боровичскому филиалу до 20 мин. (включая объем нагрузки до 5 мин.) |  |  |  |  | 1.209 | 0 | 1.209 | 0 | 0 | 0 | 0 | 0 | 0 | 0 | 0
ВСЕГО по Боровичскому филиалу до 60 мин. (включая объем нагрузки до 5 мин., до 20 мин.) |  |  |  |  | 1.209 | 0 | 1.209 | 0 | 0 | 0 | 0 | 0 | 0 | 0 | 0
ИТОГО по Боровичскому филиалу 5 мин. с нарастающим итогом | [5 empty] | 0 | 1.209 | 1.209 | 1.209 | 1.209 | 1.209 | 1.209 | 1.209 | 1.209 | 1.209
ИТОГО по Боровичскому филиалу от 5 до 20 мин. с нарастающим итогом | [5 empty] | 0 | 0 | 0 | 0 | 0 | 0 | 0 | 0 | 0 | 0
ИТОГО по Боровичскому филиалу от 20 до 60 мин. с нарастающим итогом | [5 empty] | 0 | 0 | 0 | 0 | 0 | 0 | 0 | 0 | 0 | 0
ВСЕГО по Боровичскому филиалу до 20 мин. (включая объем нагрузки до 5 мин.) с нарастающим итогом | [5 empty] | 0 | 1.209 | 1.209 | 1.209 | 1.209 | 1.209 | 1.209 | 1.209 | 1.209 | 1.209
ВСЕГО по Боровичскому филиалу до 60 мин. (включая объем нагрузки до 5 мин., до 20 мин.) с нарастающим итогом | [5 empty] | 0 | 1.209 | 1.209 | 1.209 | 1.209 | 1.209 | 1.209 | 1.209 | 1.209 | 1.209
Старорусский филиал, тел. диспетчера 8-(816-52)-52-639
94 | Промышленная зона | ПС 110 кВ Русса | ф.15 | ОП | до 5 мин. | 0.365
| (ООО "Лакто-Новгород") |  |  |  | от 5 до 20 мин.
| т.8-(816-52)-5-61-85 |  |  |  | от 20 до 60 мин
95 | Смешанная нагрузка (жилая и пром зоны) | ПС 110 кВ Медниково | ф.14 | ОП | до 5 мин. | 0.061
| (ОАО "Завод Староруссприбор) |  |  |  | от 5 до 20 мин.
| т.8-(816-52)-5-18-05 |  |  |  | от 20 до 60 мин
ИТОГО по Старорусскому филиалу до 5 мин. |  |  |  |  | 0.426 | 0.426 | 0 | 0 | 0 | 0 | 0 | 0 | 0 | 0 | 0
ИТОГО по Старорусскому филиалу от 5 до 20 мин. |  |  |  |  | 0 | 0 | 0 | 0 | 0 | 0 | 0 | 0 | 0 | 0 | 0
ИТОГО по Старорусскому филиалу от 20 до 60 мин. |  |  |  |  | 0 | 0 | 0 | 0 | 0 | 0 | 0 | 0 | 0 | 0 | 0
ВСЕГО по Старорусскому филиалу до 20 мин. (включая объем нагрузки до 5 мин.) |  |  |  |  | 0.426 | 0.426 | 0 | 0 | 0 | 0 | 0 | 0 | 0 | 0 | 0
ВСЕГО по Старорусскому филиалу до 60 мин. (включая объем нагрузки до 5 мин., до 20 мин.) |  |  |  |  | 0.426 | 0.426 | 0 | 0 | 0 | 0 | 0 | 0 | 0 | 0 | 0
ИТОГО по Старорусскому филиалу до 5 мин. с нарастающим итогом | [5 empty] | 0.426 | 0.426 | 0.426 | 0.426 | 0.426 | 0.426 | 0.426 | 0.426 | 0.426 | 0.426
ИТОГО по Старорусскому филиалу от 5 до 20 мин. с нарастающим итогом | [5 empty] | 0 | 0 | 0 | 0 | 0 | 0 | 0 | 0 | 0 | 0
ИТОГО по Старорусскому филиалу от 20 до 60 мин. с нарастающим итогом | [5 empty] | 0 | 0 | 0 | 0 | 0 | 0 | 0 | 0 | 0 | 0
ВСЕГО по Старорусскому филиалу до 20 мин. (включая объем нагрузки до 5 мин.) с нарастающим итогом | [5 empty] | 0.426 | 0.426 | 0.426 | 0.426 | 0.426 | 0.426 | 0.426 | 0.426 | 0.426 | 0.426
ВСЕГО по Старорусскому филиалу до 60 мин. (включая объем нагрузки до 5 мин., до 20 мин.) с нарастающим итогом | [5 empty] | 0.426 | 0.426 | 0.426 | 0.426 | 0.426 | 0.426 | 0.426 | 0.426 | 0.426 | 0.426
Окуловский филиал, тел. диспетчера 8-(816-57)-2-24-35
96 | Промышленная зона | ПС 330 кВ Окуловская |  | ОП (ПП) | до 5 мин.
| ЗАО "Агрокабель" |  |  |  | от 5 до 20 мин.
| дог.№ 00476 |  | ф. 38 |  | от 20 до 60 мин | [7 empty] | 0.127
тел.8-(816-52)-23-881 дисп. Энергетик
97 | Промышленная зона | ПС 110 кВ Окуловка-тяговая |  | ОП | до 5 мин.
| (ООО Олес) |  | ф.6 |  | от 5 до 20 мин. |  |  |  |  | 1.418
| тел.8-(816-57)-24-297 |  |  |  | от 20 до 60 мин
тел.8-(816-57)-24-287 гл. энергетик
98 | ЗАО "Окуловский завод мебельной | ПС 10 кВ Окуловка -1 |  | ОП (ПП) | до 5 мин.
| фурнитуры" |  |  |  | от 5 до 20 мин.
| дог.№00291 |  | ф.18 |  | от 20 до 60 мин | [7 empty] | 0.236
8-(816-57)-23-588 дежурный электрик;
8-911-613-86-35 энергетик
99 | Жилая зона (ж/дома, котельные магазины) | ПС 110 кВ Окуловка-тяговая |  | ОП | до 5 мин.
| 8-(816-52)-22-644 дежурный; |  | ф.3 |  | от 5 до 20 мин. |  |  |  |  | 0.249
| 8-(816-52)-2-19-55 дисп служба; |  |  |  | от 20 до 60 мин
ИТОГО по Окуловскому филиалу до 5 мин. |  |  |  |  | 0 | 0 | 0 | 0 | 0 | 0 | 0 | 0 | 0 | 0 | 0
ИТОГО по Окуловскому филиалу от 5 до 20 мин. |  |  |  |  | 1.667 | 0 | 0 | 0 | 0 | 1.667 | 0 | 0 | 0 | 0 | 0
ИТОГО по Окуловскому филиалу от 20 до 60 мин. |  |  |  |  | 0.363 | 0 | 0 | 0 | 0 | 0 | 0 | 0 | 0.363 | 0 | 0
ВСЕГО по Окуловскому филиалу до 20 мин. (включая объем нагрузки до 5 мин.) |  |  |  |  | 1.667 | 0 | 0 | 0 | 0 | 1.667 | 0 | 0 | 0 | 0 | 0
ВСЕГО по Окуловскому филиалу до 60 мин. (включая объем нагрузки до 5 мин., до 20 мин.) |  |  |  |  | 2.03 | 0 | 0 | 0 | 0 | 1.667 | 0 | 0 | 0.363 | 0 | 0
ИТОГО по Окуловскому филиалу до 5 мин. с нарастающим итогом | [5 empty] | 0 | 0 | 0 | 0 | 0 | 0 | 0 | 0 | 0 | 0
ИТОГО по Окуловскому филиалу от 5 до 20 мин. с нарастающим итогом | [5 empty] | 0 | 0 | 0 | 0 | 1.667 | 1.667 | 1.667 | 1.667 | 1.667 | 1.667
ИТОГО по Окуловскому филиалу от 20 до 60 мин. с нарастающим итогом | [5 empty] | 0 | 0 | 0 | 0 | 0 | 0 | 0 | 0.363 | 0.363 | 0.363
ВСЕГО по Окуловскому филиалу до 20 мин. (включая объем нагрузки до 5 мин.) с нарастающим итогом | [5 empty] | 0 | 0 | 0 | 0 | 1.667 | 1.667 | 1.667 | 1.667 | 1.667 | 1.667
ВСЕГО по Окуловскому филиалу до 60 мин. (включая объем нагрузки до 5 мин., до 20 мин.) с нарастающим итогом | [5 empty] | 0 | 0 | 0 | 0 | 1.667 | 1.667 | 1.667 | 2.03 | 2.03 | 2.03
Валдайский филиал, тел. диспетчера 8-(816-66)-20-839
100 | Смешанная нагрузка (жилая зона и | ПС 110 кВ Валдай | ф.4 | ОП | до 5 мин. |  |  | 0.714
| ООО "Валдайский двор") |  |  |  | от 5 до 20 мин.
| 8-(816-66)-24-210 директор, |  |  |  | от 20 до 60 мин
8-(816-66)-24-359 мененджер;
ООО "Эковалдай 8-(816-66)-32-444
администратор "
ИТОГО по Валдайскому филиалу до 5 мин. |  |  |  |  | 0.714 | 0 | 0 | 0.714 | 0 | 0 | 0 | 0 | 0 | 0 | 0
ИТОГО по Валдайскому филиалу от 5 до 20 мин. |  |  |  |  | 0 | 0 | 0 | 0 | 0 | 0 | 0 | 0 | 0 | 0 | 0
ИТОГО по Валдайскому филиалу от 20 до 60 мин. |  |  |  |  | 0 | 0 | 0 | 0 | 0 | 0 | 0 | 0 | 0 | 0 | 0
ВСЕГО по Валдайскому филиалу до 20 мин. (включая объем нагрузки до 5 мин.) |  |  |  |  | 0.714 | 0 | 0 | 0.714 | 0 | 0 | 0 | 0 | 0 | 0 | 0
ВСЕГО по Валдайскому филиалу до 60 мин. (включая объем нагрузки до 5 мин., до 20 мин.) |  |  |  |  | 0.714 | 0 | 0 | 0.714 | 0 | 0 | 0 | 0 | 0 | 0 | 0
ИТОГО по Валдайскому филиалу до 5 мин. с нарастающим итогом | [5 empty] | 0 | 0 | 0.714 | 0.714 | 0.714 | 0.714 | 0.714 | 0.714 | 0.714 | 0.714
ИТОГО по Валдайскому филиалу от 5 до 20 мин. с нарастающим итогом | [5 empty] | 0 | 0 | 0 | 0 | 0 | 0 | 0 | 0 | 0 | 0
ИТОГО по Валдайскому филиалу от 20 до 60 мин. с нарастающим итогом | [5 empty] | 0 | 0 | 0 | 0 | 0 | 0 | 0 | 0 | 0 | 0
ВСЕГО по Валдайскому филиалу до 20 мин. (включая объем нагрузки до 5 мин.) с нарастающим итогом | [5 empty] | 0 | 0 | 0.714 | 0.714 | 0.714 | 0.714 | 0.714 | 0.714 | 0.714 | 0.714
ВСЕГО по Валдайскому филиалу до 60 мин. (включая объем нагрузки до 5 мин., до 20 мин.) с нарастающим итогом | [5 empty] | 0 | 0 | 0.714 | 0.714 | 0.714 | 0.714 | 0.714 | 0.714 | 0.714 | 0.714
ИТОГО по АО "Новгородоблэлектро" до 5 мин. |  |  |  |  | 4.11 | 1.785 | 1.209 | 1.116 | 0 | 0 | 0 | 0 | 0 | 0 | 0
ИТОГО по АО "Новгородоблэлектро" от 5 до 20 мин. |  |  |  |  | 1.667 | 0 | 0 | 0 | 0 | 1.667 | 0 | 0 | 0 | 0 | 0
ИТОГО по АО "Новгородоблэлектро" от 20 до 60 мин. |  |  |  |  | 4.725 | 0 | 0 | 0 | 0 | 0 | 4.362 | 0 | 0.363 | 0 | 0
ВСЕГО по АО "Новгородобэлектро" до 20 мин. (включая объем нагрузки до 5 мин.) |  |  |  |  | 5.777 | 1.785 | 1.209 | 1.116 | 0 | 1.667 | 0 | 0 | 0 | 0 | 0
ВСЕГО по АО "Новгородобэлектро" до 60 мин. (включая объем нагрузки до 5 мин., до 20 мин.) |  |  |  |  | 10.502 | 1.785 | 1.209 | 1.116 | 0 | 1.667 | 4.362 | 0 | 0.363 | 0 | 0
ИТОГО по АО "Новгородоблэлектро" до 5 мин. с нарастающим итогом | [5 empty] | 1.785 | 2.994 | 4.11 | 4.11 | 4.11 | 4.11 | 4.11 | 4.11 | 4.11 | 4.11
ИТОГО по АО "Новгородоблэлектро" от 5 до 20 мин. с нарастающим итогом | [5 empty] | 0 | 0 | 0 | 0 | 1.667 | 1.667 | 1.667 | 1.667 | 1.667 | 1.667
ИТОГО по АО "Новгородоблэлектро" от 20 до 60 мин. с нарастающим итогом | [5 empty] | 0 | 0 | 0 | 0 | 0 | 4.362 | 4.362 | 4.725 | 4.725 | 4.725
ВСЕГО по АО "Новгородобэлектро"до 20 мин. (включая объем нагрузки до 5 мин.) с нарастающим итогом | [5 empty] | 1.785 | 2.994 | 4.11 | 4.11 | 5.777 | 5.777 | 5.777 | 5.777 | 5.777 | 5.777
ВСЕГО по АО "Новгородобэлектро" до 60 мин. (включая объем нагрузки до 5 мин., до 20 мин.) с нарастающим итогом | [5 empty] | 1.785 | 2.994 | 4.11 | 4.11 | 5.777 | 10.139 | 10.139 | 10.502 | 10.502 | 10.502
Потребители ООО ТранснефтьЭлектросетьСервис (ООО "Русэнергоресурс")
101 | ООО "Транснефть-Балтика" | НРУ 110 кВ Пестово |  | ОП (ПП) | до 5 мин.
| (НПС Быково) |  |  |  | от 5 до 20 мин. |  |  |  |  | 1.2
| Инженер энергетик Шинтяков Н.А |  |  |  | от 20 до 60 мин | [7 empty] | 1.2
| тел. 8-911-643-33-97, |  | ВЛ-110 кВ Нефтянная-1*
| тел. 8-(816-69)-5-91-22, |  | ВЛ-110 кВ Нефтянная-2*
тел. 8-911-040-40-11 инж. энергетик
Диспетчер-технолог (круглосуточно)
8-(485-2)-44-83-64
Энергодиспетчер
8-(485-2)-49-14-67 (дневное время)
102 | ООО "Транснефть-Балтика" | ПС 110 кВ Песь |  | ОП (ПП) | до 5 мин.
| (НПС Песь) |  |  |  | от 5 до 20 мин. |  |  |  |  | 1.2
| Инженер энергетик Созин В. Л. |  |  |  | от 20 до 60 мин | [8 empty] | 1.2
| тел. 8-911-643-33-70, |  | ф. 3*, 4*
тел. 8-(816-67)-5-32-80
Диспетчер-технолог (круглосуточно)
8-(485-2)-44-83-64
Энергодиспетчер
8-(485-2)-49-14-67 (дневное время)
ИТОГО по ООО ТранснефтьЭлектросетьСервис (ООО "Русэнергоресурс") до 5 мин. |  |  |  |  | 0 | 0 | 0 | 0 | 0 | 0 | 0 | 0 | 0 | 0 | 0
ИТОГО по ООО ТранснефтьЭлектросетьСервис (ООО "Русэнергоресурс") от 5 до 20 мин. |  |  |  |  | 2.4 | 0 | 0 | 0 | 0 | 2.4 | 0 | 0 | 0 | 0 | 0
ИТОГО по ООО ТранснефтьЭлектросетьСервис (ООО "Русэнергоресурс") от 20 до 60 мин. |  |  |  |  | 2.4 | 0 | 0 | 0 | 0 | 0 | 0 | 0 | 1.2 | 1.2 | 0
ВСЕГО по ООО ТранснефтьЭлектросетьСервис (ООО "Русэнергоресурс") до 20 мин. (включая объем нагрузки до 5 мин.) |  |  |  |  | 2.4 | 0 | 0 | 0 | 0 | 2.4 | 0 | 0 | 0 | 0 | 0
ВСЕГО по ООО ТранснефтьЭлектросетьСервис (ООО "Русэнергоресурс") до 60 мин. (включая объем нагрузки до 5 мин., до 20 мин.) |  |  |  |  | 4.8 | 0 | 0 | 0 | 0 | 2.4 | 0 | 0 | 1.2 | 1.2 | 0
ИТОГО по ООО ТранснефтьЭлектросетьСервис (ООО "Русэнергоресурс") до 5 мин. с нарастающим итогом | [5 empty] | 0 | 0 | 0 | 0 | 0 | 0 | 0 | 0 | 0 | 0
ИТОГО по ООО ТранснефтьЭлектросетьСервис (ООО "Русэнергоресурс") от 5 до 20 мин. с нарастающим итогом | [5 empty] | 0 | 0 | 0 | 0 | 2.4 | 2.4 | 2.4 | 2.4 | 2.4 | 2.4
ИТОГО по ООО ТранснефтьЭлектросетьСервис (ООО "Русэнергоресурс") от 20 до 60 мин. с нарастающим итогом | [5 empty] | 0 | 0 | 0 | 0 | 0 | 0 | 0 | 1.2 | 2.4 | 2.4
ВСЕГО по ООО ТранснефтьЭлектросетьСервис (ООО "Русэнергоресурс") до 20 мин. (включая объем нагрузки до 5 мин.) с нарастающим итогом | [5 empty] | 0 | 0 | 0 | 0 | 2.4 | 2.4 | 2.4 | 2.4 | 2.4 | 2.4
ВСЕГО по ООО ТранснефтьЭлектросетьСервис (ООО "Русэнергоресурс") до 60 мин. (включая объем нагрузки до 5 мин., до 20 мин.) с нарастающим итогом | [5 empty] | 0 | 0 | 0 | 0 | 2.4 | 2.4 | 2.4 | 3.6 | 4.8 | 4.8
Потребители Филиала ПАО "ФСК ЕЭС" Новгородского предприятия МЭС
103 | ОАО "Красный Октябрь" | ПС 330 кВ Новгородская |  | ОП (ПП) | до 5 мин.
| директор: 64-29-10 |  |  |  | от 5 до 20 мин. |  |  |  | 1.3
8-963-366-3169
| Начальник команды: 64-21-50 |  |  |  | от 20 до 60 мин.
| 8-911-644-6822 |  | ВЛ 10 кВ л.4 З-д Энергия*
| 8-911-601-0067 |  | ВЛ 10 кВ л.18 З-д Энергия*
Электромонтер: 8-951-720-2180
104 | ООО "Газпром трансгаз | ПС 330 кВ Новгородская |  | ОП (ПП) | до 5 мин.
| Санкт-Петербург" |  |  |  | от 5 до 20 мин. |  |  |  | 0.31
Начальник СЭВС: 944-829,
| 8-921-205-8570 |  |  |  | от 20 до 60 мин.
Инженер СЭВС: 944-839
| 8-921-205-8569 |  | Фидер 10 кВ л. 6 Газпром
| 8-921-205-8540 |  | Трансгаз С-Петербург*
105 | ООО "Транснефть-Балтика" | ПС 330 кВ Юго-Западная |  | ОП (ПП) | до 5 мин. | 2.38
| Гл.энергетик: 8-931-850-90-08 |  |  |  | от 5 до 20 мин.
| Зам. гл. энергетика: 8-931-850-90-50 |  |  |  | от 20 до 60 мин
| энергетик: 8-931-850-90-64 |  | ВЛ 110 кВ Юго-Западная -
| энергодиспетчер: 8-931-850-90-22 |  | НПС-7 № 1*
ВЛ 110 кВ Юго-Западная -
НПС-7 № 2*
106 | АО "Фирма Ригель" | ПС 330 кВ Новгородская |  | ОП (ПП) | до 5 мин.
| энергетик: 8-911-648-97-18 |  |  |  | от 5 до 20 мин. |  |  |  | 0.38
инженер-механик, электромонтер:
| 8-921-200-39-67 |  |  |  | от 20 до 60 мин.
| т.(8162) 64-43-52 |  | ВЛ 10 кВ л.12*
| т.(8162) 64-53-45 |  | ВЛ 10 кВ л.14*
ИТОГО по Филиалу ПАО "ФСК ЕЭС" Новгородского предприятия МЭС до 5 мин. |  |  |  |  | 2.38 | 2.38 | 0 | 0 | 0 | 0 | 0 | 0 | 0 | 0 | 0
ИТОГО по Филиалу ПАО "ФСК ЕЭС" Новгородского предприятия МЭС от 5 до 20 мин. |  |  |  |  | 1.99 | 0 | 0 | 0 | 1.99 | 0 | 0 | 0 | 0 | 0 | 0
ИТОГО по Филиалу ПАО "ФСК ЕЭС" Новгородского предприятия МЭС от 20 до 60 мин. |  |  |  |  | 0 | 0 | 0 | 0 | 0 | 0 | 0 | 0 | 0 | 0 | 0
ВСЕГО по Филиалу ПАО "ФСК ЕЭС" Новгородского предприятия МЭС до 20 мин. (включая объем нагрузки до 5 мин.) |  |  |  |  | 4.37 | 2.38 | 2.38 | 0 | 1.99 | 0 | 0 | 0 | 0 | 0 | 0
ВСЕГО по Филиалу ПАО "ФСК ЕЭС" Новгородского предприятия МЭС до 60 мин. (включая объем нагрузки до 5 мин., до 20 мин.) |  |  |  |  | 4.37 | 2.38 | 0 | 0 | 1.99 | 0 | 0 | 0 | 0 | 0 | 0
ИТОГО по Филиалу ПАО "ФСК ЕЭС" Новгородского предприятия МЭС до 5 мин. с нарастающим итогом | [5 empty] | 2.38 | 2.38 | 2.38 | 2.38 | 2.38 | 2.38 | 2.38 | 2.38 | 2.38 | 2.38
ИТОГО по Филиалу ПАО "ФСК ЕЭС" Новгородского предприятия МЭС от 5 до 20 мин. с нарастающим итогом | [5 empty] | 0 | 0 | 0 | 1.99 | 1.99 | 1.99 | 0 | 0 | 0 | 0
ИТОГО по Филиалу ПАО "ФСК ЕЭС" Новгородского предприятия МЭС от 20 до 60 мин. с нарастающим итогом | [5 empty] | 0 | 0 | 0 | 0 | 0 | 0 | 0 | 0 | 0 | 0
ВСЕГО по Филиалу ПАО "ФСК ЕЭС" Новгородского предприятия МЭС до 20 мин. (включая объем нагрузки до 5 мин.) с нарастающим итогом | [5 empty] | 2.38 | 2.38 | 2.38 | 4.37 | 4.37 | 4.37 | 2.38 | 2.38 | 2.38 | 2.38
ВСЕГО по Филиалу ПАО "ФСК ЕЭС" Новгородского предприятия МЭС до 60 мин. (включая объем нагрузки до 5 мин., до 20 мин.) с нарастающим итогом | [5 empty] | 2.38 | 2.38 | 2.38 | 4.37 | 4.37 | 4.37 | 2.38 | 2.38 | 2.38 | 2.38
ИТОГО по Новгородской области до 5 мин. |  |  |  |  | 33.835 | 17.245 | 7.159 | 9.431 | 0 | 0 | 0 | 0 | 0 | 0 | 0
ИТОГО по Новгородской области от 5 до 20 мин. |  |  |  |  | 23.547 | 0 | 0 | 0 | 18.98 | 4.567 | 0 | 0 | 0 | 0 | 0
ИТОГО по Новгородской области от 20 до 60 мин. |  |  |  |  | 38.105 | 0 | 0 | 0 | 0 | 0 | 10.048 | 18.632 | 7.313 | 1.2 | 0.912
ВСЕГО по Новгородской области до 20 мин. (включая объем нагрузки до 5 мин.) |  |  |  |  | 57.382 | 17.245 | 7.159 | 9.431 | 18.98 | 4.567 | 0 | 0 | 0 | 0 | 0
ВСЕГО по Новгородской области до 60 мин. (включая объем нагрузки до 5 мин., до 20 мин.) |  |  |  |  | 95.487 | 17.245 | 7.159 | 9.431 | 18.98 | 4.567 | 10.048 | 18.632 | 7.313 | 1.2 | 0.912
ВСЕГО по ДУ в Новгородской области до 5 мин. | [5 empty] | 0.014 | 0 | 0 | 0 | 0 | 0 | 0 | 0 | 0 | 0
ИТОГО по Новгородской области до 5 мин. с нарастающим итогом | [5 empty] | 17.245 | 24.404 | 33.835 | 33.835 | 33.835 | 33.835 | 33.835 | 33.835 | 33.835 | 33.835
ИТОГО по Новгородской области от 5 до 20 мин. с нарастающим итогом | [5 empty] | 0 | 0 | 0 | 18.98 | 23.547 | 23.547 | 23.547 | 23.547 | 23.547 | 23.547
ИТОГО по Новгородской областиот 20 до 60 мин. с нарастающим итогом | [5 empty] | 0 | 0 | 0 | 0 | 0 | 10.048 | 28.68 | 35.993 | 37.193 | 38.105
ВСЕГО по Новгородской области до 20 мин. (включая объем нагрузки до 5 мин.) с нарастающим итогом | [5 empty] | 17.245 | 24.404 | 33.835 | 52.815 | 57.382 | 57.382 | 57.382 | 57.382 | 57.382 | 57.382
ВСЕГО по Новгородской области до 60 мин. (включая объем нагрузки до 5 мин., до 20 мин.) с нарастающим итогом | [5 empty] | 17.245 | 24.404 | 33.835 | 52.815 | 57.382 | 67.43 | 86.062 | 93.375 | 94.575 | 95.487
ВСЕГО по ДУ в Новгородской области до 5 мин. с нарастающим итогом | [5 empty] | 0.014 | 0.014 | 0.014 | 0.014 | 0.014 | 0.014 | 0.014 | 0.014 | 0.014 | 0.014

## ГВО НО 04-00
Раздел 1. Сведения о потреблении электрической энергии (мощности) включенном в ГРАФИК
временного отключения потребления на 2019/2020 гг. на территории Новгородской области
по Новгородскому филиалу ПАО "МРСК Северо-Запада"
по данным зимних КЗ 18.12.2019 за 04-00 час
№ п/п | Потребитель | Наименование подстанции | Наименование фидера /наименование фидера контроля* | Способ ввода отключения по графику | Время отключения | Очередь ограничения (МВт)
[6 empty] | I | II | III | IV | V | VI | VII | VIII | IX | X
1 | 2 | 3 | 4 | 5 | 6 | 7 | 8 | 9 | 10 | 11 | 12 | 13 | 14 | 15 | 16
Филиал ПАО "МРСК Северо-Запада" "Новгородэнерго"
ПО "Ильменские электрические сети"
1 | АО «НПО «КВАНТ» | ПС 110 кВ Районная | ф. 09 | ОП | до 5 мин. | 0.589
| дог.№ 18/86 ДОУПЭ |  |  |  | от 5 до 20 мин.
| т. 8(8162) 68-20-04 отдел гл. энергетика |  |  |  | от 20 до 60 мин
| м.т. 8-951-720-15-00 нач. отдела гл. энергетика |  | ф. 26*, 62*, 67*
м.т. 8-921-207-62-35 дежурный электрик
2 | ОАО «Спектр» | ПС 110 кВ Районная | ф. 64 | ОП | до 5 мин. | 0.549
| дог.№ 11-00035 |  |  |  | от 5 до 20 мин.
| т. 8(8162)33-51-73 приемная |  |  |  | от 20 до 60 мин
| м.т.8-925-480-10-14 |  | ф. 55*
гл .инженер; отв за эл.хоз-во
т.8(8162)33-51-57 дежурный
3 | ОАО «Заряд» | ПС 110 кВ Районная | ф. 30 | ОП | до 5 мин. | 0.229
| дог.№ 11-00886 |  |  |  | от 5 до 20 мин.
| т. 8(8162)62-77-64 приемная, директор |  |  |  | от 20 до 60 мин
| т. 8(8162)62-73-23 гл.инженер |  | ф. 16*
4 | ООО «Амкор СК Новгород» | ПС 110 кВ Районная | ф. 70 | ОП | до 5 мин. | 0.76
| дог.№ 50 |  |  |  | от 5 до 20 мин.
| т. 8(8162)940-888 приемная |  |  |  | от 20 до 60 мин
| т. 8(8162)94-05-38 инженер по зданию |  | ф. 61*
м.т. 8-921-190-17-63 гл. электрик
м.т. 8-921-196-20-28 дежурный
т. 8(8162)940-890 охрана круглосуточно
5 | ООО «Амкор Флексиблз | ПС 110 кВ Районная | ф. 66 | ОП | до 5 мин. | 0.64
| Новгород» |  |  |  | от 5 до 20 мин.
| дог.№ 11-00011 |  |  |  | от 20 до 60 мин
| т. 8(8162)680-680 приемная, |  | ф. 39*
т. 8(8162)680-670;
м.т.8-963-333-46-59 гл. инженер,
технический менеджер
м.т. 8-963-330-68-50 энергетик
6 | АО «Дека» | ПС 110 кВ Районная | ф. 59 | ОП | до 5 мин. | 0.276
| дог.№ 57 |  |  |  | от 5 до 20 мин.
| т. 8(8162)33-93-50 приемная, |  |  |  | от 20 до 60 мин
| т. 8(8162)33-93-50 доб 370 гл.инженер, |  | ф. 69*
м.т.8-921-199-05-53 гл. инженер
м.т.8-921-200-18-18 гл. энергетик
м.т.8-921-022-37-97 дежурный
7 | ООО "ВН Мясной Двор" | ПС 110 кВ Районная | ф. 27 | ОП | до 5 мин. | 1.97
| дог.№ 0000085 |  |  |  | от 5 до 20 мин.
| т. 8(8162)680-501 приемная, |  |  |  | от 20 до 60 мин
| т. 8(8162)680-511, м.т.8-911-605-28-84 |  | ф. 44*
гл.инженер
т. 8(8162)680-552, м.т.8-963-334-43-58
гл. энергетик
м.т.8-911-600-23-21 дежурный
т. 8(8162)680-568 деж. по подстанции
8 | ООО "Гранит" | ПС 110 кВ Районная |  | ОП (ПП) | до 5 мин.
| дог. №11-01389 |  |  |  | от 5 до 20 мин. |  |  |  | 0.444
| м.т. 8-964-694-72-54 |  |  |  | от 20 до 60 мин
| главный инженер |  | ф. 47* , 48*
9 | ОАО "Новгородский завод | ПС 110 кВ Антоново |  | ОП (ПП) | до 5 мин. | 0.377
| стекловолокна" |  |  |  | от 5 до 20 мин.
| дог№.01-00054 |  |  |  | от 20 до 60 мин | [5 empty] | 0.456
| т. 8(8162)68-05-90 приемная |  | ф. 08*, 17*
м.т.8-921-730-33-13 инженер ОГЭ
т. 8-960-205-05-05 тех. директор
10 | АО "НПП Старт" дог. №0000085 | ПС 110 кВ Базовая |  | ОП (ПП) | до 5 мин.
| т. 8(8162)76-56-58 приемная |  |  |  | от 5 до 20 мин.
| т. 8(8162)765-658 директор |  | ф. 11 |  | от 20 до 60 мин | [5 empty] | 0.63
| т. 8(8162)765-672 зам. гл. энергетика |  | ф. 69*
м.т. 8-921-209-97-09 зам. гл. энергетика
м.т. 8-921-699-77-68 дежурный
11 | ПАО "Контур" дог.№ 253 | ПС 110 кВ Базовая |  | ОП (ПП) | до 5 мин.
| т. 8(8162)68-09-00 приемная |  | ф. 66, 74 |  | от 5 до 20 мин. |  |  |  | 1.323
| т. 8(8162)680-910, 680-900 доб. 477 |  |  |  | от 20 до 60 мин
| м.т. 8-965-808-04-06 гл.инженер |  | ф. 79*, 73*, 70*
т. 8(8162)680-887, м.т.8-965-808-10-66
гл.энергетик
т. 8(8162)680-900 доб. 134;
м.т.8-965-806-74-05 дежурный
12 | ЗАО «Трубичино» | ПС 330 кВ Новгородская |  | ОП (ПП) | до 5 мин.
| дог.№ 13-00117 |  |  |  | от 5 до 20 мин.
| т. 8(8162)741-133 приёмная |  |  |  | от 20 до 60 мин | [5 empty] | 0
| т. 8(8162)741-139, м.т. 8-911-601-28-21 гл.энерг. дежурный |  | ф. 01*, 07*, 13*, 15*
дежурный
13 | ЗАО «НМЗ" | НТЭЦ 110 кВ (Новгородская ТЭЦ ПАО "ТГК-2") |  | ОП (ПП) | до 5 мин. | 0.034
| дог.№ 01/12/17-ОГЭ |  |  |  | от 5 до 20 мин.
| т. 8(8162)940-750 - приёмная |  |  |  | от 20 до 60 мин | [6 empty] | 0.997
| т. 8(8162)940-750 доб. 250, м.т.8-911-600-74-72 |  | яч. 5*, яч. 46*
зам. главного энерг. по электрохозяйству
т. 8(8162)940-750 доб. 285, м.т.8-911-600-46-70
ответственный за электрохозяйство
м.т.8-911-600-66-35 - дежурный
14 | ПАО «Акрон» дог.№ 0000071 дкп, | НТЭЦ 110 кВ | конторль ввода ГВО по величине потребления подстанций | ОП (ПП) | до 5 мин. | 4.088
| 173012 г. Великий Новгород | (Новгородская ТЭЦ |  |  | от 5 до 20 мин. |  |  |  | 9.632
| т. 8(8162)99-65-55 приемная | ПАО "ТГК-2") |  |  | от 20 до 60 мин | [6 empty] | 17.47
| т. 8(8162)99-62-00 гл. инженер | ПС 110 кВ 100
| т. 8(8162)99-62-05 гл.энергетик | ПС 110 кВ БОС
| т. 8(8162)99-63-77 нач. смены цеха эл.снабж. | ПС 110 кВ 315
| т. 8(8162)99-62-54 диспетчер | ПС 110 кВ Насосная
т. 8(8162)99-61-09 справочная
15 | ООО «Новгородский бекон» | ПС 110 кВ Новоселицы |  | ОП (ПП) | до 5 мин. | 0.21
| дог. № 53110002312 п/ф д.Божонка |  |  |  | от 5 до 20 мин.
| т. 8(8162) 682-631 приёмная |  |  |  | от 20 до 60 мин | [5 empty] | 0.95
| м.т.8-911-600-03-72 главный инженер |  | ф. 02*,03*,04*,05*, 06*,07*,08*,09*
16 | ООО «Новгородский бекон» |  |  | ОП (ПП) | до 5 мин.
| дог эн-я.№ 53110002312 |  |  |  | от 20 до 20 мин.
| т. 8(8162) 682-631 приёмная |  |  |  | от 20 до 60 мин. | [5 empty] | 0.698
| м.т.8-911-600-03-72 главный инженер | ПС 110 кВ Чечулино | ф. 05*, 06*, 07*, 08*
| т. 8(8162) 682-670, 8(8162) 682-660 | ПС 110 кВ Подберезье | ф. 04*,05*,07*,08*
дежурный
17 | ОАО "Подберезский | ПС 110 кВ Подберезье |  | ОП (ПП) | до 5 мин.
| комбинат хлебепродуктов" |  |  |  | от 5 до 20 мин.
| дог. №11-01590 |  | ф. 06, 09 |  | от 20 до 60 мин | [5 empty] | 0.172
т. 8(8162)742-641 приёмная
т. 8(8162) 742-643 гл. инженер
т. 8(8162)742-641, м.т.8-911-645-24-67-
гл. энергетик
т. 8(8162) 742-641 охрана
18 | ООО «ИКЕА Индастри |  |  | ОП (ПП) | до 5 мин. | 0.9
| Новгород" |  |  |  | от 5 до 20 мин. |  |  |  | 3.9
| дог.№ 11-01265 | [9 empty] | 1.8
| т. 8(8162)94-37-51 приёмная | ПС 110 кВ ДСП | ф. 05*, 25* (06*, 07*,
| т. 8(8162) 987-080 гл. энергетик |  | 08*, 27*, 28*)
| м.т.8-921-198-00-61 гл. энерг. | ПС 110 кВ Подберезье | ф. 09*
м.т.8-921-195-00-87 дежурный,
мастер электромастерской
19 | ООО "Агрокомплекс" | ПС 110 кВ Спасская |  | ОП (ПП) | до 5 мин.
| дог. №51-00191 |  |  |  | от 5 до 20 мин.
| м.т. 8-921-964-78-00-ген. Директор |  |  |  | от 20 до 60 мин | [5 empty] | 0.99
| м.т. 8-921-196-54-42-электромонтер |  | ф. 01*, 04*
20 | ООО «УРСА Евразия» | ПС 110 кВ Энергомаш | ф. 38 | ОП | до 5 мин. |  |  | 0.953
| дог.№ 53 |  |  |  | от 5 до 20 мин.
| т. 8(81665)46-180 приёмная |  |  |  | от 20 до 60 мин
| т. 8(81665)46-180 главный инженер |  | ф. 16*
т. 8(81665)46-180 м.т.8-921-202-44-60
гл. энергетик
т. 8(81665)46-183 охрана
21 | ООО «ЮПМ-Кюммене | ПС 110 кВ Энергомаш | ф. 04 | ОП | до 5 мин. |  |  | 2.658
| Чудово» |  |  |  | от 5 до 20 мин.
| дог.№ 514 ДОУПЭ |  |  |  | от 20 до 60 мин
| т. 8(81665)44-606 приёмная |  | ф. 54*
т. 8(81665)44-606 главный инженер
т. 8(81665)44-606, м.т.8-921-202-74-10 гл.энерг.
т. 8(81665)44-616 дежурный по подстанции
22 | АО "Энергомаш" | ПС 110 кВ Энергомаш | ф. 13, 17, 21, 33 | ОП | до 5 мин. |  |  | 0.068
| дог. №51-00001 |  |  |  | от 5 до 20 мин.
| т. 8(81665)49-235 приемная |  |  |  | от 20 до 60 мин
| т. 8(81665)49-306 гл. инженер |  | ф. 19*, 35*, 37*, 39*
т. 8(81665)49-342 гл. энергетик
23 | ООО «Хасслахерлес» | ПС 110 кВ Вишерская |  | ОП (ПП) | до 5 мин. |  |  | 0.28
| дог.№ 52-00069 |  |  |  | от 5 до 20 мин.
| т. 8(8162)968-100 приёмная |  |  |  | от 20 до 60 мин | [9 empty] | 0.9
| т. 8(8162)968-100, 8(8162)968-150 директор |  | ф. 09*, 10*
м.т.8-921-202-02-07 директор
м.т.8-921-707-24-24 ст. инженер
24 | Смешанная нагрузка: МУП "Дружба", Администрация Савинского сельского поселения, МАДОУ № 14 "Детский сад комбинированного вида", СПК "Дубровка" (с/х производ.кооператив), ИП Образцова Т. П., ИП Алексеев С. Н., ООО "Подберезье", МАУ "Савинский СДК", ОАО "МОСТОТРЕСТ", Администрация Трубичинского сельского поселения, Потребительское общество "Новгородское", ООО "ЭнергоПромИнвест", ООО "ДИЗАЙН-СТРОЙ", ОАО "Вымпел-Коммуникации", ЗАО "ТАНДЕР", ООО ТК "Новгородская", население | ПС 110 кВ Подберезье | ф. 03 | ОП | до 5 мин | 1.214
от 5 до 20 мин
от 20 до 60 мин
25 | Смешанная нагрузка: ОАО "Газпром Газораспределение Великий Новгород", ГОБУЗ "ЦП", ИП Кириллова М. В., МАУ "Чечулинский РЦФ", Религиозная организация «Новгородская Епархия Русской Православной Церкви", ВКХ МУП "КХНР", ПАО "Ростелеком, ООО ТК "Новгородская", население | ПС 110 кВ Подберезье | ф. 12 | ОП | до 5 мин | 0.238
от 5 до 20 мин
от 20 до 60 мин
26 | Смешанная нагрузка: Государственная компания "Российские автомобильные дороги" (автодор) БРТП №190 | ПС 110 кВ Дорожная | ф. 4 | ДУ | до 5 мин | 0.014
от 5 до 20 мин
от 20 до 60 мин
27 | Смешанная нагрузка: МБУК "Батецкий межпоселенческий центр культуры и досуга", СПК "Красная звезда", ИП Поляков Ю. А., ИП Авдеев С. П., Потребительское общество "Новгородское" (ПО "Новгородское"), население | ПС 110 кВ Батецкая | ф. 02 | ОП | до 5 мин |  |  | 0.077
от 5 до 20 мин
от 20 до 60 мин
28 | Смешанная нагрузка: ФКУ "Упрдор Россия", ОАУСО "Шимское КЦСО" (комплекный центр социального обслуживания), МУ Шимскя ЦДСК (центр диагностики строительных конструкций), КФХ Акашкин А.Н., ООО "Капитан", ИП Ведехин А.С., ИП Поздеев, ОО ПБ Русь-Агропроект, ООО"СП "Шелонь", Администрация Шимского муниципального района, население | ПС 110 кВ Шимск | ф. 13 | ОП | до 5 мин | 0.259
от 5 до 20 мин
от 20 до 60 мин
29 | Смешанная нагрузка: ФКУ "Упрдор Россия", ОАО "Ростелеком", Администрация Шимского муниципального района, ООО "Вода Виноградова", Медведское сельское поселение, население | ПС 110 кВ Шимск | ф. 14 | ОП | до 5 мин | 0.15
от 5 до 20 мин
от 20 до 60 мин
30 | Смешанная нагрузка: ООО "ВСН", ОАОУ НПО "Агролицей №25", ИП Товмасян М. Л., население | ПС 110 кВ Шимск | ф. 16 | ОП | до 5 мин | 0.051
от 5 до 20 мин
от 20 до 60 мин
ИТОГО по ПО "ИЭС" до 5 мин. |  |  |  |  | 16.584 | 12.548 | 0 | 4.036 | 0 | 0 | 0 | 0 | 0 | 0 | 0
ИТОГО по ПО "ИЭС" от 5 до 20 мин. |  |  |  |  | 15.299 | 0 | 0 | 0 | 15.299 | 0 | 0 | 0 | 0 | 0 | 0
ИТОГО по ПО "ИЭС" от 20 до 60 мин. |  |  |  |  | 25.063 | 0 | 0 | 0 | 0 | 0 | 5.696 | 18.467 | 0 | 0 | 0.9
ВСЕГО по ПО "ИЭС" до 20 мин. (включая объем нагрузки до 5 мин.) |  |  |  |  | 31.883 | 12.548 | 0 | 4.036 | 15.299 | 0 | 0 | 0 | 0 | 0 | 0
ВСЕГО по ПО "ИЭС" до 60 мин. (включая объем нагрузки до 5 мин., до 20 мин.) |  |  |  |  | 56.946 | 12.548 | 0 | 4.036 | 15.299 | 0 | 5.696 | 18.467 | 0 | 0 | 0.9
ИТОГО по ПО "ИЭС" до 5 мин. с нарастающим итогом | [5 empty] | 12.548 | 12.548 | 16.584 | 16.584 | 16.584 | 16.584 | 16.584 | 16.584 | 16.584 | 16.584
ИТОГО по ПО "ИЭС" от 5 до 20 мин. с нарастающим итогом | [5 empty] | 0 | 0 | 0 | 15.299 | 15.299 | 15.299 | 15.299 | 15.299 | 15.299 | 15.299
ИТОГО по ПО "ИЭС" от 20 до 60 мин. с нарастающим итогом | [5 empty] | 0 | 0 | 0 | 0 | 0 | 5.696 | 24.163 | 24.163 | 24.163 | 25.063
ВСЕГО по ПО "ИЭС" до 20 мин. (включая объем нагрузки до 5 мин.) с нарастающим итогом | [5 empty] | 12.548 | 12.548 | 16.584 | 31.883 | 31.883 | 31.883 | 31.883 | 31.883 | 31.883 | 31.883
ВСЕГО по ПО "ИЭС" до 60 мин. (включая объем нагрузки до 5 мин., до 20 мин.) с нарастающим итогом | [5 empty] | 12.548 | 12.548 | 16.584 | 31.883 | 31.883 | 37.579 | 56.046 | 56.046 | 56.046 | 56.946
ПО "Боровичские электрические сети"
31 | ООО "Элегия" | ПС 110 кВ Сельская |  | ОП (ПП) | до 5 мин.
| дог. №21-00003 |  |  |  | от 5 до 20 мин.
| тел. 8-(816-64) 21-010-приёмная |  |  |  | от 20 до 60 мин | [7 empty] | 0.7
| 8-921-101-01-25-энергетик |  | ф. 2*, 8*
32 | АО "Боровичский завод "Полимермаш" | ПС 110 кВ Сельская |  | ОП (ПП) | до 5 мин.
| дог.21-00001 |  |  |  | от 5 до 20 мин.
| т.8-(816-64) 46-588 - секретарь |  |  |  | от 20 до 60 мин | [7 empty] | 0.1
| т.8-(816-64) 90-246 - энергетик |  | ф. 9*, 10*
33 | ОАО БКО | ПС 110 кВ Огнеупоры ПС 110 кВ Рудничная |  | ОП (ПП) | до 5 мин.
| дог.№ 21-00002 |  |  |  | от 5 до 20 мин.
| т.8-(816-64)-9-25-90, 9-25-91-щит управления |  |  |  | от 20 до 60 мин | [7 empty] | 1.3
| т.8-(816-64)-2-63-12 диспетчер. |  | Ввод Т-1 110 кВ*
Ввод Т-2 110 кВ*
34 | ООО "Завод Эльбор" | ПС 110 кВ Прогресс |  | ОП (ПП) | до 5 мин.
| дог.№ 21-00363 |  |  |  | от 5 до 20 мин. |  |  |  |  | 0.3
| т.8-(816-64)-91-611 - ответственный за эл.хоз. |  |  |  | от 20 до 60 мин
| технич.рук., дежурный |  | ф. 24*, 25*
т.8-(816-64)-91-403 исполнительный директор
т.8-(816-64)-91-521 - охрана
35 | ЗАО "Неболочское карьероуправление" | ПС 110 кВ Неболчи |  | ОП (ПП) | до 5 мин.
| дог. № 9-92100-401Т |  |  |  | от 5 до 20 мин.
| 8-(816-2)-968-260, 8-911-618-38-80 гл.энерг. |  |  |  | от 20 до 60 мин | [7 empty] | 1.1
| 8-(816-2)-968-260, 8-911-612-20-20 ген.дир. |  | ф. 6*, 12*
8-921-200-37-73 гл. инженер
36 | ООО "Сетново" | ПС 110 кВ Неболчи |  | ОП (ПП) | до 5 мин.
| дог.№ 22-00149 |  |  |  | от 5 до 20 мин.
| (81668) 65101; 65-102; 61001; |  |  |  | от 20 до 60 мин | [7 empty] | 0.54
| моб. 8-812-930-39-76 ген.дир. |  | ф. 10*, 11*
т. 8-921-101-01-25 - энергетик
37 | ЗАО "Пестовский опытно-механический | ПС 110 кВ Пестово |  | ОП (ПП) | до 5 мин.
| завод" дог.№ 25-00017 |  |  |  | от 5 до 20 мин.
| м.т. 8-911-645-65-45 - директор |  |  |  | от 20 до 60 мин | [7 empty] | 0.1
| т. 8-921-707-93-25 - гл.энергетик |  | ф. 10*
т.8-(816-69)-5-66-12-гл.энергетик
38 | ООО "Пестовский лесопромышленный комплекс" | ПС 110 кВ Пестово |  | ОП (ПП) | до 5 мин.
| дог.№ 45 |  |  |  | от 5 до 20 мин.
| т.8-(816-69)-55-563 приёмная |  |  |  | от 20 до 60 мин | [7 empty] | 1
| т.8-(816-69)-555-62, |  | ф. 11*, 12*
главный .энерг.
39 | АО "Окуловская бумажная фабрика" |  |  | ОП (ПП) | до 5 мин.
| дог.№ 9-92100-401Т | ПС 110 кВ Парахино |  |  | от 5 до 20 мин.
| т.8-911-603-24-50 - энергетик, нач. энергоцеха | ГРУ-6,3 кВ |  |  | от 20 до 60 мин. | [7 empty] | 0.5
| т.8-(816-57)-23-012 (приемная) |  | ф. 5*, 13*
| т.8-(812)-336-27-01 (приемная) |  | ф. 28*, 35*, 39*, 40*
40 | ООО "Завод Агрокабель" |  |  | ОП (ПП) | до 5 мин.
| дог. №53-00024 | ПС 330 кВ Окуловская |  |  | от 5 до 20 мин.
| 8 (816-57) 2-33-85, 2-37-31 - директор | ПС 10 кВ Окуловка 1 |  |  | от 20 до 60 мин. | [7 empty] | 0.9
| 8 (816-57) 2-36-33 - тех. руководитель 8 (816-57) 2-38-81 - отв. за эл. Хозяйство | ПС 110 кВ Окуловка-тяговая | ф. 21*, 35*, 7*
41 | Смешанная нагрузка: ЗАО "УМ 282"; ООО "Экономдизайн"; Хрусталёв ВВ; СПК "Прогресс"; ИП Сканцев ДН; уличное освещение; СКЗ и ГРП (газораспределит.пункт); ООО "Звезда 2"; ООО "Мста М"; детский сад; ООО "Родина"; ИП Фомин КА; ООО "Мельница Боровичи"; Шевяков АГ; ООО "Автолига сервис"; ТК "Новгородская"; население. | ПС 110 кВ Прогресс | ф. 1 | ОП | до 5 мин. |  | 0.6
от 5 до 20 мин.
от 20 до 60 мин.
42 | Смешанная нагрузка: ООО "Зета-Контакт"; ООО "Тухун"; уличное освещение; Почта; СКЗ; Библиотека; детский сад; ООО "Родина"; Карьер; ТК "Новгородская"; пилорамы; население. | ПС 110 кВ Прогресс | ф. 2 | ОП | до 5 мин. |  | 0.44
от 5 до 20 мин.
от 20 до 60 мин.
43 | Смешанная нагрузка: ООО "Родина"; СТ "Мелиоратор"; ООО "Молочный дворик"; ИП Орловская; население. | ПС 110 кВ Прогресс | ф. 3 | ОП | до 5 мин. |  | 0.04
от 5 до 20 мин.
от 20 до 60 мин.
44 | Смешанная нагрузка: уличное освещение; Церковь; Клуб; ИП Константинова; ООО "Триф"; павильон ОАО "Деметра"; ИП Ищенко; ИП Яковлев; ООО "Родина"; ИП Цыганкова; ИП Орловская; ООО "Компания СЭВ; ООО "Борохотник"; ООО МЕТСЕ; Булина ИВ; ИП Мухин; ООО "Нордэнерго"; Васильева АВ; ТК Новгородская; население. | ПС 110 кВ Прогресс | ф. 4 | ОП | до 5 мин. |  | 0.3
от 5 до 20 мин.
от 20 до 60 мин.
45 | Смешанная нагрузка: ЗАО "УМ 282"; ООО "Боровичский Мясокомбинат"; ООО "Инвестрой"; Гурьянов АА; Жуков АВ; Утленко ДВ; Белокуров СА; Котельникова ЕН; Иванова ГА; Федотов МС; Трошков СА; ИП Сканцев ДН; уличное освещение; Сельская администрация; Умов СА; ИП Иванова; ИП Тонян; ИП Сабиров; аптека; детский сад; Краснов ЮВ; ИП Плотникова; Клуб; ООО "Костюхинский"; Кобзев АМ; ИП Саркисян; ИП Бойцов; ИП Смирнов; Балагуров ДГ; Тиховская ВГ; ТК "Новгородская"; ООО "Гидроспецстрой"; ООО Т2 Мобайл; население: | ПС 110 кВ Прогресс | ф. 5 | ОП | до 5 мин. |  | 0.45
от 5 до 20 мин.
от 20 до 60 мин.
46 | Смешанная нагрузка: ИП Соловьёв СА; ИП Кудряшов АА; ИП Силин АС; ИП Махова ЕА; ИП Румянцев АВ; ООО "СК Монополис"; ИП Шаров ЕА; ИП Яковлев СИ; ИП Бойцов СВ; ИП Кронштадтова ЕМ; ИП Петрова ИМ; ИП Кодесников ВС; ИП Веселов АИ; ООО "Универсал-строй"; ИП Чугунова СВ; ИП Веселов ИМ; уличное освещение; ИП Кузин РП; ООО "Строй-гид; население. | ПС 110 кВ Пестово | ф. 6 | ОП | до 5 мин. |  | 0.25
от 5 до 20 мин.
от 20 до 60 мин.
47 | Смешанная нагрузка: Уличное освещение; ИП Катешев ЕН; ИП Радыгин СВ; ИП Лебедева ВВ; МОБУ ДОД "ДЮСШ"; ИП Орлов ВВ; население. | ПС 110 кВ Пестово | ф. 9 | ОП | до 5 мин. |  | 0.2
от 5 до 20 мин.
от 20 до 60 мин.
48 | Смешанная нагрузка: Уличное освещение; КХ Джамалова МГ; Михалева АС; ИП Андреева ЛА; ООО "Трансстроймеханизация"; ИП Мишиева ИИ; население. | ПС 330 кВ Окуловская | ф. 14 | ОП | до 5 мин. |  | 0.6
от 5 до 20 мин.
от 20 до 60 мин.
49 | Смешанная нагрузка: Дом культуры; уличное освещение; Приход А.Невского; ООО "Первая Национальная группа"; ФГБУ НП "Валдайский"; ФГБУ "Национальный парк"; ООО "Русские башни"; МАОУ "Школа Боровно"; ООО "Интерэнергосоюз"; население. | ПС 330 кВ Окуловская | ф. 29 | ОП | до 5 мин. |  | 0.5
от 5 до 20 мин.
от 20 до 60 мин.
50 | Смешанная нагрузка: Уличное освещение; ОАУСО"Окуловский КЦСО" (культурный центр); ООО "Завод Агрокабель"; часовня; ИП Алиев ЧАО; ИП Алексеенко ММ; ИП Малюхин СВ; ИП Вершинина АН; ИП Читанова НО; ИП Ивченко ПА; ООО "Колхида"; ООО ТК "Новгородская"; население. | ПС 330 кВ Окуловская | ф. 35 | ОП | до 5 мин. |  | 1.2
от 5 до 20 мин.
от 20 до 60 мин.
51 | Смешанная нагрузка: ИП Усманов РХ; МДОУ детский сад №17; ЧП Федоров СГ; уличное освещение; ЧП Иванова ОВ; ИП Иванова СП; ИП Максимов СБ; АО "Газпром"; ООО "НовЛенСтрой"; ООО "Фьорд"; ООО "Радуга"; ООО ТК Новгородская; население. | ПС 110 кВ Любытино | ф. 3 | ОП | до 5 мин. |  | 0.2
от 5 до 20 мин.
от 20 до 60 мин.
52 | Смешанная нагрузка: ИП глава КФХ Серков НВ; ИП Егоров СП; КХ Кузьмина; Почта; библиотека; уличное освещение; ООО "БЛПК"; ИП Попов АА; Петрова ЛА; Тишелович ВП; ООО "РОЯЛ"; кркстьянско фермерское хозяйство КФК ПегливанянАБ; население. | ПС 110 кВ Любытино | ф. 5 | ОП | до 5 мин. |  | 0.1
от 5 до 20 мин.
от 20 до 60 мин.
53 | Смешанная нагрузка: ЗАО "Агро"; Дом культуры; библиотеки; МДОУ Детский сад №17; уличное освещение; ООО Агрофирма "Государь"; АО "ОКТАГОН"; Ершова МН; ООО "АВВА Групп"; Муртазаев АГ; Гончаренко ЕЛ; Литвинов ОЮ; ООО ТК Новгородская; население. | ПС 110 кВ Любытино | ф. 6 | ОП | до 5 мин. |  | 0.16
от 5 до 20 мин.
от 20 до 60 мин.
54 | Смешанная нагрузка: ЧП Макарова ЛС; уличное освещение; АО "Газпром"; Савенков ВВ; ПАО Вымпелком; Новгородский РТПЦ (радио-телевизионный передающий центр; население. | ПС 110 кВ Любытино | ф. 8 | ОП | до 5 мин. |  | 0.08
от 5 до 20 мин.
от 20 до 60 мин.
55 | Смешанная нагрузка: ООО "Любытино-слалом"; уличное освещение; База отдыха "Мать и дитя"; Церковь; ООО "Новгородский доркомсервис"; население. | ПС 110 кВ Любытино | ф. 7 | ОП | до 5 мин. |  | 0.14
от 5 до 20 мин.
от 20 до 60 мин.
56 | Смешанная нагрузка: ООО "Новгороднефтепродукт"; уличное освещение; ИП Костандян КС; АО "Газпром"; ИП Егорова ЕА; ИП Туманов АВ; ООО "Экосити"; Плотников ТА; Семенов ВБ; население. | ПС 110 кВ Любытино | ф. 12 | ОП | до 5 мин. |  | 0.13
от 5 до 20 мин.
от 20 до 60 мин.
57 | Смешанная нагрузка: ООО "Мошенское ДЭП" (дорожно эксплуатационное предприятие); уличное освещение; ООО "Грин-ВУД"; ООО "Галс"; КХ Кондратьева АД; Мошенское РайПО; ООО "Стимул"; МОУ "СОШ с. Мошенское"; МУ Автобаза; библиотека; клуб; ИП Авакян РГ; ИП Хадаев СБ; ООО Содружество; ИП Голубева АА; Антонов АН; ООО "Рубеж"; ООО ТК Новгородская; население. | ПС 110 кВ Мошенское | ф. 2 | ОП | до 5 мин. |  | 0.35
от 5 до 20 мин.
от 20 до 60 мин.
58 | Смешанная нагрузка: Хвойнинское РайПО; ООО "Норд"; МБУК ЦКДО "Гармония"; МОУ "СОШ д. Остахново"; уличное освещение; Королев ДЕ; Жегалин СК; Лесничество; Рыльская СС; СХК "Родина"; Пинаев АВ; ПАО Ростелеком; ООО ТК Новгородская; население. | ПС 110 кВ Хвойная | ф. 7 | ОП | до 5 мин. |  | 0.1
от 5 до 20 мин.
от 20 до 60 мин.
59 | Смешанная нагрузка: КХ Кондратьев; Хвойнинское РайПО; Почта; уличное освещение; МОУ "СОШИ д. Мякишево"; ООО "Ермак"; НАО "ТЭК"; население. | ПС 110 кВ Хвойная | ф. 5 | ОП | до 5 мин. |  | 0.11
от 5 до 20 мин.
от 20 до 60 мин.
ИТОГО по ПО "БЭС" до 5 мин. |  |  |  |  | 5.95 | 0 | 5.95 | 0 | 0 | 0 | 0 | 0 | 0 | 0 | 0
ИТОГО по ПО "БЭС" от 5 до 20 мин. |  |  |  |  | 0.3 | 0 | 0 | 0 | 0 | 0.3 | 0 | 0 | 0 | 0 | 0
ИТОГО по ПО "БЭС" от 20 до 60 мин. |  |  |  |  | 6.24 | 0 | 0 | 0 | 0 | 0 | 0 | 0 | 6.24 | 0 | 0
ВСЕГО по ПО "БЭС" до 20 мин. (включая объем нагрузки до 5 мин.) |  |  |  |  | 6.25 | 0 | 5.95 | 0 | 0 | 0.3 | 0 | 0 | 0 | 0 | 0
ВСЕГО по ПО "БЭС" до 60 мин. (включая объем нагрузки до 5 мин., до 20 мин.) |  |  |  |  | 12.49 | 0 | 5.95 | 0 | 0 | 0.3 | 0 | 0 | 6.24 | 0 | 0
ИТОГО по ПО "БЭС" до 5 мин. с нарастающим итогом | [5 empty] | 0 | 5.95 | 5.95 | 5.95 | 5.95 | 5.95 | 5.95 | 5.95 | 5.95 | 5.95
ИТОГО по ПО "БЭС" от 5 до 20 мин. с нарастающим итогом | [5 empty] | 0 | 0 | 0 | 0 | 0.3 | 0.3 | 0.3 | 0.3 | 0.3 | 0.3
ИТОГО по ПО "БЭС" от 20 до 60 мин. с нарастающим итогом | [5 empty] | 0 | 0 | 0 | 0 | 0 | 0 | 0 | 6.24 | 6.24 | 6.24
ВСЕГО по ПО "БЭС" до 20 мин. (включая объем нагрузки до 5 мин.) с нарастающим итогом | [5 empty] | 0 | 5.95 | 5.95 | 5.95 | 6.25 | 6.25 | 6.25 | 6.25 | 6.25 | 6.25
ВСЕГО по ПО "БЭС" до 60 мин. (включая объем нагрузки до 5 мин., до 20 мин.) с нарастающим итогом | [5 empty] | 0 | 5.95 | 5.95 | 5.95 | 6.25 | 6.25 | 6.25 | 12.49 | 12.49 | 12.49
ПО "Валдайские электрические сети"
60 | Смешанная нагрузка: ЗАО "Терминал Валдай", | ПС 110 кВ Валдай | ф. 5, 17 | ОП | до 5 мин. |  |  | 0.784
| ООО "Инжстрой Валдай", б.о. Голубой факел, |  |  |  | от 5 до 20 мин.
| население |  |  |  | от 20 до 60 мин
61 | Смешанная нагрузка: ООО "Спецстрой", | ПС 110 кВ Демянск | ф. 1, 2, 3, 8, 9 | ОП | до 5 мин. |  |  | 0.711
| СПК "Искра", |  |  |  | от 5 до 20 мин.
| пилорамы, население |  |  |  | от 20 до 60 мин
62 | Смешанная нагрузка: ООО "Тимбер Тек", | ПС 110 кВ Крестцы | ф. 2, 10, 12 | ОП | до 5 мин. |  |  | 0.612
| ООО "Биопродмаш", ООО "Фореко" |  |  |  | от 5 до 20 мин.
| гаражи, склады, население |  |  |  | от 20 до 60 мин
63 | Смешанная нагрузка: пилорамы, население, | ПС 110 кВ Марёво | ф. 2, 4, 5, 7 | ОП | до 5 мин. |  |  | 0.119
| магазины |  |  |  | от 5 до 20 мин.
от 20 до 60 мин
64 | Смешанная нагрузка: ОАО "Валдайский механический завод", АБЗ, АЗС, население | ПС 110 кВ Валдай | ф. 1, 3 | ОП | до 5 мин. |  |  | 0.897
| механический завод",асфальтобетонный завод |  |  |  | от 5 до 20 мин.
| (АБЗ), автозаправочная станция (АЗС), население |  |  |  | от 20 до 60 мин
65 | Смешанная нагрузка: ООО "Мара", население | ПС 110 кВ Демянск | ф. 11 | ОП | до 5 мин. |  |  | 0.104
от 5 до 20 мин.
от 20 до 60 мин
66 | Смешанная нагрузка: ООО "Русбиоком", население | ПС 110 кВ Марёво | ф. 1, 8, 9 | ОП | до 5 мин. |  |  | 0.22
от 5 до 20 мин.
от 20 до 60 мин
67 | Смешанная нагрузка: пилорама, | ПС 110 кВ Крестцы | ф. 8 | ОП | до 5 мин. |  |  | 0.951
| население, асфальтобетонный завод (АБЗ), |  |  |  | от 5 до 20 мин.
| автозаправочная станция (АЗС) |  |  |  | от 20 до 60 мин
ИТОГО по ПО "ВЭС" до 5 мин. |  |  |  |  | 4.398 | 0 | 0 | 4.398 | 0 | 0 | 0 | 0 | 0 | 0 | 0
ИТОГО по ПО "ВЭС" от 5 до 20 мин. |  |  |  |  | 0 | 0 | 0 | 0 | 0 | 0 | 0 | 0 | 0 | 0 | 0
ИТОГО по ПО "ВЭС" от 20 до 60 мин. |  |  |  |  | 0 | 0 | 0 | 0 | 0 | 0 | 0 | 0 | 0 | 0 | 0
ВСЕГО по ПО "ВЭС" до 20 мин. (включая объем нагрузки до 5 мин.) |  |  |  |  | 4.398 | 0 | 0 | 4.398 | 0 | 0 | 0 | 0 | 0 | 0 | 0
ВСЕГО по ПО "ВЭС" до 60 мин. (включая объем нагрузки до 5 мин., до 20 мин.) |  |  |  |  | 4.398 | 0 | 0 | 4.398 | 0 | 0 | 0 | 0 | 0 | 0 | 0
ИТОГО по ПО "ВЭС" до 5 мин. с нарастающим итогом | [5 empty] | 0 | 0 | 4.398 | 4.398 | 4.398 | 4.398 | 4.398 | 4.398 | 4.398 | 4.398
ИТОГО по ПО "ВЭС" от 5 до 20 мин. с нарастающим итогом | [5 empty] | 0 | 0 | 0 | 0 | 0 | 0 | 0 | 0 | 0 | 0
ИТОГО по ПО "ВЭС" от 20 до 60 мин. с нарастающим итогом | [5 empty] | 0 | 0 | 0 | 0 | 0 | 0 | 0 | 0 | 0 | 0
ВСЕГО по ПО "ВЭС" до 20 мин. (включая объем нагрузки до 5 мин.) с нарастающим итогом | [5 empty] | 0 | 0 | 4.398 | 4.398 | 4.398 | 4.398 | 4.398 | 4.398 | 4.398 | 4.398
ВСЕГО по ПО "ВЭС" до 60 мин. (включая объем нагрузки до 5 мин., до 20 мин.) с нарастающим итогом | [5 empty] | 0 | 0 | 4.398 | 4.398 | 4.398 | 4.398 | 4.398 | 4.398 | 4.398 | 4.398
ПО "Старорусские электрические сети"
68 | ОАО "ПФК" | ПС 110 кВ Парфино |  | ОП (ПП) | до 5 мин.
| т. 8-964-310-70-79 - гл. энергетик |  | ф. 7/6 |  | от 5 до 20 мин. |  |  |  | 1.9
| т. 8-(816-50)-68-560, 8-921-697-19-58 - |  |  |  | от 20 до 60 мин
| главный инженер |  | ф.3/6 ⃰
т.8-(816-50)68-548 электрик
69 | НОАУ "Старорусский | ПС 110 кВ Медниково |  | ОП (ПП) | до 5 мин.
| лесхоз" |  |  |  | от 5 до 20 мин.
| тел.8-(816-52)-58-537 - приемная |  | ф. 9 |  | от 20 до 60 мин | [5 empty] | 0.1
т. 8-921-027-62-02-директор
70 | ООО" Полавский завод пластмасс" | ПС 110 кВ Пола |  | ОП (ПП) | до 5 мин.
| т. 8-911-209-61-13 - руководитель (С-Пб) |  |  |  | от 5 до 20 мин.
| т. 8-911-641-17-08 - начальник производства |  | ф.3 |  | от 20 до 60 мин | [9 empty] | 0.01
т.8-(812)-718-46-88 - директор (С-Пб)
т.8-(816-50)-67-253 - Полавский участок
71 | Смешанная нагрузка (частный сектор, предприятия индивид предпринимателей, администрация сельского поселения,ДК (дом культуры), магазины, школа) | ПС 110 кВ Русса | ф.6 | ОП | до 5 мин. | 0.326
от 5 до 20 мин.
от 20 до 60 мин
72 | Смешанная нагрузка (частный сектор, с/х предприятия, магазины, школа) | ПС 110 кВ Русса | ф.5 | ОП | до 5 мин. | 0.197
от 5 до 20 мин.
от 20 до 60 мин
73 | Смешанная нагрузка (частный сектор, магазины, администрация сельского поселения, ДК, с\х предприятия, школа) | ПС 110 кВ Русса | ф.10 | ОП | до 5 мин. | 0.662
от 5 до 20 мин.
от 20 до 60 мин
ИТОГО по ПО "СЭС" до 5 мин. |  |  |  |  | 1.185 | 1.185 | 0 | 0 | 0 | 0 | 0 | 0 | 0 | 0 | 0
ИТОГО по ПО "СЭС" от 5 до 20 мин. |  |  |  |  | 1.9 | 0 | 0 | 0 | 1.9 | 0 | 0 | 0 | 0 | 0 | 0
ИТОГО по ПО "СЭС" от 20 до 60 мин. |  |  |  |  | 0.11 | 0 | 0 | 0 | 0 | 0 | 0.1 | 0 | 0 | 0 | 0.01
ВСЕГО по ПО "СЭС" до 20 мин. (включая объем нагрузки до 5 мин.) |  |  |  |  | 3.085 | 1.185 | 0 | 0 | 1.9 | 0 | 0 | 0 | 0 | 0 | 0
ВСЕГО по ПО "СЭС" до 60 мин. (включая объем нагрузки до 5 мин., до 20 мин.) |  |  |  |  | 3.195 | 1.185 | 0 | 0 | 1.9 | 0 | 0.1 | 0 | 0 | 0 | 0.01
ИТОГО по ПО "СЭС" до 5 мин. с нарастающим итогом | [5 empty] | 1.185 | 1.185 | 1.185 | 1.185 | 1.185 | 1.185 | 1.185 | 1.185 | 1.185 | 1.185
ИТОГО по ПО "СЭС" от 5 до 20 мин. с нарастающим итогом | [5 empty] | 0 | 0 | 0 | 1.9 | 1.9 | 1.9 | 1.9 | 1.9 | 1.9 | 1.9
ИТОГО по ПО "СЭС" от 20 до 60 мин. с нарастающим итогом | [5 empty] | 0 | 0 | 0 | 0 | 0 | 0.1 | 0.1 | 0.1 | 0.1 | 0.11
ВСЕГО по ПО "СЭС" до 20 мин. (включая объем нагрузки до 5 мин.) с нарастающим итогом | [5 empty] | 1.185 | 1.185 | 1.185 | 3.085 | 3.085 | 3.085 | 3.085 | 3.085 | 3.085 | 3.085
ВСЕГО по ПО "СЭС" до 60 мин. (включая объем нагрузки до 5 мин., до 20 мин.) с нарастающим итогом | [5 empty] | 1.185 | 1.185 | 1.185 | 3.085 | 3.085 | 3.185 | 3.185 | 3.185 | 3.185 | 3.195
ИТОГО по филиалу ПАО "МРСК Северо-Запада" "Новгородэнерго" до 5 мин. |  |  |  |  | 28.117 | 13.733 | 5.95 | 8.434 | 0 | 0 | 0 | 0 | 0 | 0 | 0
ИТОГО по филиалу ПАО "МРСК Северо-Запада" "Новгородэнерго" от 5 до 20 мин. |  |  |  |  | 17.499 | 0 | 0 | 0 | 17.199 | 0.3 | 0 | 0 | 0 | 0 | 0
ИТОГО по филиалу ПАО "МРСК Северо-Запада" "Новгородэнерго" от 20 до 60 мин. |  |  |  |  | 31.413 | 0 | 0 | 0 | 0 | 0 | 5.796 | 18.467 | 6.24 | 0 | 0.91
ВСЕГО по филиалу ПАО "МРСК Северо-Запада" "Новгородэнерго" до 20 мин. (включая объем нагрузки до 5 мин.) |  |  |  |  | 45.616 | 13.733 | 5.95 | 8.434 | 17.199 | 0.3 | 0 | 0 | 0 | 0 | 0
ВСЕГО по филиалу ПАО "МРСК Северо-Запада" "Новгородэнерго" до 60 мин. (включая объем нагрузки до 5 мин., до 20 мин.) |  |  |  |  | 77.029 | 13.733 | 5.95 | 8.434 | 17.199 | 0.3 | 5.796 | 18.467 | 6.24 | 0 | 0.91
ИТОГО по филиалу ПАО "МРСК Северо-Запада" "Новгородэнерго" до 5 мин. с нарастающим итогом | [5 empty] | 13.733 | 19.683 | 28.117 | 28.117 | 28.117 | 28.117 | 28.117 | 28.117 | 28.117 | 28.117
ИТОГО по филиалу ПАО "МРСК Северо-Запада" "Новгородэнерго" от 5 до 20 мин. с нарастающим итогом | [5 empty] | 0 | 0 | 0 | 17.199 | 17.499 | 17.499 | 17.499 | 17.499 | 17.499 | 17.499
ИТОГО по филиалу ПАО "МРСК Северо-Запада" "Новгородэнерго" от 20 до 60 мин. с нарастающим итогом | [5 empty] | 0 | 0 | 0 | 0 | 0 | 5.796 | 24.263 | 30.503 | 30.503 | 31.413
ВСЕГО по филиалу ПАО "МРСК Северо-Запада" "Новгородэнерго" до 20 мин. (включая объем нагрузки до 5 мин.) с нарастающим итогом | [5 empty] | 13.733 | 19.683 | 28.117 | 45.316 | 45.616 | 45.616 | 45.616 | 45.616 | 45.616 | 45.616
ВСЕГО по филиалу ПАО "МРСК Северо-Запада" "Новгородэнерго" до 60 мин. (включая объем нагрузки до 5 мин., до 20 мин.) с нарастающим итогом | [5 empty] | 13.733 | 19.683 | 28.117 | 45.316 | 45.616 | 51.412 | 69.879 | 76.119 | 76.119 | 77.029
Потребители АО "Новгородоблэлектро"
Новгородское отделение, тел. диспетчера 77-22-22
74 | Промышленная зона | ПС 110 кВ Районная |  | ОП (ПП) | до 5 мин.
| (ЗАО "Проектстрой") |  |  |  | от 5 до 20 мин.
| Приемная: 22-76-48 |  | ф. 18 |  | от 20 до 60 мин | [5 empty] | 0.113
тел.22-18-77 нач. отдела электроцеха,
тел. 62-73-28 гл. инженер
75 | Промышленная зона | ПС 110 кВ Районная | ф.41 | ОП | до 5 мин. | 0.202
| (ООО "Новгородснаб" тел.:62-82-46, 62-86-04 |  |  |  | от 5 до 20 мин.
| ООО "Лес" тел.:8-911-027-03-04 и др. |  |  |  | от 20 до 60 мин
тел. 77-22-22 деж. Диспетчер НОКЭ
76 | Промышленная зона | ПС 110 кВ Районная | ф.33 | ОП | до 5 мин. | 0.174
| (ЗАО "Стройснаб" тел.:73-26-14, |  |  |  | от 5 до 20 мин.
| 8-911-633-12-15 |  |  |  | от 20 до 60 мин
ООО "Фобус" тел.: 640-052, 640-202
ООО "Строительное предприятие 640"
тел.: 642-404, 641-627
77 | Промышленная зона | ПС 110 кВ Районная | ф.48 | ОП | до 5 мин. | 0
| (ООО "Галичи" тел.:62-24-82, 62-24-81, |  |  |  | от 5 до 20 мин.
| 62-66-70 |  |  |  | от 20 до 60 мин
ОАО "Российские железные дороги"
грузовой двор.
тел.:8-921-406-60-21 и др.
78 | ЗАО "ПК "Волховец", дог.№ 00005 и др. | ПС 110 кВ Районная | ф.34, 20 | ОП | до 5 мин. | 0.455
| 94-46-00 приемная, |  |  |  | от 5 до 20 мин.
| 94-47-08, 8-911-600-39-88 гл.энергетик, |  |  |  | от 20 до 60 мин
94-46-94, 8-911-041-96-33 зам. гл. энергетика
94-46-88, 94-47-29 деж.электрик
79 | Жилая зона | ПС 110 кВ Районная | ф. 37 | ОП | до 5 мин. | 0.513
| ул. Ломоносова, пр.Мира, пр.Корсунова |  |  |  | от 5 до 20 мин.
от 20 до 60 мин
80 | ОАО "Трансвит" | ПС 110 кВ Районная |  | ОП (ПП) | до 5 мин.
| дог.№ 01314 |  |  |  | от 5 до 20 мин.
| тел. 77-44-74 гл. энергетик |  | ф. 13, 22 |  | от 20 до 60 мин | [5 empty] | 0.518
81 | ООО "КСМ" дог.№ 01339, тел.646-383 рук., | ПС 110 кВ Насосная |  | ОП (ПП) | до 5 мин.
| 646-370 приемная, |  |  |  | от 5 до 20 мин.
| 646-470 гл. инж., |  | ф. 11 |  | от 20 до 60 мин | [5 empty] | 0.281
64-68-82, 8-964-690-46-56 гл. энергетик,
82 | ЗАО "Лактис", дог.№01337, | ПС 110 кВ Районная |  | ОП (ПП) | до 5 мин.
| 500-908, 8-921-201-03-00 гл. энергетик, |  |  |  | от 5 до 20 мин.
| тел.629-108, 8-921-606-20-36 мастер эл.служ. |  | ф. 45, 46 |  | от 20 до 60 мин | [5 empty] | 0.552
629-128, 8-921-606-20-43 деж.электромонтер
83 | ООО "Лента", дог.№ 00004 | ПС 110 кВ Мостищи |  | ОП (ПП) | до 5 мин.
| 8-(812)-380-61-31 центр.приемная, |  |  |  | от 5 до 20 мин.
| 68-00-91 приемная, 8-921-570-12-08 гл. энерг. |  | ф. 25 |  | от 20 до 60 мин | [5 empty] | 0.579
68-00-96 доб. 768 - гл. энергетик
84 | ООО "Деловой партнер" дог.№1336 | ПС 110 кВ Южная |  | ОП (ПП) | до 5 мин.
| тел.: 772-712, 79-22-28, 73-64-58 |  |  |  | от 5 до 20 мин.
| 8-911-616-04-96 энергетик |  | ф. 31, 05 |  | от 20 до 60 мин | [5 empty] | 0.497
85 | Промышленная зона (ООО Керамзит, | ПС 35 кВ ЖБИ |  | ОП (ПП) | до 5 мин.
| Новобалт-Евролин) |  |  |  | от 5 до 20 мин.
|  |  | ф. 08 |  | от 20 до 60 мин | [5 empty] | 0.57
86 | Промышленная зона (ИП и предприятия: | ПС 35 кВ ЖБИ |  | ОП (ПП) | до 5 мин.
| Таможня, ООО "Промтранс", ООО "Волховец", ООО "Новтрак", ООО "НОвАК и т.д.) |  |  |  | от 5 до 20 мин.
|  |  | ф. 03 |  | от 20 до 60 мин | [5 empty] | 0.292
87 | Жилая зона | ПС 110 кВ Восточная |  | ОП | до 5 мин.
| ул. Я.Павлова 7 со встроенной котельной, Я.Павлова 1, 3 |  |  |  | от 5 до 20 мин.
| ул. Державина 11, 13 со встраенными помещениями, |  | ф. 08, 05 |  | от 20 до 60 мин | [5 empty] | 0.264
котельными
88 | ООО "Лента", дог.№ 00002 | ПС 110 кВ Районная |  | ОП (ПП) | до 5 мин.
| 8-(812)380-61-31 центр.приемная, |  |  |  | от 5 до 20 мин.
| 68-00-91 приёмная, 8-921-570-12-08 гл. энергетик |  | ф. 23, 28 |  | от 20 до 60 мин | [5 empty] | 0.417
89 | Нов.ГУ им. Я. Мудрого | ПС 110 кВ Районная |  | ОП (ПП) | до 5 мин.
| дог.№ 01933 |  |  |  | от 5 до 20 мин.
| 62-99-15, 8-950-682-20-32 гл. энергетик |  | ф. 25 |  | от 20 до 60 мин | [5 empty] | 0.242
62-75-36 приемная зам.директора адм.хоз.час.
ИТОГО по Новгородскому отделению до 5 мин. |  |  |  |  | 1.344 | 1.344 | 0 | 0 | 0 | 0 | 0 | 0 | 0 | 0 | 0
ИТОГО по Новгородскому отделению от 5 до 20 мин. |  |  |  |  | 0 | 0 | 0 | 0 | 0 | 0 | 0 | 0 | 0 | 0 | 0
ИТОГО по Новгородскому отделению от 20 до 60 мин. |  |  |  |  | 4.325 | 0 | 0 | 0 | 0 | 0 | 4.325 | 0 | 0 | 0 | 0
ВСЕГО по Новгородскому отделению до 20 мин. (включая объем нагрузки до 5 мин.) |  |  |  |  | 1.344 | 1.344 | 0 | 0 | 0 | 0 | 0 | 0 | 0 | 0 | 0
ВСЕГО по Новгородскому отделению до 60 мин. (включая объем нагрузки до 5 мин., до 20 мин.) |  |  |  |  | 5.669 | 1.344 | 0 | 0 | 0 | 0 | 4.325 | 0 | 0 | 0 | 0
ИТОГО по Новгородскому отделению до 5 мин. с нарастающим итогом | [5 empty] | 1.344 | 1.344 | 1.344 | 1.344 | 1.344 | 1.344 | 1.344 | 1.344 | 1.344 | 1.344
ИТОГО по Новгородскому отделению от 5 до 20 мин. с нарастающим итогом | [5 empty] | 0 | 0 | 0 | 0 | 0 | 0 | 0 | 0 | 0 | 0
ИТОГО по Новгородскому отделению от 20 до 60 мин. с нарастающим итогом | [5 empty] | 0 | 0 | 0 | 0 | 0 | 4.325 | 4.325 | 4.325 | 4.325 | 4.325
ВСЕГО по Новгородскому отделению до 20 мин. (включая объем нагрузки до 5 мин.) с нарастающим итогом | [5 empty] | 1.344 | 1.344 | 1.344 | 1.344 | 1.344 | 1.344 | 1.344 | 1.344 | 1.344 | 1.344
ВСЕГО по Новгородскому отделению до 60 мин. (включая объем нагрузки до 5 мин., до 20 мин.) с нарастающим итогом | [5 empty] | 1.344 | 1.344 | 1.344 | 1.344 | 1.344 | 5.669 | 5.669 | 5.669 | 5.669 | 5.669
Чудовский филиал тел. диспетчера 8-(816-65)-54-260
90 | Жилая зона и предприятия | ПС 330 кВ Чудово | ф.16 | ОП | до 5 мин. |  |  | 0.389
| "Чудовский Лесхоз" |  |  |  | от 5 до 20 мин.
| тел. 8-(816-65)-54-260 |  |  |  | от 20 до 60 мин
ИТОГО по Чудовскому филиалу до 5 мин. |  |  |  |  | 0.389 | 0 | 0 | 0.389 | 0 | 0 | 0 | 0 | 0 | 0 | 0
ИТОГО по Чудовскому филиалу от 5 до 20 мин. |  |  |  |  | 0 | 0 | 0 | 0 | 0 | 0 | 0 | 0 | 0 | 0 | 0
ИТОГО по Чудовскому филиалу от 20 до 60 мин. |  |  |  |  | 0 | 0 | 0 | 0 | 0 | 0 | 0 | 0 | 0 | 0 | 0
ВСЕГО по Чудовскому филиалу до 20 мин. (включая объем нагрузки до 5 мин.) |  |  |  |  | 0.389 | 0 | 0 | 0.389 | 0 | 0 | 0 | 0 | 0 | 0 | 0
ВСЕГО по Чудовскому филиалу до 60 мин. (включая объем нагрузки до 5 мин., до 20 мин.) |  |  |  |  | 0.389 | 0 | 0 | 0.389 | 0 | 0 | 0 | 0 | 0 | 0 | 0
ИТОГО по Чудовскому филиалу до 5 мин. с нарастающим итогом | [5 empty] | 0 | 0 | 0.389 | 0.389 | 0.389 | 0.389 | 0.389 | 0.389 | 0.389 | 0.389
ИТОГО по Чудовскому филиалу от 5 до 20 мин. с нарастающим итогом | [5 empty] | 0 | 0 | 0 | 0 | 0 | 0 | 0 | 0 | 0 | 0
ИТОГО по Чудовскому филиалу от 20 до 60 мин. с нарастающим итогом | [5 empty] | 0 | 0 | 0 | 0 | 0 | 0 | 0 | 0 | 0 | 0
ВСЕГО по Чудовскому филиалу до 20 мин. (включая объем нагрузки до 5 мин.) с нарастающим итогом | [5 empty] | 0 | 0 | 0.389 | 0.389 | 0.389 | 0.389 | 0.389 | 0.389 | 0.389 | 0.389
ВСЕГО по Чудовскому филиалу до 60 мин. (включая объем нагрузки до 5 мин., до 20 мин.) с нарастающим итогом | [5 empty] | 0 | 0 | 0.389 | 0.389 | 0.389 | 0.389 | 0.389 | 0.389 | 0.389 | 0.389
Боровичский филиал, тел. диспетчера 8-(816-64)-4-17-27
91 | Промышленная зона | ПС 110 кВ Прогресс | ф. 11 | ОП | до 5 мин. |  | 0.362
| (ОАО Мастатор), тел. 8-(816-64)-49-226, |  |  |  | от 5 до 20 мин.
| 8-921-840-89-71 |  |  |  | от 20 до 60 мин
92 | Жилая зона и ЗАО "Боровичи - мебель" | ПС 110 кВ Прогресс | ф.7 | ОП | до 5 мин. |  | 0.779
| дог.№ 00678 |  |  |  | от 5 до 20 мин.
| тел.: 8-(816-64)-21-222 -продавцы, |  |  |  | от 20 до 60 мин
тел: 8-(816-64)-211-03 - приемная тел. 8-921-202-81-01 - энергетик
93 | Жилая зона и ОАО "Красный Октябрь" | ПС 110 кВ Прогресс | ф. 9, 10 | ОП | до 5 мин. |  | 0.065
| дог. 1210 |  |  |  | от 5 до 20 мин.
| тел.: 8-(816-64)404-26 |  |  |  | от 20 до 60 мин
ИТОГО по Боровичскому филиалу 5 мин. |  |  |  |  | 1.206 | 0 | 1.206 | 0 | 0 | 0 | 0 | 0 | 0 | 0 | 0
ИТОГО по Боровичскому филиалу от 5 до 20 мин. |  |  |  |  | 0 | 0 | 0 | 0 | 0 | 0 | 0 | 0 | 0 | 0 | 0
ИТОГО по Боровичскому филиалу от 20 до 60 мин. |  |  |  |  | 0 | 0 | 0 | 0 | 0 | 0 | 0 | 0 | 0 | 0 | 0
ВСЕГО по Боровичскому филиалу до 20 мин. (включая объем нагрузки до 5 мин.) |  |  |  |  | 1.206 | 0 | 1.206 | 0 | 0 | 0 | 0 | 0 | 0 | 0 | 0
ВСЕГО по Боровичскому филиалу до 60 мин. (включая объем нагрузки до 5 мин., до 20 мин.) |  |  |  |  | 1.206 | 0 | 1.206 | 0 | 0 | 0 | 0 | 0 | 0 | 0 | 0
ИТОГО по Боровичскому филиалу 5 мин. с нарастающим итогом | [5 empty] | 0 | 1.206 | 1.206 | 1.206 | 1.206 | 1.206 | 1.206 | 1.206 | 1.206 | 1.206
ИТОГО по Боровичскому филиалу от 5 до 20 мин. с нарастающим итогом | [5 empty] | 0 | 0 | 0 | 0 | 0 | 0 | 0 | 0 | 0 | 0
ИТОГО по Боровичскому филиалу от 20 до 60 мин. с нарастающим итогом | [5 empty] | 0 | 0 | 0 | 0 | 0 | 0 | 0 | 0 | 0 | 0
ВСЕГО по Боровичскому филиалу до 20 мин. (включая объем нагрузки до 5 мин.) с нарастающим итогом | [5 empty] | 0 | 1.206 | 1.206 | 1.206 | 1.206 | 1.206 | 1.206 | 1.206 | 1.206 | 1.206
ВСЕГО по Боровичскому филиалу до 60 мин. (включая объем нагрузки до 5 мин., до 20 мин.) с нарастающим итогом | [5 empty] | 0 | 1.206 | 1.206 | 1.206 | 1.206 | 1.206 | 1.206 | 1.206 | 1.206 | 1.206
Старорусский филиал, тел. диспетчера 8-(816-52)-52-639
94 | Промышленная зона | ПС 110 кВ Русса | ф.15 | ОП | до 5 мин. | 0.366
| (ООО "Лакто-Новгород") |  |  |  | от 5 до 20 мин.
| т.8-(816-52)-5-61-85 |  |  |  | от 20 до 60 мин
95 | Смешанная нагрузка (жилая и пром зоны) | ПС 110 кВ Медниково | ф.14 | ОП | до 5 мин. | 0.062
| (ОАО "Завод Староруссприбор) |  |  |  | от 5 до 20 мин.
| т.8-(816-52)-5-18-05 |  |  |  | от 20 до 60 мин
ИТОГО по Старорусскому филиалу до 5 мин. |  |  |  |  | 0.428 | 0.428 | 0 | 0 | 0 | 0 | 0 | 0 | 0 | 0 | 0
ИТОГО по Старорусскому филиалу от 5 до 20 мин. |  |  |  |  | 0 | 0 | 0 | 0 | 0 | 0 | 0 | 0 | 0 | 0 | 0
ИТОГО по Старорусскому филиалу от 20 до 60 мин. |  |  |  |  | 0 | 0 | 0 | 0 | 0 | 0 | 0 | 0 | 0 | 0 | 0
ВСЕГО по Старорусскому филиалу до 20 мин. (включая объем нагрузки до 5 мин.) |  |  |  |  | 0.428 | 0.428 | 0 | 0 | 0 | 0 | 0 | 0 | 0 | 0 | 0
ВСЕГО по Старорусскому филиалу до 60 мин. (включая объем нагрузки до 5 мин., до 20 мин.) |  |  |  |  | 0.428 | 0.428 | 0 | 0 | 0 | 0 | 0 | 0 | 0 | 0 | 0
ИТОГО по Старорусскому филиалу до 5 мин. с нарастающим итогом | [5 empty] | 0.428 | 0.428 | 0.428 | 0.428 | 0.428 | 0.428 | 0.428 | 0.428 | 0.428 | 0.428
ИТОГО по Старорусскому филиалу от 5 до 20 мин. с нарастающим итогом | [5 empty] | 0 | 0 | 0 | 0 | 0 | 0 | 0 | 0 | 0 | 0
ИТОГО по Старорусскому филиалу от 20 до 60 мин. с нарастающим итогом | [5 empty] | 0 | 0 | 0 | 0 | 0 | 0 | 0 | 0 | 0 | 0
ВСЕГО по Старорусскому филиалу до 20 мин. (включая объем нагрузки до 5 мин.) с нарастающим итогом | [5 empty] | 0.428 | 0.428 | 0.428 | 0.428 | 0.428 | 0.428 | 0.428 | 0.428 | 0.428 | 0.428
ВСЕГО по Старорусскому филиалу до 60 мин. (включая объем нагрузки до 5 мин., до 20 мин.) с нарастающим итогом | [5 empty] | 0.428 | 0.428 | 0.428 | 0.428 | 0.428 | 0.428 | 0.428 | 0.428 | 0.428 | 0.428
Окуловский филиал, тел. диспетчера 8-(816-57)-2-24-35
96 | Промышленная зона | ПС 330 кВ Окуловская |  | ОП (ПП) | до 5 мин.
| ЗАО "Агрокабель" |  |  |  | от 5 до 20 мин.
| дог.№ 00476 |  | ф. 38 |  | от 20 до 60 мин | [7 empty] | 0.094
тел.8-(816-52)-23-881 дисп. Энергетик
97 | Промышленная зона | ПС 110 кВ Окуловка-тяговая |  | ОП | до 5 мин.
| (ООО Олес) |  | ф.6 |  | от 5 до 20 мин. |  |  |  |  | 1.399
| тел.8-(816-57)-24-297 |  |  |  | от 20 до 60 мин
тел.8-(816-57)-24-287 гл. энергетик
98 | ЗАО "Окуловский завод мебельной | ПС 10 кВ Окуловка -1 |  | ОП (ПП) | до 5 мин.
| фурнитуры" |  |  |  | от 5 до 20 мин.
| дог.№00291 |  | ф.18 |  | от 20 до 60 мин | [7 empty] | 0.241
8-(816-57)-23-588 дежурный электрик;
8-911-613-86-35 энергетик
99 | Жилая зона (ж/дома, котельные магазины) | ПС 110 кВ Окуловка-тяговая |  | ОП | до 5 мин.
| 8-(816-52)-22-644 дежурный; |  | ф.3 |  | от 5 до 20 мин. |  |  |  |  | 0.246
| 8-(816-52)-2-19-55 дисп служба; |  |  |  | от 20 до 60 мин
ИТОГО по Окуловскому филиалу до 5 мин. |  |  |  |  | 0 | 0 | 0 | 0 | 0 | 0 | 0 | 0 | 0 | 0 | 0
ИТОГО по Окуловскому филиалу от 5 до 20 мин. |  |  |  |  | 1.645 | 0 | 0 | 0 | 0 | 1.645 | 0 | 0 | 0 | 0 | 0
ИТОГО по Окуловскому филиалу от 20 до 60 мин. |  |  |  |  | 0.335 | 0 | 0 | 0 | 0 | 0 | 0 | 0 | 0.335 | 0 | 0
ВСЕГО по Окуловскому филиалу до 20 мин. (включая объем нагрузки до 5 мин.) |  |  |  |  | 1.645 | 0 | 0 | 0 | 0 | 1.645 | 0 | 0 | 0 | 0 | 0
ВСЕГО по Окуловскому филиалу до 60 мин. (включая объем нагрузки до 5 мин., до 20 мин.) |  |  |  |  | 1.98 | 0 | 0 | 0 | 0 | 1.645 | 0 | 0 | 0.335 | 0 | 0
ИТОГО по Окуловскому филиалу до 5 мин. с нарастающим итогом | [5 empty] | 0 | 0 | 0 | 0 | 0 | 0 | 0 | 0 | 0 | 0
ИТОГО по Окуловскому филиалу от 5 до 20 мин. с нарастающим итогом | [5 empty] | 0 | 0 | 0 | 0 | 1.645 | 1.645 | 1.645 | 1.645 | 1.645 | 1.645
ИТОГО по Окуловскому филиалу от 20 до 60 мин. с нарастающим итогом | [5 empty] | 0 | 0 | 0 | 0 | 0 | 0 | 0 | 0.335 | 0.335 | 0.335
ВСЕГО по Окуловскому филиалу до 20 мин. (включая объем нагрузки до 5 мин.) с нарастающим итогом | [5 empty] | 0 | 0 | 0 | 0 | 1.645 | 1.645 | 1.645 | 1.645 | 1.645 | 1.645
ВСЕГО по Окуловскому филиалу до 60 мин. (включая объем нагрузки до 5 мин., до 20 мин.) с нарастающим итогом | [5 empty] | 0 | 0 | 0 | 0 | 1.645 | 1.645 | 1.645 | 1.98 | 1.98 | 1.98
Валдайский филиал, тел. диспетчера 8-(816-66)-20-839
100 | Смешанная нагрузка (жилая зона и | ПС 110 кВ Валдай | ф.4 | ОП | до 5 мин. |  |  | 0.709
| ООО "Валдайский двор") |  |  |  | от 5 до 20 мин.
| 8-(816-66)-24-210 директор, |  |  |  | от 20 до 60 мин
8-(816-66)-24-359 мененджер;
ООО "Эковалдай 8-(816-66)-32-444
администратор "
ИТОГО по Валдайскому филиалу до 5 мин. |  |  |  |  | 0.709 | 0 | 0 | 0.709 | 0 | 0 | 0 | 0 | 0 | 0 | 0
ИТОГО по Валдайскому филиалу от 5 до 20 мин. |  |  |  |  | 0 | 0 | 0 | 0 | 0 | 0 | 0 | 0 | 0 | 0 | 0
ИТОГО по Валдайскому филиалу от 20 до 60 мин. |  |  |  |  | 0 | 0 | 0 | 0 | 0 | 0 | 0 | 0 | 0 | 0 | 0
ВСЕГО по Валдайскому филиалу до 20 мин. (включая объем нагрузки до 5 мин.) |  |  |  |  | 0.709 | 0 | 0 | 0.709 | 0 | 0 | 0 | 0 | 0 | 0 | 0
ВСЕГО по Валдайскому филиалу до 60 мин. (включая объем нагрузки до 5 мин., до 20 мин.) |  |  |  |  | 0.709 | 0 | 0 | 0.709 | 0 | 0 | 0 | 0 | 0 | 0 | 0
ИТОГО по Валдайскому филиалу до 5 мин. с нарастающим итогом | [5 empty] | 0 | 0 | 0.709 | 0.709 | 0.709 | 0.709 | 0.709 | 0.709 | 0.709 | 0.709
ИТОГО по Валдайскому филиалу от 5 до 20 мин. с нарастающим итогом | [5 empty] | 0 | 0 | 0 | 0 | 0 | 0 | 0 | 0 | 0 | 0
ИТОГО по Валдайскому филиалу от 20 до 60 мин. с нарастающим итогом | [5 empty] | 0 | 0 | 0 | 0 | 0 | 0 | 0 | 0 | 0 | 0
ВСЕГО по Валдайскому филиалу до 20 мин. (включая объем нагрузки до 5 мин.) с нарастающим итогом | [5 empty] | 0 | 0 | 0.709 | 0.709 | 0.709 | 0.709 | 0.709 | 0.709 | 0.709 | 0.709
ВСЕГО по Валдайскому филиалу до 60 мин. (включая объем нагрузки до 5 мин., до 20 мин.) с нарастающим итогом | [5 empty] | 0 | 0 | 0.709 | 0.709 | 0.709 | 0.709 | 0.709 | 0.709 | 0.709 | 0.709
ИТОГО по АО "Новгородоблэлектро" до 5 мин. |  |  |  |  | 4.076 | 1.772 | 1.206 | 1.098 | 0 | 0 | 0 | 0 | 0 | 0 | 0
ИТОГО по АО "Новгородоблэлектро" от 5 до 20 мин. |  |  |  |  | 1.645 | 0 | 0 | 0 | 0 | 1.645 | 0 | 0 | 0 | 0 | 0
ИТОГО по АО "Новгородоблэлектро" от 20 до 60 мин. |  |  |  |  | 4.66 | 0 | 0 | 0 | 0 | 0 | 4.325 | 0 | 0.335 | 0 | 0
ВСЕГО по АО "Новгородобэлектро" до 20 мин. (включая объем нагрузки до 5 мин.) |  |  |  |  | 5.721 | 1.772 | 1.206 | 1.098 | 0 | 1.645 | 0 | 0 | 0 | 0 | 0
ВСЕГО по АО "Новгородобэлектро" до 60 мин. (включая объем нагрузки до 5 мин., до 20 мин.) |  |  |  |  | 10.381 | 1.772 | 1.206 | 1.098 | 0 | 1.645 | 4.325 | 0 | 0.335 | 0 | 0
ИТОГО по АО "Новгородоблэлектро" до 5 мин. с нарастающим итогом | [5 empty] | 1.772 | 2.978 | 4.076 | 4.076 | 4.076 | 4.076 | 4.076 | 4.076 | 4.076 | 4.076
ИТОГО по АО "Новгородоблэлектро" от 5 до 20 мин. с нарастающим итогом | [5 empty] | 0 | 0 | 0 | 0 | 1.645 | 1.645 | 1.645 | 1.645 | 1.645 | 1.645
ИТОГО по АО "Новгородоблэлектро" от 20 до 60 мин. с нарастающим итогом | [5 empty] | 0 | 0 | 0 | 0 | 0 | 4.325 | 4.325 | 4.66 | 4.66 | 4.66
ВСЕГО по АО "Новгородобэлектро"до 20 мин. (включая объем нагрузки до 5 мин.) с нарастающим итогом | [5 empty] | 1.772 | 2.978 | 4.076 | 4.076 | 5.721 | 5.721 | 5.721 | 5.721 | 5.721 | 5.721
ВСЕГО по АО "Новгородобэлектро" до 60 мин. (включая объем нагрузки до 5 мин., до 20 мин.) с нарастающим итогом | [5 empty] | 1.772 | 2.978 | 4.076 | 4.076 | 5.721 | 10.046 | 10.046 | 10.381 | 10.381 | 10.381
Потребители ООО ТранснефтьЭлектросетьСервис (ООО "Русэнергоресурс")
101 | ООО "Транснефть-Балтика" | НРУ 110 кВ Пестово |  | ОП (ПП) | до 5 мин.
| (НПС Быково) |  |  |  | от 5 до 20 мин. |  |  |  |  | 1.2
| Инженер энергетик Шинтяков Н.А |  |  |  | от 20 до 60 мин | [7 empty] | 1.2
| тел. 8-911-643-33-97, |  | ВЛ-110 кВ Нефтянная-1*
| тел. 8-(816-69)-5-91-22, |  | ВЛ-110 кВ Нефтянная-2*
тел. 8-911-040-40-11 инж. энергетик
Диспетчер-технолог (круглосуточно)
8-(485-2)-44-83-64
Энергодиспетчер
8-(485-2)-49-14-67 (дневное время)
102 | ООО "Транснефть-Балтика" | ПС 110 кВ Песь |  | ОП (ПП) | до 5 мин.
| (НПС Песь) |  |  |  | от 5 до 20 мин. |  |  |  |  | 1.3
| Инженер энергетик Созин В. Л. |  |  |  | от 20 до 60 мин | [8 empty] | 1.2
| тел. 8-911-643-33-70, |  | ф. 3*, 4*
тел. 8-(816-67)-5-32-80
Диспетчер-технолог (круглосуточно)
8-(485-2)-44-83-64
Энергодиспетчер
8-(485-2)-49-14-67 (дневное время)
ИТОГО по ООО ТранснефтьЭлектросетьСервис (ООО "Русэнергоресурс") до 5 мин. |  |  |  |  | 0 | 0 | 0 | 0 | 0 | 0 | 0 | 0 | 0 | 0 | 0
ИТОГО по ООО ТранснефтьЭлектросетьСервис (ООО "Русэнергоресурс") от 5 до 20 мин. |  |  |  |  | 2.5 | 0 | 0 | 0 | 0 | 2.5 | 0 | 0 | 0 | 0 | 0
ИТОГО по ООО ТранснефтьЭлектросетьСервис (ООО "Русэнергоресурс") от 20 до 60 мин. |  |  |  |  | 2.4 | 0 | 0 | 0 | 0 | 0 | 0 | 0 | 1.2 | 1.2 | 0
ВСЕГО по ООО ТранснефтьЭлектросетьСервис (ООО "Русэнергоресурс") до 20 мин. (включая объем нагрузки до 5 мин.) |  |  |  |  | 2.5 | 0 | 0 | 0 | 0 | 2.5 | 0 | 0 | 0 | 0 | 0
ВСЕГО по ООО ТранснефтьЭлектросетьСервис (ООО "Русэнергоресурс") до 60 мин. (включая объем нагрузки до 5 мин., до 20 мин.) |  |  |  |  | 4.9 | 0 | 0 | 0 | 0 | 2.5 | 0 | 0 | 1.2 | 1.2 | 0
ИТОГО по ООО ТранснефтьЭлектросетьСервис (ООО "Русэнергоресурс") до 5 мин. с нарастающим итогом | [5 empty] | 0 | 0 | 0 | 0 | 0 | 0 | 0 | 0 | 0 | 0
ИТОГО по ООО ТранснефтьЭлектросетьСервис (ООО "Русэнергоресурс") от 5 до 20 мин. с нарастающим итогом | [5 empty] | 0 | 0 | 0 | 0 | 2.5 | 2.5 | 2.5 | 2.5 | 2.5 | 2.5
ИТОГО по ООО ТранснефтьЭлектросетьСервис (ООО "Русэнергоресурс") от 20 до 60 мин. с нарастающим итогом | [5 empty] | 0 | 0 | 0 | 0 | 0 | 0 | 0 | 1.2 | 2.4 | 2.4
ВСЕГО по ООО ТранснефтьЭлектросетьСервис (ООО "Русэнергоресурс") до 20 мин. (включая объем нагрузки до 5 мин.) с нарастающим итогом | [5 empty] | 0 | 0 | 0 | 0 | 2.5 | 2.5 | 2.5 | 2.5 | 2.5 | 2.5
ВСЕГО по ООО ТранснефтьЭлектросетьСервис (ООО "Русэнергоресурс") до 60 мин. (включая объем нагрузки до 5 мин., до 20 мин.) с нарастающим итогом | [5 empty] | 0 | 0 | 0 | 0 | 2.5 | 2.5 | 2.5 | 3.7 | 4.9 | 4.9
Потребители Филиала ПАО "ФСК ЕЭС" Новгородского предприятия МЭС
103 | ОАО "Красный Октябрь" | ПС 330 кВ Новгородская |  | ОП (ПП) | до 5 мин.
| директор: 64-29-10 |  |  |  | от 5 до 20 мин. |  |  |  | 1.2
8-963-366-3169
| Начальник команды: 64-21-50 |  |  |  | от 20 до 60 мин.
| 8-911-644-6822 |  | ВЛ 10 кВ л.4 З-д Энергия*
| 8-911-601-0067 |  | ВЛ 10 кВ л.18 З-д Энергия*
Электромонтер: 8-951-720-2180
104 | ООО "Газпром трансгаз | ПС 330 кВ Новгородская |  | ОП (ПП) | до 5 мин.
| Санкт-Петербург" |  |  |  | от 5 до 20 мин. |  |  |  | 0.3
Начальник СЭВС: 944-829,
| 8-921-205-8570 |  |  |  | от 20 до 60 мин.
Инженер СЭВС: 944-839
| 8-921-205-8569 |  | Фидер 10 кВ л. 6 Газпром
| 8-921-205-8540 |  | Трансгаз С-Петербург*
105 | ООО "Транснефть-Балтика" | ПС 330 кВ Юго-Западная |  | ОП (ПП) | до 5 мин. | 2.38
| Гл.энергетик: 8-931-850-90-08 |  |  |  | от 5 до 20 мин.
| Зам. гл. энергетика: 8-931-850-90-50 |  |  |  | от 20 до 60 мин
| энергетик: 8-931-850-90-64 |  | ВЛ 110 кВ Юго-Западная -
| энергодиспетчер: 8-931-850-90-22 |  | НПС-7 № 1*
ВЛ 110 кВ Юго-Западная -
НПС-7 № 2*
106 | АО "Фирма Ригель" | ПС 330 кВ Новгородская |  | ОП (ПП) | до 5 мин.
| энергетик: 8-911-648-97-18 |  |  |  | от 5 до 20 мин. |  |  |  | 0.35
инженер-механик, электромонтер:
| 8-921-200-39-67 |  |  |  | от 20 до 60 мин.
| т.(8162) 64-43-52 |  | ВЛ 10 кВ л.12*
| т.(8162) 64-53-45 |  | ВЛ 10 кВ л.14*
ИТОГО по Филиалу ПАО "ФСК ЕЭС" Новгородского предприятия МЭС до 5 мин. |  |  |  |  | 2.38 | 2.38 | 0 | 0 | 0 | 0 | 0 | 0 | 0 | 0 | 0
ИТОГО по Филиалу ПАО "ФСК ЕЭС" Новгородского предприятия МЭС от 5 до 20 мин. |  |  |  |  | 1.85 | 0 | 0 | 0 | 1.85 | 0 | 0 | 0 | 0 | 0 | 0
ИТОГО по Филиалу ПАО "ФСК ЕЭС" Новгородского предприятия МЭС от 20 до 60 мин. |  |  |  |  | 0 | 0 | 0 | 0 | 0 | 0 | 0 | 0 | 0 | 0 | 0
ВСЕГО по Филиалу ПАО "ФСК ЕЭС" Новгородского предприятия МЭС до 20 мин. (включая объем нагрузки до 5 мин.) |  |  |  |  | 4.23 | 2.38 | 2.38 | 0 | 1.85 | 0 | 0 | 0 | 0 | 0 | 0
ВСЕГО по Филиалу ПАО "ФСК ЕЭС" Новгородского предприятия МЭС до 60 мин. (включая объем нагрузки до 5 мин., до 20 мин.) |  |  |  |  | 4.23 | 2.38 | 0 | 0 | 1.85 | 0 | 0 | 0 | 0 | 0 | 0
ИТОГО по Филиалу ПАО "ФСК ЕЭС" Новгородского предприятия МЭС до 5 мин. с нарастающим итогом | [5 empty] | 2.38 | 2.38 | 2.38 | 2.38 | 2.38 | 2.38 | 2.38 | 2.38 | 2.38 | 2.38
ИТОГО по Филиалу ПАО "ФСК ЕЭС" Новгородского предприятия МЭС от 5 до 20 мин. с нарастающим итогом | [5 empty] | 0 | 0 | 0 | 1.85 | 1.85 | 1.85 | 0 | 0 | 0 | 0
ИТОГО по Филиалу ПАО "ФСК ЕЭС" Новгородского предприятия МЭС от 20 до 60 мин. с нарастающим итогом | [5 empty] | 0 | 0 | 0 | 0 | 0 | 0 | 0 | 0 | 0 | 0
ВСЕГО по Филиалу ПАО "ФСК ЕЭС" Новгородского предприятия МЭС до 20 мин. (включая объем нагрузки до 5 мин.) с нарастающим итогом | [5 empty] | 2.38 | 2.38 | 2.38 | 4.23 | 4.23 | 4.23 | 2.38 | 2.38 | 2.38 | 2.38
ВСЕГО по Филиалу ПАО "ФСК ЕЭС" Новгородского предприятия МЭС до 60 мин. (включая объем нагрузки до 5 мин., до 20 мин.) с нарастающим итогом | [5 empty] | 2.38 | 2.38 | 2.38 | 4.23 | 4.23 | 4.23 | 2.38 | 2.38 | 2.38 | 2.38
ИТОГО по Новгородской области до 5 мин. |  |  |  |  | 34.573 | 17.885 | 7.156 | 9.532 | 0 | 0 | 0 | 0 | 0 | 0 | 0
ИТОГО по Новгородской области от 5 до 20 мин. |  |  |  |  | 23.494 | 0 | 0 | 0 | 19.049 | 4.445 | 0 | 0 | 0 | 0 | 0
ИТОГО по Новгородской области от 20 до 60 мин. |  |  |  |  | 38.473 | 0 | 0 | 0 | 0 | 0 | 10.121 | 18.467 | 7.775 | 1.2 | 0.91
ВСЕГО по Новгородской области до 20 мин. (включая объем нагрузки до 5 мин.) |  |  |  |  | 58.067 | 17.885 | 7.156 | 9.532 | 19.049 | 4.445 | 0 | 0 | 0 | 0 | 0
ВСЕГО по Новгородской области до 60 мин. (включая объем нагрузки до 5 мин., до 20 мин.) |  |  |  |  | 96.54 | 17.885 | 7.156 | 9.532 | 19.049 | 4.445 | 10.121 | 18.467 | 7.775 | 1.2 | 0.91
ВСЕГО по ДУ в Новгородской области до 5 мин. | [5 empty] | 0.014 | 0 | 0 | 0 | 0 | 0 | 0 | 0 | 0 | 0
ИТОГО по Новгородской области до 5 мин. с нарастающим итогом | [5 empty] | 17.885 | 25.041 | 34.573 | 34.573 | 34.573 | 34.573 | 34.573 | 34.573 | 34.573 | 34.573
ИТОГО по Новгородской области от 5 до 20 мин. с нарастающим итогом | [5 empty] | 0 | 0 | 0 | 19.049 | 23.494 | 23.494 | 23.494 | 23.494 | 23.494 | 23.494
ИТОГО по Новгородской областиот 20 до 60 мин. с нарастающим итогом | [5 empty] | 0 | 0 | 0 | 0 | 0 | 10.121 | 28.588 | 36.363 | 37.563 | 38.473
ВСЕГО по Новгородской области до 20 мин. (включая объем нагрузки до 5 мин.) с нарастающим итогом | [5 empty] | 17.885 | 25.041 | 34.573 | 53.622 | 58.067 | 58.067 | 58.067 | 58.067 | 58.067 | 58.067
ВСЕГО по Новгородской области до 60 мин. (включая объем нагрузки до 5 мин., до 20 мин.) с нарастающим итогом | [5 empty] | 17.885 | 25.041 | 34.573 | 53.622 | 58.067 | 68.188 | 86.655 | 94.43 | 95.63 | 96.54
ВСЕГО по ДУ в Новгородской области до 5 мин. с нарастающим итогом | [5 empty] | 0.014 | 0.014 | 0.014 | 0.014 | 0.014 | 0.014 | 0.014 | 0.014 | 0.014 | 0.014

## ГВО НО 05-00
Раздел 1. Сведения о потреблении электрической энергии (мощности) включенном в ГРАФИК
временного отключения потребления на 2019/2020 гг. на территории Новгородской области
по Новгородскому филиалу ПАО "МРСК Северо-Запада"
по данным зимних КЗ 18.12.2019 за 05-00 час
№ п/п | Потребитель | Наименование подстанции | Наименование фидера /наименование фидера контроля* | Способ ввода отключения по графику | Время отключения | Очередь ограничения (МВт)
[6 empty] | I | II | III | IV | V | VI | VII | VIII | IX | X
1 | 2 | 3 | 4 | 5 | 6 | 7 | 8 | 9 | 10 | 11 | 12 | 13 | 14 | 15 | 16
Филиал ПАО "МРСК Северо-Запада" "Новгородэнерго"
ПО "Ильменские электрические сети"
1 | АО «НПО «КВАНТ» | ПС 110 кВ Районная | ф. 09 | ОП | до 5 мин. | 0.09
| дог.№ 18/86 ДОУПЭ |  |  |  | от 5 до 20 мин.
| т. 8(8162) 68-20-04 отдел гл. энергетика |  |  |  | от 20 до 60 мин
| м.т. 8-951-720-15-00 нач. отдела гл. энергетика |  | ф. 26*, 62*, 67*
м.т. 8-921-207-62-35 дежурный электрик
2 | ОАО «Спектр» | ПС 110 кВ Районная | ф. 64 | ОП | до 5 мин. | 0.153
| дог.№ 11-00035 |  |  |  | от 5 до 20 мин.
| т. 8(8162)33-51-73 приемная |  |  |  | от 20 до 60 мин
| м.т.8-925-480-10-14 |  | ф. 55*
гл .инженер; отв за эл.хоз-во
т.8(8162)33-51-57 дежурный
3 | ОАО «Заряд» | ПС 110 кВ Районная | ф. 30 | ОП | до 5 мин. | 0.04
| дог.№ 11-00886 |  |  |  | от 5 до 20 мин.
| т. 8(8162)62-77-64 приемная, директор |  |  |  | от 20 до 60 мин
| т. 8(8162)62-73-23 гл.инженер |  | ф. 16*
4 | ООО «Амкор СК Новгород» | ПС 110 кВ Районная | ф. 70 | ОП | до 5 мин. | 0.551
| дог.№ 50 |  |  |  | от 5 до 20 мин.
| т. 8(8162)940-888 приемная |  |  |  | от 20 до 60 мин
| т. 8(8162)94-05-38 инженер по зданию |  | ф. 61*
м.т. 8-921-190-17-63 гл. электрик
м.т. 8-921-196-20-28 дежурный
т. 8(8162)940-890 охрана круглосуточно
5 | ООО «Амкор Флексиблз | ПС 110 кВ Районная | ф. 66 | ОП | до 5 мин. | 0.443
| Новгород» |  |  |  | от 5 до 20 мин.
| дог.№ 11-00011 |  |  |  | от 20 до 60 мин
| т. 8(8162)680-680 приемная, |  | ф. 39*
т. 8(8162)680-670;
м.т.8-963-333-46-59 гл. инженер,
технический менеджер
м.т. 8-963-330-68-50 энергетик
6 | АО «Дека» | ПС 110 кВ Районная | ф. 59 | ОП | до 5 мин. | 0.344
| дог.№ 57 |  |  |  | от 5 до 20 мин.
| т. 8(8162)33-93-50 приемная, |  |  |  | от 20 до 60 мин
| т. 8(8162)33-93-50 доб 370 гл.инженер, |  | ф. 69*
м.т.8-921-199-05-53 гл. инженер
м.т.8-921-200-18-18 гл. энергетик
м.т.8-921-022-37-97 дежурный
7 | ООО "ВН Мясной Двор" | ПС 110 кВ Районная | ф. 27 | ОП | до 5 мин. | 1.796
| дог.№ 0000085 |  |  |  | от 5 до 20 мин.
| т. 8(8162)680-501 приемная, |  |  |  | от 20 до 60 мин
| т. 8(8162)680-511, м.т.8-911-605-28-84 |  | ф. 44*
гл.инженер
т. 8(8162)680-552, м.т.8-963-334-43-58
гл. энергетик
м.т.8-911-600-23-21 дежурный
т. 8(8162)680-568 деж. по подстанции
8 | ООО "Гранит" | ПС 110 кВ Районная |  | ОП (ПП) | до 5 мин.
| дог. №11-01389 |  |  |  | от 5 до 20 мин. |  |  |  | 0.25
| м.т. 8-964-694-72-54 |  |  |  | от 20 до 60 мин
| главный инженер |  | ф. 47* , 48*
9 | ОАО "Новгородский завод | ПС 110 кВ Антоново |  | ОП (ПП) | до 5 мин. | 0.343
| стекловолокна" |  |  |  | от 5 до 20 мин.
| дог№.01-00054 |  |  |  | от 20 до 60 мин | [5 empty] | 0.2
| т. 8(8162)68-05-90 приемная |  | ф. 08*, 17*
м.т.8-921-730-33-13 инженер ОГЭ
т. 8-960-205-05-05 тех. директор
10 | АО "НПП Старт" дог. №0000085 | ПС 110 кВ Базовая |  | ОП (ПП) | до 5 мин.
| т. 8(8162)76-56-58 приемная |  |  |  | от 5 до 20 мин.
| т. 8(8162)765-658 директор |  | ф. 11 |  | от 20 до 60 мин | [5 empty] | 0.452
| т. 8(8162)765-672 зам. гл. энергетика |  | ф. 69*
м.т. 8-921-209-97-09 зам. гл. энергетика
м.т. 8-921-699-77-68 дежурный
11 | ПАО "Контур" дог.№ 253 | ПС 110 кВ Базовая |  | ОП (ПП) | до 5 мин.
| т. 8(8162)68-09-00 приемная |  | ф. 66, 74 |  | от 5 до 20 мин. |  |  |  | 1.348
| т. 8(8162)680-910, 680-900 доб. 477 |  |  |  | от 20 до 60 мин
| м.т. 8-965-808-04-06 гл.инженер |  | ф. 79*, 73*, 70*
т. 8(8162)680-887, м.т.8-965-808-10-66
гл.энергетик
т. 8(8162)680-900 доб. 134;
м.т.8-965-806-74-05 дежурный
12 | ЗАО «Трубичино» | ПС 330 кВ Новгородская |  | ОП (ПП) | до 5 мин.
| дог.№ 13-00117 |  |  |  | от 5 до 20 мин.
| т. 8(8162)741-133 приёмная |  |  |  | от 20 до 60 мин | [5 empty] | 0
| т. 8(8162)741-139, м.т. 8-911-601-28-21 гл.энерг. дежурный |  | ф. 01*, 07*, 13*, 15*
дежурный
13 | ЗАО «НМЗ" | НТЭЦ 110 кВ (Новгородская ТЭЦ ПАО "ТГК-2") |  | ОП (ПП) | до 5 мин. | 0.033
| дог.№ 01/12/17-ОГЭ |  |  |  | от 5 до 20 мин.
| т. 8(8162)940-750 - приёмная |  |  |  | от 20 до 60 мин | [6 empty] | 0.995
| т. 8(8162)940-750 доб. 250, м.т.8-911-600-74-72 |  | яч. 5*, яч. 46*
зам. главного энерг. по электрохозяйству
т. 8(8162)940-750 доб. 285, м.т.8-911-600-46-70
ответственный за электрохозяйство
м.т.8-911-600-66-35 - дежурный
14 | ПАО «Акрон» дог.№ 0000071 дкп, | НТЭЦ 110 кВ | конторль ввода ГВО по величине потребления подстанций | ОП (ПП) | до 5 мин. | 4.178
| 173012 г. Великий Новгород | (Новгородская ТЭЦ |  |  | от 5 до 20 мин. |  |  |  | 9.691
| т. 8(8162)99-65-55 приемная | ПАО "ТГК-2") |  |  | от 20 до 60 мин | [6 empty] | 17.28
| т. 8(8162)99-62-00 гл. инженер | ПС 110 кВ 100
| т. 8(8162)99-62-05 гл.энергетик | ПС 110 кВ БОС
| т. 8(8162)99-63-77 нач. смены цеха эл.снабж. | ПС 110 кВ 315
| т. 8(8162)99-62-54 диспетчер | ПС 110 кВ Насосная
т. 8(8162)99-61-09 справочная
15 | ООО «Новгородский бекон» | ПС 110 кВ Новоселицы |  | ОП (ПП) | до 5 мин. | 0.5
| дог. № 53110002312 п/ф д.Божонка |  |  |  | от 5 до 20 мин.
| т. 8(8162) 682-631 приёмная |  |  |  | от 20 до 60 мин | [5 empty] | 0.95
| м.т.8-911-600-03-72 главный инженер |  | ф. 02*,03*,04*,05*, 06*,07*,08*,09*
16 | ООО «Новгородский бекон» |  |  | ОП (ПП) | до 5 мин.
| дог эн-я.№ 53110002312 |  |  |  | от 20 до 20 мин.
| т. 8(8162) 682-631 приёмная |  |  |  | от 20 до 60 мин. | [5 empty] | 0.622
| м.т.8-911-600-03-72 главный инженер | ПС 110 кВ Чечулино | ф. 05*, 06*, 07*, 08*
| т. 8(8162) 682-670, 8(8162) 682-660 | ПС 110 кВ Подберезье | ф. 04*,05*,07*,08*
дежурный
17 | ОАО "Подберезский | ПС 110 кВ Подберезье |  | ОП (ПП) | до 5 мин.
| комбинат хлебепродуктов" |  |  |  | от 5 до 20 мин.
| дог. №11-01590 |  | ф. 06, 09 |  | от 20 до 60 мин | [5 empty] | 0.185
т. 8(8162)742-641 приёмная
т. 8(8162) 742-643 гл. инженер
т. 8(8162)742-641, м.т.8-911-645-24-67-
гл. энергетик
т. 8(8162) 742-641 охрана
18 | ООО «ИКЕА Индастри |  |  | ОП (ПП) | до 5 мин. | 1.5
| Новгород" |  |  |  | от 5 до 20 мин. |  |  |  | 3
| дог.№ 11-01265 | [9 empty] | 1.5
| т. 8(8162)94-37-51 приёмная | ПС 110 кВ ДСП | ф. 05*, 25* (06*, 07*,
| т. 8(8162) 987-080 гл. энергетик |  | 08*, 27*, 28*)
| м.т.8-921-198-00-61 гл. энерг. | ПС 110 кВ Подберезье | ф. 09*
м.т.8-921-195-00-87 дежурный,
мастер электромастерской
19 | ООО "Агрокомплекс" | ПС 110 кВ Спасская |  | ОП (ПП) | до 5 мин.
| дог. №51-00191 |  |  |  | от 5 до 20 мин.
| м.т. 8-921-964-78-00-ген. Директор |  |  |  | от 20 до 60 мин | [5 empty] | 1.206
| м.т. 8-921-196-54-42-электромонтер |  | ф. 01*, 04*
20 | ООО «УРСА Евразия» | ПС 110 кВ Энергомаш | ф. 38 | ОП | до 5 мин. |  |  | 0.966
| дог.№ 53 |  |  |  | от 5 до 20 мин.
| т. 8(81665)46-180 приёмная |  |  |  | от 20 до 60 мин
| т. 8(81665)46-180 главный инженер |  | ф. 16*
т. 8(81665)46-180 м.т.8-921-202-44-60
гл. энергетик
т. 8(81665)46-183 охрана
21 | ООО «ЮПМ-Кюммене | ПС 110 кВ Энергомаш | ф. 04 | ОП | до 5 мин. |  |  | 2.692
| Чудово» |  |  |  | от 5 до 20 мин.
| дог.№ 514 ДОУПЭ |  |  |  | от 20 до 60 мин
| т. 8(81665)44-606 приёмная |  | ф. 54*
т. 8(81665)44-606 главный инженер
т. 8(81665)44-606, м.т.8-921-202-74-10 гл.энерг.
т. 8(81665)44-616 дежурный по подстанции
22 | АО "Энергомаш" | ПС 110 кВ Энергомаш | ф. 13, 17, 21, 33 | ОП | до 5 мин. |  |  | 0.068
| дог. №51-00001 |  |  |  | от 5 до 20 мин.
| т. 8(81665)49-235 приемная |  |  |  | от 20 до 60 мин
| т. 8(81665)49-306 гл. инженер |  | ф. 19*, 35*, 37*, 39*
т. 8(81665)49-342 гл. энергетик
23 | ООО «Хасслахерлес» | ПС 110 кВ Вишерская |  | ОП (ПП) | до 5 мин. |  |  | 0.33
| дог.№ 52-00069 |  |  |  | от 5 до 20 мин.
| т. 8(8162)968-100 приёмная |  |  |  | от 20 до 60 мин | [9 empty] | 0.85
| т. 8(8162)968-100, 8(8162)968-150 директор |  | ф. 09*, 10*
м.т.8-921-202-02-07 директор
м.т.8-921-707-24-24 ст. инженер
24 | Смешанная нагрузка: МУП "Дружба", Администрация Савинского сельского поселения, МАДОУ № 14 "Детский сад комбинированного вида", СПК "Дубровка" (с/х производ.кооператив), ИП Образцова Т. П., ИП Алексеев С. Н., ООО "Подберезье", МАУ "Савинский СДК", ОАО "МОСТОТРЕСТ", Администрация Трубичинского сельского поселения, Потребительское общество "Новгородское", ООО "ЭнергоПромИнвест", ООО "ДИЗАЙН-СТРОЙ", ОАО "Вымпел-Коммуникации", ЗАО "ТАНДЕР", ООО ТК "Новгородская", население | ПС 110 кВ Подберезье | ф. 03 | ОП | до 5 мин | 1.228
от 5 до 20 мин
от 20 до 60 мин
25 | Смешанная нагрузка: ОАО "Газпром Газораспределение Великий Новгород", ГОБУЗ "ЦП", ИП Кириллова М. В., МАУ "Чечулинский РЦФ", Религиозная организация «Новгородская Епархия Русской Православной Церкви", ВКХ МУП "КХНР", ПАО "Ростелеком, ООО ТК "Новгородская", население | ПС 110 кВ Подберезье | ф. 12 | ОП | до 5 мин | 0.242
от 5 до 20 мин
от 20 до 60 мин
26 | Смешанная нагрузка: Государственная компания "Российские автомобильные дороги" (автодор) БРТП №190 | ПС 110 кВ Дорожная | ф. 4 | ДУ | до 5 мин | 0.014
от 5 до 20 мин
от 20 до 60 мин
27 | Смешанная нагрузка: МБУК "Батецкий межпоселенческий центр культуры и досуга", СПК "Красная звезда", ИП Поляков Ю. А., ИП Авдеев С. П., Потребительское общество "Новгородское" (ПО "Новгородское"), население | ПС 110 кВ Батецкая | ф. 02 | ОП | до 5 мин |  |  | 0.078
от 5 до 20 мин
от 20 до 60 мин
28 | Смешанная нагрузка: ФКУ "Упрдор Россия", ОАУСО "Шимское КЦСО" (комплекный центр социального обслуживания), МУ Шимскя ЦДСК (центр диагностики строительных конструкций), КФХ Акашкин А.Н., ООО "Капитан", ИП Ведехин А.С., ИП Поздеев, ОО ПБ Русь-Агропроект, ООО"СП "Шелонь", Администрация Шимского муниципального района, население | ПС 110 кВ Шимск | ф. 13 | ОП | до 5 мин | 0.271
от 5 до 20 мин
от 20 до 60 мин
29 | Смешанная нагрузка: ФКУ "Упрдор Россия", ОАО "Ростелеком", Администрация Шимского муниципального района, ООО "Вода Виноградова", Медведское сельское поселение, население | ПС 110 кВ Шимск | ф. 14 | ОП | до 5 мин | 0.146
от 5 до 20 мин
от 20 до 60 мин
30 | Смешанная нагрузка: ООО "ВСН", ОАОУ НПО "Агролицей №25", ИП Товмасян М. Л., население | ПС 110 кВ Шимск | ф. 16 | ОП | до 5 мин | 0.051
от 5 до 20 мин
от 20 до 60 мин
ИТОГО по ПО "ИЭС" до 5 мин. |  |  |  |  | 16.057 | 11.923 | 0 | 4.134 | 0 | 0 | 0 | 0 | 0 | 0 | 0
ИТОГО по ПО "ИЭС" от 5 до 20 мин. |  |  |  |  | 14.289 | 0 | 0 | 0 | 14.289 | 0 | 0 | 0 | 0 | 0 | 0
ИТОГО по ПО "ИЭС" от 20 до 60 мин. |  |  |  |  | 24.24 | 0 | 0 | 0 | 0 | 0 | 5.115 | 18.275 | 0 | 0 | 0.85
ВСЕГО по ПО "ИЭС" до 20 мин. (включая объем нагрузки до 5 мин.) |  |  |  |  | 30.346 | 11.923 | 0 | 4.134 | 14.289 | 0 | 0 | 0 | 0 | 0 | 0
ВСЕГО по ПО "ИЭС" до 60 мин. (включая объем нагрузки до 5 мин., до 20 мин.) |  |  |  |  | 54.586 | 11.923 | 0 | 4.134 | 14.289 | 0 | 5.115 | 18.275 | 0 | 0 | 0.85
ИТОГО по ПО "ИЭС" до 5 мин. с нарастающим итогом | [5 empty] | 11.923 | 11.923 | 16.057 | 16.057 | 16.057 | 16.057 | 16.057 | 16.057 | 16.057 | 16.057
ИТОГО по ПО "ИЭС" от 5 до 20 мин. с нарастающим итогом | [5 empty] | 0 | 0 | 0 | 14.289 | 14.289 | 14.289 | 14.289 | 14.289 | 14.289 | 14.289
ИТОГО по ПО "ИЭС" от 20 до 60 мин. с нарастающим итогом | [5 empty] | 0 | 0 | 0 | 0 | 0 | 5.115 | 23.39 | 23.39 | 23.39 | 24.24
ВСЕГО по ПО "ИЭС" до 20 мин. (включая объем нагрузки до 5 мин.) с нарастающим итогом | [5 empty] | 11.923 | 11.923 | 16.057 | 30.346 | 30.346 | 30.346 | 30.346 | 30.346 | 30.346 | 30.346
ВСЕГО по ПО "ИЭС" до 60 мин. (включая объем нагрузки до 5 мин., до 20 мин.) с нарастающим итогом | [5 empty] | 11.923 | 11.923 | 16.057 | 30.346 | 30.346 | 35.461 | 53.736 | 53.736 | 53.736 | 54.586
ПО "Боровичские электрические сети"
31 | ООО "Элегия" | ПС 110 кВ Сельская |  | ОП (ПП) | до 5 мин.
| дог. №21-00003 |  |  |  | от 5 до 20 мин.
| тел. 8-(816-64) 21-010-приёмная |  |  |  | от 20 до 60 мин | [7 empty] | 1.1
| 8-921-101-01-25-энергетик |  | ф. 2*, 8*
32 | АО "Боровичский завод "Полимермаш" | ПС 110 кВ Сельская |  | ОП (ПП) | до 5 мин.
| дог.21-00001 |  |  |  | от 5 до 20 мин.
| т.8-(816-64) 46-588 - секретарь |  |  |  | от 20 до 60 мин | [7 empty] | 0.2
| т.8-(816-64) 90-246 - энергетик |  | ф. 9*, 10*
33 | ОАО БКО | ПС 110 кВ Огнеупоры ПС 110 кВ Рудничная |  | ОП (ПП) | до 5 мин.
| дог.№ 21-00002 |  |  |  | от 5 до 20 мин.
| т.8-(816-64)-9-25-90, 9-25-91-щит управления |  |  |  | от 20 до 60 мин | [7 empty] | 1.5
| т.8-(816-64)-2-63-12 диспетчер. |  | Ввод Т-1 110 кВ*
Ввод Т-2 110 кВ*
34 | ООО "Завод Эльбор" | ПС 110 кВ Прогресс |  | ОП (ПП) | до 5 мин.
| дог.№ 21-00363 |  |  |  | от 5 до 20 мин. |  |  |  |  | 0.5
| т.8-(816-64)-91-611 - ответственный за эл.хоз. |  |  |  | от 20 до 60 мин
| технич.рук., дежурный |  | ф. 24*, 25*
т.8-(816-64)-91-403 исполнительный директор
т.8-(816-64)-91-521 - охрана
35 | ЗАО "Неболочское карьероуправление" | ПС 110 кВ Неболчи |  | ОП (ПП) | до 5 мин.
| дог. № 9-92100-401Т |  |  |  | от 5 до 20 мин.
| 8-(816-2)-968-260, 8-911-618-38-80 гл.энерг. |  |  |  | от 20 до 60 мин | [7 empty] | 1.2
| 8-(816-2)-968-260, 8-911-612-20-20 ген.дир. |  | ф. 6*, 12*
8-921-200-37-73 гл. инженер
36 | ООО "Сетново" | ПС 110 кВ Неболчи |  | ОП (ПП) | до 5 мин.
| дог.№ 22-00149 |  |  |  | от 5 до 20 мин.
| (81668) 65101; 65-102; 61001; |  |  |  | от 20 до 60 мин | [7 empty] | 0.7
| моб. 8-812-930-39-76 ген.дир. |  | ф. 10*, 11*
т. 8-921-101-01-25 - энергетик
37 | ЗАО "Пестовский опытно-механический | ПС 110 кВ Пестово |  | ОП (ПП) | до 5 мин.
| завод" дог.№ 25-00017 |  |  |  | от 5 до 20 мин.
| м.т. 8-911-645-65-45 - директор |  |  |  | от 20 до 60 мин | [7 empty] | 0.1
| т. 8-921-707-93-25 - гл.энергетик |  | ф. 10*
т.8-(816-69)-5-66-12-гл.энергетик
38 | ООО "Пестовский лесопромышленный комплекс" | ПС 110 кВ Пестово |  | ОП (ПП) | до 5 мин.
| дог.№ 45 |  |  |  | от 5 до 20 мин.
| т.8-(816-69)-55-563 приёмная |  |  |  | от 20 до 60 мин | [7 empty] | 1
| т.8-(816-69)-555-62, |  | ф. 11*, 12*
главный .энерг.
39 | АО "Окуловская бумажная фабрика" |  |  | ОП (ПП) | до 5 мин.
| дог.№ 9-92100-401Т | ПС 110 кВ Парахино |  |  | от 5 до 20 мин.
| т.8-911-603-24-50 - энергетик, нач. энергоцеха | ГРУ-6,3 кВ |  |  | от 20 до 60 мин. | [7 empty] | 0.5
| т.8-(816-57)-23-012 (приемная) |  | ф. 5*, 13*
| т.8-(812)-336-27-01 (приемная) |  | ф. 28*, 35*, 39*, 40*
40 | ООО "Завод Агрокабель" |  |  | ОП (ПП) | до 5 мин.
| дог. №53-00024 | ПС 330 кВ Окуловская |  |  | от 5 до 20 мин.
| 8 (816-57) 2-33-85, 2-37-31 - директор | ПС 10 кВ Окуловка 1 |  |  | от 20 до 60 мин. | [7 empty] | 0.9
| 8 (816-57) 2-36-33 - тех. руководитель 8 (816-57) 2-38-81 - отв. за эл. Хозяйство | ПС 110 кВ Окуловка-тяговая | ф. 21*, 35*, 7*
41 | Смешанная нагрузка: ЗАО "УМ 282"; ООО "Экономдизайн"; Хрусталёв ВВ; СПК "Прогресс"; ИП Сканцев ДН; уличное освещение; СКЗ и ГРП (газораспределит.пункт); ООО "Звезда 2"; ООО "Мста М"; детский сад; ООО "Родина"; ИП Фомин КА; ООО "Мельница Боровичи"; Шевяков АГ; ООО "Автолига сервис"; ТК "Новгородская"; население. | ПС 110 кВ Прогресс | ф. 1 | ОП | до 5 мин. |  | 0.7
от 5 до 20 мин.
от 20 до 60 мин.
42 | Смешанная нагрузка: ООО "Зета-Контакт"; ООО "Тухун"; уличное освещение; Почта; СКЗ; Библиотека; детский сад; ООО "Родина"; Карьер; ТК "Новгородская"; пилорамы; население. | ПС 110 кВ Прогресс | ф. 2 | ОП | до 5 мин. |  | 0.44
от 5 до 20 мин.
от 20 до 60 мин.
43 | Смешанная нагрузка: ООО "Родина"; СТ "Мелиоратор"; ООО "Молочный дворик"; ИП Орловская; население. | ПС 110 кВ Прогресс | ф. 3 | ОП | до 5 мин. |  | 0.046
от 5 до 20 мин.
от 20 до 60 мин.
44 | Смешанная нагрузка: уличное освещение; Церковь; Клуб; ИП Константинова; ООО "Триф"; павильон ОАО "Деметра"; ИП Ищенко; ИП Яковлев; ООО "Родина"; ИП Цыганкова; ИП Орловская; ООО "Компания СЭВ; ООО "Борохотник"; ООО МЕТСЕ; Булина ИВ; ИП Мухин; ООО "Нордэнерго"; Васильева АВ; ТК Новгородская; население. | ПС 110 кВ Прогресс | ф. 4 | ОП | до 5 мин. |  | 0.3
от 5 до 20 мин.
от 20 до 60 мин.
45 | Смешанная нагрузка: ЗАО "УМ 282"; ООО "Боровичский Мясокомбинат"; ООО "Инвестрой"; Гурьянов АА; Жуков АВ; Утленко ДВ; Белокуров СА; Котельникова ЕН; Иванова ГА; Федотов МС; Трошков СА; ИП Сканцев ДН; уличное освещение; Сельская администрация; Умов СА; ИП Иванова; ИП Тонян; ИП Сабиров; аптека; детский сад; Краснов ЮВ; ИП Плотникова; Клуб; ООО "Костюхинский"; Кобзев АМ; ИП Саркисян; ИП Бойцов; ИП Смирнов; Балагуров ДГ; Тиховская ВГ; ТК "Новгородская"; ООО "Гидроспецстрой"; ООО Т2 Мобайл; население: | ПС 110 кВ Прогресс | ф. 5 | ОП | до 5 мин. |  | 0.5
от 5 до 20 мин.
от 20 до 60 мин.
46 | Смешанная нагрузка: ИП Соловьёв СА; ИП Кудряшов АА; ИП Силин АС; ИП Махова ЕА; ИП Румянцев АВ; ООО "СК Монополис"; ИП Шаров ЕА; ИП Яковлев СИ; ИП Бойцов СВ; ИП Кронштадтова ЕМ; ИП Петрова ИМ; ИП Кодесников ВС; ИП Веселов АИ; ООО "Универсал-строй"; ИП Чугунова СВ; ИП Веселов ИМ; уличное освещение; ИП Кузин РП; ООО "Строй-гид; население. | ПС 110 кВ Пестово | ф. 6 | ОП | до 5 мин. |  | 0.24
от 5 до 20 мин.
от 20 до 60 мин.
47 | Смешанная нагрузка: Уличное освещение; ИП Катешев ЕН; ИП Радыгин СВ; ИП Лебедева ВВ; МОБУ ДОД "ДЮСШ"; ИП Орлов ВВ; население. | ПС 110 кВ Пестово | ф. 9 | ОП | до 5 мин. |  | 0.2
от 5 до 20 мин.
от 20 до 60 мин.
48 | Смешанная нагрузка: Уличное освещение; КХ Джамалова МГ; Михалева АС; ИП Андреева ЛА; ООО "Трансстроймеханизация"; ИП Мишиева ИИ; население. | ПС 330 кВ Окуловская | ф. 14 | ОП | до 5 мин. |  | 0.5
от 5 до 20 мин.
от 20 до 60 мин.
49 | Смешанная нагрузка: Дом культуры; уличное освещение; Приход А.Невского; ООО "Первая Национальная группа"; ФГБУ НП "Валдайский"; ФГБУ "Национальный парк"; ООО "Русские башни"; МАОУ "Школа Боровно"; ООО "Интерэнергосоюз"; население. | ПС 330 кВ Окуловская | ф. 29 | ОП | до 5 мин. |  | 0.5
от 5 до 20 мин.
от 20 до 60 мин.
50 | Смешанная нагрузка: Уличное освещение; ОАУСО"Окуловский КЦСО" (культурный центр); ООО "Завод Агрокабель"; часовня; ИП Алиев ЧАО; ИП Алексеенко ММ; ИП Малюхин СВ; ИП Вершинина АН; ИП Читанова НО; ИП Ивченко ПА; ООО "Колхида"; ООО ТК "Новгородская"; население. | ПС 330 кВ Окуловская | ф. 35 | ОП | до 5 мин. |  | 1.1
от 5 до 20 мин.
от 20 до 60 мин.
51 | Смешанная нагрузка: ИП Усманов РХ; МДОУ детский сад №17; ЧП Федоров СГ; уличное освещение; ЧП Иванова ОВ; ИП Иванова СП; ИП Максимов СБ; АО "Газпром"; ООО "НовЛенСтрой"; ООО "Фьорд"; ООО "Радуга"; ООО ТК Новгородская; население. | ПС 110 кВ Любытино | ф. 3 | ОП | до 5 мин. |  | 0.2
от 5 до 20 мин.
от 20 до 60 мин.
52 | Смешанная нагрузка: ИП глава КФХ Серков НВ; ИП Егоров СП; КХ Кузьмина; Почта; библиотека; уличное освещение; ООО "БЛПК"; ИП Попов АА; Петрова ЛА; Тишелович ВП; ООО "РОЯЛ"; кркстьянско фермерское хозяйство КФК ПегливанянАБ; население. | ПС 110 кВ Любытино | ф. 5 | ОП | до 5 мин. |  | 0.1
от 5 до 20 мин.
от 20 до 60 мин.
53 | Смешанная нагрузка: ЗАО "Агро"; Дом культуры; библиотеки; МДОУ Детский сад №17; уличное освещение; ООО Агрофирма "Государь"; АО "ОКТАГОН"; Ершова МН; ООО "АВВА Групп"; Муртазаев АГ; Гончаренко ЕЛ; Литвинов ОЮ; ООО ТК Новгородская; население. | ПС 110 кВ Любытино | ф. 6 | ОП | до 5 мин. |  | 0.17
от 5 до 20 мин.
от 20 до 60 мин.
54 | Смешанная нагрузка: ЧП Макарова ЛС; уличное освещение; АО "Газпром"; Савенков ВВ; ПАО Вымпелком; Новгородский РТПЦ (радио-телевизионный передающий центр; население. | ПС 110 кВ Любытино | ф. 8 | ОП | до 5 мин. |  | 0.08
от 5 до 20 мин.
от 20 до 60 мин.
55 | Смешанная нагрузка: ООО "Любытино-слалом"; уличное освещение; База отдыха "Мать и дитя"; Церковь; ООО "Новгородский доркомсервис"; население. | ПС 110 кВ Любытино | ф. 7 | ОП | до 5 мин. |  | 0.14
от 5 до 20 мин.
от 20 до 60 мин.
56 | Смешанная нагрузка: ООО "Новгороднефтепродукт"; уличное освещение; ИП Костандян КС; АО "Газпром"; ИП Егорова ЕА; ИП Туманов АВ; ООО "Экосити"; Плотников ТА; Семенов ВБ; население. | ПС 110 кВ Любытино | ф. 12 | ОП | до 5 мин. |  | 0.13
от 5 до 20 мин.
от 20 до 60 мин.
57 | Смешанная нагрузка: ООО "Мошенское ДЭП" (дорожно эксплуатационное предприятие); уличное освещение; ООО "Грин-ВУД"; ООО "Галс"; КХ Кондратьева АД; Мошенское РайПО; ООО "Стимул"; МОУ "СОШ с. Мошенское"; МУ Автобаза; библиотека; клуб; ИП Авакян РГ; ИП Хадаев СБ; ООО Содружество; ИП Голубева АА; Антонов АН; ООО "Рубеж"; ООО ТК Новгородская; население. | ПС 110 кВ Мошенское | ф. 2 | ОП | до 5 мин. |  | 0.35
от 5 до 20 мин.
от 20 до 60 мин.
58 | Смешанная нагрузка: Хвойнинское РайПО; ООО "Норд"; МБУК ЦКДО "Гармония"; МОУ "СОШ д. Остахново"; уличное освещение; Королев ДЕ; Жегалин СК; Лесничество; Рыльская СС; СХК "Родина"; Пинаев АВ; ПАО Ростелеком; ООО ТК Новгородская; население. | ПС 110 кВ Хвойная | ф. 7 | ОП | до 5 мин. |  | 0.1
от 5 до 20 мин.
от 20 до 60 мин.
59 | Смешанная нагрузка: КХ Кондратьев; Хвойнинское РайПО; Почта; уличное освещение; МОУ "СОШИ д. Мякишево"; ООО "Ермак"; НАО "ТЭК"; население. | ПС 110 кВ Хвойная | ф. 5 | ОП | до 5 мин. |  | 0.12
от 5 до 20 мин.
от 20 до 60 мин.
ИТОГО по ПО "БЭС" до 5 мин. |  |  |  |  | 5.916 | 0 | 5.916 | 0 | 0 | 0 | 0 | 0 | 0 | 0 | 0
ИТОГО по ПО "БЭС" от 5 до 20 мин. |  |  |  |  | 0.5 | 0 | 0 | 0 | 0 | 0.5 | 0 | 0 | 0 | 0 | 0
ИТОГО по ПО "БЭС" от 20 до 60 мин. |  |  |  |  | 7.2 | 0 | 0 | 0 | 0 | 0 | 0 | 0 | 7.2 | 0 | 0
ВСЕГО по ПО "БЭС" до 20 мин. (включая объем нагрузки до 5 мин.) |  |  |  |  | 6.416 | 0 | 5.916 | 0 | 0 | 0.5 | 0 | 0 | 0 | 0 | 0
ВСЕГО по ПО "БЭС" до 60 мин. (включая объем нагрузки до 5 мин., до 20 мин.) |  |  |  |  | 13.616 | 0 | 5.916 | 0 | 0 | 0.5 | 0 | 0 | 7.2 | 0 | 0
ИТОГО по ПО "БЭС" до 5 мин. с нарастающим итогом | [5 empty] | 0 | 5.916 | 5.916 | 5.916 | 5.916 | 5.916 | 5.916 | 5.916 | 5.916 | 5.916
ИТОГО по ПО "БЭС" от 5 до 20 мин. с нарастающим итогом | [5 empty] | 0 | 0 | 0 | 0 | 0.5 | 0.5 | 0.5 | 0.5 | 0.5 | 0.5
ИТОГО по ПО "БЭС" от 20 до 60 мин. с нарастающим итогом | [5 empty] | 0 | 0 | 0 | 0 | 0 | 0 | 0 | 7.2 | 7.2 | 7.2
ВСЕГО по ПО "БЭС" до 20 мин. (включая объем нагрузки до 5 мин.) с нарастающим итогом | [5 empty] | 0 | 5.916 | 5.916 | 5.916 | 6.416 | 6.416 | 6.416 | 6.416 | 6.416 | 6.416
ВСЕГО по ПО "БЭС" до 60 мин. (включая объем нагрузки до 5 мин., до 20 мин.) с нарастающим итогом | [5 empty] | 0 | 5.916 | 5.916 | 5.916 | 6.416 | 6.416 | 6.416 | 13.616 | 13.616 | 13.616
ПО "Валдайские электрические сети"
60 | Смешанная нагрузка: ЗАО "Терминал Валдай", | ПС 110 кВ Валдай | ф. 5, 17 | ОП | до 5 мин. |  |  | 0.78
| ООО "Инжстрой Валдай", б.о. Голубой факел, |  |  |  | от 5 до 20 мин.
| население |  |  |  | от 20 до 60 мин
61 | Смешанная нагрузка: ООО "Спецстрой", | ПС 110 кВ Демянск | ф. 1, 2, 3, 8, 9 | ОП | до 5 мин. |  |  | 0.708
| СПК "Искра", |  |  |  | от 5 до 20 мин.
| пилорамы, население |  |  |  | от 20 до 60 мин
62 | Смешанная нагрузка: ООО "Тимбер Тек", | ПС 110 кВ Крестцы | ф. 2, 10, 12 | ОП | до 5 мин. |  |  | 0.609
| ООО "Биопродмаш", ООО "Фореко" |  |  |  | от 5 до 20 мин.
| гаражи, склады, население |  |  |  | от 20 до 60 мин
63 | Смешанная нагрузка: пилорамы, население, | ПС 110 кВ Марёво | ф. 2, 4, 5, 7 | ОП | до 5 мин. |  |  | 0.119
| магазины |  |  |  | от 5 до 20 мин.
от 20 до 60 мин
64 | Смешанная нагрузка: ОАО "Валдайский механический завод", АБЗ, АЗС, население | ПС 110 кВ Валдай | ф. 1, 3 | ОП | до 5 мин. |  |  | 0.893
| механический завод",асфальтобетонный завод |  |  |  | от 5 до 20 мин.
| (АБЗ), автозаправочная станция (АЗС), население |  |  |  | от 20 до 60 мин
65 | Смешанная нагрузка: ООО "Мара", население | ПС 110 кВ Демянск | ф. 11 | ОП | до 5 мин. |  |  | 0.103
от 5 до 20 мин.
от 20 до 60 мин
66 | Смешанная нагрузка: ООО "Русбиоком", население | ПС 110 кВ Марёво | ф. 1, 8, 9 | ОП | до 5 мин. |  |  | 0.219
от 5 до 20 мин.
от 20 до 60 мин
67 | Смешанная нагрузка: пилорама, | ПС 110 кВ Крестцы | ф. 8 | ОП | до 5 мин. |  |  | 0.946
| население, асфальтобетонный завод (АБЗ), |  |  |  | от 5 до 20 мин.
| автозаправочная станция (АЗС) |  |  |  | от 20 до 60 мин
ИТОГО по ПО "ВЭС" до 5 мин. |  |  |  |  | 4.377 | 0 | 0 | 4.377 | 0 | 0 | 0 | 0 | 0 | 0 | 0
ИТОГО по ПО "ВЭС" от 5 до 20 мин. |  |  |  |  | 0 | 0 | 0 | 0 | 0 | 0 | 0 | 0 | 0 | 0 | 0
ИТОГО по ПО "ВЭС" от 20 до 60 мин. |  |  |  |  | 0 | 0 | 0 | 0 | 0 | 0 | 0 | 0 | 0 | 0 | 0
ВСЕГО по ПО "ВЭС" до 20 мин. (включая объем нагрузки до 5 мин.) |  |  |  |  | 4.377 | 0 | 0 | 4.377 | 0 | 0 | 0 | 0 | 0 | 0 | 0
ВСЕГО по ПО "ВЭС" до 60 мин. (включая объем нагрузки до 5 мин., до 20 мин.) |  |  |  |  | 4.377 | 0 | 0 | 4.377 | 0 | 0 | 0 | 0 | 0 | 0 | 0
ИТОГО по ПО "ВЭС" до 5 мин. с нарастающим итогом | [5 empty] | 0 | 0 | 4.377 | 4.377 | 4.377 | 4.377 | 4.377 | 4.377 | 4.377 | 4.377
ИТОГО по ПО "ВЭС" от 5 до 20 мин. с нарастающим итогом | [5 empty] | 0 | 0 | 0 | 0 | 0 | 0 | 0 | 0 | 0 | 0
ИТОГО по ПО "ВЭС" от 20 до 60 мин. с нарастающим итогом | [5 empty] | 0 | 0 | 0 | 0 | 0 | 0 | 0 | 0 | 0 | 0
ВСЕГО по ПО "ВЭС" до 20 мин. (включая объем нагрузки до 5 мин.) с нарастающим итогом | [5 empty] | 0 | 0 | 4.377 | 4.377 | 4.377 | 4.377 | 4.377 | 4.377 | 4.377 | 4.377
ВСЕГО по ПО "ВЭС" до 60 мин. (включая объем нагрузки до 5 мин., до 20 мин.) с нарастающим итогом | [5 empty] | 0 | 0 | 4.377 | 4.377 | 4.377 | 4.377 | 4.377 | 4.377 | 4.377 | 4.377
ПО "Старорусские электрические сети"
68 | ОАО "ПФК" | ПС 110 кВ Парфино |  | ОП (ПП) | до 5 мин.
| т. 8-964-310-70-79 - гл. энергетик |  | ф. 7/6 |  | от 5 до 20 мин. |  |  |  | 1.96
| т. 8-(816-50)-68-560, 8-921-697-19-58 - |  |  |  | от 20 до 60 мин
| главный инженер |  | ф.3/6 ⃰
т.8-(816-50)68-548 электрик
69 | НОАУ "Старорусский | ПС 110 кВ Медниково |  | ОП (ПП) | до 5 мин.
| лесхоз" |  |  |  | от 5 до 20 мин.
| тел.8-(816-52)-58-537 - приемная |  | ф. 9 |  | от 20 до 60 мин | [5 empty] | 0.1
т. 8-921-027-62-02-директор
70 | ООО" Полавский завод пластмасс" | ПС 110 кВ Пола |  | ОП (ПП) | до 5 мин.
| т. 8-911-209-61-13 - руководитель (С-Пб) |  |  |  | от 5 до 20 мин.
| т. 8-911-641-17-08 - начальник производства |  | ф.3 |  | от 20 до 60 мин | [9 empty] | 0.013
т.8-(812)-718-46-88 - директор (С-Пб)
т.8-(816-50)-67-253 - Полавский участок
71 | Смешанная нагрузка (частный сектор, предприятия индивид предпринимателей, администрация сельского поселения,ДК (дом культуры), магазины, школа) | ПС 110 кВ Русса | ф.6 | ОП | до 5 мин. | 0.339
от 5 до 20 мин.
от 20 до 60 мин
72 | Смешанная нагрузка (частный сектор, с/х предприятия, магазины, школа) | ПС 110 кВ Русса | ф.5 | ОП | до 5 мин. | 0.198
от 5 до 20 мин.
от 20 до 60 мин
73 | Смешанная нагрузка (частный сектор, магазины, администрация сельского поселения, ДК, с\х предприятия, школа) | ПС 110 кВ Русса | ф.10 | ОП | до 5 мин. | 0.631
от 5 до 20 мин.
от 20 до 60 мин
ИТОГО по ПО "СЭС" до 5 мин. |  |  |  |  | 1.168 | 1.168 | 0 | 0 | 0 | 0 | 0 | 0 | 0 | 0 | 0
ИТОГО по ПО "СЭС" от 5 до 20 мин. |  |  |  |  | 1.96 | 0 | 0 | 0 | 1.96 | 0 | 0 | 0 | 0 | 0 | 0
ИТОГО по ПО "СЭС" от 20 до 60 мин. |  |  |  |  | 0.113 | 0 | 0 | 0 | 0 | 0 | 0.1 | 0 | 0 | 0 | 0.013
ВСЕГО по ПО "СЭС" до 20 мин. (включая объем нагрузки до 5 мин.) |  |  |  |  | 3.128 | 1.168 | 0 | 0 | 1.96 | 0 | 0 | 0 | 0 | 0 | 0
ВСЕГО по ПО "СЭС" до 60 мин. (включая объем нагрузки до 5 мин., до 20 мин.) |  |  |  |  | 3.241 | 1.168 | 0 | 0 | 1.96 | 0 | 0.1 | 0 | 0 | 0 | 0.013
ИТОГО по ПО "СЭС" до 5 мин. с нарастающим итогом | [5 empty] | 1.168 | 1.168 | 1.168 | 1.168 | 1.168 | 1.168 | 1.168 | 1.168 | 1.168 | 1.168
ИТОГО по ПО "СЭС" от 5 до 20 мин. с нарастающим итогом | [5 empty] | 0 | 0 | 0 | 1.96 | 1.96 | 1.96 | 1.96 | 1.96 | 1.96 | 1.96
ИТОГО по ПО "СЭС" от 20 до 60 мин. с нарастающим итогом | [5 empty] | 0 | 0 | 0 | 0 | 0 | 0.1 | 0.1 | 0.1 | 0.1 | 0.113
ВСЕГО по ПО "СЭС" до 20 мин. (включая объем нагрузки до 5 мин.) с нарастающим итогом | [5 empty] | 1.168 | 1.168 | 1.168 | 3.128 | 3.128 | 3.128 | 3.128 | 3.128 | 3.128 | 3.128
ВСЕГО по ПО "СЭС" до 60 мин. (включая объем нагрузки до 5 мин., до 20 мин.) с нарастающим итогом | [5 empty] | 1.168 | 1.168 | 1.168 | 3.128 | 3.128 | 3.228 | 3.228 | 3.228 | 3.228 | 3.241
ИТОГО по филиалу ПАО "МРСК Северо-Запада" "Новгородэнерго" до 5 мин. |  |  |  |  | 27.518 | 13.091 | 5.916 | 8.511 | 0 | 0 | 0 | 0 | 0 | 0 | 0
ИТОГО по филиалу ПАО "МРСК Северо-Запада" "Новгородэнерго" от 5 до 20 мин. |  |  |  |  | 16.749 | 0 | 0 | 0 | 16.249 | 0.5 | 0 | 0 | 0 | 0 | 0
ИТОГО по филиалу ПАО "МРСК Северо-Запада" "Новгородэнерго" от 20 до 60 мин. |  |  |  |  | 31.553 | 0 | 0 | 0 | 0 | 0 | 5.215 | 18.275 | 7.2 | 0 | 0.863
ВСЕГО по филиалу ПАО "МРСК Северо-Запада" "Новгородэнерго" до 20 мин. (включая объем нагрузки до 5 мин.) |  |  |  |  | 44.267 | 13.091 | 5.916 | 8.511 | 16.249 | 0.5 | 0 | 0 | 0 | 0 | 0
ВСЕГО по филиалу ПАО "МРСК Северо-Запада" "Новгородэнерго" до 60 мин. (включая объем нагрузки до 5 мин., до 20 мин.) |  |  |  |  | 75.82 | 13.091 | 5.916 | 8.511 | 16.249 | 0.5 | 5.215 | 18.275 | 7.2 | 0 | 0.863
ИТОГО по филиалу ПАО "МРСК Северо-Запада" "Новгородэнерго" до 5 мин. с нарастающим итогом | [5 empty] | 13.091 | 19.007 | 27.518 | 27.518 | 27.518 | 27.518 | 27.518 | 27.518 | 27.518 | 27.518
ИТОГО по филиалу ПАО "МРСК Северо-Запада" "Новгородэнерго" от 5 до 20 мин. с нарастающим итогом | [5 empty] | 0 | 0 | 0 | 16.249 | 16.749 | 16.749 | 16.749 | 16.749 | 16.749 | 16.749
ИТОГО по филиалу ПАО "МРСК Северо-Запада" "Новгородэнерго" от 20 до 60 мин. с нарастающим итогом | [5 empty] | 0 | 0 | 0 | 0 | 0 | 5.215 | 23.49 | 30.69 | 30.69 | 31.553
ВСЕГО по филиалу ПАО "МРСК Северо-Запада" "Новгородэнерго" до 20 мин. (включая объем нагрузки до 5 мин.) с нарастающим итогом | [5 empty] | 13.091 | 19.007 | 27.518 | 43.767 | 44.267 | 44.267 | 44.267 | 44.267 | 44.267 | 44.267
ВСЕГО по филиалу ПАО "МРСК Северо-Запада" "Новгородэнерго" до 60 мин. (включая объем нагрузки до 5 мин., до 20 мин.) с нарастающим итогом | [5 empty] | 13.091 | 19.007 | 27.518 | 43.767 | 44.267 | 49.482 | 67.757 | 74.957 | 74.957 | 75.82
Потребители АО "Новгородоблэлектро"
Новгородское отделение, тел. диспетчера 77-22-22
74 | Промышленная зона | ПС 110 кВ Районная |  | ОП (ПП) | до 5 мин.
| (ЗАО "Проектстрой") |  |  |  | от 5 до 20 мин.
| Приемная: 22-76-48 |  | ф. 18 |  | от 20 до 60 мин | [5 empty] | 0.115
тел.22-18-77 нач. отдела электроцеха,
тел. 62-73-28 гл. инженер
75 | Промышленная зона | ПС 110 кВ Районная | ф.41 | ОП | до 5 мин. | 0.2
| (ООО "Новгородснаб" тел.:62-82-46, 62-86-04 |  |  |  | от 5 до 20 мин.
| ООО "Лес" тел.:8-911-027-03-04 и др. |  |  |  | от 20 до 60 мин
тел. 77-22-22 деж. Диспетчер НОКЭ
76 | Промышленная зона | ПС 110 кВ Районная | ф.33 | ОП | до 5 мин. | 0.172
| (ЗАО "Стройснаб" тел.:73-26-14, |  |  |  | от 5 до 20 мин.
| 8-911-633-12-15 |  |  |  | от 20 до 60 мин
ООО "Фобус" тел.: 640-052, 640-202
ООО "Строительное предприятие 640"
тел.: 642-404, 641-627
77 | Промышленная зона | ПС 110 кВ Районная | ф.48 | ОП | до 5 мин. | 0
| (ООО "Галичи" тел.:62-24-82, 62-24-81, |  |  |  | от 5 до 20 мин.
| 62-66-70 |  |  |  | от 20 до 60 мин
ОАО "Российские железные дороги"
грузовой двор.
тел.:8-921-406-60-21 и др.
78 | ЗАО "ПК "Волховец", дог.№ 00005 и др. | ПС 110 кВ Районная | ф.34, 20 | ОП | до 5 мин. | 0.474
| 94-46-00 приемная, |  |  |  | от 5 до 20 мин.
| 94-47-08, 8-911-600-39-88 гл.энергетик, |  |  |  | от 20 до 60 мин
94-46-94, 8-911-041-96-33 зам. гл. энергетика
94-46-88, 94-47-29 деж.электрик
79 | Жилая зона | ПС 110 кВ Районная | ф. 37 | ОП | до 5 мин. | 0.524
| ул. Ломоносова, пр.Мира, пр.Корсунова |  |  |  | от 5 до 20 мин.
от 20 до 60 мин
80 | ОАО "Трансвит" | ПС 110 кВ Районная |  | ОП (ПП) | до 5 мин.
| дог.№ 01314 |  |  |  | от 5 до 20 мин.
| тел. 77-44-74 гл. энергетик |  | ф. 13, 22 |  | от 20 до 60 мин | [5 empty] | 0.536
81 | ООО "КСМ" дог.№ 01339, тел.646-383 рук., | ПС 110 кВ Насосная |  | ОП (ПП) | до 5 мин.
| 646-370 приемная, |  |  |  | от 5 до 20 мин.
| 646-470 гл. инж., |  | ф. 11 |  | от 20 до 60 мин | [5 empty] | 0.28
64-68-82, 8-964-690-46-56 гл. энергетик,
82 | ЗАО "Лактис", дог.№01337, | ПС 110 кВ Районная |  | ОП (ПП) | до 5 мин.
| 500-908, 8-921-201-03-00 гл. энергетик, |  |  |  | от 5 до 20 мин.
| тел.629-108, 8-921-606-20-36 мастер эл.служ. |  | ф. 45, 46 |  | от 20 до 60 мин | [5 empty] | 0.582
629-128, 8-921-606-20-43 деж.электромонтер
83 | ООО "Лента", дог.№ 00004 | ПС 110 кВ Мостищи |  | ОП (ПП) | до 5 мин.
| 8-(812)-380-61-31 центр.приемная, |  |  |  | от 5 до 20 мин.
| 68-00-91 приемная, 8-921-570-12-08 гл. энерг. |  | ф. 25 |  | от 20 до 60 мин | [5 empty] | 0.57
68-00-96 доб. 768 - гл. энергетик
84 | ООО "Деловой партнер" дог.№1336 | ПС 110 кВ Южная |  | ОП (ПП) | до 5 мин.
| тел.: 772-712, 79-22-28, 73-64-58 |  |  |  | от 5 до 20 мин.
| 8-911-616-04-96 энергетик |  | ф. 31, 05 |  | от 20 до 60 мин | [5 empty] | 0.491
85 | Промышленная зона (ООО Керамзит, | ПС 35 кВ ЖБИ |  | ОП (ПП) | до 5 мин.
| Новобалт-Евролин) |  |  |  | от 5 до 20 мин.
|  |  | ф. 08 |  | от 20 до 60 мин | [5 empty] | 0.58
86 | Промышленная зона (ИП и предприятия: | ПС 35 кВ ЖБИ |  | ОП (ПП) | до 5 мин.
| Таможня, ООО "Промтранс", ООО "Волховец", ООО "Новтрак", ООО "НОвАК и т.д.) |  |  |  | от 5 до 20 мин.
|  |  | ф. 03 |  | от 20 до 60 мин | [5 empty] | 0.297
87 | Жилая зона | ПС 110 кВ Восточная |  | ОП | до 5 мин.
| ул. Я.Павлова 7 со встроенной котельной, Я.Павлова 1, 3 |  |  |  | от 5 до 20 мин.
| ул. Державина 11, 13 со встраенными помещениями, |  | ф. 08, 05 |  | от 20 до 60 мин | [5 empty] | 0.258
котельными
88 | ООО "Лента", дог.№ 00002 | ПС 110 кВ Районная |  | ОП (ПП) | до 5 мин.
| 8-(812)380-61-31 центр.приемная, |  |  |  | от 5 до 20 мин.
| 68-00-91 приёмная, 8-921-570-12-08 гл. энергетик |  | ф. 23, 28 |  | от 20 до 60 мин | [5 empty] | 0.41
89 | Нов.ГУ им. Я. Мудрого | ПС 110 кВ Районная |  | ОП (ПП) | до 5 мин.
| дог.№ 01933 |  |  |  | от 5 до 20 мин.
| 62-99-15, 8-950-682-20-32 гл. энергетик |  | ф. 25 |  | от 20 до 60 мин | [5 empty] | 0.242
62-75-36 приемная зам.директора адм.хоз.час.
ИТОГО по Новгородскому отделению до 5 мин. |  |  |  |  | 1.37 | 1.37 | 0 | 0 | 0 | 0 | 0 | 0 | 0 | 0 | 0
ИТОГО по Новгородскому отделению от 5 до 20 мин. |  |  |  |  | 0 | 0 | 0 | 0 | 0 | 0 | 0 | 0 | 0 | 0 | 0
ИТОГО по Новгородскому отделению от 20 до 60 мин. |  |  |  |  | 4.361 | 0 | 0 | 0 | 0 | 0 | 4.361 | 0 | 0 | 0 | 0
ВСЕГО по Новгородскому отделению до 20 мин. (включая объем нагрузки до 5 мин.) |  |  |  |  | 1.37 | 1.37 | 0 | 0 | 0 | 0 | 0 | 0 | 0 | 0 | 0
ВСЕГО по Новгородскому отделению до 60 мин. (включая объем нагрузки до 5 мин., до 20 мин.) |  |  |  |  | 5.731 | 1.37 | 0 | 0 | 0 | 0 | 4.361 | 0 | 0 | 0 | 0
ИТОГО по Новгородскому отделению до 5 мин. с нарастающим итогом | [5 empty] | 1.37 | 1.37 | 1.37 | 1.37 | 1.37 | 1.37 | 1.37 | 1.37 | 1.37 | 1.37
ИТОГО по Новгородскому отделению от 5 до 20 мин. с нарастающим итогом | [5 empty] | 0 | 0 | 0 | 0 | 0 | 0 | 0 | 0 | 0 | 0
ИТОГО по Новгородскому отделению от 20 до 60 мин. с нарастающим итогом | [5 empty] | 0 | 0 | 0 | 0 | 0 | 4.361 | 4.361 | 4.361 | 4.361 | 4.361
ВСЕГО по Новгородскому отделению до 20 мин. (включая объем нагрузки до 5 мин.) с нарастающим итогом | [5 empty] | 1.37 | 1.37 | 1.37 | 1.37 | 1.37 | 1.37 | 1.37 | 1.37 | 1.37 | 1.37
ВСЕГО по Новгородскому отделению до 60 мин. (включая объем нагрузки до 5 мин., до 20 мин.) с нарастающим итогом | [5 empty] | 1.37 | 1.37 | 1.37 | 1.37 | 1.37 | 5.731 | 5.731 | 5.731 | 5.731 | 5.731
Чудовский филиал тел. диспетчера 8-(816-65)-54-260
90 | Жилая зона и предприятия | ПС 330 кВ Чудово | ф.16 | ОП | до 5 мин. |  |  | 0.4
| "Чудовский Лесхоз" |  |  |  | от 5 до 20 мин.
| тел. 8-(816-65)-54-260 |  |  |  | от 20 до 60 мин
ИТОГО по Чудовскому филиалу до 5 мин. |  |  |  |  | 0.4 | 0 | 0 | 0.4 | 0 | 0 | 0 | 0 | 0 | 0 | 0
ИТОГО по Чудовскому филиалу от 5 до 20 мин. |  |  |  |  | 0 | 0 | 0 | 0 | 0 | 0 | 0 | 0 | 0 | 0 | 0
ИТОГО по Чудовскому филиалу от 20 до 60 мин. |  |  |  |  | 0 | 0 | 0 | 0 | 0 | 0 | 0 | 0 | 0 | 0 | 0
ВСЕГО по Чудовскому филиалу до 20 мин. (включая объем нагрузки до 5 мин.) |  |  |  |  | 0.4 | 0 | 0 | 0.4 | 0 | 0 | 0 | 0 | 0 | 0 | 0
ВСЕГО по Чудовскому филиалу до 60 мин. (включая объем нагрузки до 5 мин., до 20 мин.) |  |  |  |  | 0.4 | 0 | 0 | 0.4 | 0 | 0 | 0 | 0 | 0 | 0 | 0
ИТОГО по Чудовскому филиалу до 5 мин. с нарастающим итогом | [5 empty] | 0 | 0 | 0.4 | 0.4 | 0.4 | 0.4 | 0.4 | 0.4 | 0.4 | 0.4
ИТОГО по Чудовскому филиалу от 5 до 20 мин. с нарастающим итогом | [5 empty] | 0 | 0 | 0 | 0 | 0 | 0 | 0 | 0 | 0 | 0
ИТОГО по Чудовскому филиалу от 20 до 60 мин. с нарастающим итогом | [5 empty] | 0 | 0 | 0 | 0 | 0 | 0 | 0 | 0 | 0 | 0
ВСЕГО по Чудовскому филиалу до 20 мин. (включая объем нагрузки до 5 мин.) с нарастающим итогом | [5 empty] | 0 | 0 | 0.4 | 0.4 | 0.4 | 0.4 | 0.4 | 0.4 | 0.4 | 0.4
ВСЕГО по Чудовскому филиалу до 60 мин. (включая объем нагрузки до 5 мин., до 20 мин.) с нарастающим итогом | [5 empty] | 0 | 0 | 0.4 | 0.4 | 0.4 | 0.4 | 0.4 | 0.4 | 0.4 | 0.4
Боровичский филиал, тел. диспетчера 8-(816-64)-4-17-27
91 | Промышленная зона | ПС 110 кВ Прогресс | ф. 11 | ОП | до 5 мин. |  | 0.36
| (ОАО Мастатор), тел. 8-(816-64)-49-226, |  |  |  | от 5 до 20 мин.
| 8-921-840-89-71 |  |  |  | от 20 до 60 мин
92 | Жилая зона и ЗАО "Боровичи - мебель" | ПС 110 кВ Прогресс | ф.7 | ОП | до 5 мин. |  | 0.812
| дог.№ 00678 |  |  |  | от 5 до 20 мин.
| тел.: 8-(816-64)-21-222 -продавцы, |  |  |  | от 20 до 60 мин
тел: 8-(816-64)-211-03 - приемная тел. 8-921-202-81-01 - энергетик
93 | Жилая зона и ОАО "Красный Октябрь" | ПС 110 кВ Прогресс | ф. 9, 10 | ОП | до 5 мин. |  | 0.109
| дог. 1210 |  |  |  | от 5 до 20 мин.
| тел.: 8-(816-64)404-26 |  |  |  | от 20 до 60 мин
ИТОГО по Боровичскому филиалу 5 мин. |  |  |  |  | 1.281 | 0 | 1.281 | 0 | 0 | 0 | 0 | 0 | 0 | 0 | 0
ИТОГО по Боровичскому филиалу от 5 до 20 мин. |  |  |  |  | 0 | 0 | 0 | 0 | 0 | 0 | 0 | 0 | 0 | 0 | 0
ИТОГО по Боровичскому филиалу от 20 до 60 мин. |  |  |  |  | 0 | 0 | 0 | 0 | 0 | 0 | 0 | 0 | 0 | 0 | 0
ВСЕГО по Боровичскому филиалу до 20 мин. (включая объем нагрузки до 5 мин.) |  |  |  |  | 1.281 | 0 | 1.281 | 0 | 0 | 0 | 0 | 0 | 0 | 0 | 0
ВСЕГО по Боровичскому филиалу до 60 мин. (включая объем нагрузки до 5 мин., до 20 мин.) |  |  |  |  | 1.281 | 0 | 1.281 | 0 | 0 | 0 | 0 | 0 | 0 | 0 | 0
ИТОГО по Боровичскому филиалу 5 мин. с нарастающим итогом | [5 empty] | 0 | 1.281 | 1.281 | 1.281 | 1.281 | 1.281 | 1.281 | 1.281 | 1.281 | 1.281
ИТОГО по Боровичскому филиалу от 5 до 20 мин. с нарастающим итогом | [5 empty] | 0 | 0 | 0 | 0 | 0 | 0 | 0 | 0 | 0 | 0
ИТОГО по Боровичскому филиалу от 20 до 60 мин. с нарастающим итогом | [5 empty] | 0 | 0 | 0 | 0 | 0 | 0 | 0 | 0 | 0 | 0
ВСЕГО по Боровичскому филиалу до 20 мин. (включая объем нагрузки до 5 мин.) с нарастающим итогом | [5 empty] | 0 | 1.281 | 1.281 | 1.281 | 1.281 | 1.281 | 1.281 | 1.281 | 1.281 | 1.281
ВСЕГО по Боровичскому филиалу до 60 мин. (включая объем нагрузки до 5 мин., до 20 мин.) с нарастающим итогом | [5 empty] | 0 | 1.281 | 1.281 | 1.281 | 1.281 | 1.281 | 1.281 | 1.281 | 1.281 | 1.281
Старорусский филиал, тел. диспетчера 8-(816-52)-52-639
94 | Промышленная зона | ПС 110 кВ Русса | ф.15 | ОП | до 5 мин. | 0.334
| (ООО "Лакто-Новгород") |  |  |  | от 5 до 20 мин.
| т.8-(816-52)-5-61-85 |  |  |  | от 20 до 60 мин
95 | Смешанная нагрузка (жилая и пром зоны) | ПС 110 кВ Медниково | ф.14 | ОП | до 5 мин. | 0.059
| (ОАО "Завод Староруссприбор) |  |  |  | от 5 до 20 мин.
| т.8-(816-52)-5-18-05 |  |  |  | от 20 до 60 мин
ИТОГО по Старорусскому филиалу до 5 мин. |  |  |  |  | 0.393 | 0.393 | 0 | 0 | 0 | 0 | 0 | 0 | 0 | 0 | 0
ИТОГО по Старорусскому филиалу от 5 до 20 мин. |  |  |  |  | 0 | 0 | 0 | 0 | 0 | 0 | 0 | 0 | 0 | 0 | 0
ИТОГО по Старорусскому филиалу от 20 до 60 мин. |  |  |  |  | 0 | 0 | 0 | 0 | 0 | 0 | 0 | 0 | 0 | 0 | 0
ВСЕГО по Старорусскому филиалу до 20 мин. (включая объем нагрузки до 5 мин.) |  |  |  |  | 0.393 | 0.393 | 0 | 0 | 0 | 0 | 0 | 0 | 0 | 0 | 0
ВСЕГО по Старорусскому филиалу до 60 мин. (включая объем нагрузки до 5 мин., до 20 мин.) |  |  |  |  | 0.393 | 0.393 | 0 | 0 | 0 | 0 | 0 | 0 | 0 | 0 | 0
ИТОГО по Старорусскому филиалу до 5 мин. с нарастающим итогом | [5 empty] | 0.393 | 0.393 | 0.393 | 0.393 | 0.393 | 0.393 | 0.393 | 0.393 | 0.393 | 0.393
ИТОГО по Старорусскому филиалу от 5 до 20 мин. с нарастающим итогом | [5 empty] | 0 | 0 | 0 | 0 | 0 | 0 | 0 | 0 | 0 | 0
ИТОГО по Старорусскому филиалу от 20 до 60 мин. с нарастающим итогом | [5 empty] | 0 | 0 | 0 | 0 | 0 | 0 | 0 | 0 | 0 | 0
ВСЕГО по Старорусскому филиалу до 20 мин. (включая объем нагрузки до 5 мин.) с нарастающим итогом | [5 empty] | 0.393 | 0.393 | 0.393 | 0.393 | 0.393 | 0.393 | 0.393 | 0.393 | 0.393 | 0.393
ВСЕГО по Старорусскому филиалу до 60 мин. (включая объем нагрузки до 5 мин., до 20 мин.) с нарастающим итогом | [5 empty] | 0.393 | 0.393 | 0.393 | 0.393 | 0.393 | 0.393 | 0.393 | 0.393 | 0.393 | 0.393
Окуловский филиал, тел. диспетчера 8-(816-57)-2-24-35
96 | Промышленная зона | ПС 330 кВ Окуловская |  | ОП (ПП) | до 5 мин.
| ЗАО "Агрокабель" |  |  |  | от 5 до 20 мин.
| дог.№ 00476 |  | ф. 38 |  | от 20 до 60 мин | [7 empty] | 0.096
тел.8-(816-52)-23-881 дисп. Энергетик
97 | Промышленная зона | ПС 110 кВ Окуловка-тяговая |  | ОП | до 5 мин.
| (ООО Олес) |  | ф.6 |  | от 5 до 20 мин. |  |  |  |  | 1.433
| тел.8-(816-57)-24-297 |  |  |  | от 20 до 60 мин
тел.8-(816-57)-24-287 гл. энергетик
98 | ЗАО "Окуловский завод мебельной | ПС 10 кВ Окуловка -1 |  | ОП (ПП) | до 5 мин.
| фурнитуры" |  |  |  | от 5 до 20 мин.
| дог.№00291 |  | ф.18 |  | от 20 до 60 мин | [7 empty] | 0.235
8-(816-57)-23-588 дежурный электрик;
8-911-613-86-35 энергетик
99 | Жилая зона (ж/дома, котельные магазины) | ПС 110 кВ Окуловка-тяговая |  | ОП | до 5 мин.
| 8-(816-52)-22-644 дежурный; |  | ф.3 |  | от 5 до 20 мин. |  |  |  |  | 0.246
| 8-(816-52)-2-19-55 дисп служба; |  |  |  | от 20 до 60 мин
ИТОГО по Окуловскому филиалу до 5 мин. |  |  |  |  | 0 | 0 | 0 | 0 | 0 | 0 | 0 | 0 | 0 | 0 | 0
ИТОГО по Окуловскому филиалу от 5 до 20 мин. |  |  |  |  | 1.679 | 0 | 0 | 0 | 0 | 1.679 | 0 | 0 | 0 | 0 | 0
ИТОГО по Окуловскому филиалу от 20 до 60 мин. |  |  |  |  | 0.331 | 0 | 0 | 0 | 0 | 0 | 0 | 0 | 0.331 | 0 | 0
ВСЕГО по Окуловскому филиалу до 20 мин. (включая объем нагрузки до 5 мин.) |  |  |  |  | 1.679 | 0 | 0 | 0 | 0 | 1.679 | 0 | 0 | 0 | 0 | 0
ВСЕГО по Окуловскому филиалу до 60 мин. (включая объем нагрузки до 5 мин., до 20 мин.) |  |  |  |  | 2.01 | 0 | 0 | 0 | 0 | 1.679 | 0 | 0 | 0.331 | 0 | 0
ИТОГО по Окуловскому филиалу до 5 мин. с нарастающим итогом | [5 empty] | 0 | 0 | 0 | 0 | 0 | 0 | 0 | 0 | 0 | 0
ИТОГО по Окуловскому филиалу от 5 до 20 мин. с нарастающим итогом | [5 empty] | 0 | 0 | 0 | 0 | 1.679 | 1.679 | 1.679 | 1.679 | 1.679 | 1.679
ИТОГО по Окуловскому филиалу от 20 до 60 мин. с нарастающим итогом | [5 empty] | 0 | 0 | 0 | 0 | 0 | 0 | 0 | 0.331 | 0.331 | 0.331
ВСЕГО по Окуловскому филиалу до 20 мин. (включая объем нагрузки до 5 мин.) с нарастающим итогом | [5 empty] | 0 | 0 | 0 | 0 | 1.679 | 1.679 | 1.679 | 1.679 | 1.679 | 1.679
ВСЕГО по Окуловскому филиалу до 60 мин. (включая объем нагрузки до 5 мин., до 20 мин.) с нарастающим итогом | [5 empty] | 0 | 0 | 0 | 0 | 1.679 | 1.679 | 1.679 | 2.01 | 2.01 | 2.01
Валдайский филиал, тел. диспетчера 8-(816-66)-20-839
100 | Смешанная нагрузка (жилая зона и | ПС 110 кВ Валдай | ф.4 | ОП | до 5 мин. |  |  | 0.721
| ООО "Валдайский двор") |  |  |  | от 5 до 20 мин.
| 8-(816-66)-24-210 директор, |  |  |  | от 20 до 60 мин
8-(816-66)-24-359 мененджер;
ООО "Эковалдай 8-(816-66)-32-444
администратор "
ИТОГО по Валдайскому филиалу до 5 мин. |  |  |  |  | 0.721 | 0 | 0 | 0.721 | 0 | 0 | 0 | 0 | 0 | 0 | 0
ИТОГО по Валдайскому филиалу от 5 до 20 мин. |  |  |  |  | 0 | 0 | 0 | 0 | 0 | 0 | 0 | 0 | 0 | 0 | 0
ИТОГО по Валдайскому филиалу от 20 до 60 мин. |  |  |  |  | 0 | 0 | 0 | 0 | 0 | 0 | 0 | 0 | 0 | 0 | 0
ВСЕГО по Валдайскому филиалу до 20 мин. (включая объем нагрузки до 5 мин.) |  |  |  |  | 0.721 | 0 | 0 | 0.721 | 0 | 0 | 0 | 0 | 0 | 0 | 0
ВСЕГО по Валдайскому филиалу до 60 мин. (включая объем нагрузки до 5 мин., до 20 мин.) |  |  |  |  | 0.721 | 0 | 0 | 0.721 | 0 | 0 | 0 | 0 | 0 | 0 | 0
ИТОГО по Валдайскому филиалу до 5 мин. с нарастающим итогом | [5 empty] | 0 | 0 | 0.721 | 0.721 | 0.721 | 0.721 | 0.721 | 0.721 | 0.721 | 0.721
ИТОГО по Валдайскому филиалу от 5 до 20 мин. с нарастающим итогом | [5 empty] | 0 | 0 | 0 | 0 | 0 | 0 | 0 | 0 | 0 | 0
ИТОГО по Валдайскому филиалу от 20 до 60 мин. с нарастающим итогом | [5 empty] | 0 | 0 | 0 | 0 | 0 | 0 | 0 | 0 | 0 | 0
ВСЕГО по Валдайскому филиалу до 20 мин. (включая объем нагрузки до 5 мин.) с нарастающим итогом | [5 empty] | 0 | 0 | 0.721 | 0.721 | 0.721 | 0.721 | 0.721 | 0.721 | 0.721 | 0.721
ВСЕГО по Валдайскому филиалу до 60 мин. (включая объем нагрузки до 5 мин., до 20 мин.) с нарастающим итогом | [5 empty] | 0 | 0 | 0.721 | 0.721 | 0.721 | 0.721 | 0.721 | 0.721 | 0.721 | 0.721
ИТОГО по АО "Новгородоблэлектро" до 5 мин. |  |  |  |  | 4.165 | 1.763 | 1.281 | 1.121 | 0 | 0 | 0 | 0 | 0 | 0 | 0
ИТОГО по АО "Новгородоблэлектро" от 5 до 20 мин. |  |  |  |  | 1.679 | 0 | 0 | 0 | 0 | 1.679 | 0 | 0 | 0 | 0 | 0
ИТОГО по АО "Новгородоблэлектро" от 20 до 60 мин. |  |  |  |  | 4.692 | 0 | 0 | 0 | 0 | 0 | 4.361 | 0 | 0.331 | 0 | 0
ВСЕГО по АО "Новгородобэлектро" до 20 мин. (включая объем нагрузки до 5 мин.) |  |  |  |  | 5.844 | 1.763 | 1.281 | 1.121 | 0 | 1.679 | 0 | 0 | 0 | 0 | 0
ВСЕГО по АО "Новгородобэлектро" до 60 мин. (включая объем нагрузки до 5 мин., до 20 мин.) |  |  |  |  | 10.536 | 1.763 | 1.281 | 1.121 | 0 | 1.679 | 4.361 | 0 | 0.331 | 0 | 0
ИТОГО по АО "Новгородоблэлектро" до 5 мин. с нарастающим итогом | [5 empty] | 1.763 | 3.044 | 4.165 | 4.165 | 4.165 | 4.165 | 4.165 | 4.165 | 4.165 | 4.165
ИТОГО по АО "Новгородоблэлектро" от 5 до 20 мин. с нарастающим итогом | [5 empty] | 0 | 0 | 0 | 0 | 1.679 | 1.679 | 1.679 | 1.679 | 1.679 | 1.679
ИТОГО по АО "Новгородоблэлектро" от 20 до 60 мин. с нарастающим итогом | [5 empty] | 0 | 0 | 0 | 0 | 0 | 4.361 | 4.361 | 4.692 | 4.692 | 4.692
ВСЕГО по АО "Новгородобэлектро"до 20 мин. (включая объем нагрузки до 5 мин.) с нарастающим итогом | [5 empty] | 1.763 | 3.044 | 4.165 | 4.165 | 5.844 | 5.844 | 5.844 | 5.844 | 5.844 | 5.844
ВСЕГО по АО "Новгородобэлектро" до 60 мин. (включая объем нагрузки до 5 мин., до 20 мин.) с нарастающим итогом | [5 empty] | 1.763 | 3.044 | 4.165 | 4.165 | 5.844 | 10.205 | 10.205 | 10.536 | 10.536 | 10.536
Потребители ООО ТранснефтьЭлектросетьСервис (ООО "Русэнергоресурс")
101 | ООО "Транснефть-Балтика" | НРУ 110 кВ Пестово |  | ОП (ПП) | до 5 мин.
| (НПС Быково) |  |  |  | от 5 до 20 мин. |  |  |  |  | 2.1
| Инженер энергетик Шинтяков Н.А |  |  |  | от 20 до 60 мин | [7 empty] | 1.2
| тел. 8-911-643-33-97, |  | ВЛ-110 кВ Нефтянная-1*
| тел. 8-(816-69)-5-91-22, |  | ВЛ-110 кВ Нефтянная-2*
тел. 8-911-040-40-11 инж. энергетик
Диспетчер-технолог (круглосуточно)
8-(485-2)-44-83-64
Энергодиспетчер
8-(485-2)-49-14-67 (дневное время)
102 | ООО "Транснефть-Балтика" | ПС 110 кВ Песь |  | ОП (ПП) | до 5 мин.
| (НПС Песь) |  |  |  | от 5 до 20 мин. |  |  |  |  | 2.2
| Инженер энергетик Созин В. Л. |  |  |  | от 20 до 60 мин | [8 empty] | 1.2
| тел. 8-911-643-33-70, |  | ф. 3*, 4*
тел. 8-(816-67)-5-32-80
Диспетчер-технолог (круглосуточно)
8-(485-2)-44-83-64
Энергодиспетчер
8-(485-2)-49-14-67 (дневное время)
ИТОГО по ООО ТранснефтьЭлектросетьСервис (ООО "Русэнергоресурс") до 5 мин. |  |  |  |  | 0 | 0 | 0 | 0 | 0 | 0 | 0 | 0 | 0 | 0 | 0
ИТОГО по ООО ТранснефтьЭлектросетьСервис (ООО "Русэнергоресурс") от 5 до 20 мин. |  |  |  |  | 4.3 | 0 | 0 | 0 | 0 | 4.3 | 0 | 0 | 0 | 0 | 0
ИТОГО по ООО ТранснефтьЭлектросетьСервис (ООО "Русэнергоресурс") от 20 до 60 мин. |  |  |  |  | 2.4 | 0 | 0 | 0 | 0 | 0 | 0 | 0 | 1.2 | 1.2 | 0
ВСЕГО по ООО ТранснефтьЭлектросетьСервис (ООО "Русэнергоресурс") до 20 мин. (включая объем нагрузки до 5 мин.) |  |  |  |  | 4.3 | 0 | 0 | 0 | 0 | 4.3 | 0 | 0 | 0 | 0 | 0
ВСЕГО по ООО ТранснефтьЭлектросетьСервис (ООО "Русэнергоресурс") до 60 мин. (включая объем нагрузки до 5 мин., до 20 мин.) |  |  |  |  | 6.7 | 0 | 0 | 0 | 0 | 4.3 | 0 | 0 | 1.2 | 1.2 | 0
ИТОГО по ООО ТранснефтьЭлектросетьСервис (ООО "Русэнергоресурс") до 5 мин. с нарастающим итогом | [5 empty] | 0 | 0 | 0 | 0 | 0 | 0 | 0 | 0 | 0 | 0
ИТОГО по ООО ТранснефтьЭлектросетьСервис (ООО "Русэнергоресурс") от 5 до 20 мин. с нарастающим итогом | [5 empty] | 0 | 0 | 0 | 0 | 4.3 | 4.3 | 4.3 | 4.3 | 4.3 | 4.3
ИТОГО по ООО ТранснефтьЭлектросетьСервис (ООО "Русэнергоресурс") от 20 до 60 мин. с нарастающим итогом | [5 empty] | 0 | 0 | 0 | 0 | 0 | 0 | 0 | 1.2 | 2.4 | 2.4
ВСЕГО по ООО ТранснефтьЭлектросетьСервис (ООО "Русэнергоресурс") до 20 мин. (включая объем нагрузки до 5 мин.) с нарастающим итогом | [5 empty] | 0 | 0 | 0 | 0 | 4.3 | 4.3 | 4.3 | 4.3 | 4.3 | 4.3
ВСЕГО по ООО ТранснефтьЭлектросетьСервис (ООО "Русэнергоресурс") до 60 мин. (включая объем нагрузки до 5 мин., до 20 мин.) с нарастающим итогом | [5 empty] | 0 | 0 | 0 | 0 | 4.3 | 4.3 | 4.3 | 5.5 | 6.7 | 6.7
Потребители Филиала ПАО "ФСК ЕЭС" Новгородского предприятия МЭС
103 | ОАО "Красный Октябрь" | ПС 330 кВ Новгородская |  | ОП (ПП) | до 5 мин.
| директор: 64-29-10 |  |  |  | от 5 до 20 мин. |  |  |  | 1.26
8-963-366-3169
| Начальник команды: 64-21-50 |  |  |  | от 20 до 60 мин.
| 8-911-644-6822 |  | ВЛ 10 кВ л.4 З-д Энергия*
| 8-911-601-0067 |  | ВЛ 10 кВ л.18 З-д Энергия*
Электромонтер: 8-951-720-2180
104 | ООО "Газпром трансгаз | ПС 330 кВ Новгородская |  | ОП (ПП) | до 5 мин.
| Санкт-Петербург" |  |  |  | от 5 до 20 мин. |  |  |  | 0.32
Начальник СЭВС: 944-829,
| 8-921-205-8570 |  |  |  | от 20 до 60 мин.
Инженер СЭВС: 944-839
| 8-921-205-8569 |  | Фидер 10 кВ л. 6 Газпром
| 8-921-205-8540 |  | Трансгаз С-Петербург*
105 | ООО "Транснефть-Балтика" | ПС 330 кВ Юго-Западная |  | ОП (ПП) | до 5 мин. | 2.42
| Гл.энергетик: 8-931-850-90-08 |  |  |  | от 5 до 20 мин.
| Зам. гл. энергетика: 8-931-850-90-50 |  |  |  | от 20 до 60 мин
| энергетик: 8-931-850-90-64 |  | ВЛ 110 кВ Юго-Западная -
| энергодиспетчер: 8-931-850-90-22 |  | НПС-7 № 1*
ВЛ 110 кВ Юго-Западная -
НПС-7 № 2*
106 | АО "Фирма Ригель" | ПС 330 кВ Новгородская |  | ОП (ПП) | до 5 мин.
| энергетик: 8-911-648-97-18 |  |  |  | от 5 до 20 мин. |  |  |  | 0.39
инженер-механик, электромонтер:
| 8-921-200-39-67 |  |  |  | от 20 до 60 мин.
| т.(8162) 64-43-52 |  | ВЛ 10 кВ л.12*
| т.(8162) 64-53-45 |  | ВЛ 10 кВ л.14*
ИТОГО по Филиалу ПАО "ФСК ЕЭС" Новгородского предприятия МЭС до 5 мин. |  |  |  |  | 2.42 | 2.42 | 0 | 0 | 0 | 0 | 0 | 0 | 0 | 0 | 0
ИТОГО по Филиалу ПАО "ФСК ЕЭС" Новгородского предприятия МЭС от 5 до 20 мин. |  |  |  |  | 1.97 | 0 | 0 | 0 | 1.97 | 0 | 0 | 0 | 0 | 0 | 0
ИТОГО по Филиалу ПАО "ФСК ЕЭС" Новгородского предприятия МЭС от 20 до 60 мин. |  |  |  |  | 0 | 0 | 0 | 0 | 0 | 0 | 0 | 0 | 0 | 0 | 0
ВСЕГО по Филиалу ПАО "ФСК ЕЭС" Новгородского предприятия МЭС до 20 мин. (включая объем нагрузки до 5 мин.) |  |  |  |  | 4.39 | 2.42 | 2.42 | 0 | 1.97 | 0 | 0 | 0 | 0 | 0 | 0
ВСЕГО по Филиалу ПАО "ФСК ЕЭС" Новгородского предприятия МЭС до 60 мин. (включая объем нагрузки до 5 мин., до 20 мин.) |  |  |  |  | 4.39 | 2.42 | 0 | 0 | 1.97 | 0 | 0 | 0 | 0 | 0 | 0
ИТОГО по Филиалу ПАО "ФСК ЕЭС" Новгородского предприятия МЭС до 5 мин. с нарастающим итогом | [5 empty] | 2.42 | 2.42 | 2.42 | 2.42 | 2.42 | 2.42 | 2.42 | 2.42 | 2.42 | 2.42
ИТОГО по Филиалу ПАО "ФСК ЕЭС" Новгородского предприятия МЭС от 5 до 20 мин. с нарастающим итогом | [5 empty] | 0 | 0 | 0 | 1.97 | 1.97 | 1.97 | 0 | 0 | 0 | 0
ИТОГО по Филиалу ПАО "ФСК ЕЭС" Новгородского предприятия МЭС от 20 до 60 мин. с нарастающим итогом | [5 empty] | 0 | 0 | 0 | 0 | 0 | 0 | 0 | 0 | 0 | 0
ВСЕГО по Филиалу ПАО "ФСК ЕЭС" Новгородского предприятия МЭС до 20 мин. (включая объем нагрузки до 5 мин.) с нарастающим итогом | [5 empty] | 2.42 | 2.42 | 2.42 | 4.39 | 4.39 | 4.39 | 2.42 | 2.42 | 2.42 | 2.42
ВСЕГО по Филиалу ПАО "ФСК ЕЭС" Новгородского предприятия МЭС до 60 мин. (включая объем нагрузки до 5 мин., до 20 мин.) с нарастающим итогом | [5 empty] | 2.42 | 2.42 | 2.42 | 4.39 | 4.39 | 4.39 | 2.42 | 2.42 | 2.42 | 2.42
ИТОГО по Новгородской области до 5 мин. |  |  |  |  | 34.103 | 17.274 | 7.197 | 9.632 | 0 | 0 | 0 | 0 | 0 | 0 | 0
ИТОГО по Новгородской области от 5 до 20 мин. |  |  |  |  | 24.698 | 0 | 0 | 0 | 18.219 | 6.479 | 0 | 0 | 0 | 0 | 0
ИТОГО по Новгородской области от 20 до 60 мин. |  |  |  |  | 38.645 | 0 | 0 | 0 | 0 | 0 | 9.576 | 18.275 | 8.731 | 1.2 | 0.863
ВСЕГО по Новгородской области до 20 мин. (включая объем нагрузки до 5 мин.) |  |  |  |  | 58.801 | 17.274 | 7.197 | 9.632 | 18.219 | 6.479 | 0 | 0 | 0 | 0 | 0
ВСЕГО по Новгородской области до 60 мин. (включая объем нагрузки до 5 мин., до 20 мин.) |  |  |  |  | 97.446 | 17.274 | 7.197 | 9.632 | 18.219 | 6.479 | 9.576 | 18.275 | 8.731 | 1.2 | 0.863
ВСЕГО по ДУ в Новгородской области до 5 мин. | [5 empty] | 0.014 | 0 | 0 | 0 | 0 | 0 | 0 | 0 | 0 | 0
ИТОГО по Новгородской области до 5 мин. с нарастающим итогом | [5 empty] | 17.274 | 24.471 | 34.103 | 34.103 | 34.103 | 34.103 | 34.103 | 34.103 | 34.103 | 34.103
ИТОГО по Новгородской области от 5 до 20 мин. с нарастающим итогом | [5 empty] | 0 | 0 | 0 | 18.219 | 24.698 | 24.698 | 24.698 | 24.698 | 24.698 | 24.698
ИТОГО по Новгородской областиот 20 до 60 мин. с нарастающим итогом | [5 empty] | 0 | 0 | 0 | 0 | 0 | 9.576 | 27.851 | 36.582 | 37.782 | 38.645
ВСЕГО по Новгородской области до 20 мин. (включая объем нагрузки до 5 мин.) с нарастающим итогом | [5 empty] | 17.274 | 24.471 | 34.103 | 52.322 | 58.801 | 58.801 | 58.801 | 58.801 | 58.801 | 58.801
ВСЕГО по Новгородской области до 60 мин. (включая объем нагрузки до 5 мин., до 20 мин.) с нарастающим итогом | [5 empty] | 17.274 | 24.471 | 34.103 | 52.322 | 58.801 | 68.377 | 86.652 | 95.383 | 96.583 | 97.446
ВСЕГО по ДУ в Новгородской области до 5 мин. с нарастающим итогом | [5 empty] | 0.014 | 0.014 | 0.014 | 0.014 | 0.014 | 0.014 | 0.014 | 0.014 | 0.014 | 0.014

## ГВО НО 06-00
Раздел 1. Сведения о потреблении электрической энергии (мощности) включенном в ГРАФИК
временного отключения потребления на 2019/2020 гг. на территории Новгородской области
по Новгородскому филиалу ПАО "МРСК Северо-Запада"
по данным зимних КЗ 18.12.2019 за 06-00 час
№ п/п | Потребитель | Наименование подстанции | Наименование фидера /наименование фидера контроля* | Способ ввода отключения по графику | Время отключения | Очередь ограничения (МВт)
[6 empty] | I | II | III | IV | V | VI | VII | VIII | IX | X
1 | 2 | 3 | 4 | 5 | 6 | 7 | 8 | 9 | 10 | 11 | 12 | 13 | 14 | 15 | 16
Филиал ПАО "МРСК Северо-Запада" "Новгородэнерго"
ПО "Ильменские электрические сети"
1 | АО «НПО «КВАНТ» | ПС 110 кВ Районная | ф. 09 | ОП | до 5 мин. | 0.117
| дог.№ 18/86 ДОУПЭ |  |  |  | от 5 до 20 мин.
| т. 8(8162) 68-20-04 отдел гл. энергетика |  |  |  | от 20 до 60 мин
| м.т. 8-951-720-15-00 нач. отдела гл. энергетика |  | ф. 26*, 62*, 67*
м.т. 8-921-207-62-35 дежурный электрик
2 | ОАО «Спектр» | ПС 110 кВ Районная | ф. 64 | ОП | до 5 мин. | 0.162
| дог.№ 11-00035 |  |  |  | от 5 до 20 мин.
| т. 8(8162)33-51-73 приемная |  |  |  | от 20 до 60 мин
| м.т.8-925-480-10-14 |  | ф. 55*
гл .инженер; отв за эл.хоз-во
т.8(8162)33-51-57 дежурный
3 | ОАО «Заряд» | ПС 110 кВ Районная | ф. 30 | ОП | до 5 мин. | 0.063
| дог.№ 11-00886 |  |  |  | от 5 до 20 мин.
| т. 8(8162)62-77-64 приемная, директор |  |  |  | от 20 до 60 мин
| т. 8(8162)62-73-23 гл.инженер |  | ф. 16*
4 | ООО «Амкор СК Новгород» | ПС 110 кВ Районная | ф. 70 | ОП | до 5 мин. | 0.519
| дог.№ 50 |  |  |  | от 5 до 20 мин.
| т. 8(8162)940-888 приемная |  |  |  | от 20 до 60 мин
| т. 8(8162)94-05-38 инженер по зданию |  | ф. 61*
м.т. 8-921-190-17-63 гл. электрик
м.т. 8-921-196-20-28 дежурный
т. 8(8162)940-890 охрана круглосуточно
5 | ООО «Амкор Флексиблз | ПС 110 кВ Районная | ф. 66 | ОП | до 5 мин. | 0.438
| Новгород» |  |  |  | от 5 до 20 мин.
| дог.№ 11-00011 |  |  |  | от 20 до 60 мин
| т. 8(8162)680-680 приемная, |  | ф. 39*
т. 8(8162)680-670;
м.т.8-963-333-46-59 гл. инженер,
технический менеджер
м.т. 8-963-330-68-50 энергетик
6 | АО «Дека» | ПС 110 кВ Районная | ф. 59 | ОП | до 5 мин. | 0.357
| дог.№ 57 |  |  |  | от 5 до 20 мин.
| т. 8(8162)33-93-50 приемная, |  |  |  | от 20 до 60 мин
| т. 8(8162)33-93-50 доб 370 гл.инженер, |  | ф. 69*
м.т.8-921-199-05-53 гл. инженер
м.т.8-921-200-18-18 гл. энергетик
м.т.8-921-022-37-97 дежурный
7 | ООО "ВН Мясной Двор" | ПС 110 кВ Районная | ф. 27 | ОП | до 5 мин. | 1.788
| дог.№ 0000085 |  |  |  | от 5 до 20 мин.
| т. 8(8162)680-501 приемная, |  |  |  | от 20 до 60 мин
| т. 8(8162)680-511, м.т.8-911-605-28-84 |  | ф. 44*
гл.инженер
т. 8(8162)680-552, м.т.8-963-334-43-58
гл. энергетик
м.т.8-911-600-23-21 дежурный
т. 8(8162)680-568 деж. по подстанции
8 | ООО "Гранит" | ПС 110 кВ Районная |  | ОП (ПП) | до 5 мин.
| дог. №11-01389 |  |  |  | от 5 до 20 мин. |  |  |  | 0.252
| м.т. 8-964-694-72-54 |  |  |  | от 20 до 60 мин
| главный инженер |  | ф. 47* , 48*
9 | ОАО "Новгородский завод | ПС 110 кВ Антоново |  | ОП (ПП) | до 5 мин. | 0.675
| стекловолокна" |  |  |  | от 5 до 20 мин.
| дог№.01-00054 |  |  |  | от 20 до 60 мин | [5 empty] | 0.3
| т. 8(8162)68-05-90 приемная |  | ф. 08*, 17*
м.т.8-921-730-33-13 инженер ОГЭ
т. 8-960-205-05-05 тех. директор
10 | АО "НПП Старт" дог. №0000085 | ПС 110 кВ Базовая |  | ОП (ПП) | до 5 мин.
| т. 8(8162)76-56-58 приемная |  |  |  | от 5 до 20 мин.
| т. 8(8162)765-658 директор |  | ф. 11 |  | от 20 до 60 мин | [5 empty] | 0.466
| т. 8(8162)765-672 зам. гл. энергетика |  | ф. 69*
м.т. 8-921-209-97-09 зам. гл. энергетика
м.т. 8-921-699-77-68 дежурный
11 | ПАО "Контур" дог.№ 253 | ПС 110 кВ Базовая |  | ОП (ПП) | до 5 мин.
| т. 8(8162)68-09-00 приемная |  | ф. 66, 74 |  | от 5 до 20 мин. |  |  |  | 1.365
| т. 8(8162)680-910, 680-900 доб. 477 |  |  |  | от 20 до 60 мин
| м.т. 8-965-808-04-06 гл.инженер |  | ф. 79*, 73*, 70*
т. 8(8162)680-887, м.т.8-965-808-10-66
гл.энергетик
т. 8(8162)680-900 доб. 134;
м.т.8-965-806-74-05 дежурный
12 | ЗАО «Трубичино» | ПС 330 кВ Новгородская |  | ОП (ПП) | до 5 мин.
| дог.№ 13-00117 |  |  |  | от 5 до 20 мин.
| т. 8(8162)741-133 приёмная |  |  |  | от 20 до 60 мин | [5 empty] | 0
| т. 8(8162)741-139, м.т. 8-911-601-28-21 гл.энерг. дежурный |  | ф. 01*, 07*, 13*, 15*
дежурный
13 | ЗАО «НМЗ" | НТЭЦ 110 кВ (Новгородская ТЭЦ ПАО "ТГК-2") |  | ОП (ПП) | до 5 мин. | 0.033
| дог.№ 01/12/17-ОГЭ |  |  |  | от 5 до 20 мин.
| т. 8(8162)940-750 - приёмная |  |  |  | от 20 до 60 мин | [6 empty] | 0.999
| т. 8(8162)940-750 доб. 250, м.т.8-911-600-74-72 |  | яч. 5*, яч. 46*
зам. главного энерг. по электрохозяйству
т. 8(8162)940-750 доб. 285, м.т.8-911-600-46-70
ответственный за электрохозяйство
м.т.8-911-600-66-35 - дежурный
14 | ПАО «Акрон» дог.№ 0000071 дкп, | НТЭЦ 110 кВ | конторль ввода ГВО по величине потребления подстанций | ОП (ПП) | до 5 мин. | 4.099
| 173012 г. Великий Новгород | (Новгородская ТЭЦ |  |  | от 5 до 20 мин. |  |  |  | 9.636
| т. 8(8162)99-65-55 приемная | ПАО "ТГК-2") |  |  | от 20 до 60 мин | [6 empty] | 17.569
| т. 8(8162)99-62-00 гл. инженер | ПС 110 кВ 100
| т. 8(8162)99-62-05 гл.энергетик | ПС 110 кВ БОС
| т. 8(8162)99-63-77 нач. смены цеха эл.снабж. | ПС 110 кВ 315
| т. 8(8162)99-62-54 диспетчер | ПС 110 кВ Насосная
т. 8(8162)99-61-09 справочная
15 | ООО «Новгородский бекон» | ПС 110 кВ Новоселицы |  | ОП (ПП) | до 5 мин. | 0.31
| дог. № 53110002312 п/ф д.Божонка |  |  |  | от 5 до 20 мин.
| т. 8(8162) 682-631 приёмная |  |  |  | от 20 до 60 мин | [5 empty] | 0.96
| м.т.8-911-600-03-72 главный инженер |  | ф. 02*,03*,04*,05*, 06*,07*,08*,09*
16 | ООО «Новгородский бекон» |  |  | ОП (ПП) | до 5 мин.
| дог эн-я.№ 53110002312 |  |  |  | от 20 до 20 мин.
| т. 8(8162) 682-631 приёмная |  |  |  | от 20 до 60 мин. | [5 empty] | 0.559
| м.т.8-911-600-03-72 главный инженер | ПС 110 кВ Чечулино | ф. 05*, 06*, 07*, 08*
| т. 8(8162) 682-670, 8(8162) 682-660 | ПС 110 кВ Подберезье | ф. 04*,05*,07*,08*
дежурный
17 | ОАО "Подберезский | ПС 110 кВ Подберезье |  | ОП (ПП) | до 5 мин.
| комбинат хлебепродуктов" |  |  |  | от 5 до 20 мин.
| дог. №11-01590 |  | ф. 06, 09 |  | от 20 до 60 мин | [5 empty] | 0.192
т. 8(8162)742-641 приёмная
т. 8(8162) 742-643 гл. инженер
т. 8(8162)742-641, м.т.8-911-645-24-67-
гл. энергетик
т. 8(8162) 742-641 охрана
18 | ООО «ИКЕА Индастри |  |  | ОП (ПП) | до 5 мин. | 1.1
| Новгород" |  |  |  | от 5 до 20 мин. |  |  |  | 3.94
| дог.№ 11-01265 | [9 empty] | 1.9
| т. 8(8162)94-37-51 приёмная | ПС 110 кВ ДСП | ф. 05*, 25* (06*, 07*,
| т. 8(8162) 987-080 гл. энергетик |  | 08*, 27*, 28*)
| м.т.8-921-198-00-61 гл. энерг. | ПС 110 кВ Подберезье | ф. 09*
м.т.8-921-195-00-87 дежурный,
мастер электромастерской
19 | ООО "Агрокомплекс" | ПС 110 кВ Спасская |  | ОП (ПП) | до 5 мин.
| дог. №51-00191 |  |  |  | от 5 до 20 мин.
| м.т. 8-921-964-78-00-ген. Директор |  |  |  | от 20 до 60 мин | [5 empty] | 1.329
| м.т. 8-921-196-54-42-электромонтер |  | ф. 01*, 04*
20 | ООО «УРСА Евразия» | ПС 110 кВ Энергомаш | ф. 38 | ОП | до 5 мин. |  |  | 0.93
| дог.№ 53 |  |  |  | от 5 до 20 мин.
| т. 8(81665)46-180 приёмная |  |  |  | от 20 до 60 мин
| т. 8(81665)46-180 главный инженер |  | ф. 16*
т. 8(81665)46-180 м.т.8-921-202-44-60
гл. энергетик
т. 8(81665)46-183 охрана
21 | ООО «ЮПМ-Кюммене | ПС 110 кВ Энергомаш | ф. 04 | ОП | до 5 мин. |  |  | 2.664
| Чудово» |  |  |  | от 5 до 20 мин.
| дог.№ 514 ДОУПЭ |  |  |  | от 20 до 60 мин
| т. 8(81665)44-606 приёмная |  | ф. 54*
т. 8(81665)44-606 главный инженер
т. 8(81665)44-606, м.т.8-921-202-74-10 гл.энерг.
т. 8(81665)44-616 дежурный по подстанции
22 | АО "Энергомаш" | ПС 110 кВ Энергомаш | ф. 13, 17, 21, 33 | ОП | до 5 мин. |  |  | 0.068
| дог. №51-00001 |  |  |  | от 5 до 20 мин.
| т. 8(81665)49-235 приемная |  |  |  | от 20 до 60 мин
| т. 8(81665)49-306 гл. инженер |  | ф. 19*, 35*, 37*, 39*
т. 8(81665)49-342 гл. энергетик
23 | ООО «Хасслахерлес» | ПС 110 кВ Вишерская |  | ОП (ПП) | до 5 мин. |  |  | 0.35
| дог.№ 52-00069 |  |  |  | от 5 до 20 мин.
| т. 8(8162)968-100 приёмная |  |  |  | от 20 до 60 мин | [9 empty] | 0.98
| т. 8(8162)968-100, 8(8162)968-150 директор |  | ф. 09*, 10*
м.т.8-921-202-02-07 директор
м.т.8-921-707-24-24 ст. инженер
24 | Смешанная нагрузка: МУП "Дружба", Администрация Савинского сельского поселения, МАДОУ № 14 "Детский сад комбинированного вида", СПК "Дубровка" (с/х производ.кооператив), ИП Образцова Т. П., ИП Алексеев С. Н., ООО "Подберезье", МАУ "Савинский СДК", ОАО "МОСТОТРЕСТ", Администрация Трубичинского сельского поселения, Потребительское общество "Новгородское", ООО "ЭнергоПромИнвест", ООО "ДИЗАЙН-СТРОЙ", ОАО "Вымпел-Коммуникации", ЗАО "ТАНДЕР", ООО ТК "Новгородская", население | ПС 110 кВ Подберезье | ф. 03 | ОП | до 5 мин | 1.197
от 5 до 20 мин
от 20 до 60 мин
25 | Смешанная нагрузка: ОАО "Газпром Газораспределение Великий Новгород", ГОБУЗ "ЦП", ИП Кириллова М. В., МАУ "Чечулинский РЦФ", Религиозная организация «Новгородская Епархия Русской Православной Церкви", ВКХ МУП "КХНР", ПАО "Ростелеком, ООО ТК "Новгородская", население | ПС 110 кВ Подберезье | ф. 12 | ОП | до 5 мин | 0.301
от 5 до 20 мин
от 20 до 60 мин
26 | Смешанная нагрузка: Государственная компания "Российские автомобильные дороги" (автодор) БРТП №190 | ПС 110 кВ Дорожная | ф. 4 | ДУ | до 5 мин | 0.014
от 5 до 20 мин
от 20 до 60 мин
27 | Смешанная нагрузка: МБУК "Батецкий межпоселенческий центр культуры и досуга", СПК "Красная звезда", ИП Поляков Ю. А., ИП Авдеев С. П., Потребительское общество "Новгородское" (ПО "Новгородское"), население | ПС 110 кВ Батецкая | ф. 02 | ОП | до 5 мин |  |  | 0.076
от 5 до 20 мин
от 20 до 60 мин
28 | Смешанная нагрузка: ФКУ "Упрдор Россия", ОАУСО "Шимское КЦСО" (комплекный центр социального обслуживания), МУ Шимскя ЦДСК (центр диагностики строительных конструкций), КФХ Акашкин А.Н., ООО "Капитан", ИП Ведехин А.С., ИП Поздеев, ОО ПБ Русь-Агропроект, ООО"СП "Шелонь", Администрация Шимского муниципального района, население | ПС 110 кВ Шимск | ф. 13 | ОП | до 5 мин | 0.26
от 5 до 20 мин
от 20 до 60 мин
29 | Смешанная нагрузка: ФКУ "Упрдор Россия", ОАО "Ростелеком", Администрация Шимского муниципального района, ООО "Вода Виноградова", Медведское сельское поселение, население | ПС 110 кВ Шимск | ф. 14 | ОП | до 5 мин | 0.146
от 5 до 20 мин
от 20 до 60 мин
30 | Смешанная нагрузка: ООО "ВСН", ОАОУ НПО "Агролицей №25", ИП Товмасян М. Л., население | ПС 110 кВ Шимск | ф. 16 | ОП | до 5 мин | 0.05
от 5 до 20 мин
от 20 до 60 мин
ИТОГО по ПО "ИЭС" до 5 мин. |  |  |  |  | 15.717 | 11.629 | 0 | 4.088 | 0 | 0 | 0 | 0 | 0 | 0 | 0
ИТОГО по ПО "ИЭС" от 5 до 20 мин. |  |  |  |  | 15.193 | 0 | 0 | 0 | 15.193 | 0 | 0 | 0 | 0 | 0 | 0
ИТОГО по ПО "ИЭС" от 20 до 60 мин. |  |  |  |  | 25.254 | 0 | 0 | 0 | 0 | 0 | 5.706 | 18.568 | 0 | 0 | 0.98
ВСЕГО по ПО "ИЭС" до 20 мин. (включая объем нагрузки до 5 мин.) |  |  |  |  | 30.91 | 11.629 | 0 | 4.088 | 15.193 | 0 | 0 | 0 | 0 | 0 | 0
ВСЕГО по ПО "ИЭС" до 60 мин. (включая объем нагрузки до 5 мин., до 20 мин.) |  |  |  |  | 56.164 | 11.629 | 0 | 4.088 | 15.193 | 0 | 5.706 | 18.568 | 0 | 0 | 0.98
ИТОГО по ПО "ИЭС" до 5 мин. с нарастающим итогом | [5 empty] | 11.629 | 11.629 | 15.717 | 15.717 | 15.717 | 15.717 | 15.717 | 15.717 | 15.717 | 15.717
ИТОГО по ПО "ИЭС" от 5 до 20 мин. с нарастающим итогом | [5 empty] | 0 | 0 | 0 | 15.193 | 15.193 | 15.193 | 15.193 | 15.193 | 15.193 | 15.193
ИТОГО по ПО "ИЭС" от 20 до 60 мин. с нарастающим итогом | [5 empty] | 0 | 0 | 0 | 0 | 0 | 5.706 | 24.274 | 24.274 | 24.274 | 25.254
ВСЕГО по ПО "ИЭС" до 20 мин. (включая объем нагрузки до 5 мин.) с нарастающим итогом | [5 empty] | 11.629 | 11.629 | 15.717 | 30.91 | 30.91 | 30.91 | 30.91 | 30.91 | 30.91 | 30.91
ВСЕГО по ПО "ИЭС" до 60 мин. (включая объем нагрузки до 5 мин., до 20 мин.) с нарастающим итогом | [5 empty] | 11.629 | 11.629 | 15.717 | 30.91 | 30.91 | 36.616 | 55.184 | 55.184 | 55.184 | 56.164
ПО "Боровичские электрические сети"
31 | ООО "Элегия" | ПС 110 кВ Сельская |  | ОП (ПП) | до 5 мин.
| дог. №21-00003 |  |  |  | от 5 до 20 мин.
| тел. 8-(816-64) 21-010-приёмная |  |  |  | от 20 до 60 мин | [7 empty] | 1.6
| 8-921-101-01-25-энергетик |  | ф. 2*, 8*
32 | АО "Боровичский завод "Полимермаш" | ПС 110 кВ Сельская |  | ОП (ПП) | до 5 мин.
| дог.21-00001 |  |  |  | от 5 до 20 мин.
| т.8-(816-64) 46-588 - секретарь |  |  |  | от 20 до 60 мин | [7 empty] | 0.2
| т.8-(816-64) 90-246 - энергетик |  | ф. 9*, 10*
33 | ОАО БКО | ПС 110 кВ Огнеупоры ПС 110 кВ Рудничная |  | ОП (ПП) | до 5 мин.
| дог.№ 21-00002 |  |  |  | от 5 до 20 мин.
| т.8-(816-64)-9-25-90, 9-25-91-щит управления |  |  |  | от 20 до 60 мин | [7 empty] | 1.6
| т.8-(816-64)-2-63-12 диспетчер. |  | Ввод Т-1 110 кВ*
Ввод Т-2 110 кВ*
34 | ООО "Завод Эльбор" | ПС 110 кВ Прогресс |  | ОП (ПП) | до 5 мин.
| дог.№ 21-00363 |  |  |  | от 5 до 20 мин. |  |  |  |  | 0.5
| т.8-(816-64)-91-611 - ответственный за эл.хоз. |  |  |  | от 20 до 60 мин
| технич.рук., дежурный |  | ф. 24*, 25*
т.8-(816-64)-91-403 исполнительный директор
т.8-(816-64)-91-521 - охрана
35 | ЗАО "Неболочское карьероуправление" | ПС 110 кВ Неболчи |  | ОП (ПП) | до 5 мин.
| дог. № 9-92100-401Т |  |  |  | от 5 до 20 мин.
| 8-(816-2)-968-260, 8-911-618-38-80 гл.энерг. |  |  |  | от 20 до 60 мин | [7 empty] | 1.1
| 8-(816-2)-968-260, 8-911-612-20-20 ген.дир. |  | ф. 6*, 12*
8-921-200-37-73 гл. инженер
36 | ООО "Сетново" | ПС 110 кВ Неболчи |  | ОП (ПП) | до 5 мин.
| дог.№ 22-00149 |  |  |  | от 5 до 20 мин.
| (81668) 65101; 65-102; 61001; |  |  |  | от 20 до 60 мин | [7 empty] | 0.69
| моб. 8-812-930-39-76 ген.дир. |  | ф. 10*, 11*
т. 8-921-101-01-25 - энергетик
37 | ЗАО "Пестовский опытно-механический | ПС 110 кВ Пестово |  | ОП (ПП) | до 5 мин.
| завод" дог.№ 25-00017 |  |  |  | от 5 до 20 мин.
| м.т. 8-911-645-65-45 - директор |  |  |  | от 20 до 60 мин | [7 empty] | 0.1
| т. 8-921-707-93-25 - гл.энергетик |  | ф. 10*
т.8-(816-69)-5-66-12-гл.энергетик
38 | ООО "Пестовский лесопромышленный комплекс" | ПС 110 кВ Пестово |  | ОП (ПП) | до 5 мин.
| дог.№ 45 |  |  |  | от 5 до 20 мин.
| т.8-(816-69)-55-563 приёмная |  |  |  | от 20 до 60 мин | [7 empty] | 1
| т.8-(816-69)-555-62, |  | ф. 11*, 12*
главный .энерг.
39 | АО "Окуловская бумажная фабрика" |  |  | ОП (ПП) | до 5 мин.
| дог.№ 9-92100-401Т | ПС 110 кВ Парахино |  |  | от 5 до 20 мин.
| т.8-911-603-24-50 - энергетик, нач. энергоцеха | ГРУ-6,3 кВ |  |  | от 20 до 60 мин. | [7 empty] | 0.5
| т.8-(816-57)-23-012 (приемная) |  | ф. 5*, 13*
| т.8-(812)-336-27-01 (приемная) |  | ф. 28*, 35*, 39*, 40*
40 | ООО "Завод Агрокабель" |  |  | ОП (ПП) | до 5 мин.
| дог. №53-00024 | ПС 330 кВ Окуловская |  |  | от 5 до 20 мин.
| 8 (816-57) 2-33-85, 2-37-31 - директор | ПС 10 кВ Окуловка 1 |  |  | от 20 до 60 мин. | [7 empty] | 0.9
| 8 (816-57) 2-36-33 - тех. руководитель 8 (816-57) 2-38-81 - отв. за эл. Хозяйство | ПС 110 кВ Окуловка-тяговая | ф. 21*, 35*, 7*
41 | Смешанная нагрузка: ЗАО "УМ 282"; ООО "Экономдизайн"; Хрусталёв ВВ; СПК "Прогресс"; ИП Сканцев ДН; уличное освещение; СКЗ и ГРП (газораспределит.пункт); ООО "Звезда 2"; ООО "Мста М"; детский сад; ООО "Родина"; ИП Фомин КА; ООО "Мельница Боровичи"; Шевяков АГ; ООО "Автолига сервис"; ТК "Новгородская"; население. | ПС 110 кВ Прогресс | ф. 1 | ОП | до 5 мин. |  | 0.6
от 5 до 20 мин.
от 20 до 60 мин.
42 | Смешанная нагрузка: ООО "Зета-Контакт"; ООО "Тухун"; уличное освещение; Почта; СКЗ; Библиотека; детский сад; ООО "Родина"; Карьер; ТК "Новгородская"; пилорамы; население. | ПС 110 кВ Прогресс | ф. 2 | ОП | до 5 мин. |  | 0.45
от 5 до 20 мин.
от 20 до 60 мин.
43 | Смешанная нагрузка: ООО "Родина"; СТ "Мелиоратор"; ООО "Молочный дворик"; ИП Орловская; население. | ПС 110 кВ Прогресс | ф. 3 | ОП | до 5 мин. |  | 0.05
от 5 до 20 мин.
от 20 до 60 мин.
44 | Смешанная нагрузка: уличное освещение; Церковь; Клуб; ИП Константинова; ООО "Триф"; павильон ОАО "Деметра"; ИП Ищенко; ИП Яковлев; ООО "Родина"; ИП Цыганкова; ИП Орловская; ООО "Компания СЭВ; ООО "Борохотник"; ООО МЕТСЕ; Булина ИВ; ИП Мухин; ООО "Нордэнерго"; Васильева АВ; ТК Новгородская; население. | ПС 110 кВ Прогресс | ф. 4 | ОП | до 5 мин. |  | 0.3
от 5 до 20 мин.
от 20 до 60 мин.
45 | Смешанная нагрузка: ЗАО "УМ 282"; ООО "Боровичский Мясокомбинат"; ООО "Инвестрой"; Гурьянов АА; Жуков АВ; Утленко ДВ; Белокуров СА; Котельникова ЕН; Иванова ГА; Федотов МС; Трошков СА; ИП Сканцев ДН; уличное освещение; Сельская администрация; Умов СА; ИП Иванова; ИП Тонян; ИП Сабиров; аптека; детский сад; Краснов ЮВ; ИП Плотникова; Клуб; ООО "Костюхинский"; Кобзев АМ; ИП Саркисян; ИП Бойцов; ИП Смирнов; Балагуров ДГ; Тиховская ВГ; ТК "Новгородская"; ООО "Гидроспецстрой"; ООО Т2 Мобайл; население: | ПС 110 кВ Прогресс | ф. 5 | ОП | до 5 мин. |  | 0.4
от 5 до 20 мин.
от 20 до 60 мин.
46 | Смешанная нагрузка: ИП Соловьёв СА; ИП Кудряшов АА; ИП Силин АС; ИП Махова ЕА; ИП Румянцев АВ; ООО "СК Монополис"; ИП Шаров ЕА; ИП Яковлев СИ; ИП Бойцов СВ; ИП Кронштадтова ЕМ; ИП Петрова ИМ; ИП Кодесников ВС; ИП Веселов АИ; ООО "Универсал-строй"; ИП Чугунова СВ; ИП Веселов ИМ; уличное освещение; ИП Кузин РП; ООО "Строй-гид; население. | ПС 110 кВ Пестово | ф. 6 | ОП | до 5 мин. |  | 0.3
от 5 до 20 мин.
от 20 до 60 мин.
47 | Смешанная нагрузка: Уличное освещение; ИП Катешев ЕН; ИП Радыгин СВ; ИП Лебедева ВВ; МОБУ ДОД "ДЮСШ"; ИП Орлов ВВ; население. | ПС 110 кВ Пестово | ф. 9 | ОП | до 5 мин. |  | 0.16
от 5 до 20 мин.
от 20 до 60 мин.
48 | Смешанная нагрузка: Уличное освещение; КХ Джамалова МГ; Михалева АС; ИП Андреева ЛА; ООО "Трансстроймеханизация"; ИП Мишиева ИИ; население. | ПС 330 кВ Окуловская | ф. 14 | ОП | до 5 мин. |  | 0.8
от 5 до 20 мин.
от 20 до 60 мин.
49 | Смешанная нагрузка: Дом культуры; уличное освещение; Приход А.Невского; ООО "Первая Национальная группа"; ФГБУ НП "Валдайский"; ФГБУ "Национальный парк"; ООО "Русские башни"; МАОУ "Школа Боровно"; ООО "Интерэнергосоюз"; население. | ПС 330 кВ Окуловская | ф. 29 | ОП | до 5 мин. |  | 0.8
от 5 до 20 мин.
от 20 до 60 мин.
50 | Смешанная нагрузка: Уличное освещение; ОАУСО"Окуловский КЦСО" (культурный центр); ООО "Завод Агрокабель"; часовня; ИП Алиев ЧАО; ИП Алексеенко ММ; ИП Малюхин СВ; ИП Вершинина АН; ИП Читанова НО; ИП Ивченко ПА; ООО "Колхида"; ООО ТК "Новгородская"; население. | ПС 330 кВ Окуловская | ф. 35 | ОП | до 5 мин. |  | 1.3
от 5 до 20 мин.
от 20 до 60 мин.
51 | Смешанная нагрузка: ИП Усманов РХ; МДОУ детский сад №17; ЧП Федоров СГ; уличное освещение; ЧП Иванова ОВ; ИП Иванова СП; ИП Максимов СБ; АО "Газпром"; ООО "НовЛенСтрой"; ООО "Фьорд"; ООО "Радуга"; ООО ТК Новгородская; население. | ПС 110 кВ Любытино | ф. 3 | ОП | до 5 мин. |  | 0.22
от 5 до 20 мин.
от 20 до 60 мин.
52 | Смешанная нагрузка: ИП глава КФХ Серков НВ; ИП Егоров СП; КХ Кузьмина; Почта; библиотека; уличное освещение; ООО "БЛПК"; ИП Попов АА; Петрова ЛА; Тишелович ВП; ООО "РОЯЛ"; кркстьянско фермерское хозяйство КФК ПегливанянАБ; население. | ПС 110 кВ Любытино | ф. 5 | ОП | до 5 мин. |  | 0.1
от 5 до 20 мин.
от 20 до 60 мин.
53 | Смешанная нагрузка: ЗАО "Агро"; Дом культуры; библиотеки; МДОУ Детский сад №17; уличное освещение; ООО Агрофирма "Государь"; АО "ОКТАГОН"; Ершова МН; ООО "АВВА Групп"; Муртазаев АГ; Гончаренко ЕЛ; Литвинов ОЮ; ООО ТК Новгородская; население. | ПС 110 кВ Любытино | ф. 6 | ОП | до 5 мин. |  | 0.16
от 5 до 20 мин.
от 20 до 60 мин.
54 | Смешанная нагрузка: ЧП Макарова ЛС; уличное освещение; АО "Газпром"; Савенков ВВ; ПАО Вымпелком; Новгородский РТПЦ (радио-телевизионный передающий центр; население. | ПС 110 кВ Любытино | ф. 8 | ОП | до 5 мин. |  | 0.08
от 5 до 20 мин.
от 20 до 60 мин.
55 | Смешанная нагрузка: ООО "Любытино-слалом"; уличное освещение; База отдыха "Мать и дитя"; Церковь; ООО "Новгородский доркомсервис"; население. | ПС 110 кВ Любытино | ф. 7 | ОП | до 5 мин. |  | 0.14
от 5 до 20 мин.
от 20 до 60 мин.
56 | Смешанная нагрузка: ООО "Новгороднефтепродукт"; уличное освещение; ИП Костандян КС; АО "Газпром"; ИП Егорова ЕА; ИП Туманов АВ; ООО "Экосити"; Плотников ТА; Семенов ВБ; население. | ПС 110 кВ Любытино | ф. 12 | ОП | до 5 мин. |  | 0.13
от 5 до 20 мин.
от 20 до 60 мин.
57 | Смешанная нагрузка: ООО "Мошенское ДЭП" (дорожно эксплуатационное предприятие); уличное освещение; ООО "Грин-ВУД"; ООО "Галс"; КХ Кондратьева АД; Мошенское РайПО; ООО "Стимул"; МОУ "СОШ с. Мошенское"; МУ Автобаза; библиотека; клуб; ИП Авакян РГ; ИП Хадаев СБ; ООО Содружество; ИП Голубева АА; Антонов АН; ООО "Рубеж"; ООО ТК Новгородская; население. | ПС 110 кВ Мошенское | ф. 2 | ОП | до 5 мин. |  | 0.4
от 5 до 20 мин.
от 20 до 60 мин.
58 | Смешанная нагрузка: Хвойнинское РайПО; ООО "Норд"; МБУК ЦКДО "Гармония"; МОУ "СОШ д. Остахново"; уличное освещение; Королев ДЕ; Жегалин СК; Лесничество; Рыльская СС; СХК "Родина"; Пинаев АВ; ПАО Ростелеком; ООО ТК Новгородская; население. | ПС 110 кВ Хвойная | ф. 7 | ОП | до 5 мин. |  | 0.1
от 5 до 20 мин.
от 20 до 60 мин.
59 | Смешанная нагрузка: КХ Кондратьев; Хвойнинское РайПО; Почта; уличное освещение; МОУ "СОШИ д. Мякишево"; ООО "Ермак"; НАО "ТЭК"; население. | ПС 110 кВ Хвойная | ф. 5 | ОП | до 5 мин. |  | 0.12
от 5 до 20 мин.
от 20 до 60 мин.
ИТОГО по ПО "БЭС" до 5 мин. |  |  |  |  | 6.61 | 0 | 6.61 | 0 | 0 | 0 | 0 | 0 | 0 | 0 | 0
ИТОГО по ПО "БЭС" от 5 до 20 мин. |  |  |  |  | 0.5 | 0 | 0 | 0 | 0 | 0.5 | 0 | 0 | 0 | 0 | 0
ИТОГО по ПО "БЭС" от 20 до 60 мин. |  |  |  |  | 7.69 | 0 | 0 | 0 | 0 | 0 | 0 | 0 | 7.69 | 0 | 0
ВСЕГО по ПО "БЭС" до 20 мин. (включая объем нагрузки до 5 мин.) |  |  |  |  | 7.11 | 0 | 6.61 | 0 | 0 | 0.5 | 0 | 0 | 0 | 0 | 0
ВСЕГО по ПО "БЭС" до 60 мин. (включая объем нагрузки до 5 мин., до 20 мин.) |  |  |  |  | 14.8 | 0 | 6.61 | 0 | 0 | 0.5 | 0 | 0 | 7.69 | 0 | 0
ИТОГО по ПО "БЭС" до 5 мин. с нарастающим итогом | [5 empty] | 0 | 6.61 | 6.61 | 6.61 | 6.61 | 6.61 | 6.61 | 6.61 | 6.61 | 6.61
ИТОГО по ПО "БЭС" от 5 до 20 мин. с нарастающим итогом | [5 empty] | 0 | 0 | 0 | 0 | 0.5 | 0.5 | 0.5 | 0.5 | 0.5 | 0.5
ИТОГО по ПО "БЭС" от 20 до 60 мин. с нарастающим итогом | [5 empty] | 0 | 0 | 0 | 0 | 0 | 0 | 0 | 7.69 | 7.69 | 7.69
ВСЕГО по ПО "БЭС" до 20 мин. (включая объем нагрузки до 5 мин.) с нарастающим итогом | [5 empty] | 0 | 6.61 | 6.61 | 6.61 | 7.11 | 7.11 | 7.11 | 7.11 | 7.11 | 7.11
ВСЕГО по ПО "БЭС" до 60 мин. (включая объем нагрузки до 5 мин., до 20 мин.) с нарастающим итогом | [5 empty] | 0 | 6.61 | 6.61 | 6.61 | 7.11 | 7.11 | 7.11 | 14.8 | 14.8 | 14.8
ПО "Валдайские электрические сети"
60 | Смешанная нагрузка: ЗАО "Терминал Валдай", | ПС 110 кВ Валдай | ф. 5, 17 | ОП | до 5 мин. |  |  | 0.812
| ООО "Инжстрой Валдай", б.о. Голубой факел, |  |  |  | от 5 до 20 мин.
| население |  |  |  | от 20 до 60 мин
61 | Смешанная нагрузка: ООО "Спецстрой", | ПС 110 кВ Демянск | ф. 1, 2, 3, 8, 9 | ОП | до 5 мин. |  |  | 0.737
| СПК "Искра", |  |  |  | от 5 до 20 мин.
| пилорамы, население |  |  |  | от 20 до 60 мин
62 | Смешанная нагрузка: ООО "Тимбер Тек", | ПС 110 кВ Крестцы | ф. 2, 10, 12 | ОП | до 5 мин. |  |  | 0.634
| ООО "Биопродмаш", ООО "Фореко" |  |  |  | от 5 до 20 мин.
| гаражи, склады, население |  |  |  | от 20 до 60 мин
63 | Смешанная нагрузка: пилорамы, население, | ПС 110 кВ Марёво | ф. 2, 4, 5, 7 | ОП | до 5 мин. |  |  | 0.124
| магазины |  |  |  | от 5 до 20 мин.
от 20 до 60 мин
64 | Смешанная нагрузка: ОАО "Валдайский механический завод", АБЗ, АЗС, население | ПС 110 кВ Валдай | ф. 1, 3 | ОП | до 5 мин. |  |  | 0.93
| механический завод",асфальтобетонный завод |  |  |  | от 5 до 20 мин.
| (АБЗ), автозаправочная станция (АЗС), население |  |  |  | от 20 до 60 мин
65 | Смешанная нагрузка: ООО "Мара", население | ПС 110 кВ Демянск | ф. 11 | ОП | до 5 мин. |  |  | 0.107
от 5 до 20 мин.
от 20 до 60 мин
66 | Смешанная нагрузка: ООО "Русбиоком", население | ПС 110 кВ Марёво | ф. 1, 8, 9 | ОП | до 5 мин. |  |  | 0.228
от 5 до 20 мин.
от 20 до 60 мин
67 | Смешанная нагрузка: пилорама, | ПС 110 кВ Крестцы | ф. 8 | ОП | до 5 мин. |  |  | 0.985
| население, асфальтобетонный завод (АБЗ), |  |  |  | от 5 до 20 мин.
| автозаправочная станция (АЗС) |  |  |  | от 20 до 60 мин
ИТОГО по ПО "ВЭС" до 5 мин. |  |  |  |  | 4.557 | 0 | 0 | 4.557 | 0 | 0 | 0 | 0 | 0 | 0 | 0
ИТОГО по ПО "ВЭС" от 5 до 20 мин. |  |  |  |  | 0 | 0 | 0 | 0 | 0 | 0 | 0 | 0 | 0 | 0 | 0
ИТОГО по ПО "ВЭС" от 20 до 60 мин. |  |  |  |  | 0 | 0 | 0 | 0 | 0 | 0 | 0 | 0 | 0 | 0 | 0
ВСЕГО по ПО "ВЭС" до 20 мин. (включая объем нагрузки до 5 мин.) |  |  |  |  | 4.557 | 0 | 0 | 4.557 | 0 | 0 | 0 | 0 | 0 | 0 | 0
ВСЕГО по ПО "ВЭС" до 60 мин. (включая объем нагрузки до 5 мин., до 20 мин.) |  |  |  |  | 4.557 | 0 | 0 | 4.557 | 0 | 0 | 0 | 0 | 0 | 0 | 0
ИТОГО по ПО "ВЭС" до 5 мин. с нарастающим итогом | [5 empty] | 0 | 0 | 4.557 | 4.557 | 4.557 | 4.557 | 4.557 | 4.557 | 4.557 | 4.557
ИТОГО по ПО "ВЭС" от 5 до 20 мин. с нарастающим итогом | [5 empty] | 0 | 0 | 0 | 0 | 0 | 0 | 0 | 0 | 0 | 0
ИТОГО по ПО "ВЭС" от 20 до 60 мин. с нарастающим итогом | [5 empty] | 0 | 0 | 0 | 0 | 0 | 0 | 0 | 0 | 0 | 0
ВСЕГО по ПО "ВЭС" до 20 мин. (включая объем нагрузки до 5 мин.) с нарастающим итогом | [5 empty] | 0 | 0 | 4.557 | 4.557 | 4.557 | 4.557 | 4.557 | 4.557 | 4.557 | 4.557
ВСЕГО по ПО "ВЭС" до 60 мин. (включая объем нагрузки до 5 мин., до 20 мин.) с нарастающим итогом | [5 empty] | 0 | 0 | 4.557 | 4.557 | 4.557 | 4.557 | 4.557 | 4.557 | 4.557 | 4.557
ПО "Старорусские электрические сети"
68 | ОАО "ПФК" | ПС 110 кВ Парфино |  | ОП (ПП) | до 5 мин.
| т. 8-964-310-70-79 - гл. энергетик |  | ф. 7/6 |  | от 5 до 20 мин. |  |  |  | 1.6
| т. 8-(816-50)-68-560, 8-921-697-19-58 - |  |  |  | от 20 до 60 мин
| главный инженер |  | ф.3/6 ⃰
т.8-(816-50)68-548 электрик
69 | НОАУ "Старорусский | ПС 110 кВ Медниково |  | ОП (ПП) | до 5 мин.
| лесхоз" |  |  |  | от 5 до 20 мин.
| тел.8-(816-52)-58-537 - приемная |  | ф. 9 |  | от 20 до 60 мин | [5 empty] | 0.1
т. 8-921-027-62-02-директор
70 | ООО" Полавский завод пластмасс" | ПС 110 кВ Пола |  | ОП (ПП) | до 5 мин.
| т. 8-911-209-61-13 - руководитель (С-Пб) |  |  |  | от 5 до 20 мин.
| т. 8-911-641-17-08 - начальник производства |  | ф.3 |  | от 20 до 60 мин | [9 empty] | 0.014
т.8-(812)-718-46-88 - директор (С-Пб)
т.8-(816-50)-67-253 - Полавский участок
71 | Смешанная нагрузка (частный сектор, предприятия индивид предпринимателей, администрация сельского поселения,ДК (дом культуры), магазины, школа) | ПС 110 кВ Русса | ф.6 | ОП | до 5 мин. | 0.35
от 5 до 20 мин.
от 20 до 60 мин
72 | Смешанная нагрузка (частный сектор, с/х предприятия, магазины, школа) | ПС 110 кВ Русса | ф.5 | ОП | до 5 мин. | 0.203
от 5 до 20 мин.
от 20 до 60 мин
73 | Смешанная нагрузка (частный сектор, магазины, администрация сельского поселения, ДК, с\х предприятия, школа) | ПС 110 кВ Русса | ф.10 | ОП | до 5 мин. | 0.661
от 5 до 20 мин.
от 20 до 60 мин
ИТОГО по ПО "СЭС" до 5 мин. |  |  |  |  | 1.214 | 1.214 | 0 | 0 | 0 | 0 | 0 | 0 | 0 | 0 | 0
ИТОГО по ПО "СЭС" от 5 до 20 мин. |  |  |  |  | 1.6 | 0 | 0 | 0 | 1.6 | 0 | 0 | 0 | 0 | 0 | 0
ИТОГО по ПО "СЭС" от 20 до 60 мин. |  |  |  |  | 0.114 | 0 | 0 | 0 | 0 | 0 | 0.1 | 0 | 0 | 0 | 0.014
ВСЕГО по ПО "СЭС" до 20 мин. (включая объем нагрузки до 5 мин.) |  |  |  |  | 2.814 | 1.214 | 0 | 0 | 1.6 | 0 | 0 | 0 | 0 | 0 | 0
ВСЕГО по ПО "СЭС" до 60 мин. (включая объем нагрузки до 5 мин., до 20 мин.) |  |  |  |  | 2.928 | 1.214 | 0 | 0 | 1.6 | 0 | 0.1 | 0 | 0 | 0 | 0.014
ИТОГО по ПО "СЭС" до 5 мин. с нарастающим итогом | [5 empty] | 1.214 | 1.214 | 1.214 | 1.214 | 1.214 | 1.214 | 1.214 | 1.214 | 1.214 | 1.214
ИТОГО по ПО "СЭС" от 5 до 20 мин. с нарастающим итогом | [5 empty] | 0 | 0 | 0 | 1.6 | 1.6 | 1.6 | 1.6 | 1.6 | 1.6 | 1.6
ИТОГО по ПО "СЭС" от 20 до 60 мин. с нарастающим итогом | [5 empty] | 0 | 0 | 0 | 0 | 0 | 0.1 | 0.1 | 0.1 | 0.1 | 0.114
ВСЕГО по ПО "СЭС" до 20 мин. (включая объем нагрузки до 5 мин.) с нарастающим итогом | [5 empty] | 1.214 | 1.214 | 1.214 | 2.814 | 2.814 | 2.814 | 2.814 | 2.814 | 2.814 | 2.814
ВСЕГО по ПО "СЭС" до 60 мин. (включая объем нагрузки до 5 мин., до 20 мин.) с нарастающим итогом | [5 empty] | 1.214 | 1.214 | 1.214 | 2.814 | 2.814 | 2.914 | 2.914 | 2.914 | 2.914 | 2.928
ИТОГО по филиалу ПАО "МРСК Северо-Запада" "Новгородэнерго" до 5 мин. |  |  |  |  | 28.098 | 12.843 | 6.61 | 8.645 | 0 | 0 | 0 | 0 | 0 | 0 | 0
ИТОГО по филиалу ПАО "МРСК Северо-Запада" "Новгородэнерго" от 5 до 20 мин. |  |  |  |  | 17.293 | 0 | 0 | 0 | 16.793 | 0.5 | 0 | 0 | 0 | 0 | 0
ИТОГО по филиалу ПАО "МРСК Северо-Запада" "Новгородэнерго" от 20 до 60 мин. |  |  |  |  | 33.058 | 0 | 0 | 0 | 0 | 0 | 5.806 | 18.568 | 7.69 | 0 | 0.994
ВСЕГО по филиалу ПАО "МРСК Северо-Запада" "Новгородэнерго" до 20 мин. (включая объем нагрузки до 5 мин.) |  |  |  |  | 45.391 | 12.843 | 6.61 | 8.645 | 16.793 | 0.5 | 0 | 0 | 0 | 0 | 0
ВСЕГО по филиалу ПАО "МРСК Северо-Запада" "Новгородэнерго" до 60 мин. (включая объем нагрузки до 5 мин., до 20 мин.) |  |  |  |  | 78.449 | 12.843 | 6.61 | 8.645 | 16.793 | 0.5 | 5.806 | 18.568 | 7.69 | 0 | 0.994
ИТОГО по филиалу ПАО "МРСК Северо-Запада" "Новгородэнерго" до 5 мин. с нарастающим итогом | [5 empty] | 12.843 | 19.453 | 28.098 | 28.098 | 28.098 | 28.098 | 28.098 | 28.098 | 28.098 | 28.098
ИТОГО по филиалу ПАО "МРСК Северо-Запада" "Новгородэнерго" от 5 до 20 мин. с нарастающим итогом | [5 empty] | 0 | 0 | 0 | 16.793 | 17.293 | 17.293 | 17.293 | 17.293 | 17.293 | 17.293
ИТОГО по филиалу ПАО "МРСК Северо-Запада" "Новгородэнерго" от 20 до 60 мин. с нарастающим итогом | [5 empty] | 0 | 0 | 0 | 0 | 0 | 5.806 | 24.374 | 32.064 | 32.064 | 33.058
ВСЕГО по филиалу ПАО "МРСК Северо-Запада" "Новгородэнерго" до 20 мин. (включая объем нагрузки до 5 мин.) с нарастающим итогом | [5 empty] | 12.843 | 19.453 | 28.098 | 44.891 | 45.391 | 45.391 | 45.391 | 45.391 | 45.391 | 45.391
ВСЕГО по филиалу ПАО "МРСК Северо-Запада" "Новгородэнерго" до 60 мин. (включая объем нагрузки до 5 мин., до 20 мин.) с нарастающим итогом | [5 empty] | 12.843 | 19.453 | 28.098 | 44.891 | 45.391 | 51.197 | 69.765 | 77.455 | 77.455 | 78.449
Потребители АО "Новгородоблэлектро"
Новгородское отделение, тел. диспетчера 77-22-22
74 | Промышленная зона | ПС 110 кВ Районная |  | ОП (ПП) | до 5 мин.
| (ЗАО "Проектстрой") |  |  |  | от 5 до 20 мин.
| Приемная: 22-76-48 |  | ф. 18 |  | от 20 до 60 мин | [5 empty] | 0.126
тел.22-18-77 нач. отдела электроцеха,
тел. 62-73-28 гл. инженер
75 | Промышленная зона | ПС 110 кВ Районная | ф.41 | ОП | до 5 мин. | 0.221
| (ООО "Новгородснаб" тел.:62-82-46, 62-86-04 |  |  |  | от 5 до 20 мин.
| ООО "Лес" тел.:8-911-027-03-04 и др. |  |  |  | от 20 до 60 мин
тел. 77-22-22 деж. Диспетчер НОКЭ
76 | Промышленная зона | ПС 110 кВ Районная | ф.33 | ОП | до 5 мин. | 0.175
| (ЗАО "Стройснаб" тел.:73-26-14, |  |  |  | от 5 до 20 мин.
| 8-911-633-12-15 |  |  |  | от 20 до 60 мин
ООО "Фобус" тел.: 640-052, 640-202
ООО "Строительное предприятие 640"
тел.: 642-404, 641-627
77 | Промышленная зона | ПС 110 кВ Районная | ф.48 | ОП | до 5 мин. | 0
| (ООО "Галичи" тел.:62-24-82, 62-24-81, |  |  |  | от 5 до 20 мин.
| 62-66-70 |  |  |  | от 20 до 60 мин
ОАО "Российские железные дороги"
грузовой двор.
тел.:8-921-406-60-21 и др.
78 | ЗАО "ПК "Волховец", дог.№ 00005 и др. | ПС 110 кВ Районная | ф.34, 20 | ОП | до 5 мин. | 0.528
| 94-46-00 приемная, |  |  |  | от 5 до 20 мин.
| 94-47-08, 8-911-600-39-88 гл.энергетик, |  |  |  | от 20 до 60 мин
94-46-94, 8-911-041-96-33 зам. гл. энергетика
94-46-88, 94-47-29 деж.электрик
79 | Жилая зона | ПС 110 кВ Районная | ф. 37 | ОП | до 5 мин. | 0.584
| ул. Ломоносова, пр.Мира, пр.Корсунова |  |  |  | от 5 до 20 мин.
от 20 до 60 мин
80 | ОАО "Трансвит" | ПС 110 кВ Районная |  | ОП (ПП) | до 5 мин.
| дог.№ 01314 |  |  |  | от 5 до 20 мин.
| тел. 77-44-74 гл. энергетик |  | ф. 13, 22 |  | от 20 до 60 мин | [5 empty] | 0.586
81 | ООО "КСМ" дог.№ 01339, тел.646-383 рук., | ПС 110 кВ Насосная |  | ОП (ПП) | до 5 мин.
| 646-370 приемная, |  |  |  | от 5 до 20 мин.
| 646-470 гл. инж., |  | ф. 11 |  | от 20 до 60 мин | [5 empty] | 0.279
64-68-82, 8-964-690-46-56 гл. энергетик,
82 | ЗАО "Лактис", дог.№01337, | ПС 110 кВ Районная |  | ОП (ПП) | до 5 мин.
| 500-908, 8-921-201-03-00 гл. энергетик, |  |  |  | от 5 до 20 мин.
| тел.629-108, 8-921-606-20-36 мастер эл.служ. |  | ф. 45, 46 |  | от 20 до 60 мин | [5 empty] | 0.532
629-128, 8-921-606-20-43 деж.электромонтер
83 | ООО "Лента", дог.№ 00004 | ПС 110 кВ Мостищи |  | ОП (ПП) | до 5 мин.
| 8-(812)-380-61-31 центр.приемная, |  |  |  | от 5 до 20 мин.
| 68-00-91 приемная, 8-921-570-12-08 гл. энерг. |  | ф. 25 |  | от 20 до 60 мин | [5 empty] | 0.566
68-00-96 доб. 768 - гл. энергетик
84 | ООО "Деловой партнер" дог.№1336 | ПС 110 кВ Южная |  | ОП (ПП) | до 5 мин.
| тел.: 772-712, 79-22-28, 73-64-58 |  |  |  | от 5 до 20 мин.
| 8-911-616-04-96 энергетик |  | ф. 31, 05 |  | от 20 до 60 мин | [5 empty] | 0.493
85 | Промышленная зона (ООО Керамзит, | ПС 35 кВ ЖБИ |  | ОП (ПП) | до 5 мин.
| Новобалт-Евролин) |  |  |  | от 5 до 20 мин.
|  |  | ф. 08 |  | от 20 до 60 мин | [5 empty] | 0.577
86 | Промышленная зона (ИП и предприятия: | ПС 35 кВ ЖБИ |  | ОП (ПП) | до 5 мин.
| Таможня, ООО "Промтранс", ООО "Волховец", ООО "Новтрак", ООО "НОвАК и т.д.) |  |  |  | от 5 до 20 мин.
|  |  | ф. 03 |  | от 20 до 60 мин | [5 empty] | 0.296
87 | Жилая зона | ПС 110 кВ Восточная |  | ОП | до 5 мин.
| ул. Я.Павлова 7 со встроенной котельной, Я.Павлова 1, 3 |  |  |  | от 5 до 20 мин.
| ул. Державина 11, 13 со встраенными помещениями, |  | ф. 08, 05 |  | от 20 до 60 мин | [5 empty] | 0.268
котельными
88 | ООО "Лента", дог.№ 00002 | ПС 110 кВ Районная |  | ОП (ПП) | до 5 мин.
| 8-(812)380-61-31 центр.приемная, |  |  |  | от 5 до 20 мин.
| 68-00-91 приёмная, 8-921-570-12-08 гл. энергетик |  | ф. 23, 28 |  | от 20 до 60 мин | [5 empty] | 0.418
89 | Нов.ГУ им. Я. Мудрого | ПС 110 кВ Районная |  | ОП (ПП) | до 5 мин.
| дог.№ 01933 |  |  |  | от 5 до 20 мин.
| 62-99-15, 8-950-682-20-32 гл. энергетик |  | ф. 25 |  | от 20 до 60 мин | [5 empty] | 0.242
62-75-36 приемная зам.директора адм.хоз.час.
ИТОГО по Новгородскому отделению до 5 мин. |  |  |  |  | 1.508 | 1.508 | 0 | 0 | 0 | 0 | 0 | 0 | 0 | 0 | 0
ИТОГО по Новгородскому отделению от 5 до 20 мин. |  |  |  |  | 0 | 0 | 0 | 0 | 0 | 0 | 0 | 0 | 0 | 0 | 0
ИТОГО по Новгородскому отделению от 20 до 60 мин. |  |  |  |  | 4.383 | 0 | 0 | 0 | 0 | 0 | 4.383 | 0 | 0 | 0 | 0
ВСЕГО по Новгородскому отделению до 20 мин. (включая объем нагрузки до 5 мин.) |  |  |  |  | 1.508 | 1.508 | 0 | 0 | 0 | 0 | 0 | 0 | 0 | 0 | 0
ВСЕГО по Новгородскому отделению до 60 мин. (включая объем нагрузки до 5 мин., до 20 мин.) |  |  |  |  | 5.891 | 1.508 | 0 | 0 | 0 | 0 | 4.383 | 0 | 0 | 0 | 0
ИТОГО по Новгородскому отделению до 5 мин. с нарастающим итогом | [5 empty] | 1.508 | 1.508 | 1.508 | 1.508 | 1.508 | 1.508 | 1.508 | 1.508 | 1.508 | 1.508
ИТОГО по Новгородскому отделению от 5 до 20 мин. с нарастающим итогом | [5 empty] | 0 | 0 | 0 | 0 | 0 | 0 | 0 | 0 | 0 | 0
ИТОГО по Новгородскому отделению от 20 до 60 мин. с нарастающим итогом | [5 empty] | 0 | 0 | 0 | 0 | 0 | 4.383 | 4.383 | 4.383 | 4.383 | 4.383
ВСЕГО по Новгородскому отделению до 20 мин. (включая объем нагрузки до 5 мин.) с нарастающим итогом | [5 empty] | 1.508 | 1.508 | 1.508 | 1.508 | 1.508 | 1.508 | 1.508 | 1.508 | 1.508 | 1.508
ВСЕГО по Новгородскому отделению до 60 мин. (включая объем нагрузки до 5 мин., до 20 мин.) с нарастающим итогом | [5 empty] | 1.508 | 1.508 | 1.508 | 1.508 | 1.508 | 5.891 | 5.891 | 5.891 | 5.891 | 5.891
Чудовский филиал тел. диспетчера 8-(816-65)-54-260
90 | Жилая зона и предприятия | ПС 330 кВ Чудово | ф.16 | ОП | до 5 мин. |  |  | 0.397
| "Чудовский Лесхоз" |  |  |  | от 5 до 20 мин.
| тел. 8-(816-65)-54-260 |  |  |  | от 20 до 60 мин
ИТОГО по Чудовскому филиалу до 5 мин. |  |  |  |  | 0.397 | 0 | 0 | 0.397 | 0 | 0 | 0 | 0 | 0 | 0 | 0
ИТОГО по Чудовскому филиалу от 5 до 20 мин. |  |  |  |  | 0 | 0 | 0 | 0 | 0 | 0 | 0 | 0 | 0 | 0 | 0
ИТОГО по Чудовскому филиалу от 20 до 60 мин. |  |  |  |  | 0 | 0 | 0 | 0 | 0 | 0 | 0 | 0 | 0 | 0 | 0
ВСЕГО по Чудовскому филиалу до 20 мин. (включая объем нагрузки до 5 мин.) |  |  |  |  | 0.397 | 0 | 0 | 0.397 | 0 | 0 | 0 | 0 | 0 | 0 | 0
ВСЕГО по Чудовскому филиалу до 60 мин. (включая объем нагрузки до 5 мин., до 20 мин.) |  |  |  |  | 0.397 | 0 | 0 | 0.397 | 0 | 0 | 0 | 0 | 0 | 0 | 0
ИТОГО по Чудовскому филиалу до 5 мин. с нарастающим итогом | [5 empty] | 0 | 0 | 0.397 | 0.397 | 0.397 | 0.397 | 0.397 | 0.397 | 0.397 | 0.397
ИТОГО по Чудовскому филиалу от 5 до 20 мин. с нарастающим итогом | [5 empty] | 0 | 0 | 0 | 0 | 0 | 0 | 0 | 0 | 0 | 0
ИТОГО по Чудовскому филиалу от 20 до 60 мин. с нарастающим итогом | [5 empty] | 0 | 0 | 0 | 0 | 0 | 0 | 0 | 0 | 0 | 0
ВСЕГО по Чудовскому филиалу до 20 мин. (включая объем нагрузки до 5 мин.) с нарастающим итогом | [5 empty] | 0 | 0 | 0.397 | 0.397 | 0.397 | 0.397 | 0.397 | 0.397 | 0.397 | 0.397
ВСЕГО по Чудовскому филиалу до 60 мин. (включая объем нагрузки до 5 мин., до 20 мин.) с нарастающим итогом | [5 empty] | 0 | 0 | 0.397 | 0.397 | 0.397 | 0.397 | 0.397 | 0.397 | 0.397 | 0.397
Боровичский филиал, тел. диспетчера 8-(816-64)-4-17-27
91 | Промышленная зона | ПС 110 кВ Прогресс | ф. 11 | ОП | до 5 мин. |  | 0.379
| (ОАО Мастатор), тел. 8-(816-64)-49-226, |  |  |  | от 5 до 20 мин.
| 8-921-840-89-71 |  |  |  | от 20 до 60 мин
92 | Жилая зона и ЗАО "Боровичи - мебель" | ПС 110 кВ Прогресс | ф.7 | ОП | до 5 мин. |  | 0.917
| дог.№ 00678 |  |  |  | от 5 до 20 мин.
| тел.: 8-(816-64)-21-222 -продавцы, |  |  |  | от 20 до 60 мин
тел: 8-(816-64)-211-03 - приемная тел. 8-921-202-81-01 - энергетик
93 | Жилая зона и ОАО "Красный Октябрь" | ПС 110 кВ Прогресс | ф. 9, 10 | ОП | до 5 мин. |  | 0.081
| дог. 1210 |  |  |  | от 5 до 20 мин.
| тел.: 8-(816-64)404-26 |  |  |  | от 20 до 60 мин
ИТОГО по Боровичскому филиалу 5 мин. |  |  |  |  | 1.377 | 0 | 1.377 | 0 | 0 | 0 | 0 | 0 | 0 | 0 | 0
ИТОГО по Боровичскому филиалу от 5 до 20 мин. |  |  |  |  | 0 | 0 | 0 | 0 | 0 | 0 | 0 | 0 | 0 | 0 | 0
ИТОГО по Боровичскому филиалу от 20 до 60 мин. |  |  |  |  | 0 | 0 | 0 | 0 | 0 | 0 | 0 | 0 | 0 | 0 | 0
ВСЕГО по Боровичскому филиалу до 20 мин. (включая объем нагрузки до 5 мин.) |  |  |  |  | 1.377 | 0 | 1.377 | 0 | 0 | 0 | 0 | 0 | 0 | 0 | 0
ВСЕГО по Боровичскому филиалу до 60 мин. (включая объем нагрузки до 5 мин., до 20 мин.) |  |  |  |  | 1.377 | 0 | 1.377 | 0 | 0 | 0 | 0 | 0 | 0 | 0 | 0
ИТОГО по Боровичскому филиалу 5 мин. с нарастающим итогом | [5 empty] | 0 | 1.377 | 1.377 | 1.377 | 1.377 | 1.377 | 1.377 | 1.377 | 1.377 | 1.377
ИТОГО по Боровичскому филиалу от 5 до 20 мин. с нарастающим итогом | [5 empty] | 0 | 0 | 0 | 0 | 0 | 0 | 0 | 0 | 0 | 0
ИТОГО по Боровичскому филиалу от 20 до 60 мин. с нарастающим итогом | [5 empty] | 0 | 0 | 0 | 0 | 0 | 0 | 0 | 0 | 0 | 0
ВСЕГО по Боровичскому филиалу до 20 мин. (включая объем нагрузки до 5 мин.) с нарастающим итогом | [5 empty] | 0 | 1.377 | 1.377 | 1.377 | 1.377 | 1.377 | 1.377 | 1.377 | 1.377 | 1.377
ВСЕГО по Боровичскому филиалу до 60 мин. (включая объем нагрузки до 5 мин., до 20 мин.) с нарастающим итогом | [5 empty] | 0 | 1.377 | 1.377 | 1.377 | 1.377 | 1.377 | 1.377 | 1.377 | 1.377 | 1.377
Старорусский филиал, тел. диспетчера 8-(816-52)-52-639
94 | Промышленная зона | ПС 110 кВ Русса | ф.15 | ОП | до 5 мин. | 0.34
| (ООО "Лакто-Новгород") |  |  |  | от 5 до 20 мин.
| т.8-(816-52)-5-61-85 |  |  |  | от 20 до 60 мин
95 | Смешанная нагрузка (жилая и пром зоны) | ПС 110 кВ Медниково | ф.14 | ОП | до 5 мин. | 0.059
| (ОАО "Завод Староруссприбор) |  |  |  | от 5 до 20 мин.
| т.8-(816-52)-5-18-05 |  |  |  | от 20 до 60 мин
ИТОГО по Старорусскому филиалу до 5 мин. |  |  |  |  | 0.399 | 0.399 | 0 | 0 | 0 | 0 | 0 | 0 | 0 | 0 | 0
ИТОГО по Старорусскому филиалу от 5 до 20 мин. |  |  |  |  | 0 | 0 | 0 | 0 | 0 | 0 | 0 | 0 | 0 | 0 | 0
ИТОГО по Старорусскому филиалу от 20 до 60 мин. |  |  |  |  | 0 | 0 | 0 | 0 | 0 | 0 | 0 | 0 | 0 | 0 | 0
ВСЕГО по Старорусскому филиалу до 20 мин. (включая объем нагрузки до 5 мин.) |  |  |  |  | 0.399 | 0.399 | 0 | 0 | 0 | 0 | 0 | 0 | 0 | 0 | 0
ВСЕГО по Старорусскому филиалу до 60 мин. (включая объем нагрузки до 5 мин., до 20 мин.) |  |  |  |  | 0.399 | 0.399 | 0 | 0 | 0 | 0 | 0 | 0 | 0 | 0 | 0
ИТОГО по Старорусскому филиалу до 5 мин. с нарастающим итогом | [5 empty] | 0.399 | 0.399 | 0.399 | 0.399 | 0.399 | 0.399 | 0.399 | 0.399 | 0.399 | 0.399
ИТОГО по Старорусскому филиалу от 5 до 20 мин. с нарастающим итогом | [5 empty] | 0 | 0 | 0 | 0 | 0 | 0 | 0 | 0 | 0 | 0
ИТОГО по Старорусскому филиалу от 20 до 60 мин. с нарастающим итогом | [5 empty] | 0 | 0 | 0 | 0 | 0 | 0 | 0 | 0 | 0 | 0
ВСЕГО по Старорусскому филиалу до 20 мин. (включая объем нагрузки до 5 мин.) с нарастающим итогом | [5 empty] | 0.399 | 0.399 | 0.399 | 0.399 | 0.399 | 0.399 | 0.399 | 0.399 | 0.399 | 0.399
ВСЕГО по Старорусскому филиалу до 60 мин. (включая объем нагрузки до 5 мин., до 20 мин.) с нарастающим итогом | [5 empty] | 0.399 | 0.399 | 0.399 | 0.399 | 0.399 | 0.399 | 0.399 | 0.399 | 0.399 | 0.399
Окуловский филиал, тел. диспетчера 8-(816-57)-2-24-35
96 | Промышленная зона | ПС 330 кВ Окуловская |  | ОП (ПП) | до 5 мин.
| ЗАО "Агрокабель" |  |  |  | от 5 до 20 мин.
| дог.№ 00476 |  | ф. 38 |  | от 20 до 60 мин | [7 empty] | 0.098
тел.8-(816-52)-23-881 дисп. Энергетик
97 | Промышленная зона | ПС 110 кВ Окуловка-тяговая |  | ОП | до 5 мин.
| (ООО Олес) |  | ф.6 |  | от 5 до 20 мин. |  |  |  |  | 1.241
| тел.8-(816-57)-24-297 |  |  |  | от 20 до 60 мин
тел.8-(816-57)-24-287 гл. энергетик
98 | ЗАО "Окуловский завод мебельной | ПС 10 кВ Окуловка -1 |  | ОП (ПП) | до 5 мин.
| фурнитуры" |  |  |  | от 5 до 20 мин.
| дог.№00291 |  | ф.18 |  | от 20 до 60 мин | [7 empty] | 0.237
8-(816-57)-23-588 дежурный электрик;
8-911-613-86-35 энергетик
99 | Жилая зона (ж/дома, котельные магазины) | ПС 110 кВ Окуловка-тяговая |  | ОП | до 5 мин.
| 8-(816-52)-22-644 дежурный; |  | ф.3 |  | от 5 до 20 мин. |  |  |  |  | 0.248
| 8-(816-52)-2-19-55 дисп служба; |  |  |  | от 20 до 60 мин
ИТОГО по Окуловскому филиалу до 5 мин. |  |  |  |  | 0 | 0 | 0 | 0 | 0 | 0 | 0 | 0 | 0 | 0 | 0
ИТОГО по Окуловскому филиалу от 5 до 20 мин. |  |  |  |  | 1.489 | 0 | 0 | 0 | 0 | 1.489 | 0 | 0 | 0 | 0 | 0
ИТОГО по Окуловскому филиалу от 20 до 60 мин. |  |  |  |  | 0.335 | 0 | 0 | 0 | 0 | 0 | 0 | 0 | 0.335 | 0 | 0
ВСЕГО по Окуловскому филиалу до 20 мин. (включая объем нагрузки до 5 мин.) |  |  |  |  | 1.489 | 0 | 0 | 0 | 0 | 1.489 | 0 | 0 | 0 | 0 | 0
ВСЕГО по Окуловскому филиалу до 60 мин. (включая объем нагрузки до 5 мин., до 20 мин.) |  |  |  |  | 1.824 | 0 | 0 | 0 | 0 | 1.489 | 0 | 0 | 0.335 | 0 | 0
ИТОГО по Окуловскому филиалу до 5 мин. с нарастающим итогом | [5 empty] | 0 | 0 | 0 | 0 | 0 | 0 | 0 | 0 | 0 | 0
ИТОГО по Окуловскому филиалу от 5 до 20 мин. с нарастающим итогом | [5 empty] | 0 | 0 | 0 | 0 | 1.489 | 1.489 | 1.489 | 1.489 | 1.489 | 1.489
ИТОГО по Окуловскому филиалу от 20 до 60 мин. с нарастающим итогом | [5 empty] | 0 | 0 | 0 | 0 | 0 | 0 | 0 | 0.335 | 0.335 | 0.335
ВСЕГО по Окуловскому филиалу до 20 мин. (включая объем нагрузки до 5 мин.) с нарастающим итогом | [5 empty] | 0 | 0 | 0 | 0 | 1.489 | 1.489 | 1.489 | 1.489 | 1.489 | 1.489
ВСЕГО по Окуловскому филиалу до 60 мин. (включая объем нагрузки до 5 мин., до 20 мин.) с нарастающим итогом | [5 empty] | 0 | 0 | 0 | 0 | 1.489 | 1.489 | 1.489 | 1.824 | 1.824 | 1.824
Валдайский филиал, тел. диспетчера 8-(816-66)-20-839
100 | Смешанная нагрузка (жилая зона и | ПС 110 кВ Валдай | ф.4 | ОП | до 5 мин. |  |  | 0.716
| ООО "Валдайский двор") |  |  |  | от 5 до 20 мин.
| 8-(816-66)-24-210 директор, |  |  |  | от 20 до 60 мин
8-(816-66)-24-359 мененджер;
ООО "Эковалдай 8-(816-66)-32-444
администратор "
ИТОГО по Валдайскому филиалу до 5 мин. |  |  |  |  | 0.716 | 0 | 0 | 0.716 | 0 | 0 | 0 | 0 | 0 | 0 | 0
ИТОГО по Валдайскому филиалу от 5 до 20 мин. |  |  |  |  | 0 | 0 | 0 | 0 | 0 | 0 | 0 | 0 | 0 | 0 | 0
ИТОГО по Валдайскому филиалу от 20 до 60 мин. |  |  |  |  | 0 | 0 | 0 | 0 | 0 | 0 | 0 | 0 | 0 | 0 | 0
ВСЕГО по Валдайскому филиалу до 20 мин. (включая объем нагрузки до 5 мин.) |  |  |  |  | 0.716 | 0 | 0 | 0.716 | 0 | 0 | 0 | 0 | 0 | 0 | 0
ВСЕГО по Валдайскому филиалу до 60 мин. (включая объем нагрузки до 5 мин., до 20 мин.) |  |  |  |  | 0.716 | 0 | 0 | 0.716 | 0 | 0 | 0 | 0 | 0 | 0 | 0
ИТОГО по Валдайскому филиалу до 5 мин. с нарастающим итогом | [5 empty] | 0 | 0 | 0.716 | 0.716 | 0.716 | 0.716 | 0.716 | 0.716 | 0.716 | 0.716
ИТОГО по Валдайскому филиалу от 5 до 20 мин. с нарастающим итогом | [5 empty] | 0 | 0 | 0 | 0 | 0 | 0 | 0 | 0 | 0 | 0
ИТОГО по Валдайскому филиалу от 20 до 60 мин. с нарастающим итогом | [5 empty] | 0 | 0 | 0 | 0 | 0 | 0 | 0 | 0 | 0 | 0
ВСЕГО по Валдайскому филиалу до 20 мин. (включая объем нагрузки до 5 мин.) с нарастающим итогом | [5 empty] | 0 | 0 | 0.716 | 0.716 | 0.716 | 0.716 | 0.716 | 0.716 | 0.716 | 0.716
ВСЕГО по Валдайскому филиалу до 60 мин. (включая объем нагрузки до 5 мин., до 20 мин.) с нарастающим итогом | [5 empty] | 0 | 0 | 0.716 | 0.716 | 0.716 | 0.716 | 0.716 | 0.716 | 0.716 | 0.716
ИТОГО по АО "Новгородоблэлектро" до 5 мин. |  |  |  |  | 4.397 | 1.907 | 1.377 | 1.113 | 0 | 0 | 0 | 0 | 0 | 0 | 0
ИТОГО по АО "Новгородоблэлектро" от 5 до 20 мин. |  |  |  |  | 1.489 | 0 | 0 | 0 | 0 | 1.489 | 0 | 0 | 0 | 0 | 0
ИТОГО по АО "Новгородоблэлектро" от 20 до 60 мин. |  |  |  |  | 4.718 | 0 | 0 | 0 | 0 | 0 | 4.383 | 0 | 0.335 | 0 | 0
ВСЕГО по АО "Новгородобэлектро" до 20 мин. (включая объем нагрузки до 5 мин.) |  |  |  |  | 5.886 | 1.907 | 1.377 | 1.113 | 0 | 1.489 | 0 | 0 | 0 | 0 | 0
ВСЕГО по АО "Новгородобэлектро" до 60 мин. (включая объем нагрузки до 5 мин., до 20 мин.) |  |  |  |  | 10.604 | 1.907 | 1.377 | 1.113 | 0 | 1.489 | 4.383 | 0 | 0.335 | 0 | 0
ИТОГО по АО "Новгородоблэлектро" до 5 мин. с нарастающим итогом | [5 empty] | 1.907 | 3.284 | 4.397 | 4.397 | 4.397 | 4.397 | 4.397 | 4.397 | 4.397 | 4.397
ИТОГО по АО "Новгородоблэлектро" от 5 до 20 мин. с нарастающим итогом | [5 empty] | 0 | 0 | 0 | 0 | 1.489 | 1.489 | 1.489 | 1.489 | 1.489 | 1.489
ИТОГО по АО "Новгородоблэлектро" от 20 до 60 мин. с нарастающим итогом | [5 empty] | 0 | 0 | 0 | 0 | 0 | 4.383 | 4.383 | 4.718 | 4.718 | 4.718
ВСЕГО по АО "Новгородобэлектро"до 20 мин. (включая объем нагрузки до 5 мин.) с нарастающим итогом | [5 empty] | 1.907 | 3.284 | 4.397 | 4.397 | 5.886 | 5.886 | 5.886 | 5.886 | 5.886 | 5.886
ВСЕГО по АО "Новгородобэлектро" до 60 мин. (включая объем нагрузки до 5 мин., до 20 мин.) с нарастающим итогом | [5 empty] | 1.907 | 3.284 | 4.397 | 4.397 | 5.886 | 10.269 | 10.269 | 10.604 | 10.604 | 10.604
Потребители ООО ТранснефтьЭлектросетьСервис (ООО "Русэнергоресурс")
101 | ООО "Транснефть-Балтика" | НРУ 110 кВ Пестово |  | ОП (ПП) | до 5 мин.
| (НПС Быково) |  |  |  | от 5 до 20 мин. |  |  |  |  | 2
| Инженер энергетик Шинтяков Н.А |  |  |  | от 20 до 60 мин | [7 empty] | 1
| тел. 8-911-643-33-97, |  | ВЛ-110 кВ Нефтянная-1*
| тел. 8-(816-69)-5-91-22, |  | ВЛ-110 кВ Нефтянная-2*
тел. 8-911-040-40-11 инж. энергетик
Диспетчер-технолог (круглосуточно)
8-(485-2)-44-83-64
Энергодиспетчер
8-(485-2)-49-14-67 (дневное время)
102 | ООО "Транснефть-Балтика" | ПС 110 кВ Песь |  | ОП (ПП) | до 5 мин.
| (НПС Песь) |  |  |  | от 5 до 20 мин. |  |  |  |  | 2
| Инженер энергетик Созин В. Л. |  |  |  | от 20 до 60 мин | [8 empty] | 1
| тел. 8-911-643-33-70, |  | ф. 3*, 4*
тел. 8-(816-67)-5-32-80
Диспетчер-технолог (круглосуточно)
8-(485-2)-44-83-64
Энергодиспетчер
8-(485-2)-49-14-67 (дневное время)
ИТОГО по ООО ТранснефтьЭлектросетьСервис (ООО "Русэнергоресурс") до 5 мин. |  |  |  |  | 0 | 0 | 0 | 0 | 0 | 0 | 0 | 0 | 0 | 0 | 0
ИТОГО по ООО ТранснефтьЭлектросетьСервис (ООО "Русэнергоресурс") от 5 до 20 мин. |  |  |  |  | 4 | 0 | 0 | 0 | 0 | 4 | 0 | 0 | 0 | 0 | 0
ИТОГО по ООО ТранснефтьЭлектросетьСервис (ООО "Русэнергоресурс") от 20 до 60 мин. |  |  |  |  | 2 | 0 | 0 | 0 | 0 | 0 | 0 | 0 | 1 | 1 | 0
ВСЕГО по ООО ТранснефтьЭлектросетьСервис (ООО "Русэнергоресурс") до 20 мин. (включая объем нагрузки до 5 мин.) |  |  |  |  | 4 | 0 | 0 | 0 | 0 | 4 | 0 | 0 | 0 | 0 | 0
ВСЕГО по ООО ТранснефтьЭлектросетьСервис (ООО "Русэнергоресурс") до 60 мин. (включая объем нагрузки до 5 мин., до 20 мин.) |  |  |  |  | 6 | 0 | 0 | 0 | 0 | 4 | 0 | 0 | 1 | 1 | 0
ИТОГО по ООО ТранснефтьЭлектросетьСервис (ООО "Русэнергоресурс") до 5 мин. с нарастающим итогом | [5 empty] | 0 | 0 | 0 | 0 | 0 | 0 | 0 | 0 | 0 | 0
ИТОГО по ООО ТранснефтьЭлектросетьСервис (ООО "Русэнергоресурс") от 5 до 20 мин. с нарастающим итогом | [5 empty] | 0 | 0 | 0 | 0 | 4 | 4 | 4 | 4 | 4 | 4
ИТОГО по ООО ТранснефтьЭлектросетьСервис (ООО "Русэнергоресурс") от 20 до 60 мин. с нарастающим итогом | [5 empty] | 0 | 0 | 0 | 0 | 0 | 0 | 0 | 1 | 2 | 2
ВСЕГО по ООО ТранснефтьЭлектросетьСервис (ООО "Русэнергоресурс") до 20 мин. (включая объем нагрузки до 5 мин.) с нарастающим итогом | [5 empty] | 0 | 0 | 0 | 0 | 4 | 4 | 4 | 4 | 4 | 4
ВСЕГО по ООО ТранснефтьЭлектросетьСервис (ООО "Русэнергоресурс") до 60 мин. (включая объем нагрузки до 5 мин., до 20 мин.) с нарастающим итогом | [5 empty] | 0 | 0 | 0 | 0 | 4 | 4 | 4 | 5 | 6 | 6
Потребители Филиала ПАО "ФСК ЕЭС" Новгородского предприятия МЭС
103 | ОАО "Красный Октябрь" | ПС 330 кВ Новгородская |  | ОП (ПП) | до 5 мин.
| директор: 64-29-10 |  |  |  | от 5 до 20 мин. |  |  |  | 1.3
8-963-366-3169
| Начальник команды: 64-21-50 |  |  |  | от 20 до 60 мин.
| 8-911-644-6822 |  | ВЛ 10 кВ л.4 З-д Энергия*
| 8-911-601-0067 |  | ВЛ 10 кВ л.18 З-д Энергия*
Электромонтер: 8-951-720-2180
104 | ООО "Газпром трансгаз | ПС 330 кВ Новгородская |  | ОП (ПП) | до 5 мин.
| Санкт-Петербург" |  |  |  | от 5 до 20 мин. |  |  |  | 0.42
Начальник СЭВС: 944-829,
| 8-921-205-8570 |  |  |  | от 20 до 60 мин.
Инженер СЭВС: 944-839
| 8-921-205-8569 |  | Фидер 10 кВ л. 6 Газпром
| 8-921-205-8540 |  | Трансгаз С-Петербург*
105 | ООО "Транснефть-Балтика" | ПС 330 кВ Юго-Западная |  | ОП (ПП) | до 5 мин. | 2.38
| Гл.энергетик: 8-931-850-90-08 |  |  |  | от 5 до 20 мин.
| Зам. гл. энергетика: 8-931-850-90-50 |  |  |  | от 20 до 60 мин
| энергетик: 8-931-850-90-64 |  | ВЛ 110 кВ Юго-Западная -
| энергодиспетчер: 8-931-850-90-22 |  | НПС-7 № 1*
ВЛ 110 кВ Юго-Западная -
НПС-7 № 2*
106 | АО "Фирма Ригель" | ПС 330 кВ Новгородская |  | ОП (ПП) | до 5 мин.
| энергетик: 8-911-648-97-18 |  |  |  | от 5 до 20 мин. |  |  |  | 0.43
инженер-механик, электромонтер:
| 8-921-200-39-67 |  |  |  | от 20 до 60 мин.
| т.(8162) 64-43-52 |  | ВЛ 10 кВ л.12*
| т.(8162) 64-53-45 |  | ВЛ 10 кВ л.14*
ИТОГО по Филиалу ПАО "ФСК ЕЭС" Новгородского предприятия МЭС до 5 мин. |  |  |  |  | 2.38 | 2.38 | 0 | 0 | 0 | 0 | 0 | 0 | 0 | 0 | 0
ИТОГО по Филиалу ПАО "ФСК ЕЭС" Новгородского предприятия МЭС от 5 до 20 мин. |  |  |  |  | 2.15 | 0 | 0 | 0 | 2.15 | 0 | 0 | 0 | 0 | 0 | 0
ИТОГО по Филиалу ПАО "ФСК ЕЭС" Новгородского предприятия МЭС от 20 до 60 мин. |  |  |  |  | 0 | 0 | 0 | 0 | 0 | 0 | 0 | 0 | 0 | 0 | 0
ВСЕГО по Филиалу ПАО "ФСК ЕЭС" Новгородского предприятия МЭС до 20 мин. (включая объем нагрузки до 5 мин.) |  |  |  |  | 4.53 | 2.38 | 2.38 | 0 | 2.15 | 0 | 0 | 0 | 0 | 0 | 0
ВСЕГО по Филиалу ПАО "ФСК ЕЭС" Новгородского предприятия МЭС до 60 мин. (включая объем нагрузки до 5 мин., до 20 мин.) |  |  |  |  | 4.53 | 2.38 | 0 | 0 | 2.15 | 0 | 0 | 0 | 0 | 0 | 0
ИТОГО по Филиалу ПАО "ФСК ЕЭС" Новгородского предприятия МЭС до 5 мин. с нарастающим итогом | [5 empty] | 2.38 | 2.38 | 2.38 | 2.38 | 2.38 | 2.38 | 2.38 | 2.38 | 2.38 | 2.38
ИТОГО по Филиалу ПАО "ФСК ЕЭС" Новгородского предприятия МЭС от 5 до 20 мин. с нарастающим итогом | [5 empty] | 0 | 0 | 0 | 2.15 | 2.15 | 2.15 | 0 | 0 | 0 | 0
ИТОГО по Филиалу ПАО "ФСК ЕЭС" Новгородского предприятия МЭС от 20 до 60 мин. с нарастающим итогом | [5 empty] | 0 | 0 | 0 | 0 | 0 | 0 | 0 | 0 | 0 | 0
ВСЕГО по Филиалу ПАО "ФСК ЕЭС" Новгородского предприятия МЭС до 20 мин. (включая объем нагрузки до 5 мин.) с нарастающим итогом | [5 empty] | 2.38 | 2.38 | 2.38 | 4.53 | 4.53 | 4.53 | 2.38 | 2.38 | 2.38 | 2.38
ВСЕГО по Филиалу ПАО "ФСК ЕЭС" Новгородского предприятия МЭС до 60 мин. (включая объем нагрузки до 5 мин., до 20 мин.) с нарастающим итогом | [5 empty] | 2.38 | 2.38 | 2.38 | 4.53 | 4.53 | 4.53 | 2.38 | 2.38 | 2.38 | 2.38
ИТОГО по Новгородской области до 5 мин. |  |  |  |  | 34.875 | 17.13 | 7.987 | 9.758 | 0 | 0 | 0 | 0 | 0 | 0 | 0
ИТОГО по Новгородской области от 5 до 20 мин. |  |  |  |  | 24.932 | 0 | 0 | 0 | 18.943 | 5.989 | 0 | 0 | 0 | 0 | 0
ИТОГО по Новгородской области от 20 до 60 мин. |  |  |  |  | 39.776 | 0 | 0 | 0 | 0 | 0 | 10.189 | 18.568 | 9.025 | 1 | 0.994
ВСЕГО по Новгородской области до 20 мин. (включая объем нагрузки до 5 мин.) |  |  |  |  | 59.807 | 17.13 | 7.987 | 9.758 | 18.943 | 5.989 | 0 | 0 | 0 | 0 | 0
ВСЕГО по Новгородской области до 60 мин. (включая объем нагрузки до 5 мин., до 20 мин.) |  |  |  |  | 99.583 | 17.13 | 7.987 | 9.758 | 18.943 | 5.989 | 10.189 | 18.568 | 9.025 | 1 | 0.994
ВСЕГО по ДУ в Новгородской области до 5 мин. | [5 empty] | 0.014 | 0 | 0 | 0 | 0 | 0 | 0 | 0 | 0 | 0
ИТОГО по Новгородской области до 5 мин. с нарастающим итогом | [5 empty] | 17.13 | 25.117 | 34.875 | 34.875 | 34.875 | 34.875 | 34.875 | 34.875 | 34.875 | 34.875
ИТОГО по Новгородской области от 5 до 20 мин. с нарастающим итогом | [5 empty] | 0 | 0 | 0 | 18.943 | 24.932 | 24.932 | 24.932 | 24.932 | 24.932 | 24.932
ИТОГО по Новгородской областиот 20 до 60 мин. с нарастающим итогом | [5 empty] | 0 | 0 | 0 | 0 | 0 | 10.189 | 28.757 | 37.782 | 38.782 | 39.776
ВСЕГО по Новгородской области до 20 мин. (включая объем нагрузки до 5 мин.) с нарастающим итогом | [5 empty] | 17.13 | 25.117 | 34.875 | 53.818 | 59.807 | 59.807 | 59.807 | 59.807 | 59.807 | 59.807
ВСЕГО по Новгородской области до 60 мин. (включая объем нагрузки до 5 мин., до 20 мин.) с нарастающим итогом | [5 empty] | 17.13 | 25.117 | 34.875 | 53.818 | 59.807 | 69.996 | 88.564 | 97.589 | 98.589 | 99.583
ВСЕГО по ДУ в Новгородской области до 5 мин. с нарастающим итогом | [5 empty] | 0.014 | 0.014 | 0.014 | 0.014 | 0.014 | 0.014 | 0.014 | 0.014 | 0.014 | 0.014

## ГВО НО 07-00
Раздел 1. Сведения о потреблении электрической энергии (мощности) включенном в ГРАФИК
временного отключения потребления на 2019/2020 гг. на территории Новгородской области
по Новгородскому филиалу ПАО "МРСК Северо-Запада"
по данным зимних КЗ 18.12.2019 за 07-00 час
№ п/п | Потребитель | Наименование подстанции | Наименование фидера /наименование фидера контроля* | Способ ввода отключения по графику | Время отключения | Очередь ограничения (МВт)
[6 empty] | I | II | III | IV | V | VI | VII | VIII | IX | X
1 | 2 | 3 | 4 | 5 | 6 | 7 | 8 | 9 | 10 | 11 | 12 | 13 | 14 | 15 | 16
Филиал ПАО "МРСК Северо-Запада" "Новгородэнерго"
ПО "Ильменские электрические сети"
1 | АО «НПО «КВАНТ» | ПС 110 кВ Районная | ф. 09 | ОП | до 5 мин. | 0.152
| дог.№ 18/86 ДОУПЭ |  |  |  | от 5 до 20 мин.
| т. 8(8162) 68-20-04 отдел гл. энергетика |  |  |  | от 20 до 60 мин
| м.т. 8-951-720-15-00 нач. отдела гл. энергетика |  | ф. 26*, 62*, 67*
м.т. 8-921-207-62-35 дежурный электрик
2 | ОАО «Спектр» | ПС 110 кВ Районная | ф. 64 | ОП | до 5 мин. | 0.183
| дог.№ 11-00035 |  |  |  | от 5 до 20 мин.
| т. 8(8162)33-51-73 приемная |  |  |  | от 20 до 60 мин
| м.т.8-925-480-10-14 |  | ф. 55*
гл .инженер; отв за эл.хоз-во
т.8(8162)33-51-57 дежурный
3 | ОАО «Заряд» | ПС 110 кВ Районная | ф. 30 | ОП | до 5 мин. | 0.132
| дог.№ 11-00886 |  |  |  | от 5 до 20 мин.
| т. 8(8162)62-77-64 приемная, директор |  |  |  | от 20 до 60 мин
| т. 8(8162)62-73-23 гл.инженер |  | ф. 16*
4 | ООО «Амкор СК Новгород» | ПС 110 кВ Районная | ф. 70 | ОП | до 5 мин. | 0.637
| дог.№ 50 |  |  |  | от 5 до 20 мин.
| т. 8(8162)940-888 приемная |  |  |  | от 20 до 60 мин
| т. 8(8162)94-05-38 инженер по зданию |  | ф. 61*
м.т. 8-921-190-17-63 гл. электрик
м.т. 8-921-196-20-28 дежурный
т. 8(8162)940-890 охрана круглосуточно
5 | ООО «Амкор Флексиблз | ПС 110 кВ Районная | ф. 66 | ОП | до 5 мин. | 0.548
| Новгород» |  |  |  | от 5 до 20 мин.
| дог.№ 11-00011 |  |  |  | от 20 до 60 мин
| т. 8(8162)680-680 приемная, |  | ф. 39*
т. 8(8162)680-670;
м.т.8-963-333-46-59 гл. инженер,
технический менеджер
м.т. 8-963-330-68-50 энергетик
6 | АО «Дека» | ПС 110 кВ Районная | ф. 59 | ОП | до 5 мин. | 0.316
| дог.№ 57 |  |  |  | от 5 до 20 мин.
| т. 8(8162)33-93-50 приемная, |  |  |  | от 20 до 60 мин
| т. 8(8162)33-93-50 доб 370 гл.инженер, |  | ф. 69*
м.т.8-921-199-05-53 гл. инженер
м.т.8-921-200-18-18 гл. энергетик
м.т.8-921-022-37-97 дежурный
7 | ООО "ВН Мясной Двор" | ПС 110 кВ Районная | ф. 27 | ОП | до 5 мин. | 1.806
| дог.№ 0000085 |  |  |  | от 5 до 20 мин.
| т. 8(8162)680-501 приемная, |  |  |  | от 20 до 60 мин
| т. 8(8162)680-511, м.т.8-911-605-28-84 |  | ф. 44*
гл.инженер
т. 8(8162)680-552, м.т.8-963-334-43-58
гл. энергетик
м.т.8-911-600-23-21 дежурный
т. 8(8162)680-568 деж. по подстанции
8 | ООО "Гранит" | ПС 110 кВ Районная |  | ОП (ПП) | до 5 мин.
| дог. №11-01389 |  |  |  | от 5 до 20 мин. |  |  |  | 0.253
| м.т. 8-964-694-72-54 |  |  |  | от 20 до 60 мин
| главный инженер |  | ф. 47* , 48*
9 | ОАО "Новгородский завод | ПС 110 кВ Антоново |  | ОП (ПП) | до 5 мин. | 0.69
| стекловолокна" |  |  |  | от 5 до 20 мин.
| дог№.01-00054 |  |  |  | от 20 до 60 мин | [5 empty] | 0.2
| т. 8(8162)68-05-90 приемная |  | ф. 08*, 17*
м.т.8-921-730-33-13 инженер ОГЭ
т. 8-960-205-05-05 тех. директор
10 | АО "НПП Старт" дог. №0000085 | ПС 110 кВ Базовая |  | ОП (ПП) | до 5 мин.
| т. 8(8162)76-56-58 приемная |  |  |  | от 5 до 20 мин.
| т. 8(8162)765-658 директор |  | ф. 11 |  | от 20 до 60 мин | [5 empty] | 0.564
| т. 8(8162)765-672 зам. гл. энергетика |  | ф. 69*
м.т. 8-921-209-97-09 зам. гл. энергетика
м.т. 8-921-699-77-68 дежурный
11 | ПАО "Контур" дог.№ 253 | ПС 110 кВ Базовая |  | ОП (ПП) | до 5 мин.
| т. 8(8162)68-09-00 приемная |  | ф. 66, 74 |  | от 5 до 20 мин. |  |  |  | 1.75
| т. 8(8162)680-910, 680-900 доб. 477 |  |  |  | от 20 до 60 мин
| м.т. 8-965-808-04-06 гл.инженер |  | ф. 79*, 73*, 70*
т. 8(8162)680-887, м.т.8-965-808-10-66
гл.энергетик
т. 8(8162)680-900 доб. 134;
м.т.8-965-806-74-05 дежурный
12 | ЗАО «Трубичино» | ПС 330 кВ Новгородская |  | ОП (ПП) | до 5 мин.
| дог.№ 13-00117 |  |  |  | от 5 до 20 мин.
| т. 8(8162)741-133 приёмная |  |  |  | от 20 до 60 мин | [5 empty] | 0
| т. 8(8162)741-139, м.т. 8-911-601-28-21 гл.энерг. дежурный |  | ф. 01*, 07*, 13*, 15*
дежурный
13 | ЗАО «НМЗ" | НТЭЦ 110 кВ (Новгородская ТЭЦ ПАО "ТГК-2") |  | ОП (ПП) | до 5 мин. | 0.3
| дог.№ 01/12/17-ОГЭ |  |  |  | от 5 до 20 мин.
| т. 8(8162)940-750 - приёмная |  |  |  | от 20 до 60 мин | [6 empty] | 1.006
| т. 8(8162)940-750 доб. 250, м.т.8-911-600-74-72 |  | яч. 5*, яч. 46*
зам. главного энерг. по электрохозяйству
т. 8(8162)940-750 доб. 285, м.т.8-911-600-46-70
ответственный за электрохозяйство
м.т.8-911-600-66-35 - дежурный
14 | ПАО «Акрон» дог.№ 0000071 дкп, | НТЭЦ 110 кВ | конторль ввода ГВО по величине потребления подстанций | ОП (ПП) | до 5 мин. | 4.168
| 173012 г. Великий Новгород | (Новгородская ТЭЦ |  |  | от 5 до 20 мин. |  |  |  | 9.649
| т. 8(8162)99-65-55 приемная | ПАО "ТГК-2") |  |  | от 20 до 60 мин | [6 empty] | 15.285
| т. 8(8162)99-62-00 гл. инженер | ПС 110 кВ 100
| т. 8(8162)99-62-05 гл.энергетик | ПС 110 кВ БОС
| т. 8(8162)99-63-77 нач. смены цеха эл.снабж. | ПС 110 кВ 315
| т. 8(8162)99-62-54 диспетчер | ПС 110 кВ Насосная
т. 8(8162)99-61-09 справочная
15 | ООО «Новгородский бекон» | ПС 110 кВ Новоселицы |  | ОП (ПП) | до 5 мин. | 0.5
| дог. № 53110002312 п/ф д.Божонка |  |  |  | от 5 до 20 мин.
| т. 8(8162) 682-631 приёмная |  |  |  | от 20 до 60 мин | [5 empty] | 1.05
| м.т.8-911-600-03-72 главный инженер |  | ф. 02*,03*,04*,05*, 06*,07*,08*,09*
16 | ООО «Новгородский бекон» |  |  | ОП (ПП) | до 5 мин.
| дог эн-я.№ 53110002312 |  |  |  | от 20 до 20 мин.
| т. 8(8162) 682-631 приёмная |  |  |  | от 20 до 60 мин. | [5 empty] | 0.716
| м.т.8-911-600-03-72 главный инженер | ПС 110 кВ Чечулино | ф. 05*, 06*, 07*, 08*
| т. 8(8162) 682-670, 8(8162) 682-660 | ПС 110 кВ Подберезье | ф. 04*,05*,07*,08*
дежурный
17 | ОАО "Подберезский | ПС 110 кВ Подберезье |  | ОП (ПП) | до 5 мин.
| комбинат хлебепродуктов" |  |  |  | от 5 до 20 мин.
| дог. №11-01590 |  | ф. 06, 09 |  | от 20 до 60 мин | [5 empty] | 0.199
т. 8(8162)742-641 приёмная
т. 8(8162) 742-643 гл. инженер
т. 8(8162)742-641, м.т.8-911-645-24-67-
гл. энергетик
т. 8(8162) 742-641 охрана
18 | ООО «ИКЕА Индастри |  |  | ОП (ПП) | до 5 мин. | 2
| Новгород" |  |  |  | от 5 до 20 мин. |  |  |  | 3.9
| дог.№ 11-01265 | [9 empty] | 0.5
| т. 8(8162)94-37-51 приёмная | ПС 110 кВ ДСП | ф. 05*, 25* (06*, 07*,
| т. 8(8162) 987-080 гл. энергетик |  | 08*, 27*, 28*)
| м.т.8-921-198-00-61 гл. энерг. | ПС 110 кВ Подберезье | ф. 09*
м.т.8-921-195-00-87 дежурный,
мастер электромастерской
19 | ООО "Агрокомплекс" | ПС 110 кВ Спасская |  | ОП (ПП) | до 5 мин.
| дог. №51-00191 |  |  |  | от 5 до 20 мин.
| м.т. 8-921-964-78-00-ген. Директор |  |  |  | от 20 до 60 мин | [5 empty] | 1.339
| м.т. 8-921-196-54-42-электромонтер |  | ф. 01*, 04*
20 | ООО «УРСА Евразия» | ПС 110 кВ Энергомаш | ф. 38 | ОП | до 5 мин. |  |  | 1.005
| дог.№ 53 |  |  |  | от 5 до 20 мин.
| т. 8(81665)46-180 приёмная |  |  |  | от 20 до 60 мин
| т. 8(81665)46-180 главный инженер |  | ф. 16*
т. 8(81665)46-180 м.т.8-921-202-44-60
гл. энергетик
т. 8(81665)46-183 охрана
21 | ООО «ЮПМ-Кюммене | ПС 110 кВ Энергомаш | ф. 04 | ОП | до 5 мин. |  |  | 2.614
| Чудово» |  |  |  | от 5 до 20 мин.
| дог.№ 514 ДОУПЭ |  |  |  | от 20 до 60 мин
| т. 8(81665)44-606 приёмная |  | ф. 54*
т. 8(81665)44-606 главный инженер
т. 8(81665)44-606, м.т.8-921-202-74-10 гл.энерг.
т. 8(81665)44-616 дежурный по подстанции
22 | АО "Энергомаш" | ПС 110 кВ Энергомаш | ф. 13, 17, 21, 33 | ОП | до 5 мин. |  |  | 0.067
| дог. №51-00001 |  |  |  | от 5 до 20 мин.
| т. 8(81665)49-235 приемная |  |  |  | от 20 до 60 мин
| т. 8(81665)49-306 гл. инженер |  | ф. 19*, 35*, 37*, 39*
т. 8(81665)49-342 гл. энергетик
23 | ООО «Хасслахерлес» | ПС 110 кВ Вишерская |  | ОП (ПП) | до 5 мин. |  |  | 0.56
| дог.№ 52-00069 |  |  |  | от 5 до 20 мин.
| т. 8(8162)968-100 приёмная |  |  |  | от 20 до 60 мин | [9 empty] | 0.9
| т. 8(8162)968-100, 8(8162)968-150 директор |  | ф. 09*, 10*
м.т.8-921-202-02-07 директор
м.т.8-921-707-24-24 ст. инженер
24 | Смешанная нагрузка: МУП "Дружба", Администрация Савинского сельского поселения, МАДОУ № 14 "Детский сад комбинированного вида", СПК "Дубровка" (с/х производ.кооператив), ИП Образцова Т. П., ИП Алексеев С. Н., ООО "Подберезье", МАУ "Савинский СДК", ОАО "МОСТОТРЕСТ", Администрация Трубичинского сельского поселения, Потребительское общество "Новгородское", ООО "ЭнергоПромИнвест", ООО "ДИЗАЙН-СТРОЙ", ОАО "Вымпел-Коммуникации", ЗАО "ТАНДЕР", ООО ТК "Новгородская", население | ПС 110 кВ Подберезье | ф. 03 | ОП | до 5 мин | 1.134
от 5 до 20 мин
от 20 до 60 мин
25 | Смешанная нагрузка: ОАО "Газпром Газораспределение Великий Новгород", ГОБУЗ "ЦП", ИП Кириллова М. В., МАУ "Чечулинский РЦФ", Религиозная организация «Новгородская Епархия Русской Православной Церкви", ВКХ МУП "КХНР", ПАО "Ростелеком, ООО ТК "Новгородская", население | ПС 110 кВ Подберезье | ф. 12 | ОП | до 5 мин | 0.321
от 5 до 20 мин
от 20 до 60 мин
26 | Смешанная нагрузка: Государственная компания "Российские автомобильные дороги" (автодор) БРТП №190 | ПС 110 кВ Дорожная | ф. 4 | ДУ | до 5 мин | 0.014
от 5 до 20 мин
от 20 до 60 мин
27 | Смешанная нагрузка: МБУК "Батецкий межпоселенческий центр культуры и досуга", СПК "Красная звезда", ИП Поляков Ю. А., ИП Авдеев С. П., Потребительское общество "Новгородское" (ПО "Новгородское"), население | ПС 110 кВ Батецкая | ф. 02 | ОП | до 5 мин |  |  | 0.08
от 5 до 20 мин
от 20 до 60 мин
28 | Смешанная нагрузка: ФКУ "Упрдор Россия", ОАУСО "Шимское КЦСО" (комплекный центр социального обслуживания), МУ Шимскя ЦДСК (центр диагностики строительных конструкций), КФХ Акашкин А.Н., ООО "Капитан", ИП Ведехин А.С., ИП Поздеев, ОО ПБ Русь-Агропроект, ООО"СП "Шелонь", Администрация Шимского муниципального района, население | ПС 110 кВ Шимск | ф. 13 | ОП | до 5 мин | 0.276
от 5 до 20 мин
от 20 до 60 мин
29 | Смешанная нагрузка: ФКУ "Упрдор Россия", ОАО "Ростелеком", Администрация Шимского муниципального района, ООО "Вода Виноградова", Медведское сельское поселение, население | ПС 110 кВ Шимск | ф. 14 | ОП | до 5 мин | 0.147
от 5 до 20 мин
от 20 до 60 мин
30 | Смешанная нагрузка: ООО "ВСН", ОАОУ НПО "Агролицей №25", ИП Товмасян М. Л., население | ПС 110 кВ Шимск | ф. 16 | ОП | до 5 мин | 0.051
от 5 до 20 мин
от 20 до 60 мин
ИТОГО по ПО "ИЭС" до 5 мин. |  |  |  |  | 17.701 | 13.375 | 0 | 4.326 | 0 | 0 | 0 | 0 | 0 | 0 | 0
ИТОГО по ПО "ИЭС" от 5 до 20 мин. |  |  |  |  | 15.552 | 0 | 0 | 0 | 15.552 | 0 | 0 | 0 | 0 | 0 | 0
ИТОГО по ПО "ИЭС" от 20 до 60 мин. |  |  |  |  | 21.759 | 0 | 0 | 0 | 0 | 0 | 4.568 | 16.291 | 0 | 0 | 0.9
ВСЕГО по ПО "ИЭС" до 20 мин. (включая объем нагрузки до 5 мин.) |  |  |  |  | 33.253 | 13.375 | 0 | 4.326 | 15.552 | 0 | 0 | 0 | 0 | 0 | 0
ВСЕГО по ПО "ИЭС" до 60 мин. (включая объем нагрузки до 5 мин., до 20 мин.) |  |  |  |  | 55.012 | 13.375 | 0 | 4.326 | 15.552 | 0 | 4.568 | 16.291 | 0 | 0 | 0.9
ИТОГО по ПО "ИЭС" до 5 мин. с нарастающим итогом | [5 empty] | 13.375 | 13.375 | 17.701 | 17.701 | 17.701 | 17.701 | 17.701 | 17.701 | 17.701 | 17.701
ИТОГО по ПО "ИЭС" от 5 до 20 мин. с нарастающим итогом | [5 empty] | 0 | 0 | 0 | 15.552 | 15.552 | 15.552 | 15.552 | 15.552 | 15.552 | 15.552
ИТОГО по ПО "ИЭС" от 20 до 60 мин. с нарастающим итогом | [5 empty] | 0 | 0 | 0 | 0 | 0 | 4.568 | 20.859 | 20.859 | 20.859 | 21.759
ВСЕГО по ПО "ИЭС" до 20 мин. (включая объем нагрузки до 5 мин.) с нарастающим итогом | [5 empty] | 13.375 | 13.375 | 17.701 | 33.253 | 33.253 | 33.253 | 33.253 | 33.253 | 33.253 | 33.253
ВСЕГО по ПО "ИЭС" до 60 мин. (включая объем нагрузки до 5 мин., до 20 мин.) с нарастающим итогом | [5 empty] | 13.375 | 13.375 | 17.701 | 33.253 | 33.253 | 37.821 | 54.112 | 54.112 | 54.112 | 55.012
ПО "Боровичские электрические сети"
31 | ООО "Элегия" | ПС 110 кВ Сельская |  | ОП (ПП) | до 5 мин.
| дог. №21-00003 |  |  |  | от 5 до 20 мин.
| тел. 8-(816-64) 21-010-приёмная |  |  |  | от 20 до 60 мин | [7 empty] | 0.8
| 8-921-101-01-25-энергетик |  | ф. 2*, 8*
32 | АО "Боровичский завод "Полимермаш" | ПС 110 кВ Сельская |  | ОП (ПП) | до 5 мин.
| дог.21-00001 |  |  |  | от 5 до 20 мин.
| т.8-(816-64) 46-588 - секретарь |  |  |  | от 20 до 60 мин | [7 empty] | 0.25
| т.8-(816-64) 90-246 - энергетик |  | ф. 9*, 10*
33 | ОАО БКО | ПС 110 кВ Огнеупоры ПС 110 кВ Рудничная |  | ОП (ПП) | до 5 мин.
| дог.№ 21-00002 |  |  |  | от 5 до 20 мин.
| т.8-(816-64)-9-25-90, 9-25-91-щит управления |  |  |  | от 20 до 60 мин | [7 empty] | 1.4
| т.8-(816-64)-2-63-12 диспетчер. |  | Ввод Т-1 110 кВ*
Ввод Т-2 110 кВ*
34 | ООО "Завод Эльбор" | ПС 110 кВ Прогресс |  | ОП (ПП) | до 5 мин.
| дог.№ 21-00363 |  |  |  | от 5 до 20 мин. |  |  |  |  | 0.5
| т.8-(816-64)-91-611 - ответственный за эл.хоз. |  |  |  | от 20 до 60 мин
| технич.рук., дежурный |  | ф. 24*, 25*
т.8-(816-64)-91-403 исполнительный директор
т.8-(816-64)-91-521 - охрана
35 | ЗАО "Неболочское карьероуправление" | ПС 110 кВ Неболчи |  | ОП (ПП) | до 5 мин.
| дог. № 9-92100-401Т |  |  |  | от 5 до 20 мин.
| 8-(816-2)-968-260, 8-911-618-38-80 гл.энерг. |  |  |  | от 20 до 60 мин | [7 empty] | 0.7
| 8-(816-2)-968-260, 8-911-612-20-20 ген.дир. |  | ф. 6*, 12*
8-921-200-37-73 гл. инженер
36 | ООО "Сетново" | ПС 110 кВ Неболчи |  | ОП (ПП) | до 5 мин.
| дог.№ 22-00149 |  |  |  | от 5 до 20 мин.
| (81668) 65101; 65-102; 61001; |  |  |  | от 20 до 60 мин | [7 empty] | 0.5
| моб. 8-812-930-39-76 ген.дир. |  | ф. 10*, 11*
т. 8-921-101-01-25 - энергетик
37 | ЗАО "Пестовский опытно-механический | ПС 110 кВ Пестово |  | ОП (ПП) | до 5 мин.
| завод" дог.№ 25-00017 |  |  |  | от 5 до 20 мин.
| м.т. 8-911-645-65-45 - директор |  |  |  | от 20 до 60 мин | [7 empty] | 0.11
| т. 8-921-707-93-25 - гл.энергетик |  | ф. 10*
т.8-(816-69)-5-66-12-гл.энергетик
38 | ООО "Пестовский лесопромышленный комплекс" | ПС 110 кВ Пестово |  | ОП (ПП) | до 5 мин.
| дог.№ 45 |  |  |  | от 5 до 20 мин.
| т.8-(816-69)-55-563 приёмная |  |  |  | от 20 до 60 мин | [7 empty] | 0.76
| т.8-(816-69)-555-62, |  | ф. 11*, 12*
главный .энерг.
39 | АО "Окуловская бумажная фабрика" |  |  | ОП (ПП) | до 5 мин.
| дог.№ 9-92100-401Т | ПС 110 кВ Парахино |  |  | от 5 до 20 мин.
| т.8-911-603-24-50 - энергетик, нач. энергоцеха | ГРУ-6,3 кВ |  |  | от 20 до 60 мин. | [7 empty] | 0.37
| т.8-(816-57)-23-012 (приемная) |  | ф. 5*, 13*
| т.8-(812)-336-27-01 (приемная) |  | ф. 28*, 35*, 39*, 40*
40 | ООО "Завод Агрокабель" |  |  | ОП (ПП) | до 5 мин.
| дог. №53-00024 | ПС 330 кВ Окуловская |  |  | от 5 до 20 мин.
| 8 (816-57) 2-33-85, 2-37-31 - директор | ПС 10 кВ Окуловка 1 |  |  | от 20 до 60 мин. | [7 empty] | 0.72
| 8 (816-57) 2-36-33 - тех. руководитель 8 (816-57) 2-38-81 - отв. за эл. Хозяйство | ПС 110 кВ Окуловка-тяговая | ф. 21*, 35*, 7*
41 | Смешанная нагрузка: ЗАО "УМ 282"; ООО "Экономдизайн"; Хрусталёв ВВ; СПК "Прогресс"; ИП Сканцев ДН; уличное освещение; СКЗ и ГРП (газораспределит.пункт); ООО "Звезда 2"; ООО "Мста М"; детский сад; ООО "Родина"; ИП Фомин КА; ООО "Мельница Боровичи"; Шевяков АГ; ООО "Автолига сервис"; ТК "Новгородская"; население. | ПС 110 кВ Прогресс | ф. 1 | ОП | до 5 мин. |  | 0.6
от 5 до 20 мин.
от 20 до 60 мин.
42 | Смешанная нагрузка: ООО "Зета-Контакт"; ООО "Тухун"; уличное освещение; Почта; СКЗ; Библиотека; детский сад; ООО "Родина"; Карьер; ТК "Новгородская"; пилорамы; население. | ПС 110 кВ Прогресс | ф. 2 | ОП | до 5 мин. |  | 0.46
от 5 до 20 мин.
от 20 до 60 мин.
43 | Смешанная нагрузка: ООО "Родина"; СТ "Мелиоратор"; ООО "Молочный дворик"; ИП Орловская; население. | ПС 110 кВ Прогресс | ф. 3 | ОП | до 5 мин. |  | 0.05
от 5 до 20 мин.
от 20 до 60 мин.
44 | Смешанная нагрузка: уличное освещение; Церковь; Клуб; ИП Константинова; ООО "Триф"; павильон ОАО "Деметра"; ИП Ищенко; ИП Яковлев; ООО "Родина"; ИП Цыганкова; ИП Орловская; ООО "Компания СЭВ; ООО "Борохотник"; ООО МЕТСЕ; Булина ИВ; ИП Мухин; ООО "Нордэнерго"; Васильева АВ; ТК Новгородская; население. | ПС 110 кВ Прогресс | ф. 4 | ОП | до 5 мин. |  | 0.3
от 5 до 20 мин.
от 20 до 60 мин.
45 | Смешанная нагрузка: ЗАО "УМ 282"; ООО "Боровичский Мясокомбинат"; ООО "Инвестрой"; Гурьянов АА; Жуков АВ; Утленко ДВ; Белокуров СА; Котельникова ЕН; Иванова ГА; Федотов МС; Трошков СА; ИП Сканцев ДН; уличное освещение; Сельская администрация; Умов СА; ИП Иванова; ИП Тонян; ИП Сабиров; аптека; детский сад; Краснов ЮВ; ИП Плотникова; Клуб; ООО "Костюхинский"; Кобзев АМ; ИП Саркисян; ИП Бойцов; ИП Смирнов; Балагуров ДГ; Тиховская ВГ; ТК "Новгородская"; ООО "Гидроспецстрой"; ООО Т2 Мобайл; население: | ПС 110 кВ Прогресс | ф. 5 | ОП | до 5 мин. |  | 0.5
от 5 до 20 мин.
от 20 до 60 мин.
46 | Смешанная нагрузка: ИП Соловьёв СА; ИП Кудряшов АА; ИП Силин АС; ИП Махова ЕА; ИП Румянцев АВ; ООО "СК Монополис"; ИП Шаров ЕА; ИП Яковлев СИ; ИП Бойцов СВ; ИП Кронштадтова ЕМ; ИП Петрова ИМ; ИП Кодесников ВС; ИП Веселов АИ; ООО "Универсал-строй"; ИП Чугунова СВ; ИП Веселов ИМ; уличное освещение; ИП Кузин РП; ООО "Строй-гид; население. | ПС 110 кВ Пестово | ф. 6 | ОП | до 5 мин. |  | 0.3
от 5 до 20 мин.
от 20 до 60 мин.
47 | Смешанная нагрузка: Уличное освещение; ИП Катешев ЕН; ИП Радыгин СВ; ИП Лебедева ВВ; МОБУ ДОД "ДЮСШ"; ИП Орлов ВВ; население. | ПС 110 кВ Пестово | ф. 9 | ОП | до 5 мин. |  | 0.2
от 5 до 20 мин.
от 20 до 60 мин.
48 | Смешанная нагрузка: Уличное освещение; КХ Джамалова МГ; Михалева АС; ИП Андреева ЛА; ООО "Трансстроймеханизация"; ИП Мишиева ИИ; население. | ПС 330 кВ Окуловская | ф. 14 | ОП | до 5 мин. |  | 0.6
от 5 до 20 мин.
от 20 до 60 мин.
49 | Смешанная нагрузка: Дом культуры; уличное освещение; Приход А.Невского; ООО "Первая Национальная группа"; ФГБУ НП "Валдайский"; ФГБУ "Национальный парк"; ООО "Русские башни"; МАОУ "Школа Боровно"; ООО "Интерэнергосоюз"; население. | ПС 330 кВ Окуловская | ф. 29 | ОП | до 5 мин. |  | 0.6
от 5 до 20 мин.
от 20 до 60 мин.
50 | Смешанная нагрузка: Уличное освещение; ОАУСО"Окуловский КЦСО" (культурный центр); ООО "Завод Агрокабель"; часовня; ИП Алиев ЧАО; ИП Алексеенко ММ; ИП Малюхин СВ; ИП Вершинина АН; ИП Читанова НО; ИП Ивченко ПА; ООО "Колхида"; ООО ТК "Новгородская"; население. | ПС 330 кВ Окуловская | ф. 35 | ОП | до 5 мин. |  | 1.4
от 5 до 20 мин.
от 20 до 60 мин.
51 | Смешанная нагрузка: ИП Усманов РХ; МДОУ детский сад №17; ЧП Федоров СГ; уличное освещение; ЧП Иванова ОВ; ИП Иванова СП; ИП Максимов СБ; АО "Газпром"; ООО "НовЛенСтрой"; ООО "Фьорд"; ООО "Радуга"; ООО ТК Новгородская; население. | ПС 110 кВ Любытино | ф. 3 | ОП | до 5 мин. |  | 0.22
от 5 до 20 мин.
от 20 до 60 мин.
52 | Смешанная нагрузка: ИП глава КФХ Серков НВ; ИП Егоров СП; КХ Кузьмина; Почта; библиотека; уличное освещение; ООО "БЛПК"; ИП Попов АА; Петрова ЛА; Тишелович ВП; ООО "РОЯЛ"; кркстьянско фермерское хозяйство КФК ПегливанянАБ; население. | ПС 110 кВ Любытино | ф. 5 | ОП | до 5 мин. |  | 0.1
от 5 до 20 мин.
от 20 до 60 мин.
53 | Смешанная нагрузка: ЗАО "Агро"; Дом культуры; библиотеки; МДОУ Детский сад №17; уличное освещение; ООО Агрофирма "Государь"; АО "ОКТАГОН"; Ершова МН; ООО "АВВА Групп"; Муртазаев АГ; Гончаренко ЕЛ; Литвинов ОЮ; ООО ТК Новгородская; население. | ПС 110 кВ Любытино | ф. 6 | ОП | до 5 мин. |  | 0.17
от 5 до 20 мин.
от 20 до 60 мин.
54 | Смешанная нагрузка: ЧП Макарова ЛС; уличное освещение; АО "Газпром"; Савенков ВВ; ПАО Вымпелком; Новгородский РТПЦ (радио-телевизионный передающий центр; население. | ПС 110 кВ Любытино | ф. 8 | ОП | до 5 мин. |  | 0.08
от 5 до 20 мин.
от 20 до 60 мин.
55 | Смешанная нагрузка: ООО "Любытино-слалом"; уличное освещение; База отдыха "Мать и дитя"; Церковь; ООО "Новгородский доркомсервис"; население. | ПС 110 кВ Любытино | ф. 7 | ОП | до 5 мин. |  | 0.14
от 5 до 20 мин.
от 20 до 60 мин.
56 | Смешанная нагрузка: ООО "Новгороднефтепродукт"; уличное освещение; ИП Костандян КС; АО "Газпром"; ИП Егорова ЕА; ИП Туманов АВ; ООО "Экосити"; Плотников ТА; Семенов ВБ; население. | ПС 110 кВ Любытино | ф. 12 | ОП | до 5 мин. |  | 0.13
от 5 до 20 мин.
от 20 до 60 мин.
57 | Смешанная нагрузка: ООО "Мошенское ДЭП" (дорожно эксплуатационное предприятие); уличное освещение; ООО "Грин-ВУД"; ООО "Галс"; КХ Кондратьева АД; Мошенское РайПО; ООО "Стимул"; МОУ "СОШ с. Мошенское"; МУ Автобаза; библиотека; клуб; ИП Авакян РГ; ИП Хадаев СБ; ООО Содружество; ИП Голубева АА; Антонов АН; ООО "Рубеж"; ООО ТК Новгородская; население. | ПС 110 кВ Мошенское | ф. 2 | ОП | до 5 мин. |  | 0.36
от 5 до 20 мин.
от 20 до 60 мин.
58 | Смешанная нагрузка: Хвойнинское РайПО; ООО "Норд"; МБУК ЦКДО "Гармония"; МОУ "СОШ д. Остахново"; уличное освещение; Королев ДЕ; Жегалин СК; Лесничество; Рыльская СС; СХК "Родина"; Пинаев АВ; ПАО Ростелеком; ООО ТК Новгородская; население. | ПС 110 кВ Хвойная | ф. 7 | ОП | до 5 мин. |  | 0.1
от 5 до 20 мин.
от 20 до 60 мин.
59 | Смешанная нагрузка: КХ Кондратьев; Хвойнинское РайПО; Почта; уличное освещение; МОУ "СОШИ д. Мякишево"; ООО "Ермак"; НАО "ТЭК"; население. | ПС 110 кВ Хвойная | ф. 5 | ОП | до 5 мин. |  | 0.12
от 5 до 20 мин.
от 20 до 60 мин.
ИТОГО по ПО "БЭС" до 5 мин. |  |  |  |  | 6.43 | 0 | 6.43 | 0 | 0 | 0 | 0 | 0 | 0 | 0 | 0
ИТОГО по ПО "БЭС" от 5 до 20 мин. |  |  |  |  | 0.5 | 0 | 0 | 0 | 0 | 0.5 | 0 | 0 | 0 | 0 | 0
ИТОГО по ПО "БЭС" от 20 до 60 мин. |  |  |  |  | 5.61 | 0 | 0 | 0 | 0 | 0 | 0 | 0 | 5.61 | 0 | 0
ВСЕГО по ПО "БЭС" до 20 мин. (включая объем нагрузки до 5 мин.) |  |  |  |  | 6.93 | 0 | 6.43 | 0 | 0 | 0.5 | 0 | 0 | 0 | 0 | 0
ВСЕГО по ПО "БЭС" до 60 мин. (включая объем нагрузки до 5 мин., до 20 мин.) |  |  |  |  | 12.54 | 0 | 6.43 | 0 | 0 | 0.5 | 0 | 0 | 5.61 | 0 | 0
ИТОГО по ПО "БЭС" до 5 мин. с нарастающим итогом | [5 empty] | 0 | 6.43 | 6.43 | 6.43 | 6.43 | 6.43 | 6.43 | 6.43 | 6.43 | 6.43
ИТОГО по ПО "БЭС" от 5 до 20 мин. с нарастающим итогом | [5 empty] | 0 | 0 | 0 | 0 | 0.5 | 0.5 | 0.5 | 0.5 | 0.5 | 0.5
ИТОГО по ПО "БЭС" от 20 до 60 мин. с нарастающим итогом | [5 empty] | 0 | 0 | 0 | 0 | 0 | 0 | 0 | 5.61 | 5.61 | 5.61
ВСЕГО по ПО "БЭС" до 20 мин. (включая объем нагрузки до 5 мин.) с нарастающим итогом | [5 empty] | 0 | 6.43 | 6.43 | 6.43 | 6.93 | 6.93 | 6.93 | 6.93 | 6.93 | 6.93
ВСЕГО по ПО "БЭС" до 60 мин. (включая объем нагрузки до 5 мин., до 20 мин.) с нарастающим итогом | [5 empty] | 0 | 6.43 | 6.43 | 6.43 | 6.93 | 6.93 | 6.93 | 12.54 | 12.54 | 12.54
ПО "Валдайские электрические сети"
60 | Смешанная нагрузка: ЗАО "Терминал Валдай", | ПС 110 кВ Валдай | ф. 5, 17 | ОП | до 5 мин. |  |  | 0.788
| ООО "Инжстрой Валдай", б.о. Голубой факел, |  |  |  | от 5 до 20 мин.
| население |  |  |  | от 20 до 60 мин
61 | Смешанная нагрузка: ООО "Спецстрой", | ПС 110 кВ Демянск | ф. 1, 2, 3, 8, 9 | ОП | до 5 мин. |  |  | 0.714
| СПК "Искра", |  |  |  | от 5 до 20 мин.
| пилорамы, население |  |  |  | от 20 до 60 мин
62 | Смешанная нагрузка: ООО "Тимбер Тек", | ПС 110 кВ Крестцы | ф. 2, 10, 12 | ОП | до 5 мин. |  |  | 0.615
| ООО "Биопродмаш", ООО "Фореко" |  |  |  | от 5 до 20 мин.
| гаражи, склады, население |  |  |  | от 20 до 60 мин
63 | Смешанная нагрузка: пилорамы, население, | ПС 110 кВ Марёво | ф. 2, 4, 5, 7 | ОП | до 5 мин. |  |  | 0.12
| магазины |  |  |  | от 5 до 20 мин.
от 20 до 60 мин
64 | Смешанная нагрузка: ОАО "Валдайский механический завод", АБЗ, АЗС, население | ПС 110 кВ Валдай | ф. 1, 3 | ОП | до 5 мин. |  |  | 0.901
| механический завод",асфальтобетонный завод |  |  |  | от 5 до 20 мин.
| (АБЗ), автозаправочная станция (АЗС), население |  |  |  | от 20 до 60 мин
65 | Смешанная нагрузка: ООО "Мара", население | ПС 110 кВ Демянск | ф. 11 | ОП | до 5 мин. |  |  | 0.104
от 5 до 20 мин.
от 20 до 60 мин
66 | Смешанная нагрузка: ООО "Русбиоком", население | ПС 110 кВ Марёво | ф. 1, 8, 9 | ОП | до 5 мин. |  |  | 0.221
от 5 до 20 мин.
от 20 до 60 мин
67 | Смешанная нагрузка: пилорама, | ПС 110 кВ Крестцы | ф. 8 | ОП | до 5 мин. |  |  | 0.955
| население, асфальтобетонный завод (АБЗ), |  |  |  | от 5 до 20 мин.
| автозаправочная станция (АЗС) |  |  |  | от 20 до 60 мин
ИТОГО по ПО "ВЭС" до 5 мин. |  |  |  |  | 4.418 | 0 | 0 | 4.418 | 0 | 0 | 0 | 0 | 0 | 0 | 0
ИТОГО по ПО "ВЭС" от 5 до 20 мин. |  |  |  |  | 0 | 0 | 0 | 0 | 0 | 0 | 0 | 0 | 0 | 0 | 0
ИТОГО по ПО "ВЭС" от 20 до 60 мин. |  |  |  |  | 0 | 0 | 0 | 0 | 0 | 0 | 0 | 0 | 0 | 0 | 0
ВСЕГО по ПО "ВЭС" до 20 мин. (включая объем нагрузки до 5 мин.) |  |  |  |  | 4.418 | 0 | 0 | 4.418 | 0 | 0 | 0 | 0 | 0 | 0 | 0
ВСЕГО по ПО "ВЭС" до 60 мин. (включая объем нагрузки до 5 мин., до 20 мин.) |  |  |  |  | 4.418 | 0 | 0 | 4.418 | 0 | 0 | 0 | 0 | 0 | 0 | 0
ИТОГО по ПО "ВЭС" до 5 мин. с нарастающим итогом | [5 empty] | 0 | 0 | 4.418 | 4.418 | 4.418 | 4.418 | 4.418 | 4.418 | 4.418 | 4.418
ИТОГО по ПО "ВЭС" от 5 до 20 мин. с нарастающим итогом | [5 empty] | 0 | 0 | 0 | 0 | 0 | 0 | 0 | 0 | 0 | 0
ИТОГО по ПО "ВЭС" от 20 до 60 мин. с нарастающим итогом | [5 empty] | 0 | 0 | 0 | 0 | 0 | 0 | 0 | 0 | 0 | 0
ВСЕГО по ПО "ВЭС" до 20 мин. (включая объем нагрузки до 5 мин.) с нарастающим итогом | [5 empty] | 0 | 0 | 4.418 | 4.418 | 4.418 | 4.418 | 4.418 | 4.418 | 4.418 | 4.418
ВСЕГО по ПО "ВЭС" до 60 мин. (включая объем нагрузки до 5 мин., до 20 мин.) с нарастающим итогом | [5 empty] | 0 | 0 | 4.418 | 4.418 | 4.418 | 4.418 | 4.418 | 4.418 | 4.418 | 4.418
ПО "Старорусские электрические сети"
68 | ОАО "ПФК" | ПС 110 кВ Парфино |  | ОП (ПП) | до 5 мин.
| т. 8-964-310-70-79 - гл. энергетик |  | ф. 7/6 |  | от 5 до 20 мин. |  |  |  | 2.1
| т. 8-(816-50)-68-560, 8-921-697-19-58 - |  |  |  | от 20 до 60 мин
| главный инженер |  | ф.3/6 ⃰
т.8-(816-50)68-548 электрик
69 | НОАУ "Старорусский | ПС 110 кВ Медниково |  | ОП (ПП) | до 5 мин.
| лесхоз" |  |  |  | от 5 до 20 мин.
| тел.8-(816-52)-58-537 - приемная |  | ф. 9 |  | от 20 до 60 мин | [5 empty] | 0.1
т. 8-921-027-62-02-директор
70 | ООО" Полавский завод пластмасс" | ПС 110 кВ Пола |  | ОП (ПП) | до 5 мин.
| т. 8-911-209-61-13 - руководитель (С-Пб) |  |  |  | от 5 до 20 мин.
| т. 8-911-641-17-08 - начальник производства |  | ф.3 |  | от 20 до 60 мин | [9 empty] | 0.1
т.8-(812)-718-46-88 - директор (С-Пб)
т.8-(816-50)-67-253 - Полавский участок
71 | Смешанная нагрузка (частный сектор, предприятия индивид предпринимателей, администрация сельского поселения,ДК (дом культуры), магазины, школа) | ПС 110 кВ Русса | ф.6 | ОП | до 5 мин. | 0.388
от 5 до 20 мин.
от 20 до 60 мин
72 | Смешанная нагрузка (частный сектор, с/х предприятия, магазины, школа) | ПС 110 кВ Русса | ф.5 | ОП | до 5 мин. | 0.232
от 5 до 20 мин.
от 20 до 60 мин
73 | Смешанная нагрузка (частный сектор, магазины, администрация сельского поселения, ДК, с\х предприятия, школа) | ПС 110 кВ Русса | ф.10 | ОП | до 5 мин. | 0.692
от 5 до 20 мин.
от 20 до 60 мин
ИТОГО по ПО "СЭС" до 5 мин. |  |  |  |  | 1.312 | 1.312 | 0 | 0 | 0 | 0 | 0 | 0 | 0 | 0 | 0
ИТОГО по ПО "СЭС" от 5 до 20 мин. |  |  |  |  | 2.1 | 0 | 0 | 0 | 2.1 | 0 | 0 | 0 | 0 | 0 | 0
ИТОГО по ПО "СЭС" от 20 до 60 мин. |  |  |  |  | 0.2 | 0 | 0 | 0 | 0 | 0 | 0.1 | 0 | 0 | 0 | 0.1
ВСЕГО по ПО "СЭС" до 20 мин. (включая объем нагрузки до 5 мин.) |  |  |  |  | 3.412 | 1.312 | 0 | 0 | 2.1 | 0 | 0 | 0 | 0 | 0 | 0
ВСЕГО по ПО "СЭС" до 60 мин. (включая объем нагрузки до 5 мин., до 20 мин.) |  |  |  |  | 3.612 | 1.312 | 0 | 0 | 2.1 | 0 | 0.1 | 0 | 0 | 0 | 0.1
ИТОГО по ПО "СЭС" до 5 мин. с нарастающим итогом | [5 empty] | 1.312 | 1.312 | 1.312 | 1.312 | 1.312 | 1.312 | 1.312 | 1.312 | 1.312 | 1.312
ИТОГО по ПО "СЭС" от 5 до 20 мин. с нарастающим итогом | [5 empty] | 0 | 0 | 0 | 2.1 | 2.1 | 2.1 | 2.1 | 2.1 | 2.1 | 2.1
ИТОГО по ПО "СЭС" от 20 до 60 мин. с нарастающим итогом | [5 empty] | 0 | 0 | 0 | 0 | 0 | 0.1 | 0.1 | 0.1 | 0.1 | 0.2
ВСЕГО по ПО "СЭС" до 20 мин. (включая объем нагрузки до 5 мин.) с нарастающим итогом | [5 empty] | 1.312 | 1.312 | 1.312 | 3.412 | 3.412 | 3.412 | 3.412 | 3.412 | 3.412 | 3.412
ВСЕГО по ПО "СЭС" до 60 мин. (включая объем нагрузки до 5 мин., до 20 мин.) с нарастающим итогом | [5 empty] | 1.312 | 1.312 | 1.312 | 3.412 | 3.412 | 3.512 | 3.512 | 3.512 | 3.512 | 3.612
ИТОГО по филиалу ПАО "МРСК Северо-Запада" "Новгородэнерго" до 5 мин. |  |  |  |  | 29.861 | 14.687 | 6.43 | 8.744 | 0 | 0 | 0 | 0 | 0 | 0 | 0
ИТОГО по филиалу ПАО "МРСК Северо-Запада" "Новгородэнерго" от 5 до 20 мин. |  |  |  |  | 18.152 | 0 | 0 | 0 | 17.652 | 0.5 | 0 | 0 | 0 | 0 | 0
ИТОГО по филиалу ПАО "МРСК Северо-Запада" "Новгородэнерго" от 20 до 60 мин. |  |  |  |  | 27.569 | 0 | 0 | 0 | 0 | 0 | 4.668 | 16.291 | 5.61 | 0 | 1
ВСЕГО по филиалу ПАО "МРСК Северо-Запада" "Новгородэнерго" до 20 мин. (включая объем нагрузки до 5 мин.) |  |  |  |  | 48.013 | 14.687 | 6.43 | 8.744 | 17.652 | 0.5 | 0 | 0 | 0 | 0 | 0
ВСЕГО по филиалу ПАО "МРСК Северо-Запада" "Новгородэнерго" до 60 мин. (включая объем нагрузки до 5 мин., до 20 мин.) |  |  |  |  | 75.582 | 14.687 | 6.43 | 8.744 | 17.652 | 0.5 | 4.668 | 16.291 | 5.61 | 0 | 1
ИТОГО по филиалу ПАО "МРСК Северо-Запада" "Новгородэнерго" до 5 мин. с нарастающим итогом | [5 empty] | 14.687 | 21.117 | 29.861 | 29.861 | 29.861 | 29.861 | 29.861 | 29.861 | 29.861 | 29.861
ИТОГО по филиалу ПАО "МРСК Северо-Запада" "Новгородэнерго" от 5 до 20 мин. с нарастающим итогом | [5 empty] | 0 | 0 | 0 | 17.652 | 18.152 | 18.152 | 18.152 | 18.152 | 18.152 | 18.152
ИТОГО по филиалу ПАО "МРСК Северо-Запада" "Новгородэнерго" от 20 до 60 мин. с нарастающим итогом | [5 empty] | 0 | 0 | 0 | 0 | 0 | 4.668 | 20.959 | 26.569 | 26.569 | 27.569
ВСЕГО по филиалу ПАО "МРСК Северо-Запада" "Новгородэнерго" до 20 мин. (включая объем нагрузки до 5 мин.) с нарастающим итогом | [5 empty] | 14.687 | 21.117 | 29.861 | 47.513 | 48.013 | 48.013 | 48.013 | 48.013 | 48.013 | 48.013
ВСЕГО по филиалу ПАО "МРСК Северо-Запада" "Новгородэнерго" до 60 мин. (включая объем нагрузки до 5 мин., до 20 мин.) с нарастающим итогом | [5 empty] | 14.687 | 21.117 | 29.861 | 47.513 | 48.013 | 52.681 | 68.972 | 74.582 | 74.582 | 75.582
Потребители АО "Новгородоблэлектро"
Новгородское отделение, тел. диспетчера 77-22-22
74 | Промышленная зона | ПС 110 кВ Районная |  | ОП (ПП) | до 5 мин.
| (ЗАО "Проектстрой") |  |  |  | от 5 до 20 мин.
| Приемная: 22-76-48 |  | ф. 18 |  | от 20 до 60 мин | [5 empty] | 0.235
тел.22-18-77 нач. отдела электроцеха,
тел. 62-73-28 гл. инженер
75 | Промышленная зона | ПС 110 кВ Районная | ф.41 | ОП | до 5 мин. | 0.223
| (ООО "Новгородснаб" тел.:62-82-46, 62-86-04 |  |  |  | от 5 до 20 мин.
| ООО "Лес" тел.:8-911-027-03-04 и др. |  |  |  | от 20 до 60 мин
тел. 77-22-22 деж. Диспетчер НОКЭ
76 | Промышленная зона | ПС 110 кВ Районная | ф.33 | ОП | до 5 мин. | 0.181
| (ЗАО "Стройснаб" тел.:73-26-14, |  |  |  | от 5 до 20 мин.
| 8-911-633-12-15 |  |  |  | от 20 до 60 мин
ООО "Фобус" тел.: 640-052, 640-202
ООО "Строительное предприятие 640"
тел.: 642-404, 641-627
77 | Промышленная зона | ПС 110 кВ Районная | ф.48 | ОП | до 5 мин. | 0
| (ООО "Галичи" тел.:62-24-82, 62-24-81, |  |  |  | от 5 до 20 мин.
| 62-66-70 |  |  |  | от 20 до 60 мин
ОАО "Российские железные дороги"
грузовой двор.
тел.:8-921-406-60-21 и др.
78 | ЗАО "ПК "Волховец", дог.№ 00005 и др. | ПС 110 кВ Районная | ф.34, 20 | ОП | до 5 мин. | 0.644
| 94-46-00 приемная, |  |  |  | от 5 до 20 мин.
| 94-47-08, 8-911-600-39-88 гл.энергетик, |  |  |  | от 20 до 60 мин
94-46-94, 8-911-041-96-33 зам. гл. энергетика
94-46-88, 94-47-29 деж.электрик
79 | Жилая зона | ПС 110 кВ Районная | ф. 37 | ОП | до 5 мин. | 0.675
| ул. Ломоносова, пр.Мира, пр.Корсунова |  |  |  | от 5 до 20 мин.
от 20 до 60 мин
80 | ОАО "Трансвит" | ПС 110 кВ Районная |  | ОП (ПП) | до 5 мин.
| дог.№ 01314 |  |  |  | от 5 до 20 мин.
| тел. 77-44-74 гл. энергетик |  | ф. 13, 22 |  | от 20 до 60 мин | [5 empty] | 0.959
81 | ООО "КСМ" дог.№ 01339, тел.646-383 рук., | ПС 110 кВ Насосная |  | ОП (ПП) | до 5 мин.
| 646-370 приемная, |  |  |  | от 5 до 20 мин.
| 646-470 гл. инж., |  | ф. 11 |  | от 20 до 60 мин | [5 empty] | 0.291
64-68-82, 8-964-690-46-56 гл. энергетик,
82 | ЗАО "Лактис", дог.№01337, | ПС 110 кВ Районная |  | ОП (ПП) | до 5 мин.
| 500-908, 8-921-201-03-00 гл. энергетик, |  |  |  | от 5 до 20 мин.
| тел.629-108, 8-921-606-20-36 мастер эл.служ. |  | ф. 45, 46 |  | от 20 до 60 мин | [5 empty] | 0.593
629-128, 8-921-606-20-43 деж.электромонтер
83 | ООО "Лента", дог.№ 00004 | ПС 110 кВ Мостищи |  | ОП (ПП) | до 5 мин.
| 8-(812)-380-61-31 центр.приемная, |  |  |  | от 5 до 20 мин.
| 68-00-91 приемная, 8-921-570-12-08 гл. энерг. |  | ф. 25 |  | от 20 до 60 мин | [5 empty] | 0.555
68-00-96 доб. 768 - гл. энергетик
84 | ООО "Деловой партнер" дог.№1336 | ПС 110 кВ Южная |  | ОП (ПП) | до 5 мин.
| тел.: 772-712, 79-22-28, 73-64-58 |  |  |  | от 5 до 20 мин.
| 8-911-616-04-96 энергетик |  | ф. 31, 05 |  | от 20 до 60 мин | [5 empty] | 0.52
85 | Промышленная зона (ООО Керамзит, | ПС 35 кВ ЖБИ |  | ОП (ПП) | до 5 мин.
| Новобалт-Евролин) |  |  |  | от 5 до 20 мин.
|  |  | ф. 08 |  | от 20 до 60 мин | [5 empty] | 0.572
86 | Промышленная зона (ИП и предприятия: | ПС 35 кВ ЖБИ |  | ОП (ПП) | до 5 мин.
| Таможня, ООО "Промтранс", ООО "Волховец", ООО "Новтрак", ООО "НОвАК и т.д.) |  |  |  | от 5 до 20 мин.
|  |  | ф. 03 |  | от 20 до 60 мин | [5 empty] | 0.402
87 | Жилая зона | ПС 110 кВ Восточная |  | ОП | до 5 мин.
| ул. Я.Павлова 7 со встроенной котельной, Я.Павлова 1, 3 |  |  |  | от 5 до 20 мин.
| ул. Державина 11, 13 со встраенными помещениями, |  | ф. 08, 05 |  | от 20 до 60 мин | [5 empty] | 0.305
котельными
88 | ООО "Лента", дог.№ 00002 | ПС 110 кВ Районная |  | ОП (ПП) | до 5 мин.
| 8-(812)380-61-31 центр.приемная, |  |  |  | от 5 до 20 мин.
| 68-00-91 приёмная, 8-921-570-12-08 гл. энергетик |  | ф. 23, 28 |  | от 20 до 60 мин | [5 empty] | 0.45
89 | Нов.ГУ им. Я. Мудрого | ПС 110 кВ Районная |  | ОП (ПП) | до 5 мин.
| дог.№ 01933 |  |  |  | от 5 до 20 мин.
| 62-99-15, 8-950-682-20-32 гл. энергетик |  | ф. 25 |  | от 20 до 60 мин | [5 empty] | 0.242
62-75-36 приемная зам.директора адм.хоз.час.
ИТОГО по Новгородскому отделению до 5 мин. |  |  |  |  | 1.723 | 1.723 | 0 | 0 | 0 | 0 | 0 | 0 | 0 | 0 | 0
ИТОГО по Новгородскому отделению от 5 до 20 мин. |  |  |  |  | 0 | 0 | 0 | 0 | 0 | 0 | 0 | 0 | 0 | 0 | 0
ИТОГО по Новгородскому отделению от 20 до 60 мин. |  |  |  |  | 5.124 | 0 | 0 | 0 | 0 | 0 | 5.124 | 0 | 0 | 0 | 0
ВСЕГО по Новгородскому отделению до 20 мин. (включая объем нагрузки до 5 мин.) |  |  |  |  | 1.723 | 1.723 | 0 | 0 | 0 | 0 | 0 | 0 | 0 | 0 | 0
ВСЕГО по Новгородскому отделению до 60 мин. (включая объем нагрузки до 5 мин., до 20 мин.) |  |  |  |  | 6.847 | 1.723 | 0 | 0 | 0 | 0 | 5.124 | 0 | 0 | 0 | 0
ИТОГО по Новгородскому отделению до 5 мин. с нарастающим итогом | [5 empty] | 1.723 | 1.723 | 1.723 | 1.723 | 1.723 | 1.723 | 1.723 | 1.723 | 1.723 | 1.723
ИТОГО по Новгородскому отделению от 5 до 20 мин. с нарастающим итогом | [5 empty] | 0 | 0 | 0 | 0 | 0 | 0 | 0 | 0 | 0 | 0
ИТОГО по Новгородскому отделению от 20 до 60 мин. с нарастающим итогом | [5 empty] | 0 | 0 | 0 | 0 | 0 | 5.124 | 5.124 | 5.124 | 5.124 | 5.124
ВСЕГО по Новгородскому отделению до 20 мин. (включая объем нагрузки до 5 мин.) с нарастающим итогом | [5 empty] | 1.723 | 1.723 | 1.723 | 1.723 | 1.723 | 1.723 | 1.723 | 1.723 | 1.723 | 1.723
ВСЕГО по Новгородскому отделению до 60 мин. (включая объем нагрузки до 5 мин., до 20 мин.) с нарастающим итогом | [5 empty] | 1.723 | 1.723 | 1.723 | 1.723 | 1.723 | 6.847 | 6.847 | 6.847 | 6.847 | 6.847
Чудовский филиал тел. диспетчера 8-(816-65)-54-260
90 | Жилая зона и предприятия | ПС 330 кВ Чудово | ф.16 | ОП | до 5 мин. |  |  | 0.442
| "Чудовский Лесхоз" |  |  |  | от 5 до 20 мин.
| тел. 8-(816-65)-54-260 |  |  |  | от 20 до 60 мин
ИТОГО по Чудовскому филиалу до 5 мин. |  |  |  |  | 0.442 | 0 | 0 | 0.442 | 0 | 0 | 0 | 0 | 0 | 0 | 0
ИТОГО по Чудовскому филиалу от 5 до 20 мин. |  |  |  |  | 0 | 0 | 0 | 0 | 0 | 0 | 0 | 0 | 0 | 0 | 0
ИТОГО по Чудовскому филиалу от 20 до 60 мин. |  |  |  |  | 0 | 0 | 0 | 0 | 0 | 0 | 0 | 0 | 0 | 0 | 0
ВСЕГО по Чудовскому филиалу до 20 мин. (включая объем нагрузки до 5 мин.) |  |  |  |  | 0.442 | 0 | 0 | 0.442 | 0 | 0 | 0 | 0 | 0 | 0 | 0
ВСЕГО по Чудовскому филиалу до 60 мин. (включая объем нагрузки до 5 мин., до 20 мин.) |  |  |  |  | 0.442 | 0 | 0 | 0.442 | 0 | 0 | 0 | 0 | 0 | 0 | 0
ИТОГО по Чудовскому филиалу до 5 мин. с нарастающим итогом | [5 empty] | 0 | 0 | 0.442 | 0.442 | 0.442 | 0.442 | 0.442 | 0.442 | 0.442 | 0.442
ИТОГО по Чудовскому филиалу от 5 до 20 мин. с нарастающим итогом | [5 empty] | 0 | 0 | 0 | 0 | 0 | 0 | 0 | 0 | 0 | 0
ИТОГО по Чудовскому филиалу от 20 до 60 мин. с нарастающим итогом | [5 empty] | 0 | 0 | 0 | 0 | 0 | 0 | 0 | 0 | 0 | 0
ВСЕГО по Чудовскому филиалу до 20 мин. (включая объем нагрузки до 5 мин.) с нарастающим итогом | [5 empty] | 0 | 0 | 0.442 | 0.442 | 0.442 | 0.442 | 0.442 | 0.442 | 0.442 | 0.442
ВСЕГО по Чудовскому филиалу до 60 мин. (включая объем нагрузки до 5 мин., до 20 мин.) с нарастающим итогом | [5 empty] | 0 | 0 | 0.442 | 0.442 | 0.442 | 0.442 | 0.442 | 0.442 | 0.442 | 0.442
Боровичский филиал, тел. диспетчера 8-(816-64)-4-17-27
91 | Промышленная зона | ПС 110 кВ Прогресс | ф. 11 | ОП | до 5 мин. |  | 0.418
| (ОАО Мастатор), тел. 8-(816-64)-49-226, |  |  |  | от 5 до 20 мин.
| 8-921-840-89-71 |  |  |  | от 20 до 60 мин
92 | Жилая зона и ЗАО "Боровичи - мебель" | ПС 110 кВ Прогресс | ф.7 | ОП | до 5 мин. |  | 1.067
| дог.№ 00678 |  |  |  | от 5 до 20 мин.
| тел.: 8-(816-64)-21-222 -продавцы, |  |  |  | от 20 до 60 мин
тел: 8-(816-64)-211-03 - приемная тел. 8-921-202-81-01 - энергетик
93 | Жилая зона и ОАО "Красный Октябрь" | ПС 110 кВ Прогресс | ф. 9, 10 | ОП | до 5 мин. |  | 0.113
| дог. 1210 |  |  |  | от 5 до 20 мин.
| тел.: 8-(816-64)404-26 |  |  |  | от 20 до 60 мин
ИТОГО по Боровичскому филиалу 5 мин. |  |  |  |  | 1.598 | 0 | 1.598 | 0 | 0 | 0 | 0 | 0 | 0 | 0 | 0
ИТОГО по Боровичскому филиалу от 5 до 20 мин. |  |  |  |  | 0 | 0 | 0 | 0 | 0 | 0 | 0 | 0 | 0 | 0 | 0
ИТОГО по Боровичскому филиалу от 20 до 60 мин. |  |  |  |  | 0 | 0 | 0 | 0 | 0 | 0 | 0 | 0 | 0 | 0 | 0
ВСЕГО по Боровичскому филиалу до 20 мин. (включая объем нагрузки до 5 мин.) |  |  |  |  | 1.598 | 0 | 1.598 | 0 | 0 | 0 | 0 | 0 | 0 | 0 | 0
ВСЕГО по Боровичскому филиалу до 60 мин. (включая объем нагрузки до 5 мин., до 20 мин.) |  |  |  |  | 1.598 | 0 | 1.598 | 0 | 0 | 0 | 0 | 0 | 0 | 0 | 0
ИТОГО по Боровичскому филиалу 5 мин. с нарастающим итогом | [5 empty] | 0 | 1.598 | 1.598 | 1.598 | 1.598 | 1.598 | 1.598 | 1.598 | 1.598 | 1.598
ИТОГО по Боровичскому филиалу от 5 до 20 мин. с нарастающим итогом | [5 empty] | 0 | 0 | 0 | 0 | 0 | 0 | 0 | 0 | 0 | 0
ИТОГО по Боровичскому филиалу от 20 до 60 мин. с нарастающим итогом | [5 empty] | 0 | 0 | 0 | 0 | 0 | 0 | 0 | 0 | 0 | 0
ВСЕГО по Боровичскому филиалу до 20 мин. (включая объем нагрузки до 5 мин.) с нарастающим итогом | [5 empty] | 0 | 1.598 | 1.598 | 1.598 | 1.598 | 1.598 | 1.598 | 1.598 | 1.598 | 1.598
ВСЕГО по Боровичскому филиалу до 60 мин. (включая объем нагрузки до 5 мин., до 20 мин.) с нарастающим итогом | [5 empty] | 0 | 1.598 | 1.598 | 1.598 | 1.598 | 1.598 | 1.598 | 1.598 | 1.598 | 1.598
Старорусский филиал, тел. диспетчера 8-(816-52)-52-639
94 | Промышленная зона | ПС 110 кВ Русса | ф.15 | ОП | до 5 мин. | 0.41
| (ООО "Лакто-Новгород") |  |  |  | от 5 до 20 мин.
| т.8-(816-52)-5-61-85 |  |  |  | от 20 до 60 мин
95 | Смешанная нагрузка (жилая и пром зоны) | ПС 110 кВ Медниково | ф.14 | ОП | до 5 мин. | 0.061
| (ОАО "Завод Староруссприбор) |  |  |  | от 5 до 20 мин.
| т.8-(816-52)-5-18-05 |  |  |  | от 20 до 60 мин
ИТОГО по Старорусскому филиалу до 5 мин. |  |  |  |  | 0.471 | 0.471 | 0 | 0 | 0 | 0 | 0 | 0 | 0 | 0 | 0
ИТОГО по Старорусскому филиалу от 5 до 20 мин. |  |  |  |  | 0 | 0 | 0 | 0 | 0 | 0 | 0 | 0 | 0 | 0 | 0
ИТОГО по Старорусскому филиалу от 20 до 60 мин. |  |  |  |  | 0 | 0 | 0 | 0 | 0 | 0 | 0 | 0 | 0 | 0 | 0
ВСЕГО по Старорусскому филиалу до 20 мин. (включая объем нагрузки до 5 мин.) |  |  |  |  | 0.471 | 0.471 | 0 | 0 | 0 | 0 | 0 | 0 | 0 | 0 | 0
ВСЕГО по Старорусскому филиалу до 60 мин. (включая объем нагрузки до 5 мин., до 20 мин.) |  |  |  |  | 0.471 | 0.471 | 0 | 0 | 0 | 0 | 0 | 0 | 0 | 0 | 0
ИТОГО по Старорусскому филиалу до 5 мин. с нарастающим итогом | [5 empty] | 0.471 | 0.471 | 0.471 | 0.471 | 0.471 | 0.471 | 0.471 | 0.471 | 0.471 | 0.471
ИТОГО по Старорусскому филиалу от 5 до 20 мин. с нарастающим итогом | [5 empty] | 0 | 0 | 0 | 0 | 0 | 0 | 0 | 0 | 0 | 0
ИТОГО по Старорусскому филиалу от 20 до 60 мин. с нарастающим итогом | [5 empty] | 0 | 0 | 0 | 0 | 0 | 0 | 0 | 0 | 0 | 0
ВСЕГО по Старорусскому филиалу до 20 мин. (включая объем нагрузки до 5 мин.) с нарастающим итогом | [5 empty] | 0.471 | 0.471 | 0.471 | 0.471 | 0.471 | 0.471 | 0.471 | 0.471 | 0.471 | 0.471
ВСЕГО по Старорусскому филиалу до 60 мин. (включая объем нагрузки до 5 мин., до 20 мин.) с нарастающим итогом | [5 empty] | 0.471 | 0.471 | 0.471 | 0.471 | 0.471 | 0.471 | 0.471 | 0.471 | 0.471 | 0.471
Окуловский филиал, тел. диспетчера 8-(816-57)-2-24-35
96 | Промышленная зона | ПС 330 кВ Окуловская |  | ОП (ПП) | до 5 мин.
| ЗАО "Агрокабель" |  |  |  | от 5 до 20 мин.
| дог.№ 00476 |  | ф. 38 |  | от 20 до 60 мин | [7 empty] | 0.104
тел.8-(816-52)-23-881 дисп. Энергетик
97 | Промышленная зона | ПС 110 кВ Окуловка-тяговая |  | ОП | до 5 мин.
| (ООО Олес) |  | ф.6 |  | от 5 до 20 мин. |  |  |  |  | 0.878
| тел.8-(816-57)-24-297 |  |  |  | от 20 до 60 мин
тел.8-(816-57)-24-287 гл. энергетик
98 | ЗАО "Окуловский завод мебельной | ПС 10 кВ Окуловка -1 |  | ОП (ПП) | до 5 мин.
| фурнитуры" |  |  |  | от 5 до 20 мин.
| дог.№00291 |  | ф.18 |  | от 20 до 60 мин | [7 empty] | 0.232
8-(816-57)-23-588 дежурный электрик;
8-911-613-86-35 энергетик
99 | Жилая зона (ж/дома, котельные магазины) | ПС 110 кВ Окуловка-тяговая |  | ОП | до 5 мин.
| 8-(816-52)-22-644 дежурный; |  | ф.3 |  | от 5 до 20 мин. |  |  |  |  | 0.3
| 8-(816-52)-2-19-55 дисп служба; |  |  |  | от 20 до 60 мин
ИТОГО по Окуловскому филиалу до 5 мин. |  |  |  |  | 0 | 0 | 0 | 0 | 0 | 0 | 0 | 0 | 0 | 0 | 0
ИТОГО по Окуловскому филиалу от 5 до 20 мин. |  |  |  |  | 1.178 | 0 | 0 | 0 | 0 | 1.178 | 0 | 0 | 0 | 0 | 0
ИТОГО по Окуловскому филиалу от 20 до 60 мин. |  |  |  |  | 0.336 | 0 | 0 | 0 | 0 | 0 | 0 | 0 | 0.336 | 0 | 0
ВСЕГО по Окуловскому филиалу до 20 мин. (включая объем нагрузки до 5 мин.) |  |  |  |  | 1.178 | 0 | 0 | 0 | 0 | 1.178 | 0 | 0 | 0 | 0 | 0
ВСЕГО по Окуловскому филиалу до 60 мин. (включая объем нагрузки до 5 мин., до 20 мин.) |  |  |  |  | 1.514 | 0 | 0 | 0 | 0 | 1.178 | 0 | 0 | 0.336 | 0 | 0
ИТОГО по Окуловскому филиалу до 5 мин. с нарастающим итогом | [5 empty] | 0 | 0 | 0 | 0 | 0 | 0 | 0 | 0 | 0 | 0
ИТОГО по Окуловскому филиалу от 5 до 20 мин. с нарастающим итогом | [5 empty] | 0 | 0 | 0 | 0 | 1.178 | 1.178 | 1.178 | 1.178 | 1.178 | 1.178
ИТОГО по Окуловскому филиалу от 20 до 60 мин. с нарастающим итогом | [5 empty] | 0 | 0 | 0 | 0 | 0 | 0 | 0 | 0.336 | 0.336 | 0.336
ВСЕГО по Окуловскому филиалу до 20 мин. (включая объем нагрузки до 5 мин.) с нарастающим итогом | [5 empty] | 0 | 0 | 0 | 0 | 1.178 | 1.178 | 1.178 | 1.178 | 1.178 | 1.178
ВСЕГО по Окуловскому филиалу до 60 мин. (включая объем нагрузки до 5 мин., до 20 мин.) с нарастающим итогом | [5 empty] | 0 | 0 | 0 | 0 | 1.178 | 1.178 | 1.178 | 1.514 | 1.514 | 1.514
Валдайский филиал, тел. диспетчера 8-(816-66)-20-839
100 | Смешанная нагрузка (жилая зона и | ПС 110 кВ Валдай | ф.4 | ОП | до 5 мин. |  |  | 0.813
| ООО "Валдайский двор") |  |  |  | от 5 до 20 мин.
| 8-(816-66)-24-210 директор, |  |  |  | от 20 до 60 мин
8-(816-66)-24-359 мененджер;
ООО "Эковалдай 8-(816-66)-32-444
администратор "
ИТОГО по Валдайскому филиалу до 5 мин. |  |  |  |  | 0.813 | 0 | 0 | 0.813 | 0 | 0 | 0 | 0 | 0 | 0 | 0
ИТОГО по Валдайскому филиалу от 5 до 20 мин. |  |  |  |  | 0 | 0 | 0 | 0 | 0 | 0 | 0 | 0 | 0 | 0 | 0
ИТОГО по Валдайскому филиалу от 20 до 60 мин. |  |  |  |  | 0 | 0 | 0 | 0 | 0 | 0 | 0 | 0 | 0 | 0 | 0
ВСЕГО по Валдайскому филиалу до 20 мин. (включая объем нагрузки до 5 мин.) |  |  |  |  | 0.813 | 0 | 0 | 0.813 | 0 | 0 | 0 | 0 | 0 | 0 | 0
ВСЕГО по Валдайскому филиалу до 60 мин. (включая объем нагрузки до 5 мин., до 20 мин.) |  |  |  |  | 0.813 | 0 | 0 | 0.813 | 0 | 0 | 0 | 0 | 0 | 0 | 0
ИТОГО по Валдайскому филиалу до 5 мин. с нарастающим итогом | [5 empty] | 0 | 0 | 0.813 | 0.813 | 0.813 | 0.813 | 0.813 | 0.813 | 0.813 | 0.813
ИТОГО по Валдайскому филиалу от 5 до 20 мин. с нарастающим итогом | [5 empty] | 0 | 0 | 0 | 0 | 0 | 0 | 0 | 0 | 0 | 0
ИТОГО по Валдайскому филиалу от 20 до 60 мин. с нарастающим итогом | [5 empty] | 0 | 0 | 0 | 0 | 0 | 0 | 0 | 0 | 0 | 0
ВСЕГО по Валдайскому филиалу до 20 мин. (включая объем нагрузки до 5 мин.) с нарастающим итогом | [5 empty] | 0 | 0 | 0.813 | 0.813 | 0.813 | 0.813 | 0.813 | 0.813 | 0.813 | 0.813
ВСЕГО по Валдайскому филиалу до 60 мин. (включая объем нагрузки до 5 мин., до 20 мин.) с нарастающим итогом | [5 empty] | 0 | 0 | 0.813 | 0.813 | 0.813 | 0.813 | 0.813 | 0.813 | 0.813 | 0.813
ИТОГО по АО "Новгородоблэлектро" до 5 мин. |  |  |  |  | 5.047 | 2.194 | 1.598 | 1.255 | 0 | 0 | 0 | 0 | 0 | 0 | 0
ИТОГО по АО "Новгородоблэлектро" от 5 до 20 мин. |  |  |  |  | 1.178 | 0 | 0 | 0 | 0 | 1.178 | 0 | 0 | 0 | 0 | 0
ИТОГО по АО "Новгородоблэлектро" от 20 до 60 мин. |  |  |  |  | 5.46 | 0 | 0 | 0 | 0 | 0 | 5.124 | 0 | 0.336 | 0 | 0
ВСЕГО по АО "Новгородобэлектро" до 20 мин. (включая объем нагрузки до 5 мин.) |  |  |  |  | 6.225 | 2.194 | 1.598 | 1.255 | 0 | 1.178 | 0 | 0 | 0 | 0 | 0
ВСЕГО по АО "Новгородобэлектро" до 60 мин. (включая объем нагрузки до 5 мин., до 20 мин.) |  |  |  |  | 11.685 | 2.194 | 1.598 | 1.255 | 0 | 1.178 | 5.124 | 0 | 0.336 | 0 | 0
ИТОГО по АО "Новгородоблэлектро" до 5 мин. с нарастающим итогом | [5 empty] | 2.194 | 3.792 | 5.047 | 5.047 | 5.047 | 5.047 | 5.047 | 5.047 | 5.047 | 5.047
ИТОГО по АО "Новгородоблэлектро" от 5 до 20 мин. с нарастающим итогом | [5 empty] | 0 | 0 | 0 | 0 | 1.178 | 1.178 | 1.178 | 1.178 | 1.178 | 1.178
ИТОГО по АО "Новгородоблэлектро" от 20 до 60 мин. с нарастающим итогом | [5 empty] | 0 | 0 | 0 | 0 | 0 | 5.124 | 5.124 | 5.46 | 5.46 | 5.46
ВСЕГО по АО "Новгородобэлектро"до 20 мин. (включая объем нагрузки до 5 мин.) с нарастающим итогом | [5 empty] | 2.194 | 3.792 | 5.047 | 5.047 | 6.225 | 6.225 | 6.225 | 6.225 | 6.225 | 6.225
ВСЕГО по АО "Новгородобэлектро" до 60 мин. (включая объем нагрузки до 5 мин., до 20 мин.) с нарастающим итогом | [5 empty] | 2.194 | 3.792 | 5.047 | 5.047 | 6.225 | 11.349 | 11.349 | 11.685 | 11.685 | 11.685
Потребители ООО ТранснефтьЭлектросетьСервис (ООО "Русэнергоресурс")
101 | ООО "Транснефть-Балтика" | НРУ 110 кВ Пестово |  | ОП (ПП) | до 5 мин.
| (НПС Быково) |  |  |  | от 5 до 20 мин. |  |  |  |  | 3
| Инженер энергетик Шинтяков Н.А |  |  |  | от 20 до 60 мин | [7 empty] | 5
| тел. 8-911-643-33-97, |  | ВЛ-110 кВ Нефтянная-1*
| тел. 8-(816-69)-5-91-22, |  | ВЛ-110 кВ Нефтянная-2*
тел. 8-911-040-40-11 инж. энергетик
Диспетчер-технолог (круглосуточно)
8-(485-2)-44-83-64
Энергодиспетчер
8-(485-2)-49-14-67 (дневное время)
102 | ООО "Транснефть-Балтика" | ПС 110 кВ Песь |  | ОП (ПП) | до 5 мин.
| (НПС Песь) |  |  |  | от 5 до 20 мин. |  |  |  |  | 3
| Инженер энергетик Созин В. Л. |  |  |  | от 20 до 60 мин | [8 empty] | 3.96
| тел. 8-911-643-33-70, |  | ф. 3*, 4*
тел. 8-(816-67)-5-32-80
Диспетчер-технолог (круглосуточно)
8-(485-2)-44-83-64
Энергодиспетчер
8-(485-2)-49-14-67 (дневное время)
ИТОГО по ООО ТранснефтьЭлектросетьСервис (ООО "Русэнергоресурс") до 5 мин. |  |  |  |  | 0 | 0 | 0 | 0 | 0 | 0 | 0 | 0 | 0 | 0 | 0
ИТОГО по ООО ТранснефтьЭлектросетьСервис (ООО "Русэнергоресурс") от 5 до 20 мин. |  |  |  |  | 6 | 0 | 0 | 0 | 0 | 6 | 0 | 0 | 0 | 0 | 0
ИТОГО по ООО ТранснефтьЭлектросетьСервис (ООО "Русэнергоресурс") от 20 до 60 мин. |  |  |  |  | 8.96 | 0 | 0 | 0 | 0 | 0 | 0 | 0 | 5 | 3.96 | 0
ВСЕГО по ООО ТранснефтьЭлектросетьСервис (ООО "Русэнергоресурс") до 20 мин. (включая объем нагрузки до 5 мин.) |  |  |  |  | 6 | 0 | 0 | 0 | 0 | 6 | 0 | 0 | 0 | 0 | 0
ВСЕГО по ООО ТранснефтьЭлектросетьСервис (ООО "Русэнергоресурс") до 60 мин. (включая объем нагрузки до 5 мин., до 20 мин.) |  |  |  |  | 14.96 | 0 | 0 | 0 | 0 | 6 | 0 | 0 | 5 | 3.96 | 0
ИТОГО по ООО ТранснефтьЭлектросетьСервис (ООО "Русэнергоресурс") до 5 мин. с нарастающим итогом | [5 empty] | 0 | 0 | 0 | 0 | 0 | 0 | 0 | 0 | 0 | 0
ИТОГО по ООО ТранснефтьЭлектросетьСервис (ООО "Русэнергоресурс") от 5 до 20 мин. с нарастающим итогом | [5 empty] | 0 | 0 | 0 | 0 | 6 | 6 | 6 | 6 | 6 | 6
ИТОГО по ООО ТранснефтьЭлектросетьСервис (ООО "Русэнергоресурс") от 20 до 60 мин. с нарастающим итогом | [5 empty] | 0 | 0 | 0 | 0 | 0 | 0 | 0 | 5 | 8.96 | 8.96
ВСЕГО по ООО ТранснефтьЭлектросетьСервис (ООО "Русэнергоресурс") до 20 мин. (включая объем нагрузки до 5 мин.) с нарастающим итогом | [5 empty] | 0 | 0 | 0 | 0 | 6 | 6 | 6 | 6 | 6 | 6
ВСЕГО по ООО ТранснефтьЭлектросетьСервис (ООО "Русэнергоресурс") до 60 мин. (включая объем нагрузки до 5 мин., до 20 мин.) с нарастающим итогом | [5 empty] | 0 | 0 | 0 | 0 | 6 | 6 | 6 | 11 | 14.96 | 14.96
Потребители Филиала ПАО "ФСК ЕЭС" Новгородского предприятия МЭС
103 | ОАО "Красный Октябрь" | ПС 330 кВ Новгородская |  | ОП (ПП) | до 5 мин.
| директор: 64-29-10 |  |  |  | от 5 до 20 мин. |  |  |  | 1.3
8-963-366-3169
| Начальник команды: 64-21-50 |  |  |  | от 20 до 60 мин.
| 8-911-644-6822 |  | ВЛ 10 кВ л.4 З-д Энергия*
| 8-911-601-0067 |  | ВЛ 10 кВ л.18 З-д Энергия*
Электромонтер: 8-951-720-2180
104 | ООО "Газпром трансгаз | ПС 330 кВ Новгородская |  | ОП (ПП) | до 5 мин.
| Санкт-Петербург" |  |  |  | от 5 до 20 мин. |  |  |  | 0.3
Начальник СЭВС: 944-829,
| 8-921-205-8570 |  |  |  | от 20 до 60 мин.
Инженер СЭВС: 944-839
| 8-921-205-8569 |  | Фидер 10 кВ л. 6 Газпром
| 8-921-205-8540 |  | Трансгаз С-Петербург*
105 | ООО "Транснефть-Балтика" | ПС 330 кВ Юго-Западная |  | ОП (ПП) | до 5 мин. | 2.37
| Гл.энергетик: 8-931-850-90-08 |  |  |  | от 5 до 20 мин.
| Зам. гл. энергетика: 8-931-850-90-50 |  |  |  | от 20 до 60 мин
| энергетик: 8-931-850-90-64 |  | ВЛ 110 кВ Юго-Западная -
| энергодиспетчер: 8-931-850-90-22 |  | НПС-7 № 1*
ВЛ 110 кВ Юго-Западная -
НПС-7 № 2*
106 | АО "Фирма Ригель" | ПС 330 кВ Новгородская |  | ОП (ПП) | до 5 мин.
| энергетик: 8-911-648-97-18 |  |  |  | от 5 до 20 мин. |  |  |  | 0.32
инженер-механик, электромонтер:
| 8-921-200-39-67 |  |  |  | от 20 до 60 мин.
| т.(8162) 64-43-52 |  | ВЛ 10 кВ л.12*
| т.(8162) 64-53-45 |  | ВЛ 10 кВ л.14*
ИТОГО по Филиалу ПАО "ФСК ЕЭС" Новгородского предприятия МЭС до 5 мин. |  |  |  |  | 2.37 | 2.37 | 0 | 0 | 0 | 0 | 0 | 0 | 0 | 0 | 0
ИТОГО по Филиалу ПАО "ФСК ЕЭС" Новгородского предприятия МЭС от 5 до 20 мин. |  |  |  |  | 1.92 | 0 | 0 | 0 | 1.92 | 0 | 0 | 0 | 0 | 0 | 0
ИТОГО по Филиалу ПАО "ФСК ЕЭС" Новгородского предприятия МЭС от 20 до 60 мин. |  |  |  |  | 0 | 0 | 0 | 0 | 0 | 0 | 0 | 0 | 0 | 0 | 0
ВСЕГО по Филиалу ПАО "ФСК ЕЭС" Новгородского предприятия МЭС до 20 мин. (включая объем нагрузки до 5 мин.) |  |  |  |  | 4.29 | 2.37 | 2.37 | 0 | 1.92 | 0 | 0 | 0 | 0 | 0 | 0
ВСЕГО по Филиалу ПАО "ФСК ЕЭС" Новгородского предприятия МЭС до 60 мин. (включая объем нагрузки до 5 мин., до 20 мин.) |  |  |  |  | 4.29 | 2.37 | 0 | 0 | 1.92 | 0 | 0 | 0 | 0 | 0 | 0
ИТОГО по Филиалу ПАО "ФСК ЕЭС" Новгородского предприятия МЭС до 5 мин. с нарастающим итогом | [5 empty] | 2.37 | 2.37 | 2.37 | 2.37 | 2.37 | 2.37 | 2.37 | 2.37 | 2.37 | 2.37
ИТОГО по Филиалу ПАО "ФСК ЕЭС" Новгородского предприятия МЭС от 5 до 20 мин. с нарастающим итогом | [5 empty] | 0 | 0 | 0 | 1.92 | 1.92 | 1.92 | 0 | 0 | 0 | 0
ИТОГО по Филиалу ПАО "ФСК ЕЭС" Новгородского предприятия МЭС от 20 до 60 мин. с нарастающим итогом | [5 empty] | 0 | 0 | 0 | 0 | 0 | 0 | 0 | 0 | 0 | 0
ВСЕГО по Филиалу ПАО "ФСК ЕЭС" Новгородского предприятия МЭС до 20 мин. (включая объем нагрузки до 5 мин.) с нарастающим итогом | [5 empty] | 2.37 | 2.37 | 2.37 | 4.29 | 4.29 | 4.29 | 2.37 | 2.37 | 2.37 | 2.37
ВСЕГО по Филиалу ПАО "ФСК ЕЭС" Новгородского предприятия МЭС до 60 мин. (включая объем нагрузки до 5 мин., до 20 мин.) с нарастающим итогом | [5 empty] | 2.37 | 2.37 | 2.37 | 4.29 | 4.29 | 4.29 | 2.37 | 2.37 | 2.37 | 2.37
ИТОГО по Новгородской области до 5 мин. |  |  |  |  | 37.278 | 19.251 | 8.028 | 9.999 | 0 | 0 | 0 | 0 | 0 | 0 | 0
ИТОГО по Новгородской области от 5 до 20 мин. |  |  |  |  | 27.25 | 0 | 0 | 0 | 19.572 | 7.678 | 0 | 0 | 0 | 0 | 0
ИТОГО по Новгородской области от 20 до 60 мин. |  |  |  |  | 41.989 | 0 | 0 | 0 | 0 | 0 | 9.792 | 16.291 | 10.946 | 3.96 | 1
ВСЕГО по Новгородской области до 20 мин. (включая объем нагрузки до 5 мин.) |  |  |  |  | 64.528 | 19.251 | 8.028 | 9.999 | 19.572 | 7.678 | 0 | 0 | 0 | 0 | 0
ВСЕГО по Новгородской области до 60 мин. (включая объем нагрузки до 5 мин., до 20 мин.) |  |  |  |  | 106.517 | 19.251 | 8.028 | 9.999 | 19.572 | 7.678 | 9.792 | 16.291 | 10.946 | 3.96 | 1
ВСЕГО по ДУ в Новгородской области до 5 мин. | [5 empty] | 0.014 | 0 | 0 | 0 | 0 | 0 | 0 | 0 | 0 | 0
ИТОГО по Новгородской области до 5 мин. с нарастающим итогом | [5 empty] | 19.251 | 27.279 | 37.278 | 37.278 | 37.278 | 37.278 | 37.278 | 37.278 | 37.278 | 37.278
ИТОГО по Новгородской области от 5 до 20 мин. с нарастающим итогом | [5 empty] | 0 | 0 | 0 | 19.572 | 27.25 | 27.25 | 27.25 | 27.25 | 27.25 | 27.25
ИТОГО по Новгородской областиот 20 до 60 мин. с нарастающим итогом | [5 empty] | 0 | 0 | 0 | 0 | 0 | 9.792 | 26.083 | 37.029 | 40.989 | 41.989
ВСЕГО по Новгородской области до 20 мин. (включая объем нагрузки до 5 мин.) с нарастающим итогом | [5 empty] | 19.251 | 27.279 | 37.278 | 56.85 | 64.528 | 64.528 | 64.528 | 64.528 | 64.528 | 64.528
ВСЕГО по Новгородской области до 60 мин. (включая объем нагрузки до 5 мин., до 20 мин.) с нарастающим итогом | [5 empty] | 19.251 | 27.279 | 37.278 | 56.85 | 64.528 | 74.32 | 90.611 | 101.557 | 105.517 | 106.517
ВСЕГО по ДУ в Новгородской области до 5 мин. с нарастающим итогом | [5 empty] | 0.014 | 0.014 | 0.014 | 0.014 | 0.014 | 0.014 | 0.014 | 0.014 | 0.014 | 0.014

## ГВО НО 08-00
Раздел 1. Сведения о потреблении электрической энергии (мощности) включенном в ГРАФИК
временного отключения потребления на 2019/2020 гг. на территории Новгородской области
по Новгородскому филиалу ПАО "МРСК Северо-Запада"
по данным зимних КЗ 18.12.2019 за 08-00 час
№ п/п | Потребитель | Наименование подстанции | Наименование фидера /наименование фидера контроля* | Способ ввода отключения по графику | Время отключения | Очередь ограничения (МВт)
[6 empty] | I | II | III | IV | V | VI | VII | VIII | IX | X
1 | 2 | 3 | 4 | 5 | 6 | 7 | 8 | 9 | 10 | 11 | 12 | 13 | 14 | 15 | 16
Филиал ПАО "МРСК Северо-Запада" "Новгородэнерго"
ПО "Ильменские электрические сети"
1 | АО «НПО «КВАНТ» | ПС 110 кВ Районная | ф. 09 | ОП | до 5 мин. | 0.295
| дог.№ 18/86 ДОУПЭ |  |  |  | от 5 до 20 мин.
| т. 8(8162) 68-20-04 отдел гл. энергетика |  |  |  | от 20 до 60 мин
| м.т. 8-951-720-15-00 нач. отдела гл. энергетика |  | ф. 26*, 62*, 67*
м.т. 8-921-207-62-35 дежурный электрик
2 | ОАО «Спектр» | ПС 110 кВ Районная | ф. 64 | ОП | до 5 мин. | 0.551
| дог.№ 11-00035 |  |  |  | от 5 до 20 мин.
| т. 8(8162)33-51-73 приемная |  |  |  | от 20 до 60 мин
| м.т.8-925-480-10-14 |  | ф. 55*
гл .инженер; отв за эл.хоз-во
т.8(8162)33-51-57 дежурный
3 | ОАО «Заряд» | ПС 110 кВ Районная | ф. 30 | ОП | до 5 мин. | 0.188
| дог.№ 11-00886 |  |  |  | от 5 до 20 мин.
| т. 8(8162)62-77-64 приемная, директор |  |  |  | от 20 до 60 мин
| т. 8(8162)62-73-23 гл.инженер |  | ф. 16*
4 | ООО «Амкор СК Новгород» | ПС 110 кВ Районная | ф. 70 | ОП | до 5 мин. | 0.57
| дог.№ 50 |  |  |  | от 5 до 20 мин.
| т. 8(8162)940-888 приемная |  |  |  | от 20 до 60 мин
| т. 8(8162)94-05-38 инженер по зданию |  | ф. 61*
м.т. 8-921-190-17-63 гл. электрик
м.т. 8-921-196-20-28 дежурный
т. 8(8162)940-890 охрана круглосуточно
5 | ООО «Амкор Флексиблз | ПС 110 кВ Районная | ф. 66 | ОП | до 5 мин. | 0.505
| Новгород» |  |  |  | от 5 до 20 мин.
| дог.№ 11-00011 |  |  |  | от 20 до 60 мин
| т. 8(8162)680-680 приемная, |  | ф. 39*
т. 8(8162)680-670;
м.т.8-963-333-46-59 гл. инженер,
технический менеджер
м.т. 8-963-330-68-50 энергетик
6 | АО «Дека» | ПС 110 кВ Районная | ф. 59 | ОП | до 5 мин. | 0.241
| дог.№ 57 |  |  |  | от 5 до 20 мин.
| т. 8(8162)33-93-50 приемная, |  |  |  | от 20 до 60 мин
| т. 8(8162)33-93-50 доб 370 гл.инженер, |  | ф. 69*
м.т.8-921-199-05-53 гл. инженер
м.т.8-921-200-18-18 гл. энергетик
м.т.8-921-022-37-97 дежурный
7 | ООО "ВН Мясной Двор" | ПС 110 кВ Районная | ф. 27 | ОП | до 5 мин. | 2.092
| дог.№ 0000085 |  |  |  | от 5 до 20 мин.
| т. 8(8162)680-501 приемная, |  |  |  | от 20 до 60 мин
| т. 8(8162)680-511, м.т.8-911-605-28-84 |  | ф. 44*
гл.инженер
т. 8(8162)680-552, м.т.8-963-334-43-58
гл. энергетик
м.т.8-911-600-23-21 дежурный
т. 8(8162)680-568 деж. по подстанции
8 | ООО "Гранит" | ПС 110 кВ Районная |  | ОП (ПП) | до 5 мин.
| дог. №11-01389 |  |  |  | от 5 до 20 мин. |  |  |  | 0.253
| м.т. 8-964-694-72-54 |  |  |  | от 20 до 60 мин
| главный инженер |  | ф. 47* , 48*
9 | ОАО "Новгородский завод | ПС 110 кВ Антоново |  | ОП (ПП) | до 5 мин. | 0.787
| стекловолокна" |  |  |  | от 5 до 20 мин.
| дог№.01-00054 |  |  |  | от 20 до 60 мин | [5 empty] | 0.104
| т. 8(8162)68-05-90 приемная |  | ф. 08*, 17*
м.т.8-921-730-33-13 инженер ОГЭ
т. 8-960-205-05-05 тех. директор
10 | АО "НПП Старт" дог. №0000085 | ПС 110 кВ Базовая |  | ОП (ПП) | до 5 мин.
| т. 8(8162)76-56-58 приемная |  |  |  | от 5 до 20 мин.
| т. 8(8162)765-658 директор |  | ф. 11 |  | от 20 до 60 мин | [5 empty] | 0.521
| т. 8(8162)765-672 зам. гл. энергетика |  | ф. 69*
м.т. 8-921-209-97-09 зам. гл. энергетика
м.т. 8-921-699-77-68 дежурный
11 | ПАО "Контур" дог.№ 253 | ПС 110 кВ Базовая |  | ОП (ПП) | до 5 мин.
| т. 8(8162)68-09-00 приемная |  | ф. 66, 74 |  | от 5 до 20 мин. |  |  |  | 1.75
| т. 8(8162)680-910, 680-900 доб. 477 |  |  |  | от 20 до 60 мин
| м.т. 8-965-808-04-06 гл.инженер |  | ф. 79*, 73*, 70*
т. 8(8162)680-887, м.т.8-965-808-10-66
гл.энергетик
т. 8(8162)680-900 доб. 134;
м.т.8-965-806-74-05 дежурный
12 | ЗАО «Трубичино» | ПС 330 кВ Новгородская |  | ОП (ПП) | до 5 мин.
| дог.№ 13-00117 |  |  |  | от 5 до 20 мин.
| т. 8(8162)741-133 приёмная |  |  |  | от 20 до 60 мин | [5 empty] | 0
| т. 8(8162)741-139, м.т. 8-911-601-28-21 гл.энерг. дежурный |  | ф. 01*, 07*, 13*, 15*
дежурный
13 | ЗАО «НМЗ" | НТЭЦ 110 кВ (Новгородская ТЭЦ ПАО "ТГК-2") |  | ОП (ПП) | до 5 мин. | 0.5
| дог.№ 01/12/17-ОГЭ |  |  |  | от 5 до 20 мин.
| т. 8(8162)940-750 - приёмная |  |  |  | от 20 до 60 мин | [6 empty] | 1.076
| т. 8(8162)940-750 доб. 250, м.т.8-911-600-74-72 |  | яч. 5*, яч. 46*
зам. главного энерг. по электрохозяйству
т. 8(8162)940-750 доб. 285, м.т.8-911-600-46-70
ответственный за электрохозяйство
м.т.8-911-600-66-35 - дежурный
14 | ПАО «Акрон» дог.№ 0000071 дкп, | НТЭЦ 110 кВ | конторль ввода ГВО по величине потребления подстанций | ОП (ПП) | до 5 мин. | 4.056
| 173012 г. Великий Новгород | (Новгородская ТЭЦ |  |  | от 5 до 20 мин. |  |  |  | 9.622
| т. 8(8162)99-65-55 приемная | ПАО "ТГК-2") |  |  | от 20 до 60 мин | [6 empty] | 13.991
| т. 8(8162)99-62-00 гл. инженер | ПС 110 кВ 100
| т. 8(8162)99-62-05 гл.энергетик | ПС 110 кВ БОС
| т. 8(8162)99-63-77 нач. смены цеха эл.снабж. | ПС 110 кВ 315
| т. 8(8162)99-62-54 диспетчер | ПС 110 кВ Насосная
т. 8(8162)99-61-09 справочная
15 | ООО «Новгородский бекон» | ПС 110 кВ Новоселицы |  | ОП (ПП) | до 5 мин. | 0.5
| дог. № 53110002312 п/ф д.Божонка |  |  |  | от 5 до 20 мин.
| т. 8(8162) 682-631 приёмная |  |  |  | от 20 до 60 мин | [5 empty] | 1
| м.т.8-911-600-03-72 главный инженер |  | ф. 02*,03*,04*,05*, 06*,07*,08*,09*
16 | ООО «Новгородский бекон» |  |  | ОП (ПП) | до 5 мин.
| дог эн-я.№ 53110002312 |  |  |  | от 20 до 20 мин.
| т. 8(8162) 682-631 приёмная |  |  |  | от 20 до 60 мин. | [5 empty] | 0.754
| м.т.8-911-600-03-72 главный инженер | ПС 110 кВ Чечулино | ф. 05*, 06*, 07*, 08*
| т. 8(8162) 682-670, 8(8162) 682-660 | ПС 110 кВ Подберезье | ф. 04*,05*,07*,08*
дежурный
17 | ОАО "Подберезский | ПС 110 кВ Подберезье |  | ОП (ПП) | до 5 мин.
| комбинат хлебепродуктов" |  |  |  | от 5 до 20 мин.
| дог. №11-01590 |  | ф. 06, 09 |  | от 20 до 60 мин | [5 empty] | 0.223
т. 8(8162)742-641 приёмная
т. 8(8162) 742-643 гл. инженер
т. 8(8162)742-641, м.т.8-911-645-24-67-
гл. энергетик
т. 8(8162) 742-641 охрана
18 | ООО «ИКЕА Индастри |  |  | ОП (ПП) | до 5 мин. | 2.3
| Новгород" |  |  |  | от 5 до 20 мин. |  |  |  | 3.9
| дог.№ 11-01265 | [9 empty] | 0.2
| т. 8(8162)94-37-51 приёмная | ПС 110 кВ ДСП | ф. 05*, 25* (06*, 07*,
| т. 8(8162) 987-080 гл. энергетик |  | 08*, 27*, 28*)
| м.т.8-921-198-00-61 гл. энерг. | ПС 110 кВ Подберезье | ф. 09*
м.т.8-921-195-00-87 дежурный,
мастер электромастерской
19 | ООО "Агрокомплекс" | ПС 110 кВ Спасская |  | ОП (ПП) | до 5 мин.
| дог. №51-00191 |  |  |  | от 5 до 20 мин.
| м.т. 8-921-964-78-00-ген. Директор |  |  |  | от 20 до 60 мин | [5 empty] | 1
| м.т. 8-921-196-54-42-электромонтер |  | ф. 01*, 04*
20 | ООО «УРСА Евразия» | ПС 110 кВ Энергомаш | ф. 38 | ОП | до 5 мин. |  |  | 1.048
| дог.№ 53 |  |  |  | от 5 до 20 мин.
| т. 8(81665)46-180 приёмная |  |  |  | от 20 до 60 мин
| т. 8(81665)46-180 главный инженер |  | ф. 16*
т. 8(81665)46-180 м.т.8-921-202-44-60
гл. энергетик
т. 8(81665)46-183 охрана
21 | ООО «ЮПМ-Кюммене | ПС 110 кВ Энергомаш | ф. 04 | ОП | до 5 мин. |  |  | 2.076
| Чудово» |  |  |  | от 5 до 20 мин.
| дог.№ 514 ДОУПЭ |  |  |  | от 20 до 60 мин
| т. 8(81665)44-606 приёмная |  | ф. 54*
т. 8(81665)44-606 главный инженер
т. 8(81665)44-606, м.т.8-921-202-74-10 гл.энерг.
т. 8(81665)44-616 дежурный по подстанции
22 | АО "Энергомаш" | ПС 110 кВ Энергомаш | ф. 13, 17, 21, 33 | ОП | до 5 мин. |  |  | 0.068
| дог. №51-00001 |  |  |  | от 5 до 20 мин.
| т. 8(81665)49-235 приемная |  |  |  | от 20 до 60 мин
| т. 8(81665)49-306 гл. инженер |  | ф. 19*, 35*, 37*, 39*
т. 8(81665)49-342 гл. энергетик
23 | ООО «Хасслахерлес» | ПС 110 кВ Вишерская |  | ОП (ПП) | до 5 мин. |  |  | 0.5
| дог.№ 52-00069 |  |  |  | от 5 до 20 мин.
| т. 8(8162)968-100 приёмная |  |  |  | от 20 до 60 мин | [9 empty] | 1
| т. 8(8162)968-100, 8(8162)968-150 директор |  | ф. 09*, 10*
м.т.8-921-202-02-07 директор
м.т.8-921-707-24-24 ст. инженер
24 | Смешанная нагрузка: МУП "Дружба", Администрация Савинского сельского поселения, МАДОУ № 14 "Детский сад комбинированного вида", СПК "Дубровка" (с/х производ.кооператив), ИП Образцова Т. П., ИП Алексеев С. Н., ООО "Подберезье", МАУ "Савинский СДК", ОАО "МОСТОТРЕСТ", Администрация Трубичинского сельского поселения, Потребительское общество "Новгородское", ООО "ЭнергоПромИнвест", ООО "ДИЗАЙН-СТРОЙ", ОАО "Вымпел-Коммуникации", ЗАО "ТАНДЕР", ООО ТК "Новгородская", население | ПС 110 кВ Подберезье | ф. 03 | ОП | до 5 мин | 1.089
от 5 до 20 мин
от 20 до 60 мин
25 | Смешанная нагрузка: ОАО "Газпром Газораспределение Великий Новгород", ГОБУЗ "ЦП", ИП Кириллова М. В., МАУ "Чечулинский РЦФ", Религиозная организация «Новгородская Епархия Русской Православной Церкви", ВКХ МУП "КХНР", ПАО "Ростелеком, ООО ТК "Новгородская", население | ПС 110 кВ Подберезье | ф. 12 | ОП | до 5 мин | 0.353
от 5 до 20 мин
от 20 до 60 мин
26 | Смешанная нагрузка: Государственная компания "Российские автомобильные дороги" (автодор) БРТП №190 | ПС 110 кВ Дорожная | ф. 4 | ДУ | до 5 мин | 0.014
от 5 до 20 мин
от 20 до 60 мин
27 | Смешанная нагрузка: МБУК "Батецкий межпоселенческий центр культуры и досуга", СПК "Красная звезда", ИП Поляков Ю. А., ИП Авдеев С. П., Потребительское общество "Новгородское" (ПО "Новгородское"), население | ПС 110 кВ Батецкая | ф. 02 | ОП | до 5 мин |  |  | 0.078
от 5 до 20 мин
от 20 до 60 мин
28 | Смешанная нагрузка: ФКУ "Упрдор Россия", ОАУСО "Шимское КЦСО" (комплекный центр социального обслуживания), МУ Шимскя ЦДСК (центр диагностики строительных конструкций), КФХ Акашкин А.Н., ООО "Капитан", ИП Ведехин А.С., ИП Поздеев, ОО ПБ Русь-Агропроект, ООО"СП "Шелонь", Администрация Шимского муниципального района, население | ПС 110 кВ Шимск | ф. 13 | ОП | до 5 мин | 0.294
от 5 до 20 мин
от 20 до 60 мин
29 | Смешанная нагрузка: ФКУ "Упрдор Россия", ОАО "Ростелеком", Администрация Шимского муниципального района, ООО "Вода Виноградова", Медведское сельское поселение, население | ПС 110 кВ Шимск | ф. 14 | ОП | до 5 мин | 0.157
от 5 до 20 мин
от 20 до 60 мин
30 | Смешанная нагрузка: ООО "ВСН", ОАОУ НПО "Агролицей №25", ИП Товмасян М. Л., население | ПС 110 кВ Шимск | ф. 16 | ОП | до 5 мин | 0.051
от 5 до 20 мин
от 20 до 60 мин
ИТОГО по ПО "ИЭС" до 5 мин. |  |  |  |  | 18.313 | 14.543 | 0 | 3.77 | 0 | 0 | 0 | 0 | 0 | 0 | 0
ИТОГО по ПО "ИЭС" от 5 до 20 мин. |  |  |  |  | 15.525 | 0 | 0 | 0 | 15.525 | 0 | 0 | 0 | 0 | 0 | 0
ИТОГО по ПО "ИЭС" от 20 до 60 мин. |  |  |  |  | 19.869 | 0 | 0 | 0 | 0 | 0 | 3.802 | 15.067 | 0 | 0 | 1
ВСЕГО по ПО "ИЭС" до 20 мин. (включая объем нагрузки до 5 мин.) |  |  |  |  | 33.838 | 14.543 | 0 | 3.77 | 15.525 | 0 | 0 | 0 | 0 | 0 | 0
ВСЕГО по ПО "ИЭС" до 60 мин. (включая объем нагрузки до 5 мин., до 20 мин.) |  |  |  |  | 53.707 | 14.543 | 0 | 3.77 | 15.525 | 0 | 3.802 | 15.067 | 0 | 0 | 1
ИТОГО по ПО "ИЭС" до 5 мин. с нарастающим итогом | [5 empty] | 14.543 | 14.543 | 18.313 | 18.313 | 18.313 | 18.313 | 18.313 | 18.313 | 18.313 | 18.313
ИТОГО по ПО "ИЭС" от 5 до 20 мин. с нарастающим итогом | [5 empty] | 0 | 0 | 0 | 15.525 | 15.525 | 15.525 | 15.525 | 15.525 | 15.525 | 15.525
ИТОГО по ПО "ИЭС" от 20 до 60 мин. с нарастающим итогом | [5 empty] | 0 | 0 | 0 | 0 | 0 | 3.802 | 18.869 | 18.869 | 18.869 | 19.869
ВСЕГО по ПО "ИЭС" до 20 мин. (включая объем нагрузки до 5 мин.) с нарастающим итогом | [5 empty] | 14.543 | 14.543 | 18.313 | 33.838 | 33.838 | 33.838 | 33.838 | 33.838 | 33.838 | 33.838
ВСЕГО по ПО "ИЭС" до 60 мин. (включая объем нагрузки до 5 мин., до 20 мин.) с нарастающим итогом | [5 empty] | 14.543 | 14.543 | 18.313 | 33.838 | 33.838 | 37.64 | 52.707 | 52.707 | 52.707 | 53.707
ПО "Боровичские электрические сети"
31 | ООО "Элегия" | ПС 110 кВ Сельская |  | ОП (ПП) | до 5 мин.
| дог. №21-00003 |  |  |  | от 5 до 20 мин.
| тел. 8-(816-64) 21-010-приёмная |  |  |  | от 20 до 60 мин | [7 empty] | 0.85
| 8-921-101-01-25-энергетик |  | ф. 2*, 8*
32 | АО "Боровичский завод "Полимермаш" | ПС 110 кВ Сельская |  | ОП (ПП) | до 5 мин.
| дог.21-00001 |  |  |  | от 5 до 20 мин.
| т.8-(816-64) 46-588 - секретарь |  |  |  | от 20 до 60 мин | [7 empty] | 0.33
| т.8-(816-64) 90-246 - энергетик |  | ф. 9*, 10*
33 | ОАО БКО | ПС 110 кВ Огнеупоры ПС 110 кВ Рудничная |  | ОП (ПП) | до 5 мин.
| дог.№ 21-00002 |  |  |  | от 5 до 20 мин.
| т.8-(816-64)-9-25-90, 9-25-91-щит управления |  |  |  | от 20 до 60 мин | [7 empty] | 1.5
| т.8-(816-64)-2-63-12 диспетчер. |  | Ввод Т-1 110 кВ*
Ввод Т-2 110 кВ*
34 | ООО "Завод Эльбор" | ПС 110 кВ Прогресс |  | ОП (ПП) | до 5 мин.
| дог.№ 21-00363 |  |  |  | от 5 до 20 мин. |  |  |  |  | 0.15
| т.8-(816-64)-91-611 - ответственный за эл.хоз. |  |  |  | от 20 до 60 мин
| технич.рук., дежурный |  | ф. 24*, 25*
т.8-(816-64)-91-403 исполнительный директор
т.8-(816-64)-91-521 - охрана
35 | ЗАО "Неболочское карьероуправление" | ПС 110 кВ Неболчи |  | ОП (ПП) | до 5 мин.
| дог. № 9-92100-401Т |  |  |  | от 5 до 20 мин.
| 8-(816-2)-968-260, 8-911-618-38-80 гл.энерг. |  |  |  | от 20 до 60 мин | [7 empty] | 0.86
| 8-(816-2)-968-260, 8-911-612-20-20 ген.дир. |  | ф. 6*, 12*
8-921-200-37-73 гл. инженер
36 | ООО "Сетново" | ПС 110 кВ Неболчи |  | ОП (ПП) | до 5 мин.
| дог.№ 22-00149 |  |  |  | от 5 до 20 мин.
| (81668) 65101; 65-102; 61001; |  |  |  | от 20 до 60 мин | [7 empty] | 0.6
| моб. 8-812-930-39-76 ген.дир. |  | ф. 10*, 11*
т. 8-921-101-01-25 - энергетик
37 | ЗАО "Пестовский опытно-механический | ПС 110 кВ Пестово |  | ОП (ПП) | до 5 мин.
| завод" дог.№ 25-00017 |  |  |  | от 5 до 20 мин.
| м.т. 8-911-645-65-45 - директор |  |  |  | от 20 до 60 мин | [7 empty] | 0.17
| т. 8-921-707-93-25 - гл.энергетик |  | ф. 10*
т.8-(816-69)-5-66-12-гл.энергетик
38 | ООО "Пестовский лесопромышленный комплекс" | ПС 110 кВ Пестово |  | ОП (ПП) | до 5 мин.
| дог.№ 45 |  |  |  | от 5 до 20 мин.
| т.8-(816-69)-55-563 приёмная |  |  |  | от 20 до 60 мин | [7 empty] | 0.84
| т.8-(816-69)-555-62, |  | ф. 11*, 12*
главный .энерг.
39 | АО "Окуловская бумажная фабрика" |  |  | ОП (ПП) | до 5 мин.
| дог.№ 9-92100-401Т | ПС 110 кВ Парахино |  |  | от 5 до 20 мин.
| т.8-911-603-24-50 - энергетик, нач. энергоцеха | ГРУ-6,3 кВ |  |  | от 20 до 60 мин. | [7 empty] | 0.48
| т.8-(816-57)-23-012 (приемная) |  | ф. 5*, 13*
| т.8-(812)-336-27-01 (приемная) |  | ф. 28*, 35*, 39*, 40*
40 | ООО "Завод Агрокабель" |  |  | ОП (ПП) | до 5 мин.
| дог. №53-00024 | ПС 330 кВ Окуловская |  |  | от 5 до 20 мин.
| 8 (816-57) 2-33-85, 2-37-31 - директор | ПС 10 кВ Окуловка 1 |  |  | от 20 до 60 мин. | [7 empty] | 0.8
| 8 (816-57) 2-36-33 - тех. руководитель 8 (816-57) 2-38-81 - отв. за эл. Хозяйство | ПС 110 кВ Окуловка-тяговая | ф. 21*, 35*, 7*
41 | Смешанная нагрузка: ЗАО "УМ 282"; ООО "Экономдизайн"; Хрусталёв ВВ; СПК "Прогресс"; ИП Сканцев ДН; уличное освещение; СКЗ и ГРП (газораспределит.пункт); ООО "Звезда 2"; ООО "Мста М"; детский сад; ООО "Родина"; ИП Фомин КА; ООО "Мельница Боровичи"; Шевяков АГ; ООО "Автолига сервис"; ТК "Новгородская"; население. | ПС 110 кВ Прогресс | ф. 1 | ОП | до 5 мин. |  | 0.6
от 5 до 20 мин.
от 20 до 60 мин.
42 | Смешанная нагрузка: ООО "Зета-Контакт"; ООО "Тухун"; уличное освещение; Почта; СКЗ; Библиотека; детский сад; ООО "Родина"; Карьер; ТК "Новгородская"; пилорамы; население. | ПС 110 кВ Прогресс | ф. 2 | ОП | до 5 мин. |  | 0.46
от 5 до 20 мин.
от 20 до 60 мин.
43 | Смешанная нагрузка: ООО "Родина"; СТ "Мелиоратор"; ООО "Молочный дворик"; ИП Орловская; население. | ПС 110 кВ Прогресс | ф. 3 | ОП | до 5 мин. |  | 0.05
от 5 до 20 мин.
от 20 до 60 мин.
44 | Смешанная нагрузка: уличное освещение; Церковь; Клуб; ИП Константинова; ООО "Триф"; павильон ОАО "Деметра"; ИП Ищенко; ИП Яковлев; ООО "Родина"; ИП Цыганкова; ИП Орловская; ООО "Компания СЭВ; ООО "Борохотник"; ООО МЕТСЕ; Булина ИВ; ИП Мухин; ООО "Нордэнерго"; Васильева АВ; ТК Новгородская; население. | ПС 110 кВ Прогресс | ф. 4 | ОП | до 5 мин. |  | 0.3
от 5 до 20 мин.
от 20 до 60 мин.
45 | Смешанная нагрузка: ЗАО "УМ 282"; ООО "Боровичский Мясокомбинат"; ООО "Инвестрой"; Гурьянов АА; Жуков АВ; Утленко ДВ; Белокуров СА; Котельникова ЕН; Иванова ГА; Федотов МС; Трошков СА; ИП Сканцев ДН; уличное освещение; Сельская администрация; Умов СА; ИП Иванова; ИП Тонян; ИП Сабиров; аптека; детский сад; Краснов ЮВ; ИП Плотникова; Клуб; ООО "Костюхинский"; Кобзев АМ; ИП Саркисян; ИП Бойцов; ИП Смирнов; Балагуров ДГ; Тиховская ВГ; ТК "Новгородская"; ООО "Гидроспецстрой"; ООО Т2 Мобайл; население: | ПС 110 кВ Прогресс | ф. 5 | ОП | до 5 мин. |  | 0.5
от 5 до 20 мин.
от 20 до 60 мин.
46 | Смешанная нагрузка: ИП Соловьёв СА; ИП Кудряшов АА; ИП Силин АС; ИП Махова ЕА; ИП Румянцев АВ; ООО "СК Монополис"; ИП Шаров ЕА; ИП Яковлев СИ; ИП Бойцов СВ; ИП Кронштадтова ЕМ; ИП Петрова ИМ; ИП Кодесников ВС; ИП Веселов АИ; ООО "Универсал-строй"; ИП Чугунова СВ; ИП Веселов ИМ; уличное освещение; ИП Кузин РП; ООО "Строй-гид; население. | ПС 110 кВ Пестово | ф. 6 | ОП | до 5 мин. |  | 0.3
от 5 до 20 мин.
от 20 до 60 мин.
47 | Смешанная нагрузка: Уличное освещение; ИП Катешев ЕН; ИП Радыгин СВ; ИП Лебедева ВВ; МОБУ ДОД "ДЮСШ"; ИП Орлов ВВ; население. | ПС 110 кВ Пестово | ф. 9 | ОП | до 5 мин. |  | 0.2
от 5 до 20 мин.
от 20 до 60 мин.
48 | Смешанная нагрузка: Уличное освещение; КХ Джамалова МГ; Михалева АС; ИП Андреева ЛА; ООО "Трансстроймеханизация"; ИП Мишиева ИИ; население. | ПС 330 кВ Окуловская | ф. 14 | ОП | до 5 мин. |  | 0.5
от 5 до 20 мин.
от 20 до 60 мин.
49 | Смешанная нагрузка: Дом культуры; уличное освещение; Приход А.Невского; ООО "Первая Национальная группа"; ФГБУ НП "Валдайский"; ФГБУ "Национальный парк"; ООО "Русские башни"; МАОУ "Школа Боровно"; ООО "Интерэнергосоюз"; население. | ПС 330 кВ Окуловская | ф. 29 | ОП | до 5 мин. |  | 0.3
от 5 до 20 мин.
от 20 до 60 мин.
50 | Смешанная нагрузка: Уличное освещение; ОАУСО"Окуловский КЦСО" (культурный центр); ООО "Завод Агрокабель"; часовня; ИП Алиев ЧАО; ИП Алексеенко ММ; ИП Малюхин СВ; ИП Вершинина АН; ИП Читанова НО; ИП Ивченко ПА; ООО "Колхида"; ООО ТК "Новгородская"; население. | ПС 330 кВ Окуловская | ф. 35 | ОП | до 5 мин. |  | 1.3
от 5 до 20 мин.
от 20 до 60 мин.
51 | Смешанная нагрузка: ИП Усманов РХ; МДОУ детский сад №17; ЧП Федоров СГ; уличное освещение; ЧП Иванова ОВ; ИП Иванова СП; ИП Максимов СБ; АО "Газпром"; ООО "НовЛенСтрой"; ООО "Фьорд"; ООО "Радуга"; ООО ТК Новгородская; население. | ПС 110 кВ Любытино | ф. 3 | ОП | до 5 мин. |  | 0.2
от 5 до 20 мин.
от 20 до 60 мин.
52 | Смешанная нагрузка: ИП глава КФХ Серков НВ; ИП Егоров СП; КХ Кузьмина; Почта; библиотека; уличное освещение; ООО "БЛПК"; ИП Попов АА; Петрова ЛА; Тишелович ВП; ООО "РОЯЛ"; кркстьянско фермерское хозяйство КФК ПегливанянАБ; население. | ПС 110 кВ Любытино | ф. 5 | ОП | до 5 мин. |  | 0.1
от 5 до 20 мин.
от 20 до 60 мин.
53 | Смешанная нагрузка: ЗАО "Агро"; Дом культуры; библиотеки; МДОУ Детский сад №17; уличное освещение; ООО Агрофирма "Государь"; АО "ОКТАГОН"; Ершова МН; ООО "АВВА Групп"; Муртазаев АГ; Гончаренко ЕЛ; Литвинов ОЮ; ООО ТК Новгородская; население. | ПС 110 кВ Любытино | ф. 6 | ОП | до 5 мин. |  | 0.17
от 5 до 20 мин.
от 20 до 60 мин.
54 | Смешанная нагрузка: ЧП Макарова ЛС; уличное освещение; АО "Газпром"; Савенков ВВ; ПАО Вымпелком; Новгородский РТПЦ (радио-телевизионный передающий центр; население. | ПС 110 кВ Любытино | ф. 8 | ОП | до 5 мин. |  | 0.14
от 5 до 20 мин.
от 20 до 60 мин.
55 | Смешанная нагрузка: ООО "Любытино-слалом"; уличное освещение; База отдыха "Мать и дитя"; Церковь; ООО "Новгородский доркомсервис"; население. | ПС 110 кВ Любытино | ф. 7 | ОП | до 5 мин. |  | 0
от 5 до 20 мин.
от 20 до 60 мин.
56 | Смешанная нагрузка: ООО "Новгороднефтепродукт"; уличное освещение; ИП Костандян КС; АО "Газпром"; ИП Егорова ЕА; ИП Туманов АВ; ООО "Экосити"; Плотников ТА; Семенов ВБ; население. | ПС 110 кВ Любытино | ф. 12 | ОП | до 5 мин. |  | 0.13
от 5 до 20 мин.
от 20 до 60 мин.
57 | Смешанная нагрузка: ООО "Мошенское ДЭП" (дорожно эксплуатационное предприятие); уличное освещение; ООО "Грин-ВУД"; ООО "Галс"; КХ Кондратьева АД; Мошенское РайПО; ООО "Стимул"; МОУ "СОШ с. Мошенское"; МУ Автобаза; библиотека; клуб; ИП Авакян РГ; ИП Хадаев СБ; ООО Содружество; ИП Голубева АА; Антонов АН; ООО "Рубеж"; ООО ТК Новгородская; население. | ПС 110 кВ Мошенское | ф. 2 | ОП | до 5 мин. |  | 0.4
от 5 до 20 мин.
от 20 до 60 мин.
58 | Смешанная нагрузка: Хвойнинское РайПО; ООО "Норд"; МБУК ЦКДО "Гармония"; МОУ "СОШ д. Остахново"; уличное освещение; Королев ДЕ; Жегалин СК; Лесничество; Рыльская СС; СХК "Родина"; Пинаев АВ; ПАО Ростелеком; ООО ТК Новгородская; население. | ПС 110 кВ Хвойная | ф. 7 | ОП | до 5 мин. |  | 0.1
от 5 до 20 мин.
от 20 до 60 мин.
59 | Смешанная нагрузка: КХ Кондратьев; Хвойнинское РайПО; Почта; уличное освещение; МОУ "СОШИ д. Мякишево"; ООО "Ермак"; НАО "ТЭК"; население. | ПС 110 кВ Хвойная | ф. 5 | ОП | до 5 мин. |  | 0.12
от 5 до 20 мин.
от 20 до 60 мин.
ИТОГО по ПО "БЭС" до 5 мин. |  |  |  |  | 5.87 | 0 | 5.87 | 0 | 0 | 0 | 0 | 0 | 0 | 0 | 0
ИТОГО по ПО "БЭС" от 5 до 20 мин. |  |  |  |  | 0.15 | 0 | 0 | 0 | 0 | 0.15 | 0 | 0 | 0 | 0 | 0
ИТОГО по ПО "БЭС" от 20 до 60 мин. |  |  |  |  | 6.43 | 0 | 0 | 0 | 0 | 0 | 0 | 0 | 6.43 | 0 | 0
ВСЕГО по ПО "БЭС" до 20 мин. (включая объем нагрузки до 5 мин.) |  |  |  |  | 6.02 | 0 | 5.87 | 0 | 0 | 0.15 | 0 | 0 | 0 | 0 | 0
ВСЕГО по ПО "БЭС" до 60 мин. (включая объем нагрузки до 5 мин., до 20 мин.) |  |  |  |  | 12.45 | 0 | 5.87 | 0 | 0 | 0.15 | 0 | 0 | 6.43 | 0 | 0
ИТОГО по ПО "БЭС" до 5 мин. с нарастающим итогом | [5 empty] | 0 | 5.87 | 5.87 | 5.87 | 5.87 | 5.87 | 5.87 | 5.87 | 5.87 | 5.87
ИТОГО по ПО "БЭС" от 5 до 20 мин. с нарастающим итогом | [5 empty] | 0 | 0 | 0 | 0 | 0.15 | 0.15 | 0.15 | 0.15 | 0.15 | 0.15
ИТОГО по ПО "БЭС" от 20 до 60 мин. с нарастающим итогом | [5 empty] | 0 | 0 | 0 | 0 | 0 | 0 | 0 | 6.43 | 6.43 | 6.43
ВСЕГО по ПО "БЭС" до 20 мин. (включая объем нагрузки до 5 мин.) с нарастающим итогом | [5 empty] | 0 | 5.87 | 5.87 | 5.87 | 6.02 | 6.02 | 6.02 | 6.02 | 6.02 | 6.02
ВСЕГО по ПО "БЭС" до 60 мин. (включая объем нагрузки до 5 мин., до 20 мин.) с нарастающим итогом | [5 empty] | 0 | 5.87 | 5.87 | 5.87 | 6.02 | 6.02 | 6.02 | 12.45 | 12.45 | 12.45
ПО "Валдайские электрические сети"
60 | Смешанная нагрузка: ЗАО "Терминал Валдай", | ПС 110 кВ Валдай | ф. 5, 17 | ОП | до 5 мин. |  |  | 0.837
| ООО "Инжстрой Валдай", б.о. Голубой факел, |  |  |  | от 5 до 20 мин.
| население |  |  |  | от 20 до 60 мин
61 | Смешанная нагрузка: ООО "Спецстрой", | ПС 110 кВ Демянск | ф. 1, 2, 3, 8, 9 | ОП | до 5 мин. |  |  | 0.759
| СПК "Искра", |  |  |  | от 5 до 20 мин.
| пилорамы, население |  |  |  | от 20 до 60 мин
62 | Смешанная нагрузка: ООО "Тимбер Тек", | ПС 110 кВ Крестцы | ф. 2, 10, 12 | ОП | до 5 мин. |  |  | 0.654
| ООО "Биопродмаш", ООО "Фореко" |  |  |  | от 5 до 20 мин.
| гаражи, склады, население |  |  |  | от 20 до 60 мин
63 | Смешанная нагрузка: пилорамы, население, | ПС 110 кВ Марёво | ф. 2, 4, 5, 7 | ОП | до 5 мин. |  |  | 0.127
| магазины |  |  |  | от 5 до 20 мин.
от 20 до 60 мин
64 | Смешанная нагрузка: ОАО "Валдайский механический завод", АБЗ, АЗС, население | ПС 110 кВ Валдай | ф. 1, 3 | ОП | до 5 мин. |  |  | 0.958
| механический завод",асфальтобетонный завод |  |  |  | от 5 до 20 мин.
| (АБЗ), автозаправочная станция (АЗС), население |  |  |  | от 20 до 60 мин
65 | Смешанная нагрузка: ООО "Мара", население | ПС 110 кВ Демянск | ф. 11 | ОП | до 5 мин. |  |  | 0.111
от 5 до 20 мин.
от 20 до 60 мин
66 | Смешанная нагрузка: ООО "Русбиоком", население | ПС 110 кВ Марёво | ф. 1, 8, 9 | ОП | до 5 мин. |  |  | 0.234
от 5 до 20 мин.
от 20 до 60 мин
67 | Смешанная нагрузка: пилорама, | ПС 110 кВ Крестцы | ф. 8 | ОП | до 5 мин. |  |  | 1.015
| население, асфальтобетонный завод (АБЗ), |  |  |  | от 5 до 20 мин.
| автозаправочная станция (АЗС) |  |  |  | от 20 до 60 мин
ИТОГО по ПО "ВЭС" до 5 мин. |  |  |  |  | 4.695 | 0 | 0 | 4.695 | 0 | 0 | 0 | 0 | 0 | 0 | 0
ИТОГО по ПО "ВЭС" от 5 до 20 мин. |  |  |  |  | 0 | 0 | 0 | 0 | 0 | 0 | 0 | 0 | 0 | 0 | 0
ИТОГО по ПО "ВЭС" от 20 до 60 мин. |  |  |  |  | 0 | 0 | 0 | 0 | 0 | 0 | 0 | 0 | 0 | 0 | 0
ВСЕГО по ПО "ВЭС" до 20 мин. (включая объем нагрузки до 5 мин.) |  |  |  |  | 4.695 | 0 | 0 | 4.695 | 0 | 0 | 0 | 0 | 0 | 0 | 0
ВСЕГО по ПО "ВЭС" до 60 мин. (включая объем нагрузки до 5 мин., до 20 мин.) |  |  |  |  | 4.695 | 0 | 0 | 4.695 | 0 | 0 | 0 | 0 | 0 | 0 | 0
ИТОГО по ПО "ВЭС" до 5 мин. с нарастающим итогом | [5 empty] | 0 | 0 | 4.695 | 4.695 | 4.695 | 4.695 | 4.695 | 4.695 | 4.695 | 4.695
ИТОГО по ПО "ВЭС" от 5 до 20 мин. с нарастающим итогом | [5 empty] | 0 | 0 | 0 | 0 | 0 | 0 | 0 | 0 | 0 | 0
ИТОГО по ПО "ВЭС" от 20 до 60 мин. с нарастающим итогом | [5 empty] | 0 | 0 | 0 | 0 | 0 | 0 | 0 | 0 | 0 | 0
ВСЕГО по ПО "ВЭС" до 20 мин. (включая объем нагрузки до 5 мин.) с нарастающим итогом | [5 empty] | 0 | 0 | 4.695 | 4.695 | 4.695 | 4.695 | 4.695 | 4.695 | 4.695 | 4.695
ВСЕГО по ПО "ВЭС" до 60 мин. (включая объем нагрузки до 5 мин., до 20 мин.) с нарастающим итогом | [5 empty] | 0 | 0 | 4.695 | 4.695 | 4.695 | 4.695 | 4.695 | 4.695 | 4.695 | 4.695
ПО "Старорусские электрические сети"
68 | ОАО "ПФК" | ПС 110 кВ Парфино |  | ОП (ПП) | до 5 мин.
| т. 8-964-310-70-79 - гл. энергетик |  | ф. 7/6 |  | от 5 до 20 мин. |  |  |  | 1.9
| т. 8-(816-50)-68-560, 8-921-697-19-58 - |  |  |  | от 20 до 60 мин
| главный инженер |  | ф.3/6 ⃰
т.8-(816-50)68-548 электрик
69 | НОАУ "Старорусский | ПС 110 кВ Медниково |  | ОП (ПП) | до 5 мин.
| лесхоз" |  |  |  | от 5 до 20 мин.
| тел.8-(816-52)-58-537 - приемная |  | ф. 9 |  | от 20 до 60 мин | [5 empty] | 0.1
т. 8-921-027-62-02-директор
70 | ООО" Полавский завод пластмасс" | ПС 110 кВ Пола |  | ОП (ПП) | до 5 мин.
| т. 8-911-209-61-13 - руководитель (С-Пб) |  |  |  | от 5 до 20 мин.
| т. 8-911-641-17-08 - начальник производства |  | ф.3 |  | от 20 до 60 мин | [9 empty] | 0.019
т.8-(812)-718-46-88 - директор (С-Пб)
т.8-(816-50)-67-253 - Полавский участок
71 | Смешанная нагрузка (частный сектор, предприятия индивид предпринимателей, администрация сельского поселения,ДК (дом культуры), магазины, школа) | ПС 110 кВ Русса | ф.6 | ОП | до 5 мин. | 0.391
от 5 до 20 мин.
от 20 до 60 мин
72 | Смешанная нагрузка (частный сектор, с/х предприятия, магазины, школа) | ПС 110 кВ Русса | ф.5 | ОП | до 5 мин. | 0.194
от 5 до 20 мин.
от 20 до 60 мин
73 | Смешанная нагрузка (частный сектор, магазины, администрация сельского поселения, ДК, с\х предприятия, школа) | ПС 110 кВ Русса | ф.10 | ОП | до 5 мин. | 0.719
от 5 до 20 мин.
от 20 до 60 мин
ИТОГО по ПО "СЭС" до 5 мин. |  |  |  |  | 1.304 | 1.304 | 0 | 0 | 0 | 0 | 0 | 0 | 0 | 0 | 0
ИТОГО по ПО "СЭС" от 5 до 20 мин. |  |  |  |  | 1.9 | 0 | 0 | 0 | 1.9 | 0 | 0 | 0 | 0 | 0 | 0
ИТОГО по ПО "СЭС" от 20 до 60 мин. |  |  |  |  | 0.119 | 0 | 0 | 0 | 0 | 0 | 0.1 | 0 | 0 | 0 | 0.019
ВСЕГО по ПО "СЭС" до 20 мин. (включая объем нагрузки до 5 мин.) |  |  |  |  | 3.204 | 1.304 | 0 | 0 | 1.9 | 0 | 0 | 0 | 0 | 0 | 0
ВСЕГО по ПО "СЭС" до 60 мин. (включая объем нагрузки до 5 мин., до 20 мин.) |  |  |  |  | 3.323 | 1.304 | 0 | 0 | 1.9 | 0 | 0.1 | 0 | 0 | 0 | 0.019
ИТОГО по ПО "СЭС" до 5 мин. с нарастающим итогом | [5 empty] | 1.304 | 1.304 | 1.304 | 1.304 | 1.304 | 1.304 | 1.304 | 1.304 | 1.304 | 1.304
ИТОГО по ПО "СЭС" от 5 до 20 мин. с нарастающим итогом | [5 empty] | 0 | 0 | 0 | 1.9 | 1.9 | 1.9 | 1.9 | 1.9 | 1.9 | 1.9
ИТОГО по ПО "СЭС" от 20 до 60 мин. с нарастающим итогом | [5 empty] | 0 | 0 | 0 | 0 | 0 | 0.1 | 0.1 | 0.1 | 0.1 | 0.119
ВСЕГО по ПО "СЭС" до 20 мин. (включая объем нагрузки до 5 мин.) с нарастающим итогом | [5 empty] | 1.304 | 1.304 | 1.304 | 3.204 | 3.204 | 3.204 | 3.204 | 3.204 | 3.204 | 3.204
ВСЕГО по ПО "СЭС" до 60 мин. (включая объем нагрузки до 5 мин., до 20 мин.) с нарастающим итогом | [5 empty] | 1.304 | 1.304 | 1.304 | 3.204 | 3.204 | 3.304 | 3.304 | 3.304 | 3.304 | 3.323
ИТОГО по филиалу ПАО "МРСК Северо-Запада" "Новгородэнерго" до 5 мин. |  |  |  |  | 30.182 | 15.847 | 5.87 | 8.465 | 0 | 0 | 0 | 0 | 0 | 0 | 0
ИТОГО по филиалу ПАО "МРСК Северо-Запада" "Новгородэнерго" от 5 до 20 мин. |  |  |  |  | 17.575 | 0 | 0 | 0 | 17.425 | 0.15 | 0 | 0 | 0 | 0 | 0
ИТОГО по филиалу ПАО "МРСК Северо-Запада" "Новгородэнерго" от 20 до 60 мин. |  |  |  |  | 26.418 | 0 | 0 | 0 | 0 | 0 | 3.902 | 15.067 | 6.43 | 0 | 1.019
ВСЕГО по филиалу ПАО "МРСК Северо-Запада" "Новгородэнерго" до 20 мин. (включая объем нагрузки до 5 мин.) |  |  |  |  | 47.757 | 15.847 | 5.87 | 8.465 | 17.425 | 0.15 | 0 | 0 | 0 | 0 | 0
ВСЕГО по филиалу ПАО "МРСК Северо-Запада" "Новгородэнерго" до 60 мин. (включая объем нагрузки до 5 мин., до 20 мин.) |  |  |  |  | 74.175 | 15.847 | 5.87 | 8.465 | 17.425 | 0.15 | 3.902 | 15.067 | 6.43 | 0 | 1.019
ИТОГО по филиалу ПАО "МРСК Северо-Запада" "Новгородэнерго" до 5 мин. с нарастающим итогом | [5 empty] | 15.847 | 21.717 | 30.182 | 30.182 | 30.182 | 30.182 | 30.182 | 30.182 | 30.182 | 30.182
ИТОГО по филиалу ПАО "МРСК Северо-Запада" "Новгородэнерго" от 5 до 20 мин. с нарастающим итогом | [5 empty] | 0 | 0 | 0 | 17.425 | 17.575 | 17.575 | 17.575 | 17.575 | 17.575 | 17.575
ИТОГО по филиалу ПАО "МРСК Северо-Запада" "Новгородэнерго" от 20 до 60 мин. с нарастающим итогом | [5 empty] | 0 | 0 | 0 | 0 | 0 | 3.902 | 18.969 | 25.399 | 25.399 | 26.418
ВСЕГО по филиалу ПАО "МРСК Северо-Запада" "Новгородэнерго" до 20 мин. (включая объем нагрузки до 5 мин.) с нарастающим итогом | [5 empty] | 15.847 | 21.717 | 30.182 | 47.607 | 47.757 | 47.757 | 47.757 | 47.757 | 47.757 | 47.757
ВСЕГО по филиалу ПАО "МРСК Северо-Запада" "Новгородэнерго" до 60 мин. (включая объем нагрузки до 5 мин., до 20 мин.) с нарастающим итогом | [5 empty] | 15.847 | 21.717 | 30.182 | 47.607 | 47.757 | 51.659 | 66.726 | 73.156 | 73.156 | 74.175
Потребители АО "Новгородоблэлектро"
Новгородское отделение, тел. диспетчера 77-22-22
74 | Промышленная зона | ПС 110 кВ Районная |  | ОП (ПП) | до 5 мин.
| (ЗАО "Проектстрой") |  |  |  | от 5 до 20 мин.
| Приемная: 22-76-48 |  | ф. 18 |  | от 20 до 60 мин | [5 empty] | 0.485
тел.22-18-77 нач. отдела электроцеха,
тел. 62-73-28 гл. инженер
75 | Промышленная зона | ПС 110 кВ Районная | ф.41 | ОП | до 5 мин. | 0.274
| (ООО "Новгородснаб" тел.:62-82-46, 62-86-04 |  |  |  | от 5 до 20 мин.
| ООО "Лес" тел.:8-911-027-03-04 и др. |  |  |  | от 20 до 60 мин
тел. 77-22-22 деж. Диспетчер НОКЭ
76 | Промышленная зона | ПС 110 кВ Районная | ф.33 | ОП | до 5 мин. | 0.189
| (ЗАО "Стройснаб" тел.:73-26-14, |  |  |  | от 5 до 20 мин.
| 8-911-633-12-15 |  |  |  | от 20 до 60 мин
ООО "Фобус" тел.: 640-052, 640-202
ООО "Строительное предприятие 640"
тел.: 642-404, 641-627
77 | Промышленная зона | ПС 110 кВ Районная | ф.48 | ОП | до 5 мин. | 0
| (ООО "Галичи" тел.:62-24-82, 62-24-81, |  |  |  | от 5 до 20 мин.
| 62-66-70 |  |  |  | от 20 до 60 мин
ОАО "Российские железные дороги"
грузовой двор.
тел.:8-921-406-60-21 и др.
78 | ЗАО "ПК "Волховец", дог.№ 00005 и др. | ПС 110 кВ Районная | ф.34, 20 | ОП | до 5 мин. | 1.71
| 94-46-00 приемная, |  |  |  | от 5 до 20 мин.
| 94-47-08, 8-911-600-39-88 гл.энергетик, |  |  |  | от 20 до 60 мин
94-46-94, 8-911-041-96-33 зам. гл. энергетика
94-46-88, 94-47-29 деж.электрик
79 | Жилая зона | ПС 110 кВ Районная | ф. 37 | ОП | до 5 мин. | 0.77
| ул. Ломоносова, пр.Мира, пр.Корсунова |  |  |  | от 5 до 20 мин.
от 20 до 60 мин
80 | ОАО "Трансвит" | ПС 110 кВ Районная |  | ОП (ПП) | до 5 мин.
| дог.№ 01314 |  |  |  | от 5 до 20 мин.
| тел. 77-44-74 гл. энергетик |  | ф. 13, 22 |  | от 20 до 60 мин | [5 empty] | 0.91
81 | ООО "КСМ" дог.№ 01339, тел.646-383 рук., | ПС 110 кВ Насосная |  | ОП (ПП) | до 5 мин.
| 646-370 приемная, |  |  |  | от 5 до 20 мин.
| 646-470 гл. инж., |  | ф. 11 |  | от 20 до 60 мин | [5 empty] | 0.677
64-68-82, 8-964-690-46-56 гл. энергетик,
82 | ЗАО "Лактис", дог.№01337, | ПС 110 кВ Районная |  | ОП (ПП) | до 5 мин.
| 500-908, 8-921-201-03-00 гл. энергетик, |  |  |  | от 5 до 20 мин.
| тел.629-108, 8-921-606-20-36 мастер эл.служ. |  | ф. 45, 46 |  | от 20 до 60 мин | [5 empty] | 0.736
629-128, 8-921-606-20-43 деж.электромонтер
83 | ООО "Лента", дог.№ 00004 | ПС 110 кВ Мостищи |  | ОП (ПП) | до 5 мин.
| 8-(812)-380-61-31 центр.приемная, |  |  |  | от 5 до 20 мин.
| 68-00-91 приемная, 8-921-570-12-08 гл. энерг. |  | ф. 25 |  | от 20 до 60 мин | [5 empty] | 0.59
68-00-96 доб. 768 - гл. энергетик
84 | ООО "Деловой партнер" дог.№1336 | ПС 110 кВ Южная |  | ОП (ПП) | до 5 мин.
| тел.: 772-712, 79-22-28, 73-64-58 |  |  |  | от 5 до 20 мин.
| 8-911-616-04-96 энергетик |  | ф. 31, 05 |  | от 20 до 60 мин | [5 empty] | 0.582
85 | Промышленная зона (ООО Керамзит, | ПС 35 кВ ЖБИ |  | ОП (ПП) | до 5 мин.
| Новобалт-Евролин) |  |  |  | от 5 до 20 мин.
|  |  | ф. 08 |  | от 20 до 60 мин | [5 empty] | 0.532
86 | Промышленная зона (ИП и предприятия: | ПС 35 кВ ЖБИ |  | ОП (ПП) | до 5 мин.
| Таможня, ООО "Промтранс", ООО "Волховец", ООО "Новтрак", ООО "НОвАК и т.д.) |  |  |  | от 5 до 20 мин.
|  |  | ф. 03 |  | от 20 до 60 мин | [5 empty] | 0.792
87 | Жилая зона | ПС 110 кВ Восточная |  | ОП | до 5 мин.
| ул. Я.Павлова 7 со встроенной котельной, Я.Павлова 1, 3 |  |  |  | от 5 до 20 мин.
| ул. Державина 11, 13 со встраенными помещениями, |  | ф. 08, 05 |  | от 20 до 60 мин | [5 empty] | 0.354
котельными
88 | ООО "Лента", дог.№ 00002 | ПС 110 кВ Районная |  | ОП (ПП) | до 5 мин.
| 8-(812)380-61-31 центр.приемная, |  |  |  | от 5 до 20 мин.
| 68-00-91 приёмная, 8-921-570-12-08 гл. энергетик |  | ф. 23, 28 |  | от 20 до 60 мин | [5 empty] | 0.51
89 | Нов.ГУ им. Я. Мудрого | ПС 110 кВ Районная |  | ОП (ПП) | до 5 мин.
| дог.№ 01933 |  |  |  | от 5 до 20 мин.
| 62-99-15, 8-950-682-20-32 гл. энергетик |  | ф. 25 |  | от 20 до 60 мин | [5 empty] | 0.242
62-75-36 приемная зам.директора адм.хоз.час.
ИТОГО по Новгородскому отделению до 5 мин. |  |  |  |  | 2.943 | 2.943 | 0 | 0 | 0 | 0 | 0 | 0 | 0 | 0 | 0
ИТОГО по Новгородскому отделению от 5 до 20 мин. |  |  |  |  | 0 | 0 | 0 | 0 | 0 | 0 | 0 | 0 | 0 | 0 | 0
ИТОГО по Новгородскому отделению от 20 до 60 мин. |  |  |  |  | 6.41 | 0 | 0 | 0 | 0 | 0 | 6.41 | 0 | 0 | 0 | 0
ВСЕГО по Новгородскому отделению до 20 мин. (включая объем нагрузки до 5 мин.) |  |  |  |  | 2.943 | 2.943 | 0 | 0 | 0 | 0 | 0 | 0 | 0 | 0 | 0
ВСЕГО по Новгородскому отделению до 60 мин. (включая объем нагрузки до 5 мин., до 20 мин.) |  |  |  |  | 9.353 | 2.943 | 0 | 0 | 0 | 0 | 6.41 | 0 | 0 | 0 | 0
ИТОГО по Новгородскому отделению до 5 мин. с нарастающим итогом | [5 empty] | 2.943 | 2.943 | 2.943 | 2.943 | 2.943 | 2.943 | 2.943 | 2.943 | 2.943 | 2.943
ИТОГО по Новгородскому отделению от 5 до 20 мин. с нарастающим итогом | [5 empty] | 0 | 0 | 0 | 0 | 0 | 0 | 0 | 0 | 0 | 0
ИТОГО по Новгородскому отделению от 20 до 60 мин. с нарастающим итогом | [5 empty] | 0 | 0 | 0 | 0 | 0 | 6.41 | 6.41 | 6.41 | 6.41 | 6.41
ВСЕГО по Новгородскому отделению до 20 мин. (включая объем нагрузки до 5 мин.) с нарастающим итогом | [5 empty] | 2.943 | 2.943 | 2.943 | 2.943 | 2.943 | 2.943 | 2.943 | 2.943 | 2.943 | 2.943
ВСЕГО по Новгородскому отделению до 60 мин. (включая объем нагрузки до 5 мин., до 20 мин.) с нарастающим итогом | [5 empty] | 2.943 | 2.943 | 2.943 | 2.943 | 2.943 | 9.353 | 9.353 | 9.353 | 9.353 | 9.353
Чудовский филиал тел. диспетчера 8-(816-65)-54-260
90 | Жилая зона и предприятия | ПС 330 кВ Чудово | ф.16 | ОП | до 5 мин. |  |  | 0.453
| "Чудовский Лесхоз" |  |  |  | от 5 до 20 мин.
| тел. 8-(816-65)-54-260 |  |  |  | от 20 до 60 мин
ИТОГО по Чудовскому филиалу до 5 мин. |  |  |  |  | 0.453 | 0 | 0 | 0.453 | 0 | 0 | 0 | 0 | 0 | 0 | 0
ИТОГО по Чудовскому филиалу от 5 до 20 мин. |  |  |  |  | 0 | 0 | 0 | 0 | 0 | 0 | 0 | 0 | 0 | 0 | 0
ИТОГО по Чудовскому филиалу от 20 до 60 мин. |  |  |  |  | 0 | 0 | 0 | 0 | 0 | 0 | 0 | 0 | 0 | 0 | 0
ВСЕГО по Чудовскому филиалу до 20 мин. (включая объем нагрузки до 5 мин.) |  |  |  |  | 0.453 | 0 | 0 | 0.453 | 0 | 0 | 0 | 0 | 0 | 0 | 0
ВСЕГО по Чудовскому филиалу до 60 мин. (включая объем нагрузки до 5 мин., до 20 мин.) |  |  |  |  | 0.453 | 0 | 0 | 0.453 | 0 | 0 | 0 | 0 | 0 | 0 | 0
ИТОГО по Чудовскому филиалу до 5 мин. с нарастающим итогом | [5 empty] | 0 | 0 | 0.453 | 0.453 | 0.453 | 0.453 | 0.453 | 0.453 | 0.453 | 0.453
ИТОГО по Чудовскому филиалу от 5 до 20 мин. с нарастающим итогом | [5 empty] | 0 | 0 | 0 | 0 | 0 | 0 | 0 | 0 | 0 | 0
ИТОГО по Чудовскому филиалу от 20 до 60 мин. с нарастающим итогом | [5 empty] | 0 | 0 | 0 | 0 | 0 | 0 | 0 | 0 | 0 | 0
ВСЕГО по Чудовскому филиалу до 20 мин. (включая объем нагрузки до 5 мин.) с нарастающим итогом | [5 empty] | 0 | 0 | 0.453 | 0.453 | 0.453 | 0.453 | 0.453 | 0.453 | 0.453 | 0.453
ВСЕГО по Чудовскому филиалу до 60 мин. (включая объем нагрузки до 5 мин., до 20 мин.) с нарастающим итогом | [5 empty] | 0 | 0 | 0.453 | 0.453 | 0.453 | 0.453 | 0.453 | 0.453 | 0.453 | 0.453
Боровичский филиал, тел. диспетчера 8-(816-64)-4-17-27
91 | Промышленная зона | ПС 110 кВ Прогресс | ф. 11 | ОП | до 5 мин. |  | 0.497
| (ОАО Мастатор), тел. 8-(816-64)-49-226, |  |  |  | от 5 до 20 мин.
| 8-921-840-89-71 |  |  |  | от 20 до 60 мин
92 | Жилая зона и ЗАО "Боровичи - мебель" | ПС 110 кВ Прогресс | ф.7 | ОП | до 5 мин. |  | 1.498
| дог.№ 00678 |  |  |  | от 5 до 20 мин.
| тел.: 8-(816-64)-21-222 -продавцы, |  |  |  | от 20 до 60 мин
тел: 8-(816-64)-211-03 - приемная тел. 8-921-202-81-01 - энергетик
93 | Жилая зона и ОАО "Красный Октябрь" | ПС 110 кВ Прогресс | ф. 9, 10 | ОП | до 5 мин. |  | 0.253
| дог. 1210 |  |  |  | от 5 до 20 мин.
| тел.: 8-(816-64)404-26 |  |  |  | от 20 до 60 мин
ИТОГО по Боровичскому филиалу 5 мин. |  |  |  |  | 2.248 | 0 | 2.248 | 0 | 0 | 0 | 0 | 0 | 0 | 0 | 0
ИТОГО по Боровичскому филиалу от 5 до 20 мин. |  |  |  |  | 0 | 0 | 0 | 0 | 0 | 0 | 0 | 0 | 0 | 0 | 0
ИТОГО по Боровичскому филиалу от 20 до 60 мин. |  |  |  |  | 0 | 0 | 0 | 0 | 0 | 0 | 0 | 0 | 0 | 0 | 0
ВСЕГО по Боровичскому филиалу до 20 мин. (включая объем нагрузки до 5 мин.) |  |  |  |  | 2.248 | 0 | 2.248 | 0 | 0 | 0 | 0 | 0 | 0 | 0 | 0
ВСЕГО по Боровичскому филиалу до 60 мин. (включая объем нагрузки до 5 мин., до 20 мин.) |  |  |  |  | 2.248 | 0 | 2.248 | 0 | 0 | 0 | 0 | 0 | 0 | 0 | 0
ИТОГО по Боровичскому филиалу 5 мин. с нарастающим итогом | [5 empty] | 0 | 2.248 | 2.248 | 2.248 | 2.248 | 2.248 | 2.248 | 2.248 | 2.248 | 2.248
ИТОГО по Боровичскому филиалу от 5 до 20 мин. с нарастающим итогом | [5 empty] | 0 | 0 | 0 | 0 | 0 | 0 | 0 | 0 | 0 | 0
ИТОГО по Боровичскому филиалу от 20 до 60 мин. с нарастающим итогом | [5 empty] | 0 | 0 | 0 | 0 | 0 | 0 | 0 | 0 | 0 | 0
ВСЕГО по Боровичскому филиалу до 20 мин. (включая объем нагрузки до 5 мин.) с нарастающим итогом | [5 empty] | 0 | 2.248 | 2.248 | 2.248 | 2.248 | 2.248 | 2.248 | 2.248 | 2.248 | 2.248
ВСЕГО по Боровичскому филиалу до 60 мин. (включая объем нагрузки до 5 мин., до 20 мин.) с нарастающим итогом | [5 empty] | 0 | 2.248 | 2.248 | 2.248 | 2.248 | 2.248 | 2.248 | 2.248 | 2.248 | 2.248
Старорусский филиал, тел. диспетчера 8-(816-52)-52-639
94 | Промышленная зона | ПС 110 кВ Русса | ф.15 | ОП | до 5 мин. | 0.403
| (ООО "Лакто-Новгород") |  |  |  | от 5 до 20 мин.
| т.8-(816-52)-5-61-85 |  |  |  | от 20 до 60 мин
95 | Смешанная нагрузка (жилая и пром зоны) | ПС 110 кВ Медниково | ф.14 | ОП | до 5 мин. | 0.063
| (ОАО "Завод Староруссприбор) |  |  |  | от 5 до 20 мин.
| т.8-(816-52)-5-18-05 |  |  |  | от 20 до 60 мин
ИТОГО по Старорусскому филиалу до 5 мин. |  |  |  |  | 0.466 | 0.466 | 0 | 0 | 0 | 0 | 0 | 0 | 0 | 0 | 0
ИТОГО по Старорусскому филиалу от 5 до 20 мин. |  |  |  |  | 0 | 0 | 0 | 0 | 0 | 0 | 0 | 0 | 0 | 0 | 0
ИТОГО по Старорусскому филиалу от 20 до 60 мин. |  |  |  |  | 0 | 0 | 0 | 0 | 0 | 0 | 0 | 0 | 0 | 0 | 0
ВСЕГО по Старорусскому филиалу до 20 мин. (включая объем нагрузки до 5 мин.) |  |  |  |  | 0.466 | 0.466 | 0 | 0 | 0 | 0 | 0 | 0 | 0 | 0 | 0
ВСЕГО по Старорусскому филиалу до 60 мин. (включая объем нагрузки до 5 мин., до 20 мин.) |  |  |  |  | 0.466 | 0.466 | 0 | 0 | 0 | 0 | 0 | 0 | 0 | 0 | 0
ИТОГО по Старорусскому филиалу до 5 мин. с нарастающим итогом | [5 empty] | 0.466 | 0.466 | 0.466 | 0.466 | 0.466 | 0.466 | 0.466 | 0.466 | 0.466 | 0.466
ИТОГО по Старорусскому филиалу от 5 до 20 мин. с нарастающим итогом | [5 empty] | 0 | 0 | 0 | 0 | 0 | 0 | 0 | 0 | 0 | 0
ИТОГО по Старорусскому филиалу от 20 до 60 мин. с нарастающим итогом | [5 empty] | 0 | 0 | 0 | 0 | 0 | 0 | 0 | 0 | 0 | 0
ВСЕГО по Старорусскому филиалу до 20 мин. (включая объем нагрузки до 5 мин.) с нарастающим итогом | [5 empty] | 0.466 | 0.466 | 0.466 | 0.466 | 0.466 | 0.466 | 0.466 | 0.466 | 0.466 | 0.466
ВСЕГО по Старорусскому филиалу до 60 мин. (включая объем нагрузки до 5 мин., до 20 мин.) с нарастающим итогом | [5 empty] | 0.466 | 0.466 | 0.466 | 0.466 | 0.466 | 0.466 | 0.466 | 0.466 | 0.466 | 0.466
Окуловский филиал, тел. диспетчера 8-(816-57)-2-24-35
96 | Промышленная зона | ПС 330 кВ Окуловская |  | ОП (ПП) | до 5 мин.
| ЗАО "Агрокабель" |  |  |  | от 5 до 20 мин.
| дог.№ 00476 |  | ф. 38 |  | от 20 до 60 мин | [7 empty] | 0.104
тел.8-(816-52)-23-881 дисп. Энергетик
97 | Промышленная зона | ПС 110 кВ Окуловка-тяговая |  | ОП | до 5 мин.
| (ООО Олес) |  | ф.6 |  | от 5 до 20 мин. |  |  |  |  | 1.037
| тел.8-(816-57)-24-297 |  |  |  | от 20 до 60 мин
тел.8-(816-57)-24-287 гл. энергетик
98 | ЗАО "Окуловский завод мебельной | ПС 10 кВ Окуловка -1 |  | ОП (ПП) | до 5 мин.
| фурнитуры" |  |  |  | от 5 до 20 мин.
| дог.№00291 |  | ф.18 |  | от 20 до 60 мин | [7 empty] | 0.254
8-(816-57)-23-588 дежурный электрик;
8-911-613-86-35 энергетик
99 | Жилая зона (ж/дома, котельные магазины) | ПС 110 кВ Окуловка-тяговая |  | ОП | до 5 мин.
| 8-(816-52)-22-644 дежурный; |  | ф.3 |  | от 5 до 20 мин. |  |  |  |  | 0.298
| 8-(816-52)-2-19-55 дисп служба; |  |  |  | от 20 до 60 мин
ИТОГО по Окуловскому филиалу до 5 мин. |  |  |  |  | 0 | 0 | 0 | 0 | 0 | 0 | 0 | 0 | 0 | 0 | 0
ИТОГО по Окуловскому филиалу от 5 до 20 мин. |  |  |  |  | 1.335 | 0 | 0 | 0 | 0 | 1.335 | 0 | 0 | 0 | 0 | 0
ИТОГО по Окуловскому филиалу от 20 до 60 мин. |  |  |  |  | 0.358 | 0 | 0 | 0 | 0 | 0 | 0 | 0 | 0.358 | 0 | 0
ВСЕГО по Окуловскому филиалу до 20 мин. (включая объем нагрузки до 5 мин.) |  |  |  |  | 1.335 | 0 | 0 | 0 | 0 | 1.335 | 0 | 0 | 0 | 0 | 0
ВСЕГО по Окуловскому филиалу до 60 мин. (включая объем нагрузки до 5 мин., до 20 мин.) |  |  |  |  | 1.693 | 0 | 0 | 0 | 0 | 1.335 | 0 | 0 | 0.358 | 0 | 0
ИТОГО по Окуловскому филиалу до 5 мин. с нарастающим итогом | [5 empty] | 0 | 0 | 0 | 0 | 0 | 0 | 0 | 0 | 0 | 0
ИТОГО по Окуловскому филиалу от 5 до 20 мин. с нарастающим итогом | [5 empty] | 0 | 0 | 0 | 0 | 1.335 | 1.335 | 1.335 | 1.335 | 1.335 | 1.335
ИТОГО по Окуловскому филиалу от 20 до 60 мин. с нарастающим итогом | [5 empty] | 0 | 0 | 0 | 0 | 0 | 0 | 0 | 0.358 | 0.358 | 0.358
ВСЕГО по Окуловскому филиалу до 20 мин. (включая объем нагрузки до 5 мин.) с нарастающим итогом | [5 empty] | 0 | 0 | 0 | 0 | 1.335 | 1.335 | 1.335 | 1.335 | 1.335 | 1.335
ВСЕГО по Окуловскому филиалу до 60 мин. (включая объем нагрузки до 5 мин., до 20 мин.) с нарастающим итогом | [5 empty] | 0 | 0 | 0 | 0 | 1.335 | 1.335 | 1.335 | 1.693 | 1.693 | 1.693
Валдайский филиал, тел. диспетчера 8-(816-66)-20-839
100 | Смешанная нагрузка (жилая зона и | ПС 110 кВ Валдай | ф.4 | ОП | до 5 мин. |  |  | 0.847
| ООО "Валдайский двор") |  |  |  | от 5 до 20 мин.
| 8-(816-66)-24-210 директор, |  |  |  | от 20 до 60 мин
8-(816-66)-24-359 мененджер;
ООО "Эковалдай 8-(816-66)-32-444
администратор "
ИТОГО по Валдайскому филиалу до 5 мин. |  |  |  |  | 0.847 | 0 | 0 | 0.847 | 0 | 0 | 0 | 0 | 0 | 0 | 0
ИТОГО по Валдайскому филиалу от 5 до 20 мин. |  |  |  |  | 0 | 0 | 0 | 0 | 0 | 0 | 0 | 0 | 0 | 0 | 0
ИТОГО по Валдайскому филиалу от 20 до 60 мин. |  |  |  |  | 0 | 0 | 0 | 0 | 0 | 0 | 0 | 0 | 0 | 0 | 0
ВСЕГО по Валдайскому филиалу до 20 мин. (включая объем нагрузки до 5 мин.) |  |  |  |  | 0.847 | 0 | 0 | 0.847 | 0 | 0 | 0 | 0 | 0 | 0 | 0
ВСЕГО по Валдайскому филиалу до 60 мин. (включая объем нагрузки до 5 мин., до 20 мин.) |  |  |  |  | 0.847 | 0 | 0 | 0.847 | 0 | 0 | 0 | 0 | 0 | 0 | 0
ИТОГО по Валдайскому филиалу до 5 мин. с нарастающим итогом | [5 empty] | 0 | 0 | 0.847 | 0.847 | 0.847 | 0.847 | 0.847 | 0.847 | 0.847 | 0.847
ИТОГО по Валдайскому филиалу от 5 до 20 мин. с нарастающим итогом | [5 empty] | 0 | 0 | 0 | 0 | 0 | 0 | 0 | 0 | 0 | 0
ИТОГО по Валдайскому филиалу от 20 до 60 мин. с нарастающим итогом | [5 empty] | 0 | 0 | 0 | 0 | 0 | 0 | 0 | 0 | 0 | 0
ВСЕГО по Валдайскому филиалу до 20 мин. (включая объем нагрузки до 5 мин.) с нарастающим итогом | [5 empty] | 0 | 0 | 0.847 | 0.847 | 0.847 | 0.847 | 0.847 | 0.847 | 0.847 | 0.847
ВСЕГО по Валдайскому филиалу до 60 мин. (включая объем нагрузки до 5 мин., до 20 мин.) с нарастающим итогом | [5 empty] | 0 | 0 | 0.847 | 0.847 | 0.847 | 0.847 | 0.847 | 0.847 | 0.847 | 0.847
ИТОГО по АО "Новгородоблэлектро" до 5 мин. |  |  |  |  | 6.957 | 3.409 | 2.248 | 1.3 | 0 | 0 | 0 | 0 | 0 | 0 | 0
ИТОГО по АО "Новгородоблэлектро" от 5 до 20 мин. |  |  |  |  | 1.335 | 0 | 0 | 0 | 0 | 1.335 | 0 | 0 | 0 | 0 | 0
ИТОГО по АО "Новгородоблэлектро" от 20 до 60 мин. |  |  |  |  | 6.768 | 0 | 0 | 0 | 0 | 0 | 6.41 | 0 | 0.358 | 0 | 0
ВСЕГО по АО "Новгородобэлектро" до 20 мин. (включая объем нагрузки до 5 мин.) |  |  |  |  | 8.292 | 3.409 | 2.248 | 1.3 | 0 | 1.335 | 0 | 0 | 0 | 0 | 0
ВСЕГО по АО "Новгородобэлектро" до 60 мин. (включая объем нагрузки до 5 мин., до 20 мин.) |  |  |  |  | 15.06 | 3.409 | 2.248 | 1.3 | 0 | 1.335 | 6.41 | 0 | 0.358 | 0 | 0
ИТОГО по АО "Новгородоблэлектро" до 5 мин. с нарастающим итогом | [5 empty] | 3.409 | 5.657 | 6.957 | 6.957 | 6.957 | 6.957 | 6.957 | 6.957 | 6.957 | 6.957
ИТОГО по АО "Новгородоблэлектро" от 5 до 20 мин. с нарастающим итогом | [5 empty] | 0 | 0 | 0 | 0 | 1.335 | 1.335 | 1.335 | 1.335 | 1.335 | 1.335
ИТОГО по АО "Новгородоблэлектро" от 20 до 60 мин. с нарастающим итогом | [5 empty] | 0 | 0 | 0 | 0 | 0 | 6.41 | 6.41 | 6.768 | 6.768 | 6.768
ВСЕГО по АО "Новгородобэлектро"до 20 мин. (включая объем нагрузки до 5 мин.) с нарастающим итогом | [5 empty] | 3.409 | 5.657 | 6.957 | 6.957 | 8.292 | 8.292 | 8.292 | 8.292 | 8.292 | 8.292
ВСЕГО по АО "Новгородобэлектро" до 60 мин. (включая объем нагрузки до 5 мин., до 20 мин.) с нарастающим итогом | [5 empty] | 3.409 | 5.657 | 6.957 | 6.957 | 8.292 | 14.702 | 14.702 | 15.06 | 15.06 | 15.06
Потребители ООО ТранснефтьЭлектросетьСервис (ООО "Русэнергоресурс")
101 | ООО "Транснефть-Балтика" | НРУ 110 кВ Пестово |  | ОП (ПП) | до 5 мин.
| (НПС Быково) |  |  |  | от 5 до 20 мин. |  |  |  |  | 3.7
| Инженер энергетик Шинтяков Н.А |  |  |  | от 20 до 60 мин | [7 empty] | 6.5
| тел. 8-911-643-33-97, |  | ВЛ-110 кВ Нефтянная-1*
| тел. 8-(816-69)-5-91-22, |  | ВЛ-110 кВ Нефтянная-2*
тел. 8-911-040-40-11 инж. энергетик
Диспетчер-технолог (круглосуточно)
8-(485-2)-44-83-64
Энергодиспетчер
8-(485-2)-49-14-67 (дневное время)
102 | ООО "Транснефть-Балтика" | ПС 110 кВ Песь |  | ОП (ПП) | до 5 мин.
| (НПС Песь) |  |  |  | от 5 до 20 мин. |  |  |  |  | 3.7
| Инженер энергетик Созин В. Л. |  |  |  | от 20 до 60 мин | [8 empty] | 5.5
| тел. 8-911-643-33-70, |  | ф. 3*, 4*
тел. 8-(816-67)-5-32-80
Диспетчер-технолог (круглосуточно)
8-(485-2)-44-83-64
Энергодиспетчер
8-(485-2)-49-14-67 (дневное время)
ИТОГО по ООО ТранснефтьЭлектросетьСервис (ООО "Русэнергоресурс") до 5 мин. |  |  |  |  | 0 | 0 | 0 | 0 | 0 | 0 | 0 | 0 | 0 | 0 | 0
ИТОГО по ООО ТранснефтьЭлектросетьСервис (ООО "Русэнергоресурс") от 5 до 20 мин. |  |  |  |  | 7.4 | 0 | 0 | 0 | 0 | 7.4 | 0 | 0 | 0 | 0 | 0
ИТОГО по ООО ТранснефтьЭлектросетьСервис (ООО "Русэнергоресурс") от 20 до 60 мин. |  |  |  |  | 12 | 0 | 0 | 0 | 0 | 0 | 0 | 0 | 6.5 | 5.5 | 0
ВСЕГО по ООО ТранснефтьЭлектросетьСервис (ООО "Русэнергоресурс") до 20 мин. (включая объем нагрузки до 5 мин.) |  |  |  |  | 7.4 | 0 | 0 | 0 | 0 | 7.4 | 0 | 0 | 0 | 0 | 0
ВСЕГО по ООО ТранснефтьЭлектросетьСервис (ООО "Русэнергоресурс") до 60 мин. (включая объем нагрузки до 5 мин., до 20 мин.) |  |  |  |  | 19.4 | 0 | 0 | 0 | 0 | 7.4 | 0 | 0 | 6.5 | 5.5 | 0
ИТОГО по ООО ТранснефтьЭлектросетьСервис (ООО "Русэнергоресурс") до 5 мин. с нарастающим итогом | [5 empty] | 0 | 0 | 0 | 0 | 0 | 0 | 0 | 0 | 0 | 0
ИТОГО по ООО ТранснефтьЭлектросетьСервис (ООО "Русэнергоресурс") от 5 до 20 мин. с нарастающим итогом | [5 empty] | 0 | 0 | 0 | 0 | 7.4 | 7.4 | 7.4 | 7.4 | 7.4 | 7.4
ИТОГО по ООО ТранснефтьЭлектросетьСервис (ООО "Русэнергоресурс") от 20 до 60 мин. с нарастающим итогом | [5 empty] | 0 | 0 | 0 | 0 | 0 | 0 | 0 | 6.5 | 12 | 12
ВСЕГО по ООО ТранснефтьЭлектросетьСервис (ООО "Русэнергоресурс") до 20 мин. (включая объем нагрузки до 5 мин.) с нарастающим итогом | [5 empty] | 0 | 0 | 0 | 0 | 7.4 | 7.4 | 7.4 | 7.4 | 7.4 | 7.4
ВСЕГО по ООО ТранснефтьЭлектросетьСервис (ООО "Русэнергоресурс") до 60 мин. (включая объем нагрузки до 5 мин., до 20 мин.) с нарастающим итогом | [5 empty] | 0 | 0 | 0 | 0 | 7.4 | 7.4 | 7.4 | 13.9 | 19.4 | 19.4
Потребители Филиала ПАО "ФСК ЕЭС" Новгородского предприятия МЭС
103 | ОАО "Красный Октябрь" | ПС 330 кВ Новгородская |  | ОП (ПП) | до 5 мин.
| директор: 64-29-10 |  |  |  | от 5 до 20 мин. |  |  |  | 1.3
8-963-366-3169
| Начальник команды: 64-21-50 |  |  |  | от 20 до 60 мин.
| 8-911-644-6822 |  | ВЛ 10 кВ л.4 З-д Энергия*
| 8-911-601-0067 |  | ВЛ 10 кВ л.18 З-д Энергия*
Электромонтер: 8-951-720-2180
104 | ООО "Газпром трансгаз | ПС 330 кВ Новгородская |  | ОП (ПП) | до 5 мин.
| Санкт-Петербург" |  |  |  | от 5 до 20 мин. |  |  |  | 0.4
Начальник СЭВС: 944-829,
| 8-921-205-8570 |  |  |  | от 20 до 60 мин.
Инженер СЭВС: 944-839
| 8-921-205-8569 |  | Фидер 10 кВ л. 6 Газпром
| 8-921-205-8540 |  | Трансгаз С-Петербург*
105 | ООО "Транснефть-Балтика" | ПС 330 кВ Юго-Западная |  | ОП (ПП) | до 5 мин. | 2.5
| Гл.энергетик: 8-931-850-90-08 |  |  |  | от 5 до 20 мин.
| Зам. гл. энергетика: 8-931-850-90-50 |  |  |  | от 20 до 60 мин
| энергетик: 8-931-850-90-64 |  | ВЛ 110 кВ Юго-Западная -
| энергодиспетчер: 8-931-850-90-22 |  | НПС-7 № 1*
ВЛ 110 кВ Юго-Западная -
НПС-7 № 2*
106 | АО "Фирма Ригель" | ПС 330 кВ Новгородская |  | ОП (ПП) | до 5 мин.
| энергетик: 8-911-648-97-18 |  |  |  | от 5 до 20 мин. |  |  |  | 0.4
инженер-механик, электромонтер:
| 8-921-200-39-67 |  |  |  | от 20 до 60 мин.
| т.(8162) 64-43-52 |  | ВЛ 10 кВ л.12*
| т.(8162) 64-53-45 |  | ВЛ 10 кВ л.14*
ИТОГО по Филиалу ПАО "ФСК ЕЭС" Новгородского предприятия МЭС до 5 мин. |  |  |  |  | 2.5 | 2.5 | 0 | 0 | 0 | 0 | 0 | 0 | 0 | 0 | 0
ИТОГО по Филиалу ПАО "ФСК ЕЭС" Новгородского предприятия МЭС от 5 до 20 мин. |  |  |  |  | 2.1 | 0 | 0 | 0 | 2.1 | 0 | 0 | 0 | 0 | 0 | 0
ИТОГО по Филиалу ПАО "ФСК ЕЭС" Новгородского предприятия МЭС от 20 до 60 мин. |  |  |  |  | 0 | 0 | 0 | 0 | 0 | 0 | 0 | 0 | 0 | 0 | 0
ВСЕГО по Филиалу ПАО "ФСК ЕЭС" Новгородского предприятия МЭС до 20 мин. (включая объем нагрузки до 5 мин.) |  |  |  |  | 4.6 | 2.5 | 2.5 | 0 | 2.1 | 0 | 0 | 0 | 0 | 0 | 0
ВСЕГО по Филиалу ПАО "ФСК ЕЭС" Новгородского предприятия МЭС до 60 мин. (включая объем нагрузки до 5 мин., до 20 мин.) |  |  |  |  | 4.6 | 2.5 | 0 | 0 | 2.1 | 0 | 0 | 0 | 0 | 0 | 0
ИТОГО по Филиалу ПАО "ФСК ЕЭС" Новгородского предприятия МЭС до 5 мин. с нарастающим итогом | [5 empty] | 2.5 | 2.5 | 2.5 | 2.5 | 2.5 | 2.5 | 2.5 | 2.5 | 2.5 | 2.5
ИТОГО по Филиалу ПАО "ФСК ЕЭС" Новгородского предприятия МЭС от 5 до 20 мин. с нарастающим итогом | [5 empty] | 0 | 0 | 0 | 2.1 | 2.1 | 2.1 | 0 | 0 | 0 | 0
ИТОГО по Филиалу ПАО "ФСК ЕЭС" Новгородского предприятия МЭС от 20 до 60 мин. с нарастающим итогом | [5 empty] | 0 | 0 | 0 | 0 | 0 | 0 | 0 | 0 | 0 | 0
ВСЕГО по Филиалу ПАО "ФСК ЕЭС" Новгородского предприятия МЭС до 20 мин. (включая объем нагрузки до 5 мин.) с нарастающим итогом | [5 empty] | 2.5 | 2.5 | 2.5 | 4.6 | 4.6 | 4.6 | 2.5 | 2.5 | 2.5 | 2.5
ВСЕГО по Филиалу ПАО "ФСК ЕЭС" Новгородского предприятия МЭС до 60 мин. (включая объем нагрузки до 5 мин., до 20 мин.) с нарастающим итогом | [5 empty] | 2.5 | 2.5 | 2.5 | 4.6 | 4.6 | 4.6 | 2.5 | 2.5 | 2.5 | 2.5
ИТОГО по Новгородской области до 5 мин. |  |  |  |  | 39.639 | 21.756 | 8.118 | 9.765 | 0 | 0 | 0 | 0 | 0 | 0 | 0
ИТОГО по Новгородской области от 5 до 20 мин. |  |  |  |  | 28.41 | 0 | 0 | 0 | 19.525 | 8.885 | 0 | 0 | 0 | 0 | 0
ИТОГО по Новгородской области от 20 до 60 мин. |  |  |  |  | 45.186 | 0 | 0 | 0 | 0 | 0 | 10.312 | 15.067 | 13.288 | 5.5 | 1.019
ВСЕГО по Новгородской области до 20 мин. (включая объем нагрузки до 5 мин.) |  |  |  |  | 68.049 | 21.756 | 8.118 | 9.765 | 19.525 | 8.885 | 0 | 0 | 0 | 0 | 0
ВСЕГО по Новгородской области до 60 мин. (включая объем нагрузки до 5 мин., до 20 мин.) |  |  |  |  | 113.235 | 21.756 | 8.118 | 9.765 | 19.525 | 8.885 | 10.312 | 15.067 | 13.288 | 5.5 | 1.019
ВСЕГО по ДУ в Новгородской области до 5 мин. | [5 empty] | 0.014 | 0 | 0 | 0 | 0 | 0 | 0 | 0 | 0 | 0
ИТОГО по Новгородской области до 5 мин. с нарастающим итогом | [5 empty] | 21.756 | 29.874 | 39.639 | 39.639 | 39.639 | 39.639 | 39.639 | 39.639 | 39.639 | 39.639
ИТОГО по Новгородской области от 5 до 20 мин. с нарастающим итогом | [5 empty] | 0 | 0 | 0 | 19.525 | 28.41 | 28.41 | 28.41 | 28.41 | 28.41 | 28.41
ИТОГО по Новгородской областиот 20 до 60 мин. с нарастающим итогом | [5 empty] | 0 | 0 | 0 | 0 | 0 | 10.312 | 25.379 | 38.667 | 44.167 | 45.186
ВСЕГО по Новгородской области до 20 мин. (включая объем нагрузки до 5 мин.) с нарастающим итогом | [5 empty] | 21.756 | 29.874 | 39.639 | 59.164 | 68.049 | 68.049 | 68.049 | 68.049 | 68.049 | 68.049
ВСЕГО по Новгородской области до 60 мин. (включая объем нагрузки до 5 мин., до 20 мин.) с нарастающим итогом | [5 empty] | 21.756 | 29.874 | 39.639 | 59.164 | 68.049 | 78.361 | 93.428 | 106.716 | 112.216 | 113.235
ВСЕГО по ДУ в Новгородской области до 5 мин. с нарастающим итогом | [5 empty] | 0.014 | 0.014 | 0.014 | 0.014 | 0.014 | 0.014 | 0.014 | 0.014 | 0.014 | 0.014

## ГВО НО 09-00
Раздел 1. Сведения о потреблении электрической энергии (мощности) включенном в ГРАФИК
временного отключения потребления на 2019/2020 гг. на территории Новгородской области
по Новгородскому филиалу ПАО "МРСК Северо-Запада"
по данным зимних КЗ 18.12.2019 за 09-00 час
№ п/п | Потребитель | Наименование подстанции | Наименование фидера /наименование фидера контроля* | Способ ввода отключения по графику | Время отключения | Очередь ограничения (МВт)
[6 empty] | I | II | III | IV | V | VI | VII | VIII | IX | X
1 | 2 | 3 | 4 | 5 | 6 | 7 | 8 | 9 | 10 | 11 | 12 | 13 | 14 | 15 | 16
Филиал ПАО "МРСК Северо-Запада" "Новгородэнерго"
ПО "Ильменские электрические сети"
1 | АО «НПО «КВАНТ» | ПС 110 кВ Районная | ф. 09 | ОП | до 5 мин. | 0.54
| дог.№ 18/86 ДОУПЭ |  |  |  | от 5 до 20 мин.
| т. 8(8162) 68-20-04 отдел гл. энергетика |  |  |  | от 20 до 60 мин
| м.т. 8-951-720-15-00 нач. отдела гл. энергетика |  | ф. 26*, 62*, 67*
м.т. 8-921-207-62-35 дежурный электрик
2 | ОАО «Спектр» | ПС 110 кВ Районная | ф. 64 | ОП | до 5 мин. | 0.575
| дог.№ 11-00035 |  |  |  | от 5 до 20 мин.
| т. 8(8162)33-51-73 приемная |  |  |  | от 20 до 60 мин
| м.т.8-925-480-10-14 |  | ф. 55*
гл .инженер; отв за эл.хоз-во
т.8(8162)33-51-57 дежурный
3 | ОАО «Заряд» | ПС 110 кВ Районная | ф. 30 | ОП | до 5 мин. | 0.184
| дог.№ 11-00886 |  |  |  | от 5 до 20 мин.
| т. 8(8162)62-77-64 приемная, директор |  |  |  | от 20 до 60 мин
| т. 8(8162)62-73-23 гл.инженер |  | ф. 16*
4 | ООО «Амкор СК Новгород» | ПС 110 кВ Районная | ф. 70 | ОП | до 5 мин. | 0.562
| дог.№ 50 |  |  |  | от 5 до 20 мин.
| т. 8(8162)940-888 приемная |  |  |  | от 20 до 60 мин
| т. 8(8162)94-05-38 инженер по зданию |  | ф. 61*
м.т. 8-921-190-17-63 гл. электрик
м.т. 8-921-196-20-28 дежурный
т. 8(8162)940-890 охрана круглосуточно
5 | ООО «Амкор Флексиблз | ПС 110 кВ Районная | ф. 66 | ОП | до 5 мин. | 0.61
| Новгород» |  |  |  | от 5 до 20 мин.
| дог.№ 11-00011 |  |  |  | от 20 до 60 мин
| т. 8(8162)680-680 приемная, |  | ф. 39*
т. 8(8162)680-670;
м.т.8-963-333-46-59 гл. инженер,
технический менеджер
м.т. 8-963-330-68-50 энергетик
6 | АО «Дека» | ПС 110 кВ Районная | ф. 59 | ОП | до 5 мин. | 0.261
| дог.№ 57 |  |  |  | от 5 до 20 мин.
| т. 8(8162)33-93-50 приемная, |  |  |  | от 20 до 60 мин
| т. 8(8162)33-93-50 доб 370 гл.инженер, |  | ф. 69*
м.т.8-921-199-05-53 гл. инженер
м.т.8-921-200-18-18 гл. энергетик
м.т.8-921-022-37-97 дежурный
7 | ООО "ВН Мясной Двор" | ПС 110 кВ Районная | ф. 27 | ОП | до 5 мин. | 2.29
| дог.№ 0000085 |  |  |  | от 5 до 20 мин.
| т. 8(8162)680-501 приемная, |  |  |  | от 20 до 60 мин
| т. 8(8162)680-511, м.т.8-911-605-28-84 |  | ф. 44*
гл.инженер
т. 8(8162)680-552, м.т.8-963-334-43-58
гл. энергетик
м.т.8-911-600-23-21 дежурный
т. 8(8162)680-568 деж. по подстанции
8 | ООО "Гранит" | ПС 110 кВ Районная |  | ОП (ПП) | до 5 мин.
| дог. №11-01389 |  |  |  | от 5 до 20 мин. |  |  |  | 0.285
| м.т. 8-964-694-72-54 |  |  |  | от 20 до 60 мин
| главный инженер |  | ф. 47* , 48*
9 | ОАО "Новгородский завод | ПС 110 кВ Антоново |  | ОП (ПП) | до 5 мин. | 0.4
| стекловолокна" |  |  |  | от 5 до 20 мин.
| дог№.01-00054 |  |  |  | от 20 до 60 мин | [5 empty] | 0.462
| т. 8(8162)68-05-90 приемная |  | ф. 08*, 17*
м.т.8-921-730-33-13 инженер ОГЭ
т. 8-960-205-05-05 тех. директор
10 | АО "НПП Старт" дог. №0000085 | ПС 110 кВ Базовая |  | ОП (ПП) | до 5 мин.
| т. 8(8162)76-56-58 приемная |  |  |  | от 5 до 20 мин.
| т. 8(8162)765-658 директор |  | ф. 11 |  | от 20 до 60 мин | [5 empty] | 0.56
| т. 8(8162)765-672 зам. гл. энергетика |  | ф. 69*
м.т. 8-921-209-97-09 зам. гл. энергетика
м.т. 8-921-699-77-68 дежурный
11 | ПАО "Контур" дог.№ 253 | ПС 110 кВ Базовая |  | ОП (ПП) | до 5 мин.
| т. 8(8162)68-09-00 приемная |  | ф. 66, 74 |  | от 5 до 20 мин. |  |  |  | 1.75
| т. 8(8162)680-910, 680-900 доб. 477 |  |  |  | от 20 до 60 мин
| м.т. 8-965-808-04-06 гл.инженер |  | ф. 79*, 73*, 70*
т. 8(8162)680-887, м.т.8-965-808-10-66
гл.энергетик
т. 8(8162)680-900 доб. 134;
м.т.8-965-806-74-05 дежурный
12 | ЗАО «Трубичино» | ПС 330 кВ Новгородская |  | ОП (ПП) | до 5 мин.
| дог.№ 13-00117 |  |  |  | от 5 до 20 мин.
| т. 8(8162)741-133 приёмная |  |  |  | от 20 до 60 мин | [5 empty] | 0
| т. 8(8162)741-139, м.т. 8-911-601-28-21 гл.энерг. дежурный |  | ф. 01*, 07*, 13*, 15*
дежурный
13 | ЗАО «НМЗ" | НТЭЦ 110 кВ (Новгородская ТЭЦ ПАО "ТГК-2") |  | ОП (ПП) | до 5 мин. | 0.207
| дог.№ 01/12/17-ОГЭ |  |  |  | от 5 до 20 мин.
| т. 8(8162)940-750 - приёмная |  |  |  | от 20 до 60 мин | [6 empty] | 1.131
| т. 8(8162)940-750 доб. 250, м.т.8-911-600-74-72 |  | яч. 5*, яч. 46*
зам. главного энерг. по электрохозяйству
т. 8(8162)940-750 доб. 285, м.т.8-911-600-46-70
ответственный за электрохозяйство
м.т.8-911-600-66-35 - дежурный
14 | ПАО «Акрон» дог.№ 0000071 дкп, | НТЭЦ 110 кВ | конторль ввода ГВО по величине потребления подстанций | ОП (ПП) | до 5 мин. | 4.087
| 173012 г. Великий Новгород | (Новгородская ТЭЦ |  |  | от 5 до 20 мин. |  |  |  | 9.582
| т. 8(8162)99-65-55 приемная | ПАО "ТГК-2") |  |  | от 20 до 60 мин | [6 empty] | 13.98
| т. 8(8162)99-62-00 гл. инженер | ПС 110 кВ 100
| т. 8(8162)99-62-05 гл.энергетик | ПС 110 кВ БОС
| т. 8(8162)99-63-77 нач. смены цеха эл.снабж. | ПС 110 кВ 315
| т. 8(8162)99-62-54 диспетчер | ПС 110 кВ Насосная
т. 8(8162)99-61-09 справочная
15 | ООО «Новгородский бекон» | ПС 110 кВ Новоселицы |  | ОП (ПП) | до 5 мин. | 0.1
| дог. № 53110002312 п/ф д.Божонка |  |  |  | от 5 до 20 мин.
| т. 8(8162) 682-631 приёмная |  |  |  | от 20 до 60 мин | [5 empty] | 1.1
| м.т.8-911-600-03-72 главный инженер |  | ф. 02*,03*,04*,05*, 06*,07*,08*,09*
16 | ООО «Новгородский бекон» |  |  | ОП (ПП) | до 5 мин.
| дог эн-я.№ 53110002312 |  |  |  | от 20 до 20 мин.
| т. 8(8162) 682-631 приёмная |  |  |  | от 20 до 60 мин. | [5 empty] | 0.754
| м.т.8-911-600-03-72 главный инженер | ПС 110 кВ Чечулино | ф. 05*, 06*, 07*, 08*
| т. 8(8162) 682-670, 8(8162) 682-660 | ПС 110 кВ Подберезье | ф. 04*,05*,07*,08*
дежурный
17 | ОАО "Подберезский | ПС 110 кВ Подберезье |  | ОП (ПП) | до 5 мин.
| комбинат хлебепродуктов" |  |  |  | от 5 до 20 мин.
| дог. №11-01590 |  | ф. 06, 09 |  | от 20 до 60 мин | [5 empty] | 0.223
т. 8(8162)742-641 приёмная
т. 8(8162) 742-643 гл. инженер
т. 8(8162)742-641, м.т.8-911-645-24-67-
гл. энергетик
т. 8(8162) 742-641 охрана
18 | ООО «ИКЕА Индастри |  |  | ОП (ПП) | до 5 мин. | 2.09
| Новгород" |  |  |  | от 5 до 20 мин. |  |  |  | 4.3
| дог.№ 11-01265 | [9 empty] | 0.2
| т. 8(8162)94-37-51 приёмная | ПС 110 кВ ДСП | ф. 05*, 25* (06*, 07*,
| т. 8(8162) 987-080 гл. энергетик |  | 08*, 27*, 28*)
| м.т.8-921-198-00-61 гл. энерг. | ПС 110 кВ Подберезье | ф. 09*
м.т.8-921-195-00-87 дежурный,
мастер электромастерской
19 | ООО "Агрокомплекс" | ПС 110 кВ Спасская |  | ОП (ПП) | до 5 мин.
| дог. №51-00191 |  |  |  | от 5 до 20 мин.
| м.т. 8-921-964-78-00-ген. Директор |  |  |  | от 20 до 60 мин | [5 empty] | 1.384
| м.т. 8-921-196-54-42-электромонтер |  | ф. 01*, 04*
20 | ООО «УРСА Евразия» | ПС 110 кВ Энергомаш | ф. 38 | ОП | до 5 мин. |  |  | 1.048
| дог.№ 53 |  |  |  | от 5 до 20 мин.
| т. 8(81665)46-180 приёмная |  |  |  | от 20 до 60 мин
| т. 8(81665)46-180 главный инженер |  | ф. 16*
т. 8(81665)46-180 м.т.8-921-202-44-60
гл. энергетик
т. 8(81665)46-183 охрана
21 | ООО «ЮПМ-Кюммене | ПС 110 кВ Энергомаш | ф. 04 | ОП | до 5 мин. |  |  | 2.076
| Чудово» |  |  |  | от 5 до 20 мин.
| дог.№ 514 ДОУПЭ |  |  |  | от 20 до 60 мин
| т. 8(81665)44-606 приёмная |  | ф. 54*
т. 8(81665)44-606 главный инженер
т. 8(81665)44-606, м.т.8-921-202-74-10 гл.энерг.
т. 8(81665)44-616 дежурный по подстанции
22 | АО "Энергомаш" | ПС 110 кВ Энергомаш | ф. 13, 17, 21, 33 | ОП | до 5 мин. |  |  | 0.068
| дог. №51-00001 |  |  |  | от 5 до 20 мин.
| т. 8(81665)49-235 приемная |  |  |  | от 20 до 60 мин
| т. 8(81665)49-306 гл. инженер |  | ф. 19*, 35*, 37*, 39*
т. 8(81665)49-342 гл. энергетик
23 | ООО «Хасслахерлес» | ПС 110 кВ Вишерская |  | ОП (ПП) | до 5 мин. |  |  | 0.1
| дог.№ 52-00069 |  |  |  | от 5 до 20 мин.
| т. 8(8162)968-100 приёмная |  |  |  | от 20 до 60 мин | [9 empty] | 1.1
| т. 8(8162)968-100, 8(8162)968-150 директор |  | ф. 09*, 10*
м.т.8-921-202-02-07 директор
м.т.8-921-707-24-24 ст. инженер
24 | Смешанная нагрузка: МУП "Дружба", Администрация Савинского сельского поселения, МАДОУ № 14 "Детский сад комбинированного вида", СПК "Дубровка" (с/х производ.кооператив), ИП Образцова Т. П., ИП Алексеев С. Н., ООО "Подберезье", МАУ "Савинский СДК", ОАО "МОСТОТРЕСТ", Администрация Трубичинского сельского поселения, Потребительское общество "Новгородское", ООО "ЭнергоПромИнвест", ООО "ДИЗАЙН-СТРОЙ", ОАО "Вымпел-Коммуникации", ЗАО "ТАНДЕР", ООО ТК "Новгородская", население | ПС 110 кВ Подберезье | ф. 03 | ОП | до 5 мин | 1.089
от 5 до 20 мин
от 20 до 60 мин
25 | Смешанная нагрузка: ОАО "Газпром Газораспределение Великий Новгород", ГОБУЗ "ЦП", ИП Кириллова М. В., МАУ "Чечулинский РЦФ", Религиозная организация «Новгородская Епархия Русской Православной Церкви", ВКХ МУП "КХНР", ПАО "Ростелеком, ООО ТК "Новгородская", население | ПС 110 кВ Подберезье | ф. 12 | ОП | до 5 мин | 0.353
от 5 до 20 мин
от 20 до 60 мин
26 | Смешанная нагрузка: Государственная компания "Российские автомобильные дороги" (автодор) БРТП №190 | ПС 110 кВ Дорожная | ф. 4 | ДУ | до 5 мин | 0.014
от 5 до 20 мин
от 20 до 60 мин
27 | Смешанная нагрузка: МБУК "Батецкий межпоселенческий центр культуры и досуга", СПК "Красная звезда", ИП Поляков Ю. А., ИП Авдеев С. П., Потребительское общество "Новгородское" (ПО "Новгородское"), население | ПС 110 кВ Батецкая | ф. 02 | ОП | до 5 мин |  |  | 0.078
от 5 до 20 мин
от 20 до 60 мин
28 | Смешанная нагрузка: ФКУ "Упрдор Россия", ОАУСО "Шимское КЦСО" (комплекный центр социального обслуживания), МУ Шимскя ЦДСК (центр диагностики строительных конструкций), КФХ Акашкин А.Н., ООО "Капитан", ИП Ведехин А.С., ИП Поздеев, ОО ПБ Русь-Агропроект, ООО"СП "Шелонь", Администрация Шимского муниципального района, население | ПС 110 кВ Шимск | ф. 13 | ОП | до 5 мин | 0.294
от 5 до 20 мин
от 20 до 60 мин
29 | Смешанная нагрузка: ФКУ "Упрдор Россия", ОАО "Ростелеком", Администрация Шимского муниципального района, ООО "Вода Виноградова", Медведское сельское поселение, население | ПС 110 кВ Шимск | ф. 14 | ОП | до 5 мин | 0.157
от 5 до 20 мин
от 20 до 60 мин
30 | Смешанная нагрузка: ООО "ВСН", ОАОУ НПО "Агролицей №25", ИП Товмасян М. Л., население | ПС 110 кВ Шимск | ф. 16 | ОП | до 5 мин | 0.051
от 5 до 20 мин
от 20 до 60 мин
ИТОГО по ПО "ИЭС" до 5 мин. |  |  |  |  | 17.234 | 13.864 | 0 | 3.37 | 0 | 0 | 0 | 0 | 0 | 0 | 0
ИТОГО по ПО "ИЭС" от 5 до 20 мин. |  |  |  |  | 15.917 | 0 | 0 | 0 | 15.917 | 0 | 0 | 0 | 0 | 0 | 0
ИТОГО по ПО "ИЭС" от 20 до 60 мин. |  |  |  |  | 20.894 | 0 | 0 | 0 | 0 | 0 | 4.683 | 15.111 | 0 | 0 | 1.1
ВСЕГО по ПО "ИЭС" до 20 мин. (включая объем нагрузки до 5 мин.) |  |  |  |  | 33.151 | 13.864 | 0 | 3.37 | 15.917 | 0 | 0 | 0 | 0 | 0 | 0
ВСЕГО по ПО "ИЭС" до 60 мин. (включая объем нагрузки до 5 мин., до 20 мин.) |  |  |  |  | 54.045 | 13.864 | 0 | 3.37 | 15.917 | 0 | 4.683 | 15.111 | 0 | 0 | 1.1
ИТОГО по ПО "ИЭС" до 5 мин. с нарастающим итогом | [5 empty] | 13.864 | 13.864 | 17.234 | 17.234 | 17.234 | 17.234 | 17.234 | 17.234 | 17.234 | 17.234
ИТОГО по ПО "ИЭС" от 5 до 20 мин. с нарастающим итогом | [5 empty] | 0 | 0 | 0 | 15.917 | 15.917 | 15.917 | 15.917 | 15.917 | 15.917 | 15.917
ИТОГО по ПО "ИЭС" от 20 до 60 мин. с нарастающим итогом | [5 empty] | 0 | 0 | 0 | 0 | 0 | 4.683 | 19.794 | 19.794 | 19.794 | 20.894
ВСЕГО по ПО "ИЭС" до 20 мин. (включая объем нагрузки до 5 мин.) с нарастающим итогом | [5 empty] | 13.864 | 13.864 | 17.234 | 33.151 | 33.151 | 33.151 | 33.151 | 33.151 | 33.151 | 33.151
ВСЕГО по ПО "ИЭС" до 60 мин. (включая объем нагрузки до 5 мин., до 20 мин.) с нарастающим итогом | [5 empty] | 13.864 | 13.864 | 17.234 | 33.151 | 33.151 | 37.834 | 52.945 | 52.945 | 52.945 | 54.045
ПО "Боровичские электрические сети"
31 | ООО "Элегия" | ПС 110 кВ Сельская |  | ОП (ПП) | до 5 мин.
| дог. №21-00003 |  |  |  | от 5 до 20 мин.
| тел. 8-(816-64) 21-010-приёмная |  |  |  | от 20 до 60 мин | [7 empty] | 0.8
| 8-921-101-01-25-энергетик |  | ф. 2*, 8*
32 | АО "Боровичский завод "Полимермаш" | ПС 110 кВ Сельская |  | ОП (ПП) | до 5 мин.
| дог.21-00001 |  |  |  | от 5 до 20 мин.
| т.8-(816-64) 46-588 - секретарь |  |  |  | от 20 до 60 мин | [7 empty] | 0.33
| т.8-(816-64) 90-246 - энергетик |  | ф. 9*, 10*
33 | ОАО БКО | ПС 110 кВ Огнеупоры ПС 110 кВ Рудничная |  | ОП (ПП) | до 5 мин.
| дог.№ 21-00002 |  |  |  | от 5 до 20 мин.
| т.8-(816-64)-9-25-90, 9-25-91-щит управления |  |  |  | от 20 до 60 мин | [7 empty] | 1.6
| т.8-(816-64)-2-63-12 диспетчер. |  | Ввод Т-1 110 кВ*
Ввод Т-2 110 кВ*
34 | ООО "Завод Эльбор" | ПС 110 кВ Прогресс |  | ОП (ПП) | до 5 мин.
| дог.№ 21-00363 |  |  |  | от 5 до 20 мин. |  |  |  |  | 0.15
| т.8-(816-64)-91-611 - ответственный за эл.хоз. |  |  |  | от 20 до 60 мин
| технич.рук., дежурный |  | ф. 24*, 25*
т.8-(816-64)-91-403 исполнительный директор
т.8-(816-64)-91-521 - охрана
35 | ЗАО "Неболочское карьероуправление" | ПС 110 кВ Неболчи |  | ОП (ПП) | до 5 мин.
| дог. № 9-92100-401Т |  |  |  | от 5 до 20 мин.
| 8-(816-2)-968-260, 8-911-618-38-80 гл.энерг. |  |  |  | от 20 до 60 мин | [7 empty] | 0.75
| 8-(816-2)-968-260, 8-911-612-20-20 ген.дир. |  | ф. 6*, 12*
8-921-200-37-73 гл. инженер
36 | ООО "Сетново" | ПС 110 кВ Неболчи |  | ОП (ПП) | до 5 мин.
| дог.№ 22-00149 |  |  |  | от 5 до 20 мин.
| (81668) 65101; 65-102; 61001; |  |  |  | от 20 до 60 мин | [7 empty] | 0.7
| моб. 8-812-930-39-76 ген.дир. |  | ф. 10*, 11*
т. 8-921-101-01-25 - энергетик
37 | ЗАО "Пестовский опытно-механический | ПС 110 кВ Пестово |  | ОП (ПП) | до 5 мин.
| завод" дог.№ 25-00017 |  |  |  | от 5 до 20 мин.
| м.т. 8-911-645-65-45 - директор |  |  |  | от 20 до 60 мин | [7 empty] | 0.15
| т. 8-921-707-93-25 - гл.энергетик |  | ф. 10*
т.8-(816-69)-5-66-12-гл.энергетик
38 | ООО "Пестовский лесопромышленный комплекс" | ПС 110 кВ Пестово |  | ОП (ПП) | до 5 мин.
| дог.№ 45 |  |  |  | от 5 до 20 мин.
| т.8-(816-69)-55-563 приёмная |  |  |  | от 20 до 60 мин | [7 empty] | 0.76
| т.8-(816-69)-555-62, |  | ф. 11*, 12*
главный .энерг.
39 | АО "Окуловская бумажная фабрика" |  |  | ОП (ПП) | до 5 мин.
| дог.№ 9-92100-401Т | ПС 110 кВ Парахино |  |  | от 5 до 20 мин.
| т.8-911-603-24-50 - энергетик, нач. энергоцеха | ГРУ-6,3 кВ |  |  | от 20 до 60 мин. | [7 empty] | 0.5
| т.8-(816-57)-23-012 (приемная) |  | ф. 5*, 13*
| т.8-(812)-336-27-01 (приемная) |  | ф. 28*, 35*, 39*, 40*
40 | ООО "Завод Агрокабель" |  |  | ОП (ПП) | до 5 мин.
| дог. №53-00024 | ПС 330 кВ Окуловская |  |  | от 5 до 20 мин.
| 8 (816-57) 2-33-85, 2-37-31 - директор | ПС 10 кВ Окуловка 1 |  |  | от 20 до 60 мин. | [7 empty] | 0.76
| 8 (816-57) 2-36-33 - тех. руководитель 8 (816-57) 2-38-81 - отв. за эл. Хозяйство | ПС 110 кВ Окуловка-тяговая | ф. 21*, 35*, 7*
41 | Смешанная нагрузка: ЗАО "УМ 282"; ООО "Экономдизайн"; Хрусталёв ВВ; СПК "Прогресс"; ИП Сканцев ДН; уличное освещение; СКЗ и ГРП (газораспределит.пункт); ООО "Звезда 2"; ООО "Мста М"; детский сад; ООО "Родина"; ИП Фомин КА; ООО "Мельница Боровичи"; Шевяков АГ; ООО "Автолига сервис"; ТК "Новгородская"; население. | ПС 110 кВ Прогресс | ф. 1 | ОП | до 5 мин. |  | 0.6
от 5 до 20 мин.
от 20 до 60 мин.
42 | Смешанная нагрузка: ООО "Зета-Контакт"; ООО "Тухун"; уличное освещение; Почта; СКЗ; Библиотека; детский сад; ООО "Родина"; Карьер; ТК "Новгородская"; пилорамы; население. | ПС 110 кВ Прогресс | ф. 2 | ОП | до 5 мин. |  | 0.46
от 5 до 20 мин.
от 20 до 60 мин.
43 | Смешанная нагрузка: ООО "Родина"; СТ "Мелиоратор"; ООО "Молочный дворик"; ИП Орловская; население. | ПС 110 кВ Прогресс | ф. 3 | ОП | до 5 мин. |  | 0.05
от 5 до 20 мин.
от 20 до 60 мин.
44 | Смешанная нагрузка: уличное освещение; Церковь; Клуб; ИП Константинова; ООО "Триф"; павильон ОАО "Деметра"; ИП Ищенко; ИП Яковлев; ООО "Родина"; ИП Цыганкова; ИП Орловская; ООО "Компания СЭВ; ООО "Борохотник"; ООО МЕТСЕ; Булина ИВ; ИП Мухин; ООО "Нордэнерго"; Васильева АВ; ТК Новгородская; население. | ПС 110 кВ Прогресс | ф. 4 | ОП | до 5 мин. |  | 0.3
от 5 до 20 мин.
от 20 до 60 мин.
45 | Смешанная нагрузка: ЗАО "УМ 282"; ООО "Боровичский Мясокомбинат"; ООО "Инвестрой"; Гурьянов АА; Жуков АВ; Утленко ДВ; Белокуров СА; Котельникова ЕН; Иванова ГА; Федотов МС; Трошков СА; ИП Сканцев ДН; уличное освещение; Сельская администрация; Умов СА; ИП Иванова; ИП Тонян; ИП Сабиров; аптека; детский сад; Краснов ЮВ; ИП Плотникова; Клуб; ООО "Костюхинский"; Кобзев АМ; ИП Саркисян; ИП Бойцов; ИП Смирнов; Балагуров ДГ; Тиховская ВГ; ТК "Новгородская"; ООО "Гидроспецстрой"; ООО Т2 Мобайл; население: | ПС 110 кВ Прогресс | ф. 5 | ОП | до 5 мин. |  | 0.53
от 5 до 20 мин.
от 20 до 60 мин.
46 | Смешанная нагрузка: ИП Соловьёв СА; ИП Кудряшов АА; ИП Силин АС; ИП Махова ЕА; ИП Румянцев АВ; ООО "СК Монополис"; ИП Шаров ЕА; ИП Яковлев СИ; ИП Бойцов СВ; ИП Кронштадтова ЕМ; ИП Петрова ИМ; ИП Кодесников ВС; ИП Веселов АИ; ООО "Универсал-строй"; ИП Чугунова СВ; ИП Веселов ИМ; уличное освещение; ИП Кузин РП; ООО "Строй-гид; население. | ПС 110 кВ Пестово | ф. 6 | ОП | до 5 мин. |  | 0.35
от 5 до 20 мин.
от 20 до 60 мин.
47 | Смешанная нагрузка: Уличное освещение; ИП Катешев ЕН; ИП Радыгин СВ; ИП Лебедева ВВ; МОБУ ДОД "ДЮСШ"; ИП Орлов ВВ; население. | ПС 110 кВ Пестово | ф. 9 | ОП | до 5 мин. |  | 0.2
от 5 до 20 мин.
от 20 до 60 мин.
48 | Смешанная нагрузка: Уличное освещение; КХ Джамалова МГ; Михалева АС; ИП Андреева ЛА; ООО "Трансстроймеханизация"; ИП Мишиева ИИ; население. | ПС 330 кВ Окуловская | ф. 14 | ОП | до 5 мин. |  | 0.5
от 5 до 20 мин.
от 20 до 60 мин.
49 | Смешанная нагрузка: Дом культуры; уличное освещение; Приход А.Невского; ООО "Первая Национальная группа"; ФГБУ НП "Валдайский"; ФГБУ "Национальный парк"; ООО "Русские башни"; МАОУ "Школа Боровно"; ООО "Интерэнергосоюз"; население. | ПС 330 кВ Окуловская | ф. 29 | ОП | до 5 мин. |  | 0.4
от 5 до 20 мин.
от 20 до 60 мин.
50 | Смешанная нагрузка: Уличное освещение; ОАУСО"Окуловский КЦСО" (культурный центр); ООО "Завод Агрокабель"; часовня; ИП Алиев ЧАО; ИП Алексеенко ММ; ИП Малюхин СВ; ИП Вершинина АН; ИП Читанова НО; ИП Ивченко ПА; ООО "Колхида"; ООО ТК "Новгородская"; население. | ПС 330 кВ Окуловская | ф. 35 | ОП | до 5 мин. |  | 1.5
от 5 до 20 мин.
от 20 до 60 мин.
51 | Смешанная нагрузка: ИП Усманов РХ; МДОУ детский сад №17; ЧП Федоров СГ; уличное освещение; ЧП Иванова ОВ; ИП Иванова СП; ИП Максимов СБ; АО "Газпром"; ООО "НовЛенСтрой"; ООО "Фьорд"; ООО "Радуга"; ООО ТК Новгородская; население. | ПС 110 кВ Любытино | ф. 3 | ОП | до 5 мин. |  | 0
от 5 до 20 мин.
от 20 до 60 мин.
52 | Смешанная нагрузка: ИП глава КФХ Серков НВ; ИП Егоров СП; КХ Кузьмина; Почта; библиотека; уличное освещение; ООО "БЛПК"; ИП Попов АА; Петрова ЛА; Тишелович ВП; ООО "РОЯЛ"; кркстьянско фермерское хозяйство КФК ПегливанянАБ; население. | ПС 110 кВ Любытино | ф. 5 | ОП | до 5 мин. |  | 0.1
от 5 до 20 мин.
от 20 до 60 мин.
53 | Смешанная нагрузка: ЗАО "Агро"; Дом культуры; библиотеки; МДОУ Детский сад №17; уличное освещение; ООО Агрофирма "Государь"; АО "ОКТАГОН"; Ершова МН; ООО "АВВА Групп"; Муртазаев АГ; Гончаренко ЕЛ; Литвинов ОЮ; ООО ТК Новгородская; население. | ПС 110 кВ Любытино | ф. 6 | ОП | до 5 мин. |  | 0.17
от 5 до 20 мин.
от 20 до 60 мин.
54 | Смешанная нагрузка: ЧП Макарова ЛС; уличное освещение; АО "Газпром"; Савенков ВВ; ПАО Вымпелком; Новгородский РТПЦ (радио-телевизионный передающий центр; население. | ПС 110 кВ Любытино | ф. 8 | ОП | до 5 мин. |  | 0.08
от 5 до 20 мин.
от 20 до 60 мин.
55 | Смешанная нагрузка: ООО "Любытино-слалом"; уличное освещение; База отдыха "Мать и дитя"; Церковь; ООО "Новгородский доркомсервис"; население. | ПС 110 кВ Любытино | ф. 7 | ОП | до 5 мин. |  | 0.14
от 5 до 20 мин.
от 20 до 60 мин.
56 | Смешанная нагрузка: ООО "Новгороднефтепродукт"; уличное освещение; ИП Костандян КС; АО "Газпром"; ИП Егорова ЕА; ИП Туманов АВ; ООО "Экосити"; Плотников ТА; Семенов ВБ; население. | ПС 110 кВ Любытино | ф. 12 | ОП | до 5 мин. |  | 0.13
от 5 до 20 мин.
от 20 до 60 мин.
57 | Смешанная нагрузка: ООО "Мошенское ДЭП" (дорожно эксплуатационное предприятие); уличное освещение; ООО "Грин-ВУД"; ООО "Галс"; КХ Кондратьева АД; Мошенское РайПО; ООО "Стимул"; МОУ "СОШ с. Мошенское"; МУ Автобаза; библиотека; клуб; ИП Авакян РГ; ИП Хадаев СБ; ООО Содружество; ИП Голубева АА; Антонов АН; ООО "Рубеж"; ООО ТК Новгородская; население. | ПС 110 кВ Мошенское | ф. 2 | ОП | до 5 мин. |  | 0.36
от 5 до 20 мин.
от 20 до 60 мин.
58 | Смешанная нагрузка: Хвойнинское РайПО; ООО "Норд"; МБУК ЦКДО "Гармония"; МОУ "СОШ д. Остахново"; уличное освещение; Королев ДЕ; Жегалин СК; Лесничество; Рыльская СС; СХК "Родина"; Пинаев АВ; ПАО Ростелеком; ООО ТК Новгородская; население. | ПС 110 кВ Хвойная | ф. 7 | ОП | до 5 мин. |  | 0.1
от 5 до 20 мин.
от 20 до 60 мин.
59 | Смешанная нагрузка: КХ Кондратьев; Хвойнинское РайПО; Почта; уличное освещение; МОУ "СОШИ д. Мякишево"; ООО "Ермак"; НАО "ТЭК"; население. | ПС 110 кВ Хвойная | ф. 5 | ОП | до 5 мин. |  | 0.12
от 5 до 20 мин.
от 20 до 60 мин.
ИТОГО по ПО "БЭС" до 5 мин. |  |  |  |  | 6.09 | 0 | 6.09 | 0 | 0 | 0 | 0 | 0 | 0 | 0 | 0
ИТОГО по ПО "БЭС" от 5 до 20 мин. |  |  |  |  | 0.15 | 0 | 0 | 0 | 0 | 0.15 | 0 | 0 | 0 | 0 | 0
ИТОГО по ПО "БЭС" от 20 до 60 мин. |  |  |  |  | 6.35 | 0 | 0 | 0 | 0 | 0 | 0 | 0 | 6.35 | 0 | 0
ВСЕГО по ПО "БЭС" до 20 мин. (включая объем нагрузки до 5 мин.) |  |  |  |  | 6.24 | 0 | 6.09 | 0 | 0 | 0.15 | 0 | 0 | 0 | 0 | 0
ВСЕГО по ПО "БЭС" до 60 мин. (включая объем нагрузки до 5 мин., до 20 мин.) |  |  |  |  | 12.59 | 0 | 6.09 | 0 | 0 | 0.15 | 0 | 0 | 6.35 | 0 | 0
ИТОГО по ПО "БЭС" до 5 мин. с нарастающим итогом | [5 empty] | 0 | 6.09 | 6.09 | 6.09 | 6.09 | 6.09 | 6.09 | 6.09 | 6.09 | 6.09
ИТОГО по ПО "БЭС" от 5 до 20 мин. с нарастающим итогом | [5 empty] | 0 | 0 | 0 | 0 | 0.15 | 0.15 | 0.15 | 0.15 | 0.15 | 0.15
ИТОГО по ПО "БЭС" от 20 до 60 мин. с нарастающим итогом | [5 empty] | 0 | 0 | 0 | 0 | 0 | 0 | 0 | 6.35 | 6.35 | 6.35
ВСЕГО по ПО "БЭС" до 20 мин. (включая объем нагрузки до 5 мин.) с нарастающим итогом | [5 empty] | 0 | 6.09 | 6.09 | 6.09 | 6.24 | 6.24 | 6.24 | 6.24 | 6.24 | 6.24
ВСЕГО по ПО "БЭС" до 60 мин. (включая объем нагрузки до 5 мин., до 20 мин.) с нарастающим итогом | [5 empty] | 0 | 6.09 | 6.09 | 6.09 | 6.24 | 6.24 | 6.24 | 12.59 | 12.59 | 12.59
ПО "Валдайские электрические сети"
60 | Смешанная нагрузка: ЗАО "Терминал Валдай", | ПС 110 кВ Валдай | ф. 5, 17 | ОП | до 5 мин. |  |  | 0.885
| ООО "Инжстрой Валдай", б.о. Голубой факел, |  |  |  | от 5 до 20 мин.
| население |  |  |  | от 20 до 60 мин
61 | Смешанная нагрузка: ООО "Спецстрой", | ПС 110 кВ Демянск | ф. 1, 2, 3, 8, 9 | ОП | до 5 мин. |  |  | 0.803
| СПК "Искра", |  |  |  | от 5 до 20 мин.
| пилорамы, население |  |  |  | от 20 до 60 мин
62 | Смешанная нагрузка: ООО "Тимбер Тек", | ПС 110 кВ Крестцы | ф. 2, 10, 12 | ОП | до 5 мин. |  |  | 0.691
| ООО "Биопродмаш", ООО "Фореко" |  |  |  | от 5 до 20 мин.
| гаражи, склады, население |  |  |  | от 20 до 60 мин
63 | Смешанная нагрузка: пилорамы, население, | ПС 110 кВ Марёво | ф. 2, 4, 5, 7 | ОП | до 5 мин. |  |  | 0.135
| магазины |  |  |  | от 5 до 20 мин.
от 20 до 60 мин
64 | Смешанная нагрузка: ОАО "Валдайский механический завод", АБЗ, АЗС, население | ПС 110 кВ Валдай | ф. 1, 3 | ОП | до 5 мин. |  |  | 1.013
| механический завод",асфальтобетонный завод |  |  |  | от 5 до 20 мин.
| (АБЗ), автозаправочная станция (АЗС), население |  |  |  | от 20 до 60 мин
65 | Смешанная нагрузка: ООО "Мара", население | ПС 110 кВ Демянск | ф. 11 | ОП | до 5 мин. |  |  | 0.117
от 5 до 20 мин.
от 20 до 60 мин
66 | Смешанная нагрузка: ООО "Русбиоком", население | ПС 110 кВ Марёво | ф. 1, 8, 9 | ОП | до 5 мин. |  |  | 0.248
от 5 до 20 мин.
от 20 до 60 мин
67 | Смешанная нагрузка: пилорама, | ПС 110 кВ Крестцы | ф. 8 | ОП | до 5 мин. |  |  | 1.073
| население, асфальтобетонный завод (АБЗ), |  |  |  | от 5 до 20 мин.
| автозаправочная станция (АЗС) |  |  |  | от 20 до 60 мин
ИТОГО по ПО "ВЭС" до 5 мин. |  |  |  |  | 4.965 | 0 | 0 | 4.965 | 0 | 0 | 0 | 0 | 0 | 0 | 0
ИТОГО по ПО "ВЭС" от 5 до 20 мин. |  |  |  |  | 0 | 0 | 0 | 0 | 0 | 0 | 0 | 0 | 0 | 0 | 0
ИТОГО по ПО "ВЭС" от 20 до 60 мин. |  |  |  |  | 0 | 0 | 0 | 0 | 0 | 0 | 0 | 0 | 0 | 0 | 0
ВСЕГО по ПО "ВЭС" до 20 мин. (включая объем нагрузки до 5 мин.) |  |  |  |  | 4.965 | 0 | 0 | 4.965 | 0 | 0 | 0 | 0 | 0 | 0 | 0
ВСЕГО по ПО "ВЭС" до 60 мин. (включая объем нагрузки до 5 мин., до 20 мин.) |  |  |  |  | 4.965 | 0 | 0 | 4.965 | 0 | 0 | 0 | 0 | 0 | 0 | 0
ИТОГО по ПО "ВЭС" до 5 мин. с нарастающим итогом | [5 empty] | 0 | 0 | 4.965 | 4.965 | 4.965 | 4.965 | 4.965 | 4.965 | 4.965 | 4.965
ИТОГО по ПО "ВЭС" от 5 до 20 мин. с нарастающим итогом | [5 empty] | 0 | 0 | 0 | 0 | 0 | 0 | 0 | 0 | 0 | 0
ИТОГО по ПО "ВЭС" от 20 до 60 мин. с нарастающим итогом | [5 empty] | 0 | 0 | 0 | 0 | 0 | 0 | 0 | 0 | 0 | 0
ВСЕГО по ПО "ВЭС" до 20 мин. (включая объем нагрузки до 5 мин.) с нарастающим итогом | [5 empty] | 0 | 0 | 4.965 | 4.965 | 4.965 | 4.965 | 4.965 | 4.965 | 4.965 | 4.965
ВСЕГО по ПО "ВЭС" до 60 мин. (включая объем нагрузки до 5 мин., до 20 мин.) с нарастающим итогом | [5 empty] | 0 | 0 | 4.965 | 4.965 | 4.965 | 4.965 | 4.965 | 4.965 | 4.965 | 4.965
ПО "Старорусские электрические сети"
68 | ОАО "ПФК" | ПС 110 кВ Парфино |  | ОП (ПП) | до 5 мин.
| т. 8-964-310-70-79 - гл. энергетик |  | ф. 7/6 |  | от 5 до 20 мин. |  |  |  | 1.591
| т. 8-(816-50)-68-560, 8-921-697-19-58 - |  |  |  | от 20 до 60 мин
| главный инженер |  | ф.3/6 ⃰
т.8-(816-50)68-548 электрик
69 | НОАУ "Старорусский | ПС 110 кВ Медниково |  | ОП (ПП) | до 5 мин.
| лесхоз" |  |  |  | от 5 до 20 мин.
| тел.8-(816-52)-58-537 - приемная |  | ф. 9 |  | от 20 до 60 мин | [5 empty] | 0.1
т. 8-921-027-62-02-директор
70 | ООО" Полавский завод пластмасс" | ПС 110 кВ Пола |  | ОП (ПП) | до 5 мин.
| т. 8-911-209-61-13 - руководитель (С-Пб) |  |  |  | от 5 до 20 мин.
| т. 8-911-641-17-08 - начальник производства |  | ф.3 |  | от 20 до 60 мин | [9 empty] | 0.029
т.8-(812)-718-46-88 - директор (С-Пб)
т.8-(816-50)-67-253 - Полавский участок
71 | Смешанная нагрузка (частный сектор, предприятия индивид предпринимателей, администрация сельского поселения,ДК (дом культуры), магазины, школа) | ПС 110 кВ Русса | ф.6 | ОП | до 5 мин. | 0.421
от 5 до 20 мин.
от 20 до 60 мин
72 | Смешанная нагрузка (частный сектор, с/х предприятия, магазины, школа) | ПС 110 кВ Русса | ф.5 | ОП | до 5 мин. | 0.199
от 5 до 20 мин.
от 20 до 60 мин
73 | Смешанная нагрузка (частный сектор, магазины, администрация сельского поселения, ДК, с\х предприятия, школа) | ПС 110 кВ Русса | ф.10 | ОП | до 5 мин. | 0.715
от 5 до 20 мин.
от 20 до 60 мин
ИТОГО по ПО "СЭС" до 5 мин. |  |  |  |  | 1.335 | 1.335 | 0 | 0 | 0 | 0 | 0 | 0 | 0 | 0 | 0
ИТОГО по ПО "СЭС" от 5 до 20 мин. |  |  |  |  | 1.591 | 0 | 0 | 0 | 1.591 | 0 | 0 | 0 | 0 | 0 | 0
ИТОГО по ПО "СЭС" от 20 до 60 мин. |  |  |  |  | 0.129 | 0 | 0 | 0 | 0 | 0 | 0.1 | 0 | 0 | 0 | 0.029
ВСЕГО по ПО "СЭС" до 20 мин. (включая объем нагрузки до 5 мин.) |  |  |  |  | 2.926 | 1.335 | 0 | 0 | 1.591 | 0 | 0 | 0 | 0 | 0 | 0
ВСЕГО по ПО "СЭС" до 60 мин. (включая объем нагрузки до 5 мин., до 20 мин.) |  |  |  |  | 3.055 | 1.335 | 0 | 0 | 1.591 | 0 | 0.1 | 0 | 0 | 0 | 0.029
ИТОГО по ПО "СЭС" до 5 мин. с нарастающим итогом | [5 empty] | 1.335 | 1.335 | 1.335 | 1.335 | 1.335 | 1.335 | 1.335 | 1.335 | 1.335 | 1.335
ИТОГО по ПО "СЭС" от 5 до 20 мин. с нарастающим итогом | [5 empty] | 0 | 0 | 0 | 1.591 | 1.591 | 1.591 | 1.591 | 1.591 | 1.591 | 1.591
ИТОГО по ПО "СЭС" от 20 до 60 мин. с нарастающим итогом | [5 empty] | 0 | 0 | 0 | 0 | 0 | 0.1 | 0.1 | 0.1 | 0.1 | 0.129
ВСЕГО по ПО "СЭС" до 20 мин. (включая объем нагрузки до 5 мин.) с нарастающим итогом | [5 empty] | 1.335 | 1.335 | 1.335 | 2.926 | 2.926 | 2.926 | 2.926 | 2.926 | 2.926 | 2.926
ВСЕГО по ПО "СЭС" до 60 мин. (включая объем нагрузки до 5 мин., до 20 мин.) с нарастающим итогом | [5 empty] | 1.335 | 1.335 | 1.335 | 2.926 | 2.926 | 3.026 | 3.026 | 3.026 | 3.026 | 3.055
ИТОГО по филиалу ПАО "МРСК Северо-Запада" "Новгородэнерго" до 5 мин. |  |  |  |  | 29.624 | 15.199 | 6.09 | 8.335 | 0 | 0 | 0 | 0 | 0 | 0 | 0
ИТОГО по филиалу ПАО "МРСК Северо-Запада" "Новгородэнерго" от 5 до 20 мин. |  |  |  |  | 17.658 | 0 | 0 | 0 | 17.508 | 0.15 | 0 | 0 | 0 | 0 | 0
ИТОГО по филиалу ПАО "МРСК Северо-Запада" "Новгородэнерго" от 20 до 60 мин. |  |  |  |  | 27.373 | 0 | 0 | 0 | 0 | 0 | 4.783 | 15.111 | 6.35 | 0 | 1.129
ВСЕГО по филиалу ПАО "МРСК Северо-Запада" "Новгородэнерго" до 20 мин. (включая объем нагрузки до 5 мин.) |  |  |  |  | 47.282 | 15.199 | 6.09 | 8.335 | 17.508 | 0.15 | 0 | 0 | 0 | 0 | 0
ВСЕГО по филиалу ПАО "МРСК Северо-Запада" "Новгородэнерго" до 60 мин. (включая объем нагрузки до 5 мин., до 20 мин.) |  |  |  |  | 74.655 | 15.199 | 6.09 | 8.335 | 17.508 | 0.15 | 4.783 | 15.111 | 6.35 | 0 | 1.129
ИТОГО по филиалу ПАО "МРСК Северо-Запада" "Новгородэнерго" до 5 мин. с нарастающим итогом | [5 empty] | 15.199 | 21.289 | 29.624 | 29.624 | 29.624 | 29.624 | 29.624 | 29.624 | 29.624 | 29.624
ИТОГО по филиалу ПАО "МРСК Северо-Запада" "Новгородэнерго" от 5 до 20 мин. с нарастающим итогом | [5 empty] | 0 | 0 | 0 | 17.508 | 17.658 | 17.658 | 17.658 | 17.658 | 17.658 | 17.658
ИТОГО по филиалу ПАО "МРСК Северо-Запада" "Новгородэнерго" от 20 до 60 мин. с нарастающим итогом | [5 empty] | 0 | 0 | 0 | 0 | 0 | 4.783 | 19.894 | 26.244 | 26.244 | 27.373
ВСЕГО по филиалу ПАО "МРСК Северо-Запада" "Новгородэнерго" до 20 мин. (включая объем нагрузки до 5 мин.) с нарастающим итогом | [5 empty] | 15.199 | 21.289 | 29.624 | 47.132 | 47.282 | 47.282 | 47.282 | 47.282 | 47.282 | 47.282
ВСЕГО по филиалу ПАО "МРСК Северо-Запада" "Новгородэнерго" до 60 мин. (включая объем нагрузки до 5 мин., до 20 мин.) с нарастающим итогом | [5 empty] | 15.199 | 21.289 | 29.624 | 47.132 | 47.282 | 52.065 | 67.176 | 73.526 | 73.526 | 74.655
Потребители АО "Новгородоблэлектро"
Новгородское отделение, тел. диспетчера 77-22-22
74 | Промышленная зона | ПС 110 кВ Районная |  | ОП (ПП) | до 5 мин.
| (ЗАО "Проектстрой") |  |  |  | от 5 до 20 мин.
| Приемная: 22-76-48 |  | ф. 18 |  | от 20 до 60 мин | [5 empty] | 0.552
тел.22-18-77 нач. отдела электроцеха,
тел. 62-73-28 гл. инженер
75 | Промышленная зона | ПС 110 кВ Районная | ф.41 | ОП | до 5 мин. | 0.31
| (ООО "Новгородснаб" тел.:62-82-46, 62-86-04 |  |  |  | от 5 до 20 мин.
| ООО "Лес" тел.:8-911-027-03-04 и др. |  |  |  | от 20 до 60 мин
тел. 77-22-22 деж. Диспетчер НОКЭ
76 | Промышленная зона | ПС 110 кВ Районная | ф.33 | ОП | до 5 мин. | 0.3
| (ЗАО "Стройснаб" тел.:73-26-14, |  |  |  | от 5 до 20 мин.
| 8-911-633-12-15 |  |  |  | от 20 до 60 мин
ООО "Фобус" тел.: 640-052, 640-202
ООО "Строительное предприятие 640"
тел.: 642-404, 641-627
77 | Промышленная зона | ПС 110 кВ Районная | ф.48 | ОП | до 5 мин. | 0
| (ООО "Галичи" тел.:62-24-82, 62-24-81, |  |  |  | от 5 до 20 мин.
| 62-66-70 |  |  |  | от 20 до 60 мин
ОАО "Российские железные дороги"
грузовой двор.
тел.:8-921-406-60-21 и др.
78 | ЗАО "ПК "Волховец", дог.№ 00005 и др. | ПС 110 кВ Районная | ф.34, 20 | ОП | до 5 мин. | 1.836
| 94-46-00 приемная, |  |  |  | от 5 до 20 мин.
| 94-47-08, 8-911-600-39-88 гл.энергетик, |  |  |  | от 20 до 60 мин
94-46-94, 8-911-041-96-33 зам. гл. энергетика
94-46-88, 94-47-29 деж.электрик
79 | Жилая зона | ПС 110 кВ Районная | ф. 37 | ОП | до 5 мин. | 0.863
| ул. Ломоносова, пр.Мира, пр.Корсунова |  |  |  | от 5 до 20 мин.
от 20 до 60 мин
80 | ОАО "Трансвит" | ПС 110 кВ Районная |  | ОП (ПП) | до 5 мин.
| дог.№ 01314 |  |  |  | от 5 до 20 мин.
| тел. 77-44-74 гл. энергетик |  | ф. 13, 22 |  | от 20 до 60 мин | [5 empty] | 0.95
81 | ООО "КСМ" дог.№ 01339, тел.646-383 рук., | ПС 110 кВ Насосная |  | ОП (ПП) | до 5 мин.
| 646-370 приемная, |  |  |  | от 5 до 20 мин.
| 646-470 гл. инж., |  | ф. 11 |  | от 20 до 60 мин | [5 empty] | 0.56
64-68-82, 8-964-690-46-56 гл. энергетик,
82 | ЗАО "Лактис", дог.№01337, | ПС 110 кВ Районная |  | ОП (ПП) | до 5 мин.
| 500-908, 8-921-201-03-00 гл. энергетик, |  |  |  | от 5 до 20 мин.
| тел.629-108, 8-921-606-20-36 мастер эл.служ. |  | ф. 45, 46 |  | от 20 до 60 мин | [5 empty] | 0.819
629-128, 8-921-606-20-43 деж.электромонтер
83 | ООО "Лента", дог.№ 00004 | ПС 110 кВ Мостищи |  | ОП (ПП) | до 5 мин.
| 8-(812)-380-61-31 центр.приемная, |  |  |  | от 5 до 20 мин.
| 68-00-91 приемная, 8-921-570-12-08 гл. энерг. |  | ф. 25 |  | от 20 до 60 мин | [5 empty] | 0.626
68-00-96 доб. 768 - гл. энергетик
84 | ООО "Деловой партнер" дог.№1336 | ПС 110 кВ Южная |  | ОП (ПП) | до 5 мин.
| тел.: 772-712, 79-22-28, 73-64-58 |  |  |  | от 5 до 20 мин.
| 8-911-616-04-96 энергетик |  | ф. 31, 05 |  | от 20 до 60 мин | [5 empty] | 0.604
85 | Промышленная зона (ООО Керамзит, | ПС 35 кВ ЖБИ |  | ОП (ПП) | до 5 мин.
| Новобалт-Евролин) |  |  |  | от 5 до 20 мин.
|  |  | ф. 08 |  | от 20 до 60 мин | [5 empty] | 0.565
86 | Промышленная зона (ИП и предприятия: | ПС 35 кВ ЖБИ |  | ОП (ПП) | до 5 мин.
| Таможня, ООО "Промтранс", ООО "Волховец", ООО "Новтрак", ООО "НОвАК и т.д.) |  |  |  | от 5 до 20 мин.
|  |  | ф. 03 |  | от 20 до 60 мин | [5 empty] | 0.941
87 | Жилая зона | ПС 110 кВ Восточная |  | ОП | до 5 мин.
| ул. Я.Павлова 7 со встроенной котельной, Я.Павлова 1, 3 |  |  |  | от 5 до 20 мин.
| ул. Державина 11, 13 со встраенными помещениями, |  | ф. 08, 05 |  | от 20 до 60 мин | [5 empty] | 0.366
котельными
88 | ООО "Лента", дог.№ 00002 | ПС 110 кВ Районная |  | ОП (ПП) | до 5 мин.
| 8-(812)380-61-31 центр.приемная, |  |  |  | от 5 до 20 мин.
| 68-00-91 приёмная, 8-921-570-12-08 гл. энергетик |  | ф. 23, 28 |  | от 20 до 60 мин | [5 empty] | 0.52
89 | Нов.ГУ им. Я. Мудрого | ПС 110 кВ Районная |  | ОП (ПП) | до 5 мин.
| дог.№ 01933 |  |  |  | от 5 до 20 мин.
| 62-99-15, 8-950-682-20-32 гл. энергетик |  | ф. 25 |  | от 20 до 60 мин | [5 empty] | 0.242
62-75-36 приемная зам.директора адм.хоз.час.
ИТОГО по Новгородскому отделению до 5 мин. |  |  |  |  | 3.309 | 3.309 | 0 | 0 | 0 | 0 | 0 | 0 | 0 | 0 | 0
ИТОГО по Новгородскому отделению от 5 до 20 мин. |  |  |  |  | 0 | 0 | 0 | 0 | 0 | 0 | 0 | 0 | 0 | 0 | 0
ИТОГО по Новгородскому отделению от 20 до 60 мин. |  |  |  |  | 6.745 | 0 | 0 | 0 | 0 | 0 | 6.745 | 0 | 0 | 0 | 0
ВСЕГО по Новгородскому отделению до 20 мин. (включая объем нагрузки до 5 мин.) |  |  |  |  | 3.309 | 3.309 | 0 | 0 | 0 | 0 | 0 | 0 | 0 | 0 | 0
ВСЕГО по Новгородскому отделению до 60 мин. (включая объем нагрузки до 5 мин., до 20 мин.) |  |  |  |  | 10.054 | 3.309 | 0 | 0 | 0 | 0 | 6.745 | 0 | 0 | 0 | 0
ИТОГО по Новгородскому отделению до 5 мин. с нарастающим итогом | [5 empty] | 3.309 | 3.309 | 3.309 | 3.309 | 3.309 | 3.309 | 3.309 | 3.309 | 3.309 | 3.309
ИТОГО по Новгородскому отделению от 5 до 20 мин. с нарастающим итогом | [5 empty] | 0 | 0 | 0 | 0 | 0 | 0 | 0 | 0 | 0 | 0
ИТОГО по Новгородскому отделению от 20 до 60 мин. с нарастающим итогом | [5 empty] | 0 | 0 | 0 | 0 | 0 | 6.745 | 6.745 | 6.745 | 6.745 | 6.745
ВСЕГО по Новгородскому отделению до 20 мин. (включая объем нагрузки до 5 мин.) с нарастающим итогом | [5 empty] | 3.309 | 3.309 | 3.309 | 3.309 | 3.309 | 3.309 | 3.309 | 3.309 | 3.309 | 3.309
ВСЕГО по Новгородскому отделению до 60 мин. (включая объем нагрузки до 5 мин., до 20 мин.) с нарастающим итогом | [5 empty] | 3.309 | 3.309 | 3.309 | 3.309 | 3.309 | 10.054 | 10.054 | 10.054 | 10.054 | 10.054
Чудовский филиал тел. диспетчера 8-(816-65)-54-260
90 | Жилая зона и предприятия | ПС 330 кВ Чудово | ф.16 | ОП | до 5 мин. |  |  | 0.448
| "Чудовский Лесхоз" |  |  |  | от 5 до 20 мин.
| тел. 8-(816-65)-54-260 |  |  |  | от 20 до 60 мин
ИТОГО по Чудовскому филиалу до 5 мин. |  |  |  |  | 0.448 | 0 | 0 | 0.448 | 0 | 0 | 0 | 0 | 0 | 0 | 0
ИТОГО по Чудовскому филиалу от 5 до 20 мин. |  |  |  |  | 0 | 0 | 0 | 0 | 0 | 0 | 0 | 0 | 0 | 0 | 0
ИТОГО по Чудовскому филиалу от 20 до 60 мин. |  |  |  |  | 0 | 0 | 0 | 0 | 0 | 0 | 0 | 0 | 0 | 0 | 0
ВСЕГО по Чудовскому филиалу до 20 мин. (включая объем нагрузки до 5 мин.) |  |  |  |  | 0.448 | 0 | 0 | 0.448 | 0 | 0 | 0 | 0 | 0 | 0 | 0
ВСЕГО по Чудовскому филиалу до 60 мин. (включая объем нагрузки до 5 мин., до 20 мин.) |  |  |  |  | 0.448 | 0 | 0 | 0.448 | 0 | 0 | 0 | 0 | 0 | 0 | 0
ИТОГО по Чудовскому филиалу до 5 мин. с нарастающим итогом | [5 empty] | 0 | 0 | 0.448 | 0.448 | 0.448 | 0.448 | 0.448 | 0.448 | 0.448 | 0.448
ИТОГО по Чудовскому филиалу от 5 до 20 мин. с нарастающим итогом | [5 empty] | 0 | 0 | 0 | 0 | 0 | 0 | 0 | 0 | 0 | 0
ИТОГО по Чудовскому филиалу от 20 до 60 мин. с нарастающим итогом | [5 empty] | 0 | 0 | 0 | 0 | 0 | 0 | 0 | 0 | 0 | 0
ВСЕГО по Чудовскому филиалу до 20 мин. (включая объем нагрузки до 5 мин.) с нарастающим итогом | [5 empty] | 0 | 0 | 0.448 | 0.448 | 0.448 | 0.448 | 0.448 | 0.448 | 0.448 | 0.448
ВСЕГО по Чудовскому филиалу до 60 мин. (включая объем нагрузки до 5 мин., до 20 мин.) с нарастающим итогом | [5 empty] | 0 | 0 | 0.448 | 0.448 | 0.448 | 0.448 | 0.448 | 0.448 | 0.448 | 0.448
Боровичский филиал, тел. диспетчера 8-(816-64)-4-17-27
91 | Промышленная зона | ПС 110 кВ Прогресс | ф. 11 | ОП | до 5 мин. |  | 0.709
| (ОАО Мастатор), тел. 8-(816-64)-49-226, |  |  |  | от 5 до 20 мин.
| 8-921-840-89-71 |  |  |  | от 20 до 60 мин
92 | Жилая зона и ЗАО "Боровичи - мебель" | ПС 110 кВ Прогресс | ф.7 | ОП | до 5 мин. |  | 2.34
| дог.№ 00678 |  |  |  | от 5 до 20 мин.
| тел.: 8-(816-64)-21-222 -продавцы, |  |  |  | от 20 до 60 мин
тел: 8-(816-64)-211-03 - приемная тел. 8-921-202-81-01 - энергетик
93 | Жилая зона и ОАО "Красный Октябрь" | ПС 110 кВ Прогресс | ф. 9, 10 | ОП | до 5 мин. |  | 0.437
| дог. 1210 |  |  |  | от 5 до 20 мин.
| тел.: 8-(816-64)404-26 |  |  |  | от 20 до 60 мин
ИТОГО по Боровичскому филиалу 5 мин. |  |  |  |  | 3.486 | 0 | 3.486 | 0 | 0 | 0 | 0 | 0 | 0 | 0 | 0
ИТОГО по Боровичскому филиалу от 5 до 20 мин. |  |  |  |  | 0 | 0 | 0 | 0 | 0 | 0 | 0 | 0 | 0 | 0 | 0
ИТОГО по Боровичскому филиалу от 20 до 60 мин. |  |  |  |  | 0 | 0 | 0 | 0 | 0 | 0 | 0 | 0 | 0 | 0 | 0
ВСЕГО по Боровичскому филиалу до 20 мин. (включая объем нагрузки до 5 мин.) |  |  |  |  | 3.486 | 0 | 3.486 | 0 | 0 | 0 | 0 | 0 | 0 | 0 | 0
ВСЕГО по Боровичскому филиалу до 60 мин. (включая объем нагрузки до 5 мин., до 20 мин.) |  |  |  |  | 3.486 | 0 | 3.486 | 0 | 0 | 0 | 0 | 0 | 0 | 0 | 0
ИТОГО по Боровичскому филиалу 5 мин. с нарастающим итогом | [5 empty] | 0 | 3.486 | 3.486 | 3.486 | 3.486 | 3.486 | 3.486 | 3.486 | 3.486 | 3.486
ИТОГО по Боровичскому филиалу от 5 до 20 мин. с нарастающим итогом | [5 empty] | 0 | 0 | 0 | 0 | 0 | 0 | 0 | 0 | 0 | 0
ИТОГО по Боровичскому филиалу от 20 до 60 мин. с нарастающим итогом | [5 empty] | 0 | 0 | 0 | 0 | 0 | 0 | 0 | 0 | 0 | 0
ВСЕГО по Боровичскому филиалу до 20 мин. (включая объем нагрузки до 5 мин.) с нарастающим итогом | [5 empty] | 0 | 3.486 | 3.486 | 3.486 | 3.486 | 3.486 | 3.486 | 3.486 | 3.486 | 3.486
ВСЕГО по Боровичскому филиалу до 60 мин. (включая объем нагрузки до 5 мин., до 20 мин.) с нарастающим итогом | [5 empty] | 0 | 3.486 | 3.486 | 3.486 | 3.486 | 3.486 | 3.486 | 3.486 | 3.486 | 3.486
Старорусский филиал, тел. диспетчера 8-(816-52)-52-639
94 | Промышленная зона | ПС 110 кВ Русса | ф.15 | ОП | до 5 мин. | 0.471
| (ООО "Лакто-Новгород") |  |  |  | от 5 до 20 мин.
| т.8-(816-52)-5-61-85 |  |  |  | от 20 до 60 мин
95 | Смешанная нагрузка (жилая и пром зоны) | ПС 110 кВ Медниково | ф.14 | ОП | до 5 мин. | 0.062
| (ОАО "Завод Староруссприбор) |  |  |  | от 5 до 20 мин.
| т.8-(816-52)-5-18-05 |  |  |  | от 20 до 60 мин
ИТОГО по Старорусскому филиалу до 5 мин. |  |  |  |  | 0.533 | 0.533 | 0 | 0 | 0 | 0 | 0 | 0 | 0 | 0 | 0
ИТОГО по Старорусскому филиалу от 5 до 20 мин. |  |  |  |  | 0 | 0 | 0 | 0 | 0 | 0 | 0 | 0 | 0 | 0 | 0
ИТОГО по Старорусскому филиалу от 20 до 60 мин. |  |  |  |  | 0 | 0 | 0 | 0 | 0 | 0 | 0 | 0 | 0 | 0 | 0
ВСЕГО по Старорусскому филиалу до 20 мин. (включая объем нагрузки до 5 мин.) |  |  |  |  | 0.533 | 0.533 | 0 | 0 | 0 | 0 | 0 | 0 | 0 | 0 | 0
ВСЕГО по Старорусскому филиалу до 60 мин. (включая объем нагрузки до 5 мин., до 20 мин.) |  |  |  |  | 0.533 | 0.533 | 0 | 0 | 0 | 0 | 0 | 0 | 0 | 0 | 0
ИТОГО по Старорусскому филиалу до 5 мин. с нарастающим итогом | [5 empty] | 0.533 | 0.533 | 0.533 | 0.533 | 0.533 | 0.533 | 0.533 | 0.533 | 0.533 | 0.533
ИТОГО по Старорусскому филиалу от 5 до 20 мин. с нарастающим итогом | [5 empty] | 0 | 0 | 0 | 0 | 0 | 0 | 0 | 0 | 0 | 0
ИТОГО по Старорусскому филиалу от 20 до 60 мин. с нарастающим итогом | [5 empty] | 0 | 0 | 0 | 0 | 0 | 0 | 0 | 0 | 0 | 0
ВСЕГО по Старорусскому филиалу до 20 мин. (включая объем нагрузки до 5 мин.) с нарастающим итогом | [5 empty] | 0.533 | 0.533 | 0.533 | 0.533 | 0.533 | 0.533 | 0.533 | 0.533 | 0.533 | 0.533
ВСЕГО по Старорусскому филиалу до 60 мин. (включая объем нагрузки до 5 мин., до 20 мин.) с нарастающим итогом | [5 empty] | 0.533 | 0.533 | 0.533 | 0.533 | 0.533 | 0.533 | 0.533 | 0.533 | 0.533 | 0.533
Окуловский филиал, тел. диспетчера 8-(816-57)-2-24-35
96 | Промышленная зона | ПС 330 кВ Окуловская |  | ОП (ПП) | до 5 мин.
| ЗАО "Агрокабель" |  |  |  | от 5 до 20 мин.
| дог.№ 00476 |  | ф. 38 |  | от 20 до 60 мин | [7 empty] | 0.113
тел.8-(816-52)-23-881 дисп. Энергетик
97 | Промышленная зона | ПС 110 кВ Окуловка-тяговая |  | ОП | до 5 мин.
| (ООО Олес) |  | ф.6 |  | от 5 до 20 мин. |  |  |  |  | 1.183
| тел.8-(816-57)-24-297 |  |  |  | от 20 до 60 мин
тел.8-(816-57)-24-287 гл. энергетик
98 | ЗАО "Окуловский завод мебельной | ПС 10 кВ Окуловка -1 |  | ОП (ПП) | до 5 мин.
| фурнитуры" |  |  |  | от 5 до 20 мин.
| дог.№00291 |  | ф.18 |  | от 20 до 60 мин | [7 empty] | 0.359
8-(816-57)-23-588 дежурный электрик;
8-911-613-86-35 энергетик
99 | Жилая зона (ж/дома, котельные магазины) | ПС 110 кВ Окуловка-тяговая |  | ОП | до 5 мин.
| 8-(816-52)-22-644 дежурный; |  | ф.3 |  | от 5 до 20 мин. |  |  |  |  | 0.29
| 8-(816-52)-2-19-55 дисп служба; |  |  |  | от 20 до 60 мин
ИТОГО по Окуловскому филиалу до 5 мин. |  |  |  |  | 0 | 0 | 0 | 0 | 0 | 0 | 0 | 0 | 0 | 0 | 0
ИТОГО по Окуловскому филиалу от 5 до 20 мин. |  |  |  |  | 1.473 | 0 | 0 | 0 | 0 | 1.473 | 0 | 0 | 0 | 0 | 0
ИТОГО по Окуловскому филиалу от 20 до 60 мин. |  |  |  |  | 0.472 | 0 | 0 | 0 | 0 | 0 | 0 | 0 | 0.472 | 0 | 0
ВСЕГО по Окуловскому филиалу до 20 мин. (включая объем нагрузки до 5 мин.) |  |  |  |  | 1.473 | 0 | 0 | 0 | 0 | 1.473 | 0 | 0 | 0 | 0 | 0
ВСЕГО по Окуловскому филиалу до 60 мин. (включая объем нагрузки до 5 мин., до 20 мин.) |  |  |  |  | 1.945 | 0 | 0 | 0 | 0 | 1.473 | 0 | 0 | 0.472 | 0 | 0
ИТОГО по Окуловскому филиалу до 5 мин. с нарастающим итогом | [5 empty] | 0 | 0 | 0 | 0 | 0 | 0 | 0 | 0 | 0 | 0
ИТОГО по Окуловскому филиалу от 5 до 20 мин. с нарастающим итогом | [5 empty] | 0 | 0 | 0 | 0 | 1.473 | 1.473 | 1.473 | 1.473 | 1.473 | 1.473
ИТОГО по Окуловскому филиалу от 20 до 60 мин. с нарастающим итогом | [5 empty] | 0 | 0 | 0 | 0 | 0 | 0 | 0 | 0.472 | 0.472 | 0.472
ВСЕГО по Окуловскому филиалу до 20 мин. (включая объем нагрузки до 5 мин.) с нарастающим итогом | [5 empty] | 0 | 0 | 0 | 0 | 1.473 | 1.473 | 1.473 | 1.473 | 1.473 | 1.473
ВСЕГО по Окуловскому филиалу до 60 мин. (включая объем нагрузки до 5 мин., до 20 мин.) с нарастающим итогом | [5 empty] | 0 | 0 | 0 | 0 | 1.473 | 1.473 | 1.473 | 1.945 | 1.945 | 1.945
Валдайский филиал, тел. диспетчера 8-(816-66)-20-839
100 | Смешанная нагрузка (жилая зона и | ПС 110 кВ Валдай | ф.4 | ОП | до 5 мин. |  |  | 0.842
| ООО "Валдайский двор") |  |  |  | от 5 до 20 мин.
| 8-(816-66)-24-210 директор, |  |  |  | от 20 до 60 мин
8-(816-66)-24-359 мененджер;
ООО "Эковалдай 8-(816-66)-32-444
администратор "
ИТОГО по Валдайскому филиалу до 5 мин. |  |  |  |  | 0.842 | 0 | 0 | 0.842 | 0 | 0 | 0 | 0 | 0 | 0 | 0
ИТОГО по Валдайскому филиалу от 5 до 20 мин. |  |  |  |  | 0 | 0 | 0 | 0 | 0 | 0 | 0 | 0 | 0 | 0 | 0
ИТОГО по Валдайскому филиалу от 20 до 60 мин. |  |  |  |  | 0 | 0 | 0 | 0 | 0 | 0 | 0 | 0 | 0 | 0 | 0
ВСЕГО по Валдайскому филиалу до 20 мин. (включая объем нагрузки до 5 мин.) |  |  |  |  | 0.842 | 0 | 0 | 0.842 | 0 | 0 | 0 | 0 | 0 | 0 | 0
ВСЕГО по Валдайскому филиалу до 60 мин. (включая объем нагрузки до 5 мин., до 20 мин.) |  |  |  |  | 0.842 | 0 | 0 | 0.842 | 0 | 0 | 0 | 0 | 0 | 0 | 0
ИТОГО по Валдайскому филиалу до 5 мин. с нарастающим итогом | [5 empty] | 0 | 0 | 0.842 | 0.842 | 0.842 | 0.842 | 0.842 | 0.842 | 0.842 | 0.842
ИТОГО по Валдайскому филиалу от 5 до 20 мин. с нарастающим итогом | [5 empty] | 0 | 0 | 0 | 0 | 0 | 0 | 0 | 0 | 0 | 0
ИТОГО по Валдайскому филиалу от 20 до 60 мин. с нарастающим итогом | [5 empty] | 0 | 0 | 0 | 0 | 0 | 0 | 0 | 0 | 0 | 0
ВСЕГО по Валдайскому филиалу до 20 мин. (включая объем нагрузки до 5 мин.) с нарастающим итогом | [5 empty] | 0 | 0 | 0.842 | 0.842 | 0.842 | 0.842 | 0.842 | 0.842 | 0.842 | 0.842
ВСЕГО по Валдайскому филиалу до 60 мин. (включая объем нагрузки до 5 мин., до 20 мин.) с нарастающим итогом | [5 empty] | 0 | 0 | 0.842 | 0.842 | 0.842 | 0.842 | 0.842 | 0.842 | 0.842 | 0.842
ИТОГО по АО "Новгородоблэлектро" до 5 мин. |  |  |  |  | 8.618 | 3.842 | 3.486 | 1.29 | 0 | 0 | 0 | 0 | 0 | 0 | 0
ИТОГО по АО "Новгородоблэлектро" от 5 до 20 мин. |  |  |  |  | 1.473 | 0 | 0 | 0 | 0 | 1.473 | 0 | 0 | 0 | 0 | 0
ИТОГО по АО "Новгородоблэлектро" от 20 до 60 мин. |  |  |  |  | 7.217 | 0 | 0 | 0 | 0 | 0 | 6.745 | 0 | 0.472 | 0 | 0
ВСЕГО по АО "Новгородобэлектро" до 20 мин. (включая объем нагрузки до 5 мин.) |  |  |  |  | 10.091 | 3.842 | 3.486 | 1.29 | 0 | 1.473 | 0 | 0 | 0 | 0 | 0
ВСЕГО по АО "Новгородобэлектро" до 60 мин. (включая объем нагрузки до 5 мин., до 20 мин.) |  |  |  |  | 17.308 | 3.842 | 3.486 | 1.29 | 0 | 1.473 | 6.745 | 0 | 0.472 | 0 | 0
ИТОГО по АО "Новгородоблэлектро" до 5 мин. с нарастающим итогом | [5 empty] | 3.842 | 7.328 | 8.618 | 8.618 | 8.618 | 8.618 | 8.618 | 8.618 | 8.618 | 8.618
ИТОГО по АО "Новгородоблэлектро" от 5 до 20 мин. с нарастающим итогом | [5 empty] | 0 | 0 | 0 | 0 | 1.473 | 1.473 | 1.473 | 1.473 | 1.473 | 1.473
ИТОГО по АО "Новгородоблэлектро" от 20 до 60 мин. с нарастающим итогом | [5 empty] | 0 | 0 | 0 | 0 | 0 | 6.745 | 6.745 | 7.217 | 7.217 | 7.217
ВСЕГО по АО "Новгородобэлектро"до 20 мин. (включая объем нагрузки до 5 мин.) с нарастающим итогом | [5 empty] | 3.842 | 7.328 | 8.618 | 8.618 | 10.091 | 10.091 | 10.091 | 10.091 | 10.091 | 10.091
ВСЕГО по АО "Новгородобэлектро" до 60 мин. (включая объем нагрузки до 5 мин., до 20 мин.) с нарастающим итогом | [5 empty] | 3.842 | 7.328 | 8.618 | 8.618 | 10.091 | 16.836 | 16.836 | 17.308 | 17.308 | 17.308
Потребители ООО ТранснефтьЭлектросетьСервис (ООО "Русэнергоресурс")
101 | ООО "Транснефть-Балтика" | НРУ 110 кВ Пестово |  | ОП (ПП) | до 5 мин.
| (НПС Быково) |  |  |  | от 5 до 20 мин. |  |  |  |  | 3.7
| Инженер энергетик Шинтяков Н.А |  |  |  | от 20 до 60 мин | [7 empty] | 6.5
| тел. 8-911-643-33-97, |  | ВЛ-110 кВ Нефтянная-1*
| тел. 8-(816-69)-5-91-22, |  | ВЛ-110 кВ Нефтянная-2*
тел. 8-911-040-40-11 инж. энергетик
Диспетчер-технолог (круглосуточно)
8-(485-2)-44-83-64
Энергодиспетчер
8-(485-2)-49-14-67 (дневное время)
102 | ООО "Транснефть-Балтика" | ПС 110 кВ Песь |  | ОП (ПП) | до 5 мин.
| (НПС Песь) |  |  |  | от 5 до 20 мин. |  |  |  |  | 3.7
| Инженер энергетик Созин В. Л. |  |  |  | от 20 до 60 мин | [8 empty] | 5.66
| тел. 8-911-643-33-70, |  | ф. 3*, 4*
тел. 8-(816-67)-5-32-80
Диспетчер-технолог (круглосуточно)
8-(485-2)-44-83-64
Энергодиспетчер
8-(485-2)-49-14-67 (дневное время)
ИТОГО по ООО ТранснефтьЭлектросетьСервис (ООО "Русэнергоресурс") до 5 мин. |  |  |  |  | 0 | 0 | 0 | 0 | 0 | 0 | 0 | 0 | 0 | 0 | 0
ИТОГО по ООО ТранснефтьЭлектросетьСервис (ООО "Русэнергоресурс") от 5 до 20 мин. |  |  |  |  | 7.4 | 0 | 0 | 0 | 0 | 7.4 | 0 | 0 | 0 | 0 | 0
ИТОГО по ООО ТранснефтьЭлектросетьСервис (ООО "Русэнергоресурс") от 20 до 60 мин. |  |  |  |  | 12.16 | 0 | 0 | 0 | 0 | 0 | 0 | 0 | 6.5 | 5.66 | 0
ВСЕГО по ООО ТранснефтьЭлектросетьСервис (ООО "Русэнергоресурс") до 20 мин. (включая объем нагрузки до 5 мин.) |  |  |  |  | 7.4 | 0 | 0 | 0 | 0 | 7.4 | 0 | 0 | 0 | 0 | 0
ВСЕГО по ООО ТранснефтьЭлектросетьСервис (ООО "Русэнергоресурс") до 60 мин. (включая объем нагрузки до 5 мин., до 20 мин.) |  |  |  |  | 19.56 | 0 | 0 | 0 | 0 | 7.4 | 0 | 0 | 6.5 | 5.66 | 0
ИТОГО по ООО ТранснефтьЭлектросетьСервис (ООО "Русэнергоресурс") до 5 мин. с нарастающим итогом | [5 empty] | 0 | 0 | 0 | 0 | 0 | 0 | 0 | 0 | 0 | 0
ИТОГО по ООО ТранснефтьЭлектросетьСервис (ООО "Русэнергоресурс") от 5 до 20 мин. с нарастающим итогом | [5 empty] | 0 | 0 | 0 | 0 | 7.4 | 7.4 | 7.4 | 7.4 | 7.4 | 7.4
ИТОГО по ООО ТранснефтьЭлектросетьСервис (ООО "Русэнергоресурс") от 20 до 60 мин. с нарастающим итогом | [5 empty] | 0 | 0 | 0 | 0 | 0 | 0 | 0 | 6.5 | 12.16 | 12.16
ВСЕГО по ООО ТранснефтьЭлектросетьСервис (ООО "Русэнергоресурс") до 20 мин. (включая объем нагрузки до 5 мин.) с нарастающим итогом | [5 empty] | 0 | 0 | 0 | 0 | 7.4 | 7.4 | 7.4 | 7.4 | 7.4 | 7.4
ВСЕГО по ООО ТранснефтьЭлектросетьСервис (ООО "Русэнергоресурс") до 60 мин. (включая объем нагрузки до 5 мин., до 20 мин.) с нарастающим итогом | [5 empty] | 0 | 0 | 0 | 0 | 7.4 | 7.4 | 7.4 | 13.9 | 19.56 | 19.56
Потребители Филиала ПАО "ФСК ЕЭС" Новгородского предприятия МЭС
103 | ОАО "Красный Октябрь" | ПС 330 кВ Новгородская |  | ОП (ПП) | до 5 мин.
| директор: 64-29-10 |  |  |  | от 5 до 20 мин. |  |  |  | 1.3
8-963-366-3169
| Начальник команды: 64-21-50 |  |  |  | от 20 до 60 мин.
| 8-911-644-6822 |  | ВЛ 10 кВ л.4 З-д Энергия*
| 8-911-601-0067 |  | ВЛ 10 кВ л.18 З-д Энергия*
Электромонтер: 8-951-720-2180
104 | ООО "Газпром трансгаз | ПС 330 кВ Новгородская |  | ОП (ПП) | до 5 мин.
| Санкт-Петербург" |  |  |  | от 5 до 20 мин. |  |  |  | 0.4
Начальник СЭВС: 944-829,
| 8-921-205-8570 |  |  |  | от 20 до 60 мин.
Инженер СЭВС: 944-839
| 8-921-205-8569 |  | Фидер 10 кВ л. 6 Газпром
| 8-921-205-8540 |  | Трансгаз С-Петербург*
105 | ООО "Транснефть-Балтика" | ПС 330 кВ Юго-Западная |  | ОП (ПП) | до 5 мин. | 2.43
| Гл.энергетик: 8-931-850-90-08 |  |  |  | от 5 до 20 мин.
| Зам. гл. энергетика: 8-931-850-90-50 |  |  |  | от 20 до 60 мин
| энергетик: 8-931-850-90-64 |  | ВЛ 110 кВ Юго-Западная -
| энергодиспетчер: 8-931-850-90-22 |  | НПС-7 № 1*
ВЛ 110 кВ Юго-Западная -
НПС-7 № 2*
106 | АО "Фирма Ригель" | ПС 330 кВ Новгородская |  | ОП (ПП) | до 5 мин.
| энергетик: 8-911-648-97-18 |  |  |  | от 5 до 20 мин. |  |  |  | 0.42
инженер-механик, электромонтер:
| 8-921-200-39-67 |  |  |  | от 20 до 60 мин.
| т.(8162) 64-43-52 |  | ВЛ 10 кВ л.12*
| т.(8162) 64-53-45 |  | ВЛ 10 кВ л.14*
ИТОГО по Филиалу ПАО "ФСК ЕЭС" Новгородского предприятия МЭС до 5 мин. |  |  |  |  | 2.43 | 2.43 | 0 | 0 | 0 | 0 | 0 | 0 | 0 | 0 | 0
ИТОГО по Филиалу ПАО "ФСК ЕЭС" Новгородского предприятия МЭС от 5 до 20 мин. |  |  |  |  | 2.12 | 0 | 0 | 0 | 2.12 | 0 | 0 | 0 | 0 | 0 | 0
ИТОГО по Филиалу ПАО "ФСК ЕЭС" Новгородского предприятия МЭС от 20 до 60 мин. |  |  |  |  | 0 | 0 | 0 | 0 | 0 | 0 | 0 | 0 | 0 | 0 | 0
ВСЕГО по Филиалу ПАО "ФСК ЕЭС" Новгородского предприятия МЭС до 20 мин. (включая объем нагрузки до 5 мин.) |  |  |  |  | 4.55 | 2.43 | 2.43 | 0 | 2.12 | 0 | 0 | 0 | 0 | 0 | 0
ВСЕГО по Филиалу ПАО "ФСК ЕЭС" Новгородского предприятия МЭС до 60 мин. (включая объем нагрузки до 5 мин., до 20 мин.) |  |  |  |  | 4.55 | 2.43 | 0 | 0 | 2.12 | 0 | 0 | 0 | 0 | 0 | 0
ИТОГО по Филиалу ПАО "ФСК ЕЭС" Новгородского предприятия МЭС до 5 мин. с нарастающим итогом | [5 empty] | 2.43 | 2.43 | 2.43 | 2.43 | 2.43 | 2.43 | 2.43 | 2.43 | 2.43 | 2.43
ИТОГО по Филиалу ПАО "ФСК ЕЭС" Новгородского предприятия МЭС от 5 до 20 мин. с нарастающим итогом | [5 empty] | 0 | 0 | 0 | 2.12 | 2.12 | 2.12 | 0 | 0 | 0 | 0
ИТОГО по Филиалу ПАО "ФСК ЕЭС" Новгородского предприятия МЭС от 20 до 60 мин. с нарастающим итогом | [5 empty] | 0 | 0 | 0 | 0 | 0 | 0 | 0 | 0 | 0 | 0
ВСЕГО по Филиалу ПАО "ФСК ЕЭС" Новгородского предприятия МЭС до 20 мин. (включая объем нагрузки до 5 мин.) с нарастающим итогом | [5 empty] | 2.43 | 2.43 | 2.43 | 4.55 | 4.55 | 4.55 | 2.43 | 2.43 | 2.43 | 2.43
ВСЕГО по Филиалу ПАО "ФСК ЕЭС" Новгородского предприятия МЭС до 60 мин. (включая объем нагрузки до 5 мин., до 20 мин.) с нарастающим итогом | [5 empty] | 2.43 | 2.43 | 2.43 | 4.55 | 4.55 | 4.55 | 2.43 | 2.43 | 2.43 | 2.43
ИТОГО по Новгородской области до 5 мин. |  |  |  |  | 40.672 | 21.471 | 9.576 | 9.625 | 0 | 0 | 0 | 0 | 0 | 0 | 0
ИТОГО по Новгородской области от 5 до 20 мин. |  |  |  |  | 28.651 | 0 | 0 | 0 | 19.628 | 9.023 | 0 | 0 | 0 | 0 | 0
ИТОГО по Новгородской области от 20 до 60 мин. |  |  |  |  | 46.75 | 0 | 0 | 0 | 0 | 0 | 11.528 | 15.111 | 13.322 | 5.66 | 1.129
ВСЕГО по Новгородской области до 20 мин. (включая объем нагрузки до 5 мин.) |  |  |  |  | 69.323 | 21.471 | 9.576 | 9.625 | 19.628 | 9.023 | 0 | 0 | 0 | 0 | 0
ВСЕГО по Новгородской области до 60 мин. (включая объем нагрузки до 5 мин., до 20 мин.) |  |  |  |  | 116.073 | 21.471 | 9.576 | 9.625 | 19.628 | 9.023 | 11.528 | 15.111 | 13.322 | 5.66 | 1.129
ВСЕГО по ДУ в Новгородской области до 5 мин. | [5 empty] | 0.014 | 0 | 0 | 0 | 0 | 0 | 0 | 0 | 0 | 0
ИТОГО по Новгородской области до 5 мин. с нарастающим итогом | [5 empty] | 21.471 | 31.047 | 40.672 | 40.672 | 40.672 | 40.672 | 40.672 | 40.672 | 40.672 | 40.672
ИТОГО по Новгородской области от 5 до 20 мин. с нарастающим итогом | [5 empty] | 0 | 0 | 0 | 19.628 | 28.651 | 28.651 | 28.651 | 28.651 | 28.651 | 28.651
ИТОГО по Новгородской областиот 20 до 60 мин. с нарастающим итогом | [5 empty] | 0 | 0 | 0 | 0 | 0 | 11.528 | 26.639 | 39.961 | 45.621 | 46.75
ВСЕГО по Новгородской области до 20 мин. (включая объем нагрузки до 5 мин.) с нарастающим итогом | [5 empty] | 21.471 | 31.047 | 40.672 | 60.3 | 69.323 | 69.323 | 69.323 | 69.323 | 69.323 | 69.323
ВСЕГО по Новгородской области до 60 мин. (включая объем нагрузки до 5 мин., до 20 мин.) с нарастающим итогом | [5 empty] | 21.471 | 31.047 | 40.672 | 60.3 | 69.323 | 80.851 | 95.962 | 109.284 | 114.944 | 116.073
ВСЕГО по ДУ в Новгородской области до 5 мин. с нарастающим итогом | [5 empty] | 0.014 | 0.014 | 0.014 | 0.014 | 0.014 | 0.014 | 0.014 | 0.014 | 0.014 | 0.014

## ГВО НО 10-00
Раздел 1. Сведения о потреблении электрической энергии (мощности) включенном в ГРАФИК
временного отключения потребления на 2019/2020 гг. на территории Новгородской области
по Новгородскому филиалу ПАО "МРСК Северо-Запада"
по данным зимних КЗ 18.12.2019 за 10-00 час
№ п/п | Потребитель | Наименование подстанции | Наименование фидера /наименование фидера контроля* | Способ ввода отключения по графику | Время отключения | Очередь ограничения (МВт)
[6 empty] | I | II | III | IV | V | VI | VII | VIII | IX | X
1 | 2 | 3 | 4 | 5 | 6 | 7 | 8 | 9 | 10 | 11 | 12 | 13 | 14 | 15 | 16
Филиал ПАО "МРСК Северо-Запада" "Новгородэнерго"
ПО "Ильменские электрические сети"
1 | АО «НПО «КВАНТ» | ПС 110 кВ Районная | ф. 09 | ОП | до 5 мин. | 0.568
| дог.№ 18/86 ДОУПЭ |  |  |  | от 5 до 20 мин.
| т. 8(8162) 68-20-04 отдел гл. энергетика |  |  |  | от 20 до 60 мин
| м.т. 8-951-720-15-00 нач. отдела гл. энергетика |  | ф. 26*, 62*, 67*
м.т. 8-921-207-62-35 дежурный электрик
2 | ОАО «Спектр» | ПС 110 кВ Районная | ф. 64 | ОП | до 5 мин. | 0.564
| дог.№ 11-00035 |  |  |  | от 5 до 20 мин.
| т. 8(8162)33-51-73 приемная |  |  |  | от 20 до 60 мин
| м.т.8-925-480-10-14 |  | ф. 55*
гл .инженер; отв за эл.хоз-во
т.8(8162)33-51-57 дежурный
3 | ОАО «Заряд» | ПС 110 кВ Районная | ф. 30 | ОП | до 5 мин. | 0.19
| дог.№ 11-00886 |  |  |  | от 5 до 20 мин.
| т. 8(8162)62-77-64 приемная, директор |  |  |  | от 20 до 60 мин
| т. 8(8162)62-73-23 гл.инженер |  | ф. 16*
4 | ООО «Амкор СК Новгород» | ПС 110 кВ Районная | ф. 70 | ОП | до 5 мин. | 0.638
| дог.№ 50 |  |  |  | от 5 до 20 мин.
| т. 8(8162)940-888 приемная |  |  |  | от 20 до 60 мин
| т. 8(8162)94-05-38 инженер по зданию |  | ф. 61*
м.т. 8-921-190-17-63 гл. электрик
м.т. 8-921-196-20-28 дежурный
т. 8(8162)940-890 охрана круглосуточно
5 | ООО «Амкор Флексиблз | ПС 110 кВ Районная | ф. 66 | ОП | до 5 мин. | 0.564
| Новгород» |  |  |  | от 5 до 20 мин.
| дог.№ 11-00011 |  |  |  | от 20 до 60 мин
| т. 8(8162)680-680 приемная, |  | ф. 39*
т. 8(8162)680-670;
м.т.8-963-333-46-59 гл. инженер,
технический менеджер
м.т. 8-963-330-68-50 энергетик
6 | АО «Дека» | ПС 110 кВ Районная | ф. 59 | ОП | до 5 мин. | 0.273
| дог.№ 57 |  |  |  | от 5 до 20 мин.
| т. 8(8162)33-93-50 приемная, |  |  |  | от 20 до 60 мин
| т. 8(8162)33-93-50 доб 370 гл.инженер, |  | ф. 69*
м.т.8-921-199-05-53 гл. инженер
м.т.8-921-200-18-18 гл. энергетик
м.т.8-921-022-37-97 дежурный
7 | ООО "ВН Мясной Двор" | ПС 110 кВ Районная | ф. 27 | ОП | до 5 мин. | 2.829
| дог.№ 0000085 |  |  |  | от 5 до 20 мин.
| т. 8(8162)680-501 приемная, |  |  |  | от 20 до 60 мин
| т. 8(8162)680-511, м.т.8-911-605-28-84 |  | ф. 44*
гл.инженер
т. 8(8162)680-552, м.т.8-963-334-43-58
гл. энергетик
м.т.8-911-600-23-21 дежурный
т. 8(8162)680-568 деж. по подстанции
8 | ООО "Гранит" | ПС 110 кВ Районная |  | ОП (ПП) | до 5 мин.
| дог. №11-01389 |  |  |  | от 5 до 20 мин. |  |  |  | 0.373
| м.т. 8-964-694-72-54 |  |  |  | от 20 до 60 мин
| главный инженер |  | ф. 47* , 48*
9 | ОАО "Новгородский завод | ПС 110 кВ Антоново |  | ОП (ПП) | до 5 мин. | 0.302
| стекловолокна" |  |  |  | от 5 до 20 мин.
| дог№.01-00054 |  |  |  | от 20 до 60 мин | [5 empty] | 0.462
| т. 8(8162)68-05-90 приемная |  | ф. 08*, 17*
м.т.8-921-730-33-13 инженер ОГЭ
т. 8-960-205-05-05 тех. директор
10 | АО "НПП Старт" дог. №0000085 | ПС 110 кВ Базовая |  | ОП (ПП) | до 5 мин.
| т. 8(8162)76-56-58 приемная |  |  |  | от 5 до 20 мин.
| т. 8(8162)765-658 директор |  | ф. 11 |  | от 20 до 60 мин | [5 empty] | 0.5
| т. 8(8162)765-672 зам. гл. энергетика |  | ф. 69*
м.т. 8-921-209-97-09 зам. гл. энергетика
м.т. 8-921-699-77-68 дежурный
11 | ПАО "Контур" дог.№ 253 | ПС 110 кВ Базовая |  | ОП (ПП) | до 5 мин.
| т. 8(8162)68-09-00 приемная |  | ф. 66, 74 |  | от 5 до 20 мин. |  |  |  | 1.728
| т. 8(8162)680-910, 680-900 доб. 477 |  |  |  | от 20 до 60 мин
| м.т. 8-965-808-04-06 гл.инженер |  | ф. 79*, 73*, 70*
т. 8(8162)680-887, м.т.8-965-808-10-66
гл.энергетик
т. 8(8162)680-900 доб. 134;
м.т.8-965-806-74-05 дежурный
12 | ЗАО «Трубичино» | ПС 330 кВ Новгородская |  | ОП (ПП) | до 5 мин.
| дог.№ 13-00117 |  |  |  | от 5 до 20 мин.
| т. 8(8162)741-133 приёмная |  |  |  | от 20 до 60 мин | [5 empty] | 0
| т. 8(8162)741-139, м.т. 8-911-601-28-21 гл.энерг. дежурный |  | ф. 01*, 07*, 13*, 15*
дежурный
13 | ЗАО «НМЗ" | НТЭЦ 110 кВ (Новгородская ТЭЦ ПАО "ТГК-2") |  | ОП (ПП) | до 5 мин. | 0.05
| дог.№ 01/12/17-ОГЭ |  |  |  | от 5 до 20 мин.
| т. 8(8162)940-750 - приёмная |  |  |  | от 20 до 60 мин | [6 empty] | 1.118
| т. 8(8162)940-750 доб. 250, м.т.8-911-600-74-72 |  | яч. 5*, яч. 46*
зам. главного энерг. по электрохозяйству
т. 8(8162)940-750 доб. 285, м.т.8-911-600-46-70
ответственный за электрохозяйство
м.т.8-911-600-66-35 - дежурный
14 | ПАО «Акрон» дог.№ 0000071 дкп, | НТЭЦ 110 кВ | конторль ввода ГВО по величине потребления подстанций | ОП (ПП) | до 5 мин. | 4
| 173012 г. Великий Новгород | (Новгородская ТЭЦ |  |  | от 5 до 20 мин. |  |  |  | 9.746
| т. 8(8162)99-65-55 приемная | ПАО "ТГК-2") |  |  | от 20 до 60 мин | [6 empty] | 16.641
| т. 8(8162)99-62-00 гл. инженер | ПС 110 кВ 100
| т. 8(8162)99-62-05 гл.энергетик | ПС 110 кВ БОС
| т. 8(8162)99-63-77 нач. смены цеха эл.снабж. | ПС 110 кВ 315
| т. 8(8162)99-62-54 диспетчер | ПС 110 кВ Насосная
т. 8(8162)99-61-09 справочная
15 | ООО «Новгородский бекон» | ПС 110 кВ Новоселицы |  | ОП (ПП) | до 5 мин. | 0.05
| дог. № 53110002312 п/ф д.Божонка |  |  |  | от 5 до 20 мин.
| т. 8(8162) 682-631 приёмная |  |  |  | от 20 до 60 мин | [5 empty] | 1.1
| м.т.8-911-600-03-72 главный инженер |  | ф. 02*,03*,04*,05*, 06*,07*,08*,09*
16 | ООО «Новгородский бекон» |  |  | ОП (ПП) | до 5 мин.
| дог эн-я.№ 53110002312 |  |  |  | от 20 до 20 мин.
| т. 8(8162) 682-631 приёмная |  |  |  | от 20 до 60 мин. | [5 empty] | 0.784
| м.т.8-911-600-03-72 главный инженер | ПС 110 кВ Чечулино | ф. 05*, 06*, 07*, 08*
| т. 8(8162) 682-670, 8(8162) 682-660 | ПС 110 кВ Подберезье | ф. 04*,05*,07*,08*
дежурный
17 | ОАО "Подберезский | ПС 110 кВ Подберезье |  | ОП (ПП) | до 5 мин.
| комбинат хлебепродуктов" |  |  |  | от 5 до 20 мин.
| дог. №11-01590 |  | ф. 06, 09 |  | от 20 до 60 мин | [5 empty] | 0.8
т. 8(8162)742-641 приёмная
т. 8(8162) 742-643 гл. инженер
т. 8(8162)742-641, м.т.8-911-645-24-67-
гл. энергетик
т. 8(8162) 742-641 охрана
18 | ООО «ИКЕА Индастри |  |  | ОП (ПП) | до 5 мин. | 1.2
| Новгород" |  |  |  | от 5 до 20 мин. |  |  |  | 4.1
| дог.№ 11-01265 | [9 empty] | 0.1
| т. 8(8162)94-37-51 приёмная | ПС 110 кВ ДСП | ф. 05*, 25* (06*, 07*,
| т. 8(8162) 987-080 гл. энергетик |  | 08*, 27*, 28*)
| м.т.8-921-198-00-61 гл. энерг. | ПС 110 кВ Подберезье | ф. 09*
м.т.8-921-195-00-87 дежурный,
мастер электромастерской
19 | ООО "Агрокомплекс" | ПС 110 кВ Спасская |  | ОП (ПП) | до 5 мин.
| дог. №51-00191 |  |  |  | от 5 до 20 мин.
| м.т. 8-921-964-78-00-ген. Дтректор |  |  |  | от 20 до 60 мин | [5 empty] | 1.358
| м.т. 8-921-196-54-42-электромонтер |  | ф. 01*, 04*
20 | ООО «УРСА Евразия» | ПС 110 кВ Энергомаш | ф. 38 | ОП | до 5 мин. |  |  | 0.992
| дог.№ 53 |  |  |  | от 5 до 20 мин.
| т. 8(81665)46-180 приёмная |  |  |  | от 20 до 60 мин
| т. 8(81665)46-180 главный инженер |  | ф. 16*
т. 8(81665)46-180 м.т.8-921-202-44-60
гл. энергетик
т. 8(81665)46-183 охрана
21 | ООО «ЮПМ-Кюммене | ПС 110 кВ Энергомаш | ф. 04 | ОП | до 5 мин. |  |  | 2.088
| Чудово» |  |  |  | от 5 до 20 мин.
| дог.№ 514 ДОУПЭ |  |  |  | от 20 до 60 мин
| т. 8(81665)44-606 приёмная |  | ф. 54*
т. 8(81665)44-606 главный инженер
т. 8(81665)44-606, м.т.8-921-202-74-10 гл.энерг.
т. 8(81665)44-616 дежурный по подстанции
22 | АО "Энергомаш" | ПС 110 кВ Энергомаш | ф. 13, 17, 21, 33 | ОП | до 5 мин. |  |  | 0.272
| дог. №51-00001 |  |  |  | от 5 до 20 мин.
| т. 8(81665)49-235 приемная |  |  |  | от 20 до 60 мин
| т. 8(81665)49-306 гл. инженер |  | ф. 19*, 35*, 37*, 39*
т. 8(81665)49-342 гл. энергетик
23 | ООО «Хасслахерлес» | ПС 110 кВ Вишерская |  | ОП (ПП) | до 5 мин. |  |  | 0.05
| дог.№ 52-00069 |  |  |  | от 5 до 20 мин.
| т. 8(8162)968-100 приёмная |  |  |  | от 20 до 60 мин | [9 empty] | 1
| т. 8(8162)968-100, 8(8162)968-150 директор |  | ф. 09*, 10*
м.т.8-921-202-02-07 директор
м.т.8-921-707-24-24 ст. инженер
24 | Смешанная нагрузка: МУП "Дружба", Администрация Савинского сельского поселения, МАДОУ № 14 "Детский сад комбинированного вида", СПК "Дубровка" (с/х производ.кооператив), ИП Образцова Т. П., ИП Алексеев С. Н., ООО "Подберезье", МАУ "Савинский СДК", ОАО "МОСТОТРЕСТ", Администрация Трубичинского сельского поселения, Потребительское общество "Новгородское", ООО "ЭнергоПромИнвест", ООО "ДИЗАЙН-СТРОЙ", ОАО "Вымпел-Коммуникации", ЗАО "ТАНДЕР", ООО ТК "Новгородская", население | ПС 110 кВ Подберезье | ф. 03 | ОП | до 5 мин | 1.137
от 5 до 20 мин
от 20 до 60 мин
25 | Смешанная нагрузка: ОАО "Газпром Газораспределение Великий Новгород", ГОБУЗ "ЦП", ИП Кириллова М. В., МАУ "Чечулинский РЦФ", Религиозная организация «Новгородская Епархия Русской Православной Церкви", ВКХ МУП "КХНР", ПАО "Ростелеком, ООО ТК "Новгородская", население | ПС 110 кВ Подберезье | ф. 12 | ОП | до 5 мин | 0.342
от 5 до 20 мин
от 20 до 60 мин
26 | Смешанная нагрузка: Государственная компания "Российские автомобильные дороги" (автодор) БРТП №190 | ПС 110 кВ Дорожная | ф. 4 | ДУ | до 5 мин | 0.011
от 5 до 20 мин
от 20 до 60 мин
27 | Смешанная нагрузка: МБУК "Батецкий межпоселенческий центр культуры и досуга", СПК "Красная звезда", ИП Поляков Ю. А., ИП Авдеев С. П., Потребительское общество "Новгородское" (ПО "Новгородское"), население | ПС 110 кВ Батецкая | ф. 02 | ОП | до 5 мин |  |  | 0.093
от 5 до 20 мин
от 20 до 60 мин
28 | Смешанная нагрузка: ФКУ "Упрдор Россия", ОАУСО "Шимское КЦСО" (комплекный центр социального обслуживания), МУ Шимскя ЦДСК (центр диагностики строительных конструкций), КФХ Акашкин А.Н., ООО "Капитан", ИП Ведехин А.С., ИП Поздеев, ОО ПБ Русь-Агропроект, ООО"СП "Шелонь", Администрация Шимского муниципального района, население | ПС 110 кВ Шимск | ф. 13 | ОП | до 5 мин | 0.268
от 5 до 20 мин
от 20 до 60 мин
29 | Смешанная нагрузка: ФКУ "Упрдор Россия", ОАО "Ростелеком", Администрация Шимского муниципального района, ООО "Вода Виноградова", Медведское сельское поселение, население | ПС 110 кВ Шимск | ф. 14 | ОП | до 5 мин | 0.156
от 5 до 20 мин
от 20 до 60 мин
30 | Смешанная нагрузка: ООО "ВСН", ОАОУ НПО "Агролицей №25", ИП Товмасян М. Л., население | ПС 110 кВ Шимск | ф. 16 | ОП | до 5 мин | 0.052
от 5 до 20 мин
от 20 до 60 мин
ИТОГО по ПО "ИЭС" до 5 мин. |  |  |  |  | 16.689 | 13.194 | 0 | 3.495 | 0 | 0 | 0 | 0 | 0 | 0 | 0
ИТОГО по ПО "ИЭС" от 5 до 20 мин. |  |  |  |  | 15.947 | 0 | 0 | 0 | 15.947 | 0 | 0 | 0 | 0 | 0 | 0
ИТОГО по ПО "ИЭС" от 20 до 60 мин. |  |  |  |  | 23.863 | 0 | 0 | 0 | 0 | 0 | 5.104 | 17.759 | 0 | 0 | 1
ВСЕГО по ПО "ИЭС" до 20 мин. (включая объем нагрузки до 5 мин.) |  |  |  |  | 32.636 | 13.194 | 0 | 3.495 | 15.947 | 0 | 0 | 0 | 0 | 0 | 0
ВСЕГО по ПО "ИЭС" до 60 мин. (включая объем нагрузки до 5 мин., до 20 мин.) |  |  |  |  | 56.499 | 13.194 | 0 | 3.495 | 15.947 | 0 | 5.104 | 17.759 | 0 | 0 | 1
ИТОГО по ПО "ИЭС" до 5 мин. с нарастающим итогом | [5 empty] | 13.194 | 13.194 | 16.689 | 16.689 | 16.689 | 16.689 | 16.689 | 16.689 | 16.689 | 16.689
ИТОГО по ПО "ИЭС" от 5 до 20 мин. с нарастающим итогом | [5 empty] | 0 | 0 | 0 | 15.947 | 15.947 | 15.947 | 15.947 | 15.947 | 15.947 | 15.947
ИТОГО по ПО "ИЭС" от 20 до 60 мин. с нарастающим итогом | [5 empty] | 0 | 0 | 0 | 0 | 0 | 5.104 | 22.863 | 22.863 | 22.863 | 23.863
ВСЕГО по ПО "ИЭС" до 20 мин. (включая объем нагрузки до 5 мин.) с нарастающим итогом | [5 empty] | 13.194 | 13.194 | 16.689 | 32.636 | 32.636 | 32.636 | 32.636 | 32.636 | 32.636 | 32.636
ВСЕГО по ПО "ИЭС" до 60 мин. (включая объем нагрузки до 5 мин., до 20 мин.) с нарастающим итогом | [5 empty] | 13.194 | 13.194 | 16.689 | 32.636 | 32.636 | 37.74 | 55.499 | 55.499 | 55.499 | 56.499
ПО "Боровичские электрические сети"
31 | ООО "Элегия" | ПС 110 кВ Сельская |  | ОП (ПП) | до 5 мин.
| дог. №21-00003 |  |  |  | от 5 до 20 мин.
| тел. 8-(816-64) 21-010-приёмная |  |  |  | от 20 до 60 мин | [7 empty] | 0.8
| 8-921-101-01-25-энергетик |  | ф. 2*, 8*
32 | АО "Боровичский завод "Полимермаш" | ПС 110 кВ Сельская |  | ОП (ПП) | до 5 мин.
| дог.21-00001 |  |  |  | от 5 до 20 мин.
| т.8-(816-64) 46-588 - секретарь |  |  |  | от 20 до 60 мин | [7 empty] | 0.34
| т.8-(816-64) 90-246 - энергетик |  | ф. 9*, 10*
33 | ОАО БКО | ПС 110 кВ Огнеупоры ПС 110 кВ Рудничная |  | ОП (ПП) | до 5 мин.
| дог.№ 21-00002 |  |  |  | от 5 до 20 мин.
| т.8-(816-64)-9-25-90, 9-25-91-щит управления |  |  |  | от 20 до 60 мин | [7 empty] | 1.6
| т.8-(816-64)-2-63-12 диспетчер. |  | Ввод Т-1 110 кВ*
Ввод Т-2 110 кВ*
34 | ООО "Завод Эльбор" | ПС 110 кВ Прогресс |  | ОП (ПП) | до 5 мин.
| дог.№ 21-00363 |  |  |  | от 5 до 20 мин. |  |  |  |  | 0.15
| т.8-(816-64)-91-611 - ответственный за эл.хоз. |  |  |  | от 20 до 60 мин
| технич.рук., дежурный |  | ф. 24*, 25*
т.8-(816-64)-91-403 исполнительный директор
т.8-(816-64)-91-521 - охрана
35 | ЗАО "Неболочское карьероуправление" | ПС 110 кВ Неболчи |  | ОП (ПП) | до 5 мин.
| дог. № 9-92100-401Т |  |  |  | от 5 до 20 мин.
| 8-(816-2)-968-260, 8-911-618-38-80 гл.энерг. |  |  |  | от 20 до 60 мин | [7 empty] | 0.71
| 8-(816-2)-968-260, 8-911-612-20-20 ген.дир. |  | ф. 6*, 12*
8-921-200-37-73 гл. инженер
36 | ООО "Сетново" | ПС 110 кВ Неболчи |  | ОП (ПП) | до 5 мин.
| дог.№ 22-00149 |  |  |  | от 5 до 20 мин.
| (81668) 65101; 65-102; 61001; |  |  |  | от 20 до 60 мин | [7 empty] | 0.56
| моб. 8-812-930-39-76 ген.дир. |  | ф. 10*, 11*
т. 8-921-101-01-25 - энергетик
37 | ЗАО "Пестовский опытно-механический | ПС 110 кВ Пестово |  | ОП (ПП) | до 5 мин.
| завод" дог.№ 25-00017 |  |  |  | от 5 до 20 мин.
| м.т. 8-911-645-65-45 - директор |  |  |  | от 20 до 60 мин | [7 empty] | 0.16
| т. 8-921-707-93-25 - гл.энергетик |  | ф. 10*
т.8-(816-69)-5-66-12-гл.энергетик
38 | ООО "Пестовский лесопромышленный комплекс" | ПС 110 кВ Пестово |  | ОП (ПП) | до 5 мин.
| дог.№ 45 |  |  |  | от 5 до 20 мин.
| т.8-(816-69)-55-563 приёмная |  |  |  | от 20 до 60 мин | [7 empty] | 0.77
| т.8-(816-69)-555-62, |  | ф. 11*, 12*
главный .энерг.
39 | АО "Окуловская бумажная фабрика" |  |  | ОП (ПП) | до 5 мин.
| дог.№ 9-92100-401Т | ПС 110 кВ Парахино |  |  | от 5 до 20 мин.
| т.8-911-603-24-50 - энергетик, нач. энергоцеха | ГРУ-6,3 кВ |  |  | от 20 до 60 мин. | [7 empty] | 0.4
| т.8-(816-57)-23-012 (приемная) |  | ф. 5*, 13*
| т.8-(812)-336-27-01 (приемная) |  | ф. 28*, 35*, 39*, 40*
40 | ООО "Завод Агрокабель" |  |  | ОП (ПП) | до 5 мин.
| дог. №53-00024 | ПС 330 кВ Окуловская |  |  | от 5 до 20 мин.
| 8 (816-57) 2-33-85, 2-37-31 - директор | ПС 10 кВ Окуловка 1 |  |  | от 20 до 60 мин. | [7 empty] | 0.73
| 8 (816-57) 2-36-33 - тех. руководитель 8 (816-57) 2-38-81 - отв. за эл. Хозяйство | ПС 110 кВ Окуловка-тяговая | ф. 21*, 35*, 7*
41 | Смешанная нагрузка: ЗАО "УМ 282"; ООО "Экономдизайн"; Хрусталёв ВВ; СПК "Прогресс"; ИП Сканцев ДН; уличное освещение; СКЗ и ГРП (газораспределит.пункт); ООО "Звезда 2"; ООО "Мста М"; детский сад; ООО "Родина"; ИП Фомин КА; ООО "Мельница Боровичи"; Шевяков АГ; ООО "Автолига сервис"; ТК "Новгородская"; население. | ПС 110 кВ Прогресс | ф. 1 | ОП | до 5 мин. |  | 0.62
от 5 до 20 мин.
от 20 до 60 мин.
42 | Смешанная нагрузка: ООО "Зета-Контакт"; ООО "Тухун"; уличное освещение; Почта; СКЗ; Библиотека; детский сад; ООО "Родина"; Карьер; ТК "Новгородская"; пилорамы; население. | ПС 110 кВ Прогресс | ф. 2 | ОП | до 5 мин. |  | 0.46
от 5 до 20 мин.
от 20 до 60 мин.
43 | Смешанная нагрузка: ООО "Родина"; СТ "Мелиоратор"; ООО "Молочный дворик"; ИП Орловская; население. | ПС 110 кВ Прогресс | ф. 3 | ОП | до 5 мин. |  | 0.05
от 5 до 20 мин.
от 20 до 60 мин.
44 | Смешанная нагрузка: уличное освещение; Церковь; Клуб; ИП Константинова; ООО "Триф"; павильон ОАО "Деметра"; ИП Ищенко; ИП Яковлев; ООО "Родина"; ИП Цыганкова; ИП Орловская; ООО "Компания СЭВ; ООО "Борохотник"; ООО МЕТСЕ; Булина ИВ; ИП Мухин; ООО "Нордэнерго"; Васильева АВ; ТК Новгородская; население. | ПС 110 кВ Прогресс | ф. 4 | ОП | до 5 мин. |  | 0.3
от 5 до 20 мин.
от 20 до 60 мин.
45 | Смешанная нагрузка: ЗАО "УМ 282"; ООО "Боровичский Мясокомбинат"; ООО "Инвестрой"; Гурьянов АА; Жуков АВ; Утленко ДВ; Белокуров СА; Котельникова ЕН; Иванова ГА; Федотов МС; Трошков СА; ИП Сканцев ДН; уличное освещение; Сельская администрация; Умов СА; ИП Иванова; ИП Тонян; ИП Сабиров; аптека; детский сад; Краснов ЮВ; ИП Плотникова; Клуб; ООО "Костюхинский"; Кобзев АМ; ИП Саркисян; ИП Бойцов; ИП Смирнов; Балагуров ДГ; Тиховская ВГ; ТК "Новгородская"; ООО "Гидроспецстрой"; ООО Т2 Мобайл; население: | ПС 110 кВ Прогресс | ф. 5 | ОП | до 5 мин. |  | 0.54
от 5 до 20 мин.
от 20 до 60 мин.
46 | Смешанная нагрузка: ИП Соловьёв СА; ИП Кудряшов АА; ИП Силин АС; ИП Махова ЕА; ИП Румянцев АВ; ООО "СК Монополис"; ИП Шаров ЕА; ИП Яковлев СИ; ИП Бойцов СВ; ИП Кронштадтова ЕМ; ИП Петрова ИМ; ИП Кодесников ВС; ИП Веселов АИ; ООО "Универсал-строй"; ИП Чугунова СВ; ИП Веселов ИМ; уличное освещение; ИП Кузин РП; ООО "Строй-гид; население. | ПС 110 кВ Пестово | ф. 6 | ОП | до 5 мин. |  | 0.356
от 5 до 20 мин.
от 20 до 60 мин.
47 | Смешанная нагрузка: Уличное освещение; ИП Катешев ЕН; ИП Радыгин СВ; ИП Лебедева ВВ; МОБУ ДОД "ДЮСШ"; ИП Орлов ВВ; население. | ПС 110 кВ Пестово | ф. 9 | ОП | до 5 мин. |  | 0.2
от 5 до 20 мин.
от 20 до 60 мин.
48 | Смешанная нагрузка: Уличное освещение; КХ Джамалова МГ; Михалева АС; ИП Андреева ЛА; ООО "Трансстроймеханизация"; ИП Мишиева ИИ; население. | ПС 330 кВ Окуловская | ф. 14 | ОП | до 5 мин. |  | 0.6
от 5 до 20 мин.
от 20 до 60 мин.
49 | Смешанная нагрузка: Дом культуры; уличное освещение; Приход А.Невского; ООО "Первая Национальная группа"; ФГБУ НП "Валдайский"; ФГБУ "Национальный парк"; ООО "Русские башни"; МАОУ "Школа Боровно"; ООО "Интерэнергосоюз"; население. | ПС 330 кВ Окуловская | ф. 29 | ОП | до 5 мин. |  | 0.5
от 5 до 20 мин.
от 20 до 60 мин.
50 | Смешанная нагрузка: Уличное освещение; ОАУСО"Окуловский КЦСО" (культурный центр); ООО "Завод Агрокабель"; часовня; ИП Алиев ЧАО; ИП Алексеенко ММ; ИП Малюхин СВ; ИП Вершинина АН; ИП Читанова НО; ИП Ивченко ПА; ООО "Колхида"; ООО ТК "Новгородская"; население. | ПС 330 кВ Окуловская | ф. 35 | ОП | до 5 мин. |  | 1.3
от 5 до 20 мин.
от 20 до 60 мин.
51 | Смешанная нагрузка: ИП Усманов РХ; МДОУ детский сад №17; ЧП Федоров СГ; уличное освещение; ЧП Иванова ОВ; ИП Иванова СП; ИП Максимов СБ; АО "Газпром"; ООО "НовЛенСтрой"; ООО "Фьорд"; ООО "Радуга"; ООО ТК Новгородская; население. | ПС 110 кВ Любытино | ф. 3 | ОП | до 5 мин. |  | 0.23
от 5 до 20 мин.
от 20 до 60 мин.
52 | Смешанная нагрузка: ИП глава КФХ Серков НВ; ИП Егоров СП; КХ Кузьмина; Почта; библиотека; уличное освещение; ООО "БЛПК"; ИП Попов АА; Петрова ЛА; Тишелович ВП; ООО "РОЯЛ"; кркстьянско фермерское хозяйство КФК ПегливанянАБ; население. | ПС 110 кВ Любытино | ф. 5 | ОП | до 5 мин. |  | 0.1
от 5 до 20 мин.
от 20 до 60 мин.
53 | Смешанная нагрузка: ЗАО "Агро"; Дом культуры; библиотеки; МДОУ Детский сад №17; уличное освещение; ООО Агрофирма "Государь"; АО "ОКТАГОН"; Ершова МН; ООО "АВВА Групп"; Муртазаев АГ; Гончаренко ЕЛ; Литвинов ОЮ; ООО ТК Новгородская; население. | ПС 110 кВ Любытино | ф. 6 | ОП | до 5 мин. |  | 0.17
от 5 до 20 мин.
от 20 до 60 мин.
54 | Смешанная нагрузка: ЧП Макарова ЛС; уличное освещение; АО "Газпром"; Савенков ВВ; ПАО Вымпелком; Новгородский РТПЦ (радио-телевизионный передающий центр; население. | ПС 110 кВ Любытино | ф. 8 | ОП | до 5 мин. |  | 0.09
от 5 до 20 мин.
от 20 до 60 мин.
55 | Смешанная нагрузка: ООО "Любытино-слалом"; уличное освещение; База отдыха "Мать и дитя"; Церковь; ООО "Новгородский доркомсервис"; население. | ПС 110 кВ Любытино | ф. 7 | ОП | до 5 мин. |  | 0.14
от 5 до 20 мин.
от 20 до 60 мин.
56 | Смешанная нагрузка: ООО "Новгороднефтепродукт"; уличное освещение; ИП Костандян КС; АО "Газпром"; ИП Егорова ЕА; ИП Туманов АВ; ООО "Экосити"; Плотников ТА; Семенов ВБ; население. | ПС 110 кВ Любытино | ф. 12 | ОП | до 5 мин. |  | 0.13
от 5 до 20 мин.
от 20 до 60 мин.
57 | Смешанная нагрузка: ООО "Мошенское ДЭП" (дорожно эксплуатационное предприятие); уличное освещение; ООО "Грин-ВУД"; ООО "Галс"; КХ Кондратьева АД; Мошенское РайПО; ООО "Стимул"; МОУ "СОШ с. Мошенское"; МУ Автобаза; библиотека; клуб; ИП Авакян РГ; ИП Хадаев СБ; ООО Содружество; ИП Голубева АА; Антонов АН; ООО "Рубеж"; ООО ТК Новгородская; население. | ПС 110 кВ Мошенское | ф. 2 | ОП | до 5 мин. |  | 0
от 5 до 20 мин.
от 20 до 60 мин.
58 | Смешанная нагрузка: Хвойнинское РайПО; ООО "Норд"; МБУК ЦКДО "Гармония"; МОУ "СОШ д. Остахново"; уличное освещение; Королев ДЕ; Жегалин СК; Лесничество; Рыльская СС; СХК "Родина"; Пинаев АВ; ПАО Ростелеком; ООО ТК Новгородская; население. | ПС 110 кВ Хвойная | ф. 7 | ОП | до 5 мин. |  | 0.4
от 5 до 20 мин.
от 20 до 60 мин.
59 | Смешанная нагрузка: КХ Кондратьев; Хвойнинское РайПО; Почта; уличное освещение; МОУ "СОШИ д. Мякишево"; ООО "Ермак"; НАО "ТЭК"; население. | ПС 110 кВ Хвойная | ф. 5 | ОП | до 5 мин. |  | 0.12
от 5 до 20 мин.
от 20 до 60 мин.
ИТОГО по ПО "БЭС" до 5 мин. |  |  |  |  | 6.306 | 0 | 6.306 | 0 | 0 | 0 | 0 | 0 | 0 | 0 | 0
ИТОГО по ПО "БЭС" от 5 до 20 мин. |  |  |  |  | 0.15 | 0 | 0 | 0 | 0 | 0.15 | 0 | 0 | 0 | 0 | 0
ИТОГО по ПО "БЭС" от 20 до 60 мин. |  |  |  |  | 6.07 | 0 | 0 | 0 | 0 | 0 | 0 | 0 | 6.07 | 0 | 0
ВСЕГО по ПО "БЭС" до 20 мин. (включая объем нагрузки до 5 мин.) |  |  |  |  | 6.456 | 0 | 6.306 | 0 | 0 | 0.15 | 0 | 0 | 0 | 0 | 0
ВСЕГО по ПО "БЭС" до 60 мин. (включая объем нагрузки до 5 мин., до 20 мин.) |  |  |  |  | 12.526 | 0 | 6.306 | 0 | 0 | 0.15 | 0 | 0 | 6.07 | 0 | 0
ИТОГО по ПО "БЭС" до 5 мин. с нарастающим итогом | [5 empty] | 0 | 6.306 | 6.306 | 6.306 | 6.306 | 6.306 | 6.306 | 6.306 | 6.306 | 6.306
ИТОГО по ПО "БЭС" от 5 до 20 мин. с нарастающим итогом | [5 empty] | 0 | 0 | 0 | 0 | 0.15 | 0.15 | 0.15 | 0.15 | 0.15 | 0.15
ИТОГО по ПО "БЭС" от 20 до 60 мин. с нарастающим итогом | [5 empty] | 0 | 0 | 0 | 0 | 0 | 0 | 0 | 6.07 | 6.07 | 6.07
ВСЕГО по ПО "БЭС" до 20 мин. (включая объем нагрузки до 5 мин.) с нарастающим итогом | [5 empty] | 0 | 6.306 | 6.306 | 6.306 | 6.456 | 6.456 | 6.456 | 6.456 | 6.456 | 6.456
ВСЕГО по ПО "БЭС" до 60 мин. (включая объем нагрузки до 5 мин., до 20 мин.) с нарастающим итогом | [5 empty] | 0 | 6.306 | 6.306 | 6.306 | 6.456 | 6.456 | 6.456 | 12.526 | 12.526 | 12.526
ПО "Валдайские электрические сети"
60 | Смешанная нагрузка: ЗАО "Терминал Валдай", | ПС 110 кВ Валдай | ф. 5, 17 | ОП | до 5 мин. |  |  | 0.904
| ООО "Инжстрой Валдай", б.о. Голубой факел, |  |  |  | от 5 до 20 мин.
| население |  |  |  | от 20 до 60 мин
61 | Смешанная нагрузка: ООО "Спецстрой", | ПС 110 кВ Демянск | ф. 1, 2, 3, 8, 9 | ОП | до 5 мин. |  |  | 0.82
| СПК "Искра", |  |  |  | от 5 до 20 мин.
| пилорамы, население |  |  |  | от 20 до 60 мин
62 | Смешанная нагрузка: ООО "Тимбер Тек", | ПС 110 кВ Крестцы | ф. 2, 10, 12 | ОП | до 5 мин. |  |  | 0.705
| ООО "Биопродмаш", ООО "Фореко" |  |  |  | от 5 до 20 мин.
| гаражи, склады, население |  |  |  | от 20 до 60 мин
63 | Смешанная нагрузка: пилорамы, население, | ПС 110 кВ Марёво | ф. 2, 4, 5, 7 | ОП | до 5 мин. |  |  | 0.137
| магазины |  |  |  | от 5 до 20 мин.
от 20 до 60 мин
64 | Смешанная нагрузка: ОАО "Валдайский механический завод", АБЗ, АЗС, население | ПС 110 кВ Валдай | ф. 1, 3 | ОП | до 5 мин. |  |  | 1.034
| механический завод",асфальтобетонный завод |  |  |  | от 5 до 20 мин.
| (АБЗ), автозаправочная станция (АЗС), население |  |  |  | от 20 до 60 мин
65 | Смешанная нагрузка: ООО "Мара", население | ПС 110 кВ Демянск | ф. 11 | ОП | до 5 мин. |  |  | 0.12
от 5 до 20 мин.
от 20 до 60 мин
66 | Смешанная нагрузка: ООО "Русбиоком", население | ПС 110 кВ Марёво | ф. 1, 8, 9 | ОП | до 5 мин. |  |  | 0.253
от 5 до 20 мин.
от 20 до 60 мин
67 | Смешанная нагрузка: пилорама, | ПС 110 кВ Крестцы | ф. 8 | ОП | до 5 мин. |  |  | 1.096
| население, асфальтобетонный завод (АБЗ), |  |  |  | от 5 до 20 мин.
| автозаправочная станция (АЗС) |  |  |  | от 20 до 60 мин
ИТОГО по ПО "ВЭС" до 5 мин. |  |  |  |  | 5.069 | 0 | 0 | 5.069 | 0 | 0 | 0 | 0 | 0 | 0 | 0
ИТОГО по ПО "ВЭС" от 5 до 20 мин. |  |  |  |  | 0 | 0 | 0 | 0 | 0 | 0 | 0 | 0 | 0 | 0 | 0
ИТОГО по ПО "ВЭС" от 20 до 60 мин. |  |  |  |  | 0 | 0 | 0 | 0 | 0 | 0 | 0 | 0 | 0 | 0 | 0
ВСЕГО по ПО "ВЭС" до 20 мин. (включая объем нагрузки до 5 мин.) |  |  |  |  | 5.069 | 0 | 0 | 5.069 | 0 | 0 | 0 | 0 | 0 | 0 | 0
ВСЕГО по ПО "ВЭС" до 60 мин. (включая объем нагрузки до 5 мин., до 20 мин.) |  |  |  |  | 5.069 | 0 | 0 | 5.069 | 0 | 0 | 0 | 0 | 0 | 0 | 0
ИТОГО по ПО "ВЭС" до 5 мин. с нарастающим итогом | [5 empty] | 0 | 0 | 5.069 | 5.069 | 5.069 | 5.069 | 5.069 | 5.069 | 5.069 | 5.069
ИТОГО по ПО "ВЭС" от 5 до 20 мин. с нарастающим итогом | [5 empty] | 0 | 0 | 0 | 0 | 0 | 0 | 0 | 0 | 0 | 0
ИТОГО по ПО "ВЭС" от 20 до 60 мин. с нарастающим итогом | [5 empty] | 0 | 0 | 0 | 0 | 0 | 0 | 0 | 0 | 0 | 0
ВСЕГО по ПО "ВЭС" до 20 мин. (включая объем нагрузки до 5 мин.) с нарастающим итогом | [5 empty] | 0 | 0 | 5.069 | 5.069 | 5.069 | 5.069 | 5.069 | 5.069 | 5.069 | 5.069
ВСЕГО по ПО "ВЭС" до 60 мин. (включая объем нагрузки до 5 мин., до 20 мин.) с нарастающим итогом | [5 empty] | 0 | 0 | 5.069 | 5.069 | 5.069 | 5.069 | 5.069 | 5.069 | 5.069 | 5.069
ПО "Старорусские электрические сети"
68 | ОАО "ПФК" | ПС 110 кВ Парфино |  | ОП (ПП) | до 5 мин.
| т. 8-964-310-70-79 - гл. энергетик |  | ф. 7/6 |  | от 5 до 20 мин. |  |  |  | 2
| т. 8-(816-50)-68-560, 8-921-697-19-58 - |  |  |  | от 20 до 60 мин
| главный инженер |  | ф.3/6 ⃰
т.8-(816-50)68-548 электрик
69 | НОАУ "Старорусский | ПС 110 кВ Медниково |  | ОП (ПП) | до 5 мин.
| лесхоз" |  |  |  | от 5 до 20 мин.
| тел.8-(816-52)-58-537 - приемная |  | ф. 9 |  | от 20 до 60 мин | [5 empty] | 0.1
т. 8-921-027-62-02-директор
70 | ООО" Полавский завод пластмасс" | ПС 110 кВ Пола |  | ОП (ПП) | до 5 мин.
| т. 8-911-209-61-13 - руководитель (С-Пб) |  |  |  | от 5 до 20 мин.
| т. 8-911-641-17-08 - начальник производства |  | ф.3 |  | от 20 до 60 мин | [9 empty] | 0.028
т.8-(812)-718-46-88 - директор (С-Пб)
т.8-(816-50)-67-253 - Полавский участок
71 | Смешанная нагрузка (частный сектор, предприятия индивид предпринимателей, администрация сельского поселения,ДК (дом культуры), магазины, школа) | ПС 110 кВ Русса | ф.6 | ОП | до 5 мин. | 0.425
от 5 до 20 мин.
от 20 до 60 мин
72 | Смешанная нагрузка (частный сектор, с/х предприятия, магазины, школа) | ПС 110 кВ Русса | ф.5 | ОП | до 5 мин. | 0.193
от 5 до 20 мин.
от 20 до 60 мин
73 | Смешанная нагрузка (частный сектор, магазины, администрация сельского поселения, ДК, с\х предприятия, школа) | ПС 110 кВ Русса | ф.10 | ОП | до 5 мин. | 0.688
от 5 до 20 мин.
от 20 до 60 мин
ИТОГО по ПО "СЭС" до 5 мин. |  |  |  |  | 1.306 | 1.306 | 0 | 0 | 0 | 0 | 0 | 0 | 0 | 0 | 0
ИТОГО по ПО "СЭС" от 5 до 20 мин. |  |  |  |  | 2 | 0 | 0 | 0 | 2 | 0 | 0 | 0 | 0 | 0 | 0
ИТОГО по ПО "СЭС" от 20 до 60 мин. |  |  |  |  | 0.128 | 0 | 0 | 0 | 0 | 0 | 0.1 | 0 | 0 | 0 | 0.028
ВСЕГО по ПО "СЭС" до 20 мин. (включая объем нагрузки до 5 мин.) |  |  |  |  | 3.306 | 1.306 | 0 | 0 | 2 | 0 | 0 | 0 | 0 | 0 | 0
ВСЕГО по ПО "СЭС" до 60 мин. (включая объем нагрузки до 5 мин., до 20 мин.) |  |  |  |  | 3.434 | 1.306 | 0 | 0 | 2 | 0 | 0.1 | 0 | 0 | 0 | 0.028
ИТОГО по ПО "СЭС" до 5 мин. с нарастающим итогом | [5 empty] | 1.306 | 1.306 | 1.306 | 1.306 | 1.306 | 1.306 | 1.306 | 1.306 | 1.306 | 1.306
ИТОГО по ПО "СЭС" от 5 до 20 мин. с нарастающим итогом | [5 empty] | 0 | 0 | 0 | 2 | 2 | 2 | 2 | 2 | 2 | 2
ИТОГО по ПО "СЭС" от 20 до 60 мин. с нарастающим итогом | [5 empty] | 0 | 0 | 0 | 0 | 0 | 0.1 | 0.1 | 0.1 | 0.1 | 0.128
ВСЕГО по ПО "СЭС" до 20 мин. (включая объем нагрузки до 5 мин.) с нарастающим итогом | [5 empty] | 1.306 | 1.306 | 1.306 | 3.306 | 3.306 | 3.306 | 3.306 | 3.306 | 3.306 | 3.306
ВСЕГО по ПО "СЭС" до 60 мин. (включая объем нагрузки до 5 мин., до 20 мин.) с нарастающим итогом | [5 empty] | 1.306 | 1.306 | 1.306 | 3.306 | 3.306 | 3.406 | 3.406 | 3.406 | 3.406 | 3.434
ИТОГО по филиалу ПАО "МРСК Северо-Запада" "Новгородэнерго" до 5 мин. |  |  |  |  | 29.37 | 14.5 | 6.306 | 8.564 | 0 | 0 | 0 | 0 | 0 | 0 | 0
ИТОГО по филиалу ПАО "МРСК Северо-Запада" "Новгородэнерго" от 5 до 20 мин. |  |  |  |  | 18.097 | 0 | 0 | 0 | 17.947 | 0.15 | 0 | 0 | 0 | 0 | 0
ИТОГО по филиалу ПАО "МРСК Северо-Запада" "Новгородэнерго" от 20 до 60 мин. |  |  |  |  | 30.061 | 0 | 0 | 0 | 0 | 0 | 5.204 | 17.759 | 6.07 | 0 | 1.028
ВСЕГО по филиалу ПАО "МРСК Северо-Запада" "Новгородэнерго" до 20 мин. (включая объем нагрузки до 5 мин.) |  |  |  |  | 47.467 | 14.5 | 6.306 | 8.564 | 17.947 | 0.15 | 0 | 0 | 0 | 0 | 0
ВСЕГО по филиалу ПАО "МРСК Северо-Запада" "Новгородэнерго" до 60 мин. (включая объем нагрузки до 5 мин., до 20 мин.) |  |  |  |  | 77.528 | 14.5 | 6.306 | 8.564 | 17.947 | 0.15 | 5.204 | 17.759 | 6.07 | 0 | 1.028
ИТОГО по филиалу ПАО "МРСК Северо-Запада" "Новгородэнерго" до 5 мин. с нарастающим итогом | [5 empty] | 14.5 | 20.806 | 29.37 | 29.37 | 29.37 | 29.37 | 29.37 | 29.37 | 29.37 | 29.37
ИТОГО по филиалу ПАО "МРСК Северо-Запада" "Новгородэнерго" от 5 до 20 мин. с нарастающим итогом | [5 empty] | 0 | 0 | 0 | 17.947 | 18.097 | 18.097 | 18.097 | 18.097 | 18.097 | 18.097
ИТОГО по филиалу ПАО "МРСК Северо-Запада" "Новгородэнерго" от 20 до 60 мин. с нарастающим итогом | [5 empty] | 0 | 0 | 0 | 0 | 0 | 5.204 | 22.963 | 29.033 | 29.033 | 30.061
ВСЕГО по филиалу ПАО "МРСК Северо-Запада" "Новгородэнерго" до 20 мин. (включая объем нагрузки до 5 мин.) с нарастающим итогом | [5 empty] | 14.5 | 20.806 | 29.37 | 47.317 | 47.467 | 47.467 | 47.467 | 47.467 | 47.467 | 47.467
ВСЕГО по филиалу ПАО "МРСК Северо-Запада" "Новгородэнерго" до 60 мин. (включая объем нагрузки до 5 мин., до 20 мин.) с нарастающим итогом | [5 empty] | 14.5 | 20.806 | 29.37 | 47.317 | 47.467 | 52.671 | 70.43 | 76.5 | 76.5 | 77.528
Потребители АО "Новгородоблэлектро"
Новгородское отделение, тел. диспетчера 77-22-22
74 | Промышленная зона | ПС 110 кВ Районная |  | ОП (ПП) | до 5 мин.
| (ЗАО "Проектстрой") |  |  |  | от 5 до 20 мин.
| Приемная: 22-76-48 |  | ф. 18 |  | от 20 до 60 мин | [5 empty] | 0.565
тел.22-18-77 нач. отдела электроцеха,
тел. 62-73-28 гл. инженер
75 | Промышленная зона | ПС 110 кВ Районная | ф.41 | ОП | до 5 мин. | 0.333
| (ООО "Новгородснаб" тел.:62-82-46, 62-86-04 |  |  |  | от 5 до 20 мин.
| ООО "Лес" тел.:8-911-027-03-04 и др. |  |  |  | от 20 до 60 мин
тел. 77-22-22 деж. Диспетчер НОКЭ
76 | Промышленная зона | ПС 110 кВ Районная | ф.33 | ОП | до 5 мин. | 0.35
| (ЗАО "Стройснаб" тел.:73-26-14, |  |  |  | от 5 до 20 мин.
| 8-911-633-12-15 |  |  |  | от 20 до 60 мин
ООО "Фобус" тел.: 640-052, 640-202
ООО "Строительное предприятие 640"
тел.: 642-404, 641-627
77 | Промышленная зона | ПС 110 кВ Районная | ф.48 | ОП | до 5 мин. | 0
| (ООО "Галичи" тел.:62-24-82, 62-24-81, |  |  |  | от 5 до 20 мин.
| 62-66-70 |  |  |  | от 20 до 60 мин
ОАО "Российские железные дороги"
грузовой двор.
тел.:8-921-406-60-21 и др.
78 | ЗАО "ПК "Волховец", дог.№ 00005 и др. | ПС 110 кВ Районная | ф.34, 20 | ОП | до 5 мин. | 1.822
| 94-46-00 приемная, |  |  |  | от 5 до 20 мин.
| 94-47-08, 8-911-600-39-88 гл.энергетик, |  |  |  | от 20 до 60 мин
94-46-94, 8-911-041-96-33 зам. гл. энергетика
94-46-88, 94-47-29 деж.электрик
79 | Жилая зона | ПС 110 кВ Районная | ф. 37 | ОП | до 5 мин. | 0.944
| ул. Ломоносова, пр.Мира, пр.Корсунова |  |  |  | от 5 до 20 мин.
от 20 до 60 мин
80 | ОАО "Трансвит" | ПС 110 кВ Районная |  | ОП (ПП) | до 5 мин.
| дог.№ 01314 |  |  |  | от 5 до 20 мин.
| тел. 77-44-74 гл. энергетик |  | ф. 13, 22 |  | от 20 до 60 мин | [5 empty] | 0.9
81 | ООО "КСМ" дог.№ 01339, тел.646-383 рук., | ПС 110 кВ Насосная |  | ОП (ПП) | до 5 мин.
| 646-370 приемная, |  |  |  | от 5 до 20 мин.
| 646-470 гл. инж., |  | ф. 11 |  | от 20 до 60 мин | [5 empty] | 0.49
64-68-82, 8-964-690-46-56 гл. энергетик,
82 | ЗАО "Лактис", дог.№01337, | ПС 110 кВ Районная |  | ОП (ПП) | до 5 мин.
| 500-908, 8-921-201-03-00 гл. энергетик, |  |  |  | от 5 до 20 мин.
| тел.629-108, 8-921-606-20-36 мастер эл.служ. |  | ф. 45, 46 |  | от 20 до 60 мин | [5 empty] | 0.847
629-128, 8-921-606-20-43 деж.электромонтер
83 | ООО "Лента", дог.№ 00004 | ПС 110 кВ Мостищи |  | ОП (ПП) | до 5 мин.
| 8-(812)-380-61-31 центр.приемная, |  |  |  | от 5 до 20 мин.
| 68-00-91 приемная, 8-921-570-12-08 гл. энерг. |  | ф. 25 |  | от 20 до 60 мин | [5 empty] | 0.625
68-00-96 доб. 768 - гл. энергетик
84 | ООО "Деловой партнер" дог.№1336 | ПС 110 кВ Южная |  | ОП (ПП) | до 5 мин.
| тел.: 772-712, 79-22-28, 73-64-58 |  |  |  | от 5 до 20 мин.
| 8-911-616-04-96 энергетик |  | ф. 31, 05 |  | от 20 до 60 мин | [5 empty] | 0.608
85 | Промышленная зона (ООО Керамзит, | ПС 35 кВ ЖБИ |  | ОП (ПП) | до 5 мин.
| Новобалт-Евролин) |  |  |  | от 5 до 20 мин.
|  |  | ф. 08 |  | от 20 до 60 мин | [5 empty] | 0.582
86 | Промышленная зона (ИП и предприятия: | ПС 35 кВ ЖБИ |  | ОП (ПП) | до 5 мин.
| Таможня, ООО "Промтранс", ООО "Волховец", ООО "Новтрак", ООО "НОвАК и т.д.) |  |  |  | от 5 до 20 мин.
|  |  | ф. 03 |  | от 20 до 60 мин | [5 empty] | 0.929
87 | Жилая зона | ПС 110 кВ Восточная |  | ОП | до 5 мин.
| ул. Я.Павлова 7 со встроенной котельной, Я.Павлова 1, 3 |  |  |  | от 5 до 20 мин.
| ул. Державина 11, 13 со встраенными помещениями, |  | ф. 08, 05 |  | от 20 до 60 мин | [5 empty] | 0.372
котельными
88 | ООО "Лента", дог.№ 00002 | ПС 110 кВ Районная |  | ОП (ПП) | до 5 мин.
| 8-(812)380-61-31 центр.приемная, |  |  |  | от 5 до 20 мин.
| 68-00-91 приёмная, 8-921-570-12-08 гл. энергетик |  | ф. 23, 28 |  | от 20 до 60 мин | [5 empty] | 0.537
89 | Нов.ГУ им. Я. Мудрого | ПС 110 кВ Районная |  | ОП (ПП) | до 5 мин.
| дог.№ 01933 |  |  |  | от 5 до 20 мин.
| 62-99-15, 8-950-682-20-32 гл. энергетик |  | ф. 25 |  | от 20 до 60 мин | [5 empty] | 0.242
62-75-36 приемная зам.директора адм.хоз.час.
ИТОГО по Новгородскому отделению до 5 мин. |  |  |  |  | 3.449 | 3.449 | 0 | 0 | 0 | 0 | 0 | 0 | 0 | 0 | 0
ИТОГО по Новгородскому отделению от 5 до 20 мин. |  |  |  |  | 0 | 0 | 0 | 0 | 0 | 0 | 0 | 0 | 0 | 0 | 0
ИТОГО по Новгородскому отделению от 20 до 60 мин. |  |  |  |  | 6.697 | 0 | 0 | 0 | 0 | 0 | 6.697 | 0 | 0 | 0 | 0
ВСЕГО по Новгородскому отделению до 20 мин. (включая объем нагрузки до 5 мин.) |  |  |  |  | 3.449 | 3.449 | 0 | 0 | 0 | 0 | 0 | 0 | 0 | 0 | 0
ВСЕГО по Новгородскому отделению до 60 мин. (включая объем нагрузки до 5 мин., до 20 мин.) |  |  |  |  | 10.146 | 3.449 | 0 | 0 | 0 | 0 | 6.697 | 0 | 0 | 0 | 0
ИТОГО по Новгородскому отделению до 5 мин. с нарастающим итогом | [5 empty] | 3.449 | 3.449 | 3.449 | 3.449 | 3.449 | 3.449 | 3.449 | 3.449 | 3.449 | 3.449
ИТОГО по Новгородскому отделению от 5 до 20 мин. с нарастающим итогом | [5 empty] | 0 | 0 | 0 | 0 | 0 | 0 | 0 | 0 | 0 | 0
ИТОГО по Новгородскому отделению от 20 до 60 мин. с нарастающим итогом | [5 empty] | 0 | 0 | 0 | 0 | 0 | 6.697 | 6.697 | 6.697 | 6.697 | 6.697
ВСЕГО по Новгородскому отделению до 20 мин. (включая объем нагрузки до 5 мин.) с нарастающим итогом | [5 empty] | 3.449 | 3.449 | 3.449 | 3.449 | 3.449 | 3.449 | 3.449 | 3.449 | 3.449 | 3.449
ВСЕГО по Новгородскому отделению до 60 мин. (включая объем нагрузки до 5 мин., до 20 мин.) с нарастающим итогом | [5 empty] | 3.449 | 3.449 | 3.449 | 3.449 | 3.449 | 10.146 | 10.146 | 10.146 | 10.146 | 10.146
Чудовский филиал тел. диспетчера 8-(816-65)-54-260
90 | Жилая зона и предприятия | ПС 330 кВ Чудово | ф.16 | ОП | до 5 мин. |  |  | 0.427
| "Чудовский Лесхоз" |  |  |  | от 5 до 20 мин.
| тел. 8-(816-65)-54-260 |  |  |  | от 20 до 60 мин
ИТОГО по Чудовскому филиалу до 5 мин. |  |  |  |  | 0.427 | 0 | 0 | 0.427 | 0 | 0 | 0 | 0 | 0 | 0 | 0
ИТОГО по Чудовскому филиалу от 5 до 20 мин. |  |  |  |  | 0 | 0 | 0 | 0 | 0 | 0 | 0 | 0 | 0 | 0 | 0
ИТОГО по Чудовскому филиалу от 20 до 60 мин. |  |  |  |  | 0 | 0 | 0 | 0 | 0 | 0 | 0 | 0 | 0 | 0 | 0
ВСЕГО по Чудовскому филиалу до 20 мин. (включая объем нагрузки до 5 мин.) |  |  |  |  | 0.427 | 0 | 0 | 0.427 | 0 | 0 | 0 | 0 | 0 | 0 | 0
ВСЕГО по Чудовскому филиалу до 60 мин. (включая объем нагрузки до 5 мин., до 20 мин.) |  |  |  |  | 0.427 | 0 | 0 | 0.427 | 0 | 0 | 0 | 0 | 0 | 0 | 0
ИТОГО по Чудовскому филиалу до 5 мин. с нарастающим итогом | [5 empty] | 0 | 0 | 0.427 | 0.427 | 0.427 | 0.427 | 0.427 | 0.427 | 0.427 | 0.427
ИТОГО по Чудовскому филиалу от 5 до 20 мин. с нарастающим итогом | [5 empty] | 0 | 0 | 0 | 0 | 0 | 0 | 0 | 0 | 0 | 0
ИТОГО по Чудовскому филиалу от 20 до 60 мин. с нарастающим итогом | [5 empty] | 0 | 0 | 0 | 0 | 0 | 0 | 0 | 0 | 0 | 0
ВСЕГО по Чудовскому филиалу до 20 мин. (включая объем нагрузки до 5 мин.) с нарастающим итогом | [5 empty] | 0 | 0 | 0.427 | 0.427 | 0.427 | 0.427 | 0.427 | 0.427 | 0.427 | 0.427
ВСЕГО по Чудовскому филиалу до 60 мин. (включая объем нагрузки до 5 мин., до 20 мин.) с нарастающим итогом | [5 empty] | 0 | 0 | 0.427 | 0.427 | 0.427 | 0.427 | 0.427 | 0.427 | 0.427 | 0.427
Боровичский филиал, тел. диспетчера 8-(816-64)-4-17-27
91 | Промышленная зона | ПС 110 кВ Прогресс | ф. 11 | ОП | до 5 мин. |  | 0.769
| (ОАО Мастатор), тел. 8-(816-64)-49-226, |  |  |  | от 5 до 20 мин.
| 8-921-840-89-71 |  |  |  | от 20 до 60 мин
92 | Жилая зона и ЗАО "Боровичи - мебель" | ПС 110 кВ Прогресс | ф.7 | ОП | до 5 мин. |  | 2.299
| дог.№ 00678 |  |  |  | от 5 до 20 мин.
| тел.: 8-(816-64)-21-222 -продавцы, |  |  |  | от 20 до 60 мин
тел: 8-(816-64)-211-03 - приемная тел. 8-921-202-81-01 - энергетик
93 | Жилая зона и ОАО "Красный Октябрь" | ПС 110 кВ Прогресс | ф. 9, 10 | ОП | до 5 мин. |  | 0.421
| дог. 1210 |  |  |  | от 5 до 20 мин.
| тел.: 8-(816-64)404-26 |  |  |  | от 20 до 60 мин
ИТОГО по Боровичскому филиалу 5 мин. |  |  |  |  | 3.489 | 0 | 3.489 | 0 | 0 | 0 | 0 | 0 | 0 | 0 | 0
ИТОГО по Боровичскому филиалу от 5 до 20 мин. |  |  |  |  | 0 | 0 | 0 | 0 | 0 | 0 | 0 | 0 | 0 | 0 | 0
ИТОГО по Боровичскому филиалу от 20 до 60 мин. |  |  |  |  | 0 | 0 | 0 | 0 | 0 | 0 | 0 | 0 | 0 | 0 | 0
ВСЕГО по Боровичскому филиалу до 20 мин. (включая объем нагрузки до 5 мин.) |  |  |  |  | 3.489 | 0 | 3.489 | 0 | 0 | 0 | 0 | 0 | 0 | 0 | 0
ВСЕГО по Боровичскому филиалу до 60 мин. (включая объем нагрузки до 5 мин., до 20 мин.) |  |  |  |  | 3.489 | 0 | 3.489 | 0 | 0 | 0 | 0 | 0 | 0 | 0 | 0
ИТОГО по Боровичскому филиалу 5 мин. с нарастающим итогом | [5 empty] | 0 | 3.489 | 3.489 | 3.489 | 3.489 | 3.489 | 3.489 | 3.489 | 3.489 | 3.489
ИТОГО по Боровичскому филиалу от 5 до 20 мин. с нарастающим итогом | [5 empty] | 0 | 0 | 0 | 0 | 0 | 0 | 0 | 0 | 0 | 0
ИТОГО по Боровичскому филиалу от 20 до 60 мин. с нарастающим итогом | [5 empty] | 0 | 0 | 0 | 0 | 0 | 0 | 0 | 0 | 0 | 0
ВСЕГО по Боровичскому филиалу до 20 мин. (включая объем нагрузки до 5 мин.) с нарастающим итогом | [5 empty] | 0 | 3.489 | 3.489 | 3.489 | 3.489 | 3.489 | 3.489 | 3.489 | 3.489 | 3.489
ВСЕГО по Боровичскому филиалу до 60 мин. (включая объем нагрузки до 5 мин., до 20 мин.) с нарастающим итогом | [5 empty] | 0 | 3.489 | 3.489 | 3.489 | 3.489 | 3.489 | 3.489 | 3.489 | 3.489 | 3.489
Старорусский филиал, тел. диспетчера 8-(816-52)-52-639
94 | Промышленная зона | ПС 110 кВ Русса | ф.15 | ОП | до 5 мин. | 0.537
| (ООО "Лакто-Новгород") |  |  |  | от 5 до 20 мин.
| т.8-(816-52)-5-61-85 |  |  |  | от 20 до 60 мин
95 | Смешанная нагрузка (жилая и пром зоны) | ПС 110 кВ Медниково | ф.14 | ОП | до 5 мин. | 0.065
| (ОАО "Завод Староруссприбор) |  |  |  | от 5 до 20 мин.
| т.8-(816-52)-5-18-05 |  |  |  | от 20 до 60 мин
ИТОГО по Старорусскому филиалу до 5 мин. |  |  |  |  | 0.602 | 0.602 | 0 | 0 | 0 | 0 | 0 | 0 | 0 | 0 | 0
ИТОГО по Старорусскому филиалу от 5 до 20 мин. |  |  |  |  | 0 | 0 | 0 | 0 | 0 | 0 | 0 | 0 | 0 | 0 | 0
ИТОГО по Старорусскому филиалу от 20 до 60 мин. |  |  |  |  | 0 | 0 | 0 | 0 | 0 | 0 | 0 | 0 | 0 | 0 | 0
ВСЕГО по Старорусскому филиалу до 20 мин. (включая объем нагрузки до 5 мин.) |  |  |  |  | 0.602 | 0.602 | 0 | 0 | 0 | 0 | 0 | 0 | 0 | 0 | 0
ВСЕГО по Старорусскому филиалу до 60 мин. (включая объем нагрузки до 5 мин., до 20 мин.) |  |  |  |  | 0.602 | 0.602 | 0 | 0 | 0 | 0 | 0 | 0 | 0 | 0 | 0
ИТОГО по Старорусскому филиалу до 5 мин. с нарастающим итогом | [5 empty] | 0.602 | 0.602 | 0.602 | 0.602 | 0.602 | 0.602 | 0.602 | 0.602 | 0.602 | 0.602
ИТОГО по Старорусскому филиалу от 5 до 20 мин. с нарастающим итогом | [5 empty] | 0 | 0 | 0 | 0 | 0 | 0 | 0 | 0 | 0 | 0
ИТОГО по Старорусскому филиалу от 20 до 60 мин. с нарастающим итогом | [5 empty] | 0 | 0 | 0 | 0 | 0 | 0 | 0 | 0 | 0 | 0
ВСЕГО по Старорусскому филиалу до 20 мин. (включая объем нагрузки до 5 мин.) с нарастающим итогом | [5 empty] | 0.602 | 0.602 | 0.602 | 0.602 | 0.602 | 0.602 | 0.602 | 0.602 | 0.602 | 0.602
ВСЕГО по Старорусскому филиалу до 60 мин. (включая объем нагрузки до 5 мин., до 20 мин.) с нарастающим итогом | [5 empty] | 0.602 | 0.602 | 0.602 | 0.602 | 0.602 | 0.602 | 0.602 | 0.602 | 0.602 | 0.602
Окуловский филиал, тел. диспетчера 8-(816-57)-2-24-35
96 | Промышленная зона | ПС 330 кВ Окуловская |  | ОП (ПП) | до 5 мин.
| ЗАО "Агрокабель" |  |  |  | от 5 до 20 мин.
| дог.№ 00476 |  | ф. 38 |  | от 20 до 60 мин | [7 empty] | 0.111
тел.8-(816-52)-23-881 дисп. Энергетик
97 | Промышленная зона | ПС 110 кВ Окуловка-тяговая |  | ОП | до 5 мин.
| (ООО Олес) |  | ф.6 |  | от 5 до 20 мин. |  |  |  |  | 1.166
| тел.8-(816-57)-24-297 |  |  |  | от 20 до 60 мин
тел.8-(816-57)-24-287 гл. энергетик
98 | ЗАО "Окуловский завод мебельной | ПС 10 кВ Окуловка -1 |  | ОП (ПП) | до 5 мин.
| фурнитуры" |  |  |  | от 5 до 20 мин.
| дог.№00291 |  | ф.18 |  | от 20 до 60 мин | [7 empty] | 0.406
8-(816-57)-23-588 дежурный электрик;
8-911-613-86-35 энергетик
99 | Жилая зона (ж/дома, котельные магазины) | ПС 110 кВ Окуловка-тяговая |  | ОП | до 5 мин.
| 8-(816-52)-22-644 дежурный; |  | ф.3 |  | от 5 до 20 мин. |  |  |  |  | 0.264
| 8-(816-52)-2-19-55 дисп служба; |  |  |  | от 20 до 60 мин
ИТОГО по Окуловскому филиалу до 5 мин. |  |  |  |  | 0 | 0 | 0 | 0 | 0 | 0 | 0 | 0 | 0 | 0 | 0
ИТОГО по Окуловскому филиалу от 5 до 20 мин. |  |  |  |  | 1.43 | 0 | 0 | 0 | 0 | 1.43 | 0 | 0 | 0 | 0 | 0
ИТОГО по Окуловскому филиалу от 20 до 60 мин. |  |  |  |  | 0.517 | 0 | 0 | 0 | 0 | 0 | 0 | 0 | 0.517 | 0 | 0
ВСЕГО по Окуловскому филиалу до 20 мин. (включая объем нагрузки до 5 мин.) |  |  |  |  | 1.43 | 0 | 0 | 0 | 0 | 1.43 | 0 | 0 | 0 | 0 | 0
ВСЕГО по Окуловскому филиалу до 60 мин. (включая объем нагрузки до 5 мин., до 20 мин.) |  |  |  |  | 1.947 | 0 | 0 | 0 | 0 | 1.43 | 0 | 0 | 0.517 | 0 | 0
ИТОГО по Окуловскому филиалу до 5 мин. с нарастающим итогом | [5 empty] | 0 | 0 | 0 | 0 | 0 | 0 | 0 | 0 | 0 | 0
ИТОГО по Окуловскому филиалу от 5 до 20 мин. с нарастающим итогом | [5 empty] | 0 | 0 | 0 | 0 | 1.43 | 1.43 | 1.43 | 1.43 | 1.43 | 1.43
ИТОГО по Окуловскому филиалу от 20 до 60 мин. с нарастающим итогом | [5 empty] | 0 | 0 | 0 | 0 | 0 | 0 | 0 | 0.517 | 0.517 | 0.517
ВСЕГО по Окуловскому филиалу до 20 мин. (включая объем нагрузки до 5 мин.) с нарастающим итогом | [5 empty] | 0 | 0 | 0 | 0 | 1.43 | 1.43 | 1.43 | 1.43 | 1.43 | 1.43
ВСЕГО по Окуловскому филиалу до 60 мин. (включая объем нагрузки до 5 мин., до 20 мин.) с нарастающим итогом | [5 empty] | 0 | 0 | 0 | 0 | 1.43 | 1.43 | 1.43 | 1.947 | 1.947 | 1.947
Валдайский филиал, тел. диспетчера 8-(816-66)-20-839
100 | Смешанная нагрузка (жилая зона и | ПС 110 кВ Валдай | ф.4 | ОП | до 5 мин. |  |  | 0.971
| ООО "Валдайский двор") |  |  |  | от 5 до 20 мин.
| 8-(816-66)-24-210 директор, |  |  |  | от 20 до 60 мин
8-(816-66)-24-359 мененджер;
ООО "Эковалдай 8-(816-66)-32-444
администратор "
ИТОГО по Валдайскому филиалу до 5 мин. |  |  |  |  | 0.971 | 0 | 0 | 0.971 | 0 | 0 | 0 | 0 | 0 | 0 | 0
ИТОГО по Валдайскому филиалу от 5 до 20 мин. |  |  |  |  | 0 | 0 | 0 | 0 | 0 | 0 | 0 | 0 | 0 | 0 | 0
ИТОГО по Валдайскому филиалу от 20 до 60 мин. |  |  |  |  | 0 | 0 | 0 | 0 | 0 | 0 | 0 | 0 | 0 | 0 | 0
ВСЕГО по Валдайскому филиалу до 20 мин. (включая объем нагрузки до 5 мин.) |  |  |  |  | 0.971 | 0 | 0 | 0.971 | 0 | 0 | 0 | 0 | 0 | 0 | 0
ВСЕГО по Валдайскому филиалу до 60 мин. (включая объем нагрузки до 5 мин., до 20 мин.) |  |  |  |  | 0.971 | 0 | 0 | 0.971 | 0 | 0 | 0 | 0 | 0 | 0 | 0
ИТОГО по Валдайскому филиалу до 5 мин. с нарастающим итогом | [5 empty] | 0 | 0 | 0.971 | 0.971 | 0.971 | 0.971 | 0.971 | 0.971 | 0.971 | 0.971
ИТОГО по Валдайскому филиалу от 5 до 20 мин. с нарастающим итогом | [5 empty] | 0 | 0 | 0 | 0 | 0 | 0 | 0 | 0 | 0 | 0
ИТОГО по Валдайскому филиалу от 20 до 60 мин. с нарастающим итогом | [5 empty] | 0 | 0 | 0 | 0 | 0 | 0 | 0 | 0 | 0 | 0
ВСЕГО по Валдайскому филиалу до 20 мин. (включая объем нагрузки до 5 мин.) с нарастающим итогом | [5 empty] | 0 | 0 | 0.971 | 0.971 | 0.971 | 0.971 | 0.971 | 0.971 | 0.971 | 0.971
ВСЕГО по Валдайскому филиалу до 60 мин. (включая объем нагрузки до 5 мин., до 20 мин.) с нарастающим итогом | [5 empty] | 0 | 0 | 0.971 | 0.971 | 0.971 | 0.971 | 0.971 | 0.971 | 0.971 | 0.971
ИТОГО по АО "Новгородоблэлектро" до 5 мин. |  |  |  |  | 8.938 | 4.051 | 3.489 | 1.398 | 0 | 0 | 0 | 0 | 0 | 0 | 0
ИТОГО по АО "Новгородоблэлектро" от 5 до 20 мин. |  |  |  |  | 1.43 | 0 | 0 | 0 | 0 | 1.43 | 0 | 0 | 0 | 0 | 0
ИТОГО по АО "Новгородоблэлектро" от 20 до 60 мин. |  |  |  |  | 7.214 | 0 | 0 | 0 | 0 | 0 | 6.697 | 0 | 0.517 | 0 | 0
ВСЕГО по АО "Новгородобэлектро" до 20 мин. (включая объем нагрузки до 5 мин.) |  |  |  |  | 10.368 | 4.051 | 3.489 | 1.398 | 0 | 1.43 | 0 | 0 | 0 | 0 | 0
ВСЕГО по АО "Новгородобэлектро" до 60 мин. (включая объем нагрузки до 5 мин., до 20 мин.) |  |  |  |  | 17.582 | 4.051 | 3.489 | 1.398 | 0 | 1.43 | 6.697 | 0 | 0.517 | 0 | 0
ИТОГО по АО "Новгородоблэлектро" до 5 мин. с нарастающим итогом | [5 empty] | 4.051 | 7.54 | 8.938 | 8.938 | 8.938 | 8.938 | 8.938 | 8.938 | 8.938 | 8.938
ИТОГО по АО "Новгородоблэлектро" от 5 до 20 мин. с нарастающим итогом | [5 empty] | 0 | 0 | 0 | 0 | 1.43 | 1.43 | 1.43 | 1.43 | 1.43 | 1.43
ИТОГО по АО "Новгородоблэлектро" от 20 до 60 мин. с нарастающим итогом | [5 empty] | 0 | 0 | 0 | 0 | 0 | 6.697 | 6.697 | 7.214 | 7.214 | 7.214
ВСЕГО по АО "Новгородобэлектро"до 20 мин. (включая объем нагрузки до 5 мин.) с нарастающим итогом | [5 empty] | 4.051 | 7.54 | 8.938 | 8.938 | 10.368 | 10.368 | 10.368 | 10.368 | 10.368 | 10.368
ВСЕГО по АО "Новгородобэлектро" до 60 мин. (включая объем нагрузки до 5 мин., до 20 мин.) с нарастающим итогом | [5 empty] | 4.051 | 7.54 | 8.938 | 8.938 | 10.368 | 17.065 | 17.065 | 17.582 | 17.582 | 17.582
Потребители ООО ТранснефтьЭлектросетьСервис (ООО "Русэнергоресурс")
101 | ООО "Транснефть-Балтика" | НРУ 110 кВ Пестово |  | ОП (ПП) | до 5 мин.
| (НПС Быково) |  |  |  | от 5 до 20 мин. |  |  |  |  | 3.75
| Инженер энергетик Шинтяков Н.А |  |  |  | от 20 до 60 мин | [7 empty] | 5
| тел. 8-911-643-33-97, |  | ВЛ-110 кВ Нефтянная-1*
| тел. 8-(816-69)-5-91-22, |  | ВЛ-110 кВ Нефтянная-2*
тел. 8-911-040-40-11 инж. энергетик
Диспетчер-технолог (круглосуточно)
8-(485-2)-44-83-64
Энергодиспетчер
8-(485-2)-49-14-67 (дневное время)
102 | ООО "Транснефть-Балтика" | ПС 110 кВ Песь |  | ОП (ПП) | до 5 мин.
| (НПС Песь) |  |  |  | от 5 до 20 мин. |  |  |  |  | 3.8
| Инженер энергетик Созин В. Л. |  |  |  | от 20 до 60 мин | [8 empty] | 4.3
| тел. 8-911-643-33-70, |  | ф. 3*, 4*
тел. 8-(816-67)-5-32-80
Диспетчер-технолог (круглосуточно)
8-(485-2)-44-83-64
Энергодиспетчер
8-(485-2)-49-14-67 (дневное время)
ИТОГО по ООО ТранснефтьЭлектросетьСервис (ООО "Русэнергоресурс") до 5 мин. |  |  |  |  | 0 | 0 | 0 | 0 | 0 | 0 | 0 | 0 | 0 | 0 | 0
ИТОГО по ООО ТранснефтьЭлектросетьСервис (ООО "Русэнергоресурс") от 5 до 20 мин. |  |  |  |  | 7.55 | 0 | 0 | 0 | 0 | 7.55 | 0 | 0 | 0 | 0 | 0
ИТОГО по ООО ТранснефтьЭлектросетьСервис (ООО "Русэнергоресурс") от 20 до 60 мин. |  |  |  |  | 9.3 | 0 | 0 | 0 | 0 | 0 | 0 | 0 | 5 | 4.3 | 0
ВСЕГО по ООО ТранснефтьЭлектросетьСервис (ООО "Русэнергоресурс") до 20 мин. (включая объем нагрузки до 5 мин.) |  |  |  |  | 7.55 | 0 | 0 | 0 | 0 | 7.55 | 0 | 0 | 0 | 0 | 0
ВСЕГО по ООО ТранснефтьЭлектросетьСервис (ООО "Русэнергоресурс") до 60 мин. (включая объем нагрузки до 5 мин., до 20 мин.) |  |  |  |  | 16.85 | 0 | 0 | 0 | 0 | 7.55 | 0 | 0 | 5 | 4.3 | 0
ИТОГО по ООО ТранснефтьЭлектросетьСервис (ООО "Русэнергоресурс") до 5 мин. с нарастающим итогом | [5 empty] | 0 | 0 | 0 | 0 | 0 | 0 | 0 | 0 | 0 | 0
ИТОГО по ООО ТранснефтьЭлектросетьСервис (ООО "Русэнергоресурс") от 5 до 20 мин. с нарастающим итогом | [5 empty] | 0 | 0 | 0 | 0 | 7.55 | 7.55 | 7.55 | 7.55 | 7.55 | 7.55
ИТОГО по ООО ТранснефтьЭлектросетьСервис (ООО "Русэнергоресурс") от 20 до 60 мин. с нарастающим итогом | [5 empty] | 0 | 0 | 0 | 0 | 0 | 0 | 0 | 5 | 9.3 | 9.3
ВСЕГО по ООО ТранснефтьЭлектросетьСервис (ООО "Русэнергоресурс") до 20 мин. (включая объем нагрузки до 5 мин.) с нарастающим итогом | [5 empty] | 0 | 0 | 0 | 0 | 7.55 | 7.55 | 7.55 | 7.55 | 7.55 | 7.55
ВСЕГО по ООО ТранснефтьЭлектросетьСервис (ООО "Русэнергоресурс") до 60 мин. (включая объем нагрузки до 5 мин., до 20 мин.) с нарастающим итогом | [5 empty] | 0 | 0 | 0 | 0 | 7.55 | 7.55 | 7.55 | 12.55 | 16.85 | 16.85
Потребители Филиала ПАО "ФСК ЕЭС" Новгородского предприятия МЭС
103 | ОАО "Красный Октябрь" | ПС 330 кВ Новгородская |  | ОП (ПП) | до 5 мин.
| директор: 64-29-10 |  |  |  | от 5 до 20 мин. |  |  |  | 1.3
8-963-366-3169
| Начальник команды: 64-21-50 |  |  |  | от 20 до 60 мин.
| 8-911-644-6822 |  | ВЛ 10 кВ л.4 З-д Энергия*
| 8-911-601-0067 |  | ВЛ 10 кВ л.18 З-д Энергия*
Электромонтер: 8-951-720-2180
104 | ООО "Газпром трансгаз | ПС 330 кВ Новгородская |  | ОП (ПП) | до 5 мин.
| Санкт-Петербург" |  |  |  | от 5 до 20 мин. |  |  |  | 0.4
Начальник СЭВС: 944-829,
| 8-921-205-8570 |  |  |  | от 20 до 60 мин.
Инженер СЭВС: 944-839
| 8-921-205-8569 |  | Фидер 10 кВ л. 6 Газпром
| 8-921-205-8540 |  | Трансгаз С-Петербург*
105 | ООО "Транснефть-Балтика" | ПС 330 кВ Юго-Западная |  | ОП (ПП) | до 5 мин. | 2.48
| Гл.энергетик: 8-931-850-90-08 |  |  |  | от 5 до 20 мин.
| Зам. гл. энергетика: 8-931-850-90-50 |  |  |  | от 20 до 60 мин
| энергетик: 8-931-850-90-64 |  | ВЛ 110 кВ Юго-Западная -
| энергодиспетчер: 8-931-850-90-22 |  | НПС-7 № 1*
ВЛ 110 кВ Юго-Западная -
НПС-7 № 2*
106 | АО "Фирма Ригель" | ПС 330 кВ Новгородская |  | ОП (ПП) | до 5 мин.
| энергетик: 8-911-648-97-18 |  |  |  | от 5 до 20 мин. |  |  |  | 0.4
инженер-механик, электромонтер:
| 8-921-200-39-67 |  |  |  | от 20 до 60 мин.
| т.(8162) 64-43-52 |  | ВЛ 10 кВ л.12*
| т.(8162) 64-53-45 |  | ВЛ 10 кВ л.14*
ИТОГО по Филиалу ПАО "ФСК ЕЭС" Новгородского предприятия МЭС до 5 мин. |  |  |  |  | 2.48 | 2.48 | 0 | 0 | 0 | 0 | 0 | 0 | 0 | 0 | 0
ИТОГО по Филиалу ПАО "ФСК ЕЭС" Новгородского предприятия МЭС от 5 до 20 мин. |  |  |  |  | 2.1 | 0 | 0 | 0 | 2.1 | 0 | 0 | 0 | 0 | 0 | 0
ИТОГО по Филиалу ПАО "ФСК ЕЭС" Новгородского предприятия МЭС от 20 до 60 мин. |  |  |  |  | 0 | 0 | 0 | 0 | 0 | 0 | 0 | 0 | 0 | 0 | 0
ВСЕГО по Филиалу ПАО "ФСК ЕЭС" Новгородского предприятия МЭС до 20 мин. (включая объем нагрузки до 5 мин.) |  |  |  |  | 4.58 | 2.48 | 2.48 | 0 | 2.1 | 0 | 0 | 0 | 0 | 0 | 0
ВСЕГО по Филиалу ПАО "ФСК ЕЭС" Новгородского предприятия МЭС до 60 мин. (включая объем нагрузки до 5 мин., до 20 мин.) |  |  |  |  | 4.58 | 2.48 | 0 | 0 | 2.1 | 0 | 0 | 0 | 0 | 0 | 0
ИТОГО по Филиалу ПАО "ФСК ЕЭС" Новгородского предприятия МЭС до 5 мин. с нарастающим итогом | [5 empty] | 2.48 | 2.48 | 2.48 | 2.48 | 2.48 | 2.48 | 2.48 | 2.48 | 2.48 | 2.48
ИТОГО по Филиалу ПАО "ФСК ЕЭС" Новгородского предприятия МЭС от 5 до 20 мин. с нарастающим итогом | [5 empty] | 0 | 0 | 0 | 2.1 | 2.1 | 2.1 | 0 | 0 | 0 | 0
ИТОГО по Филиалу ПАО "ФСК ЕЭС" Новгородского предприятия МЭС от 20 до 60 мин. с нарастающим итогом | [5 empty] | 0 | 0 | 0 | 0 | 0 | 0 | 0 | 0 | 0 | 0
ВСЕГО по Филиалу ПАО "ФСК ЕЭС" Новгородского предприятия МЭС до 20 мин. (включая объем нагрузки до 5 мин.) с нарастающим итогом | [5 empty] | 2.48 | 2.48 | 2.48 | 4.58 | 4.58 | 4.58 | 2.48 | 2.48 | 2.48 | 2.48
ВСЕГО по Филиалу ПАО "ФСК ЕЭС" Новгородского предприятия МЭС до 60 мин. (включая объем нагрузки до 5 мин., до 20 мин.) с нарастающим итогом | [5 empty] | 2.48 | 2.48 | 2.48 | 4.58 | 4.58 | 4.58 | 2.48 | 2.48 | 2.48 | 2.48
ИТОГО по Новгородской области до 5 мин. |  |  |  |  | 40.788 | 21.031 | 9.795 | 9.962 | 0 | 0 | 0 | 0 | 0 | 0 | 0
ИТОГО по Новгородской области от 5 до 20 мин. |  |  |  |  | 29.177 | 0 | 0 | 0 | 20.047 | 9.13 | 0 | 0 | 0 | 0 | 0
ИТОГО по Новгородской области от 20 до 60 мин. |  |  |  |  | 46.575 | 0 | 0 | 0 | 0 | 0 | 11.901 | 17.759 | 11.587 | 4.3 | 1.028
ВСЕГО по Новгородской области до 20 мин. (включая объем нагрузки до 5 мин.) |  |  |  |  | 69.965 | 21.031 | 9.795 | 9.962 | 20.047 | 9.13 | 0 | 0 | 0 | 0 | 0
ВСЕГО по Новгородской области до 60 мин. (включая объем нагрузки до 5 мин., до 20 мин.) |  |  |  |  | 116.54 | 21.031 | 9.795 | 9.962 | 20.047 | 9.13 | 11.901 | 17.759 | 11.587 | 4.3 | 1.028
ВСЕГО по ДУ в Новгородской области до 5 мин. | [5 empty] | 0.011 | 0 | 0 | 0 | 0 | 0 | 0 | 0 | 0 | 0
ИТОГО по Новгородской области до 5 мин. с нарастающим итогом | [5 empty] | 21.031 | 30.826 | 40.788 | 40.788 | 40.788 | 40.788 | 40.788 | 40.788 | 40.788 | 40.788
ИТОГО по Новгородской области от 5 до 20 мин. с нарастающим итогом | [5 empty] | 0 | 0 | 0 | 20.047 | 29.177 | 29.177 | 29.177 | 29.177 | 29.177 | 29.177
ИТОГО по Новгородской областиот 20 до 60 мин. с нарастающим итогом | [5 empty] | 0 | 0 | 0 | 0 | 0 | 11.901 | 29.66 | 41.247 | 45.547 | 46.575
ВСЕГО по Новгородской области до 20 мин. (включая объем нагрузки до 5 мин.) с нарастающим итогом | [5 empty] | 21.031 | 30.826 | 40.788 | 60.835 | 69.965 | 69.965 | 69.965 | 69.965 | 69.965 | 69.965
ВСЕГО по Новгородской области до 60 мин. (включая объем нагрузки до 5 мин., до 20 мин.) с нарастающим итогом | [5 empty] | 21.031 | 30.826 | 40.788 | 60.835 | 69.965 | 81.866 | 99.625 | 111.212 | 115.512 | 116.54
ВСЕГО по ДУ в Новгородской области до 5 мин. с нарастающим итогом | [5 empty] | 0.011 | 0.011 | 0.011 | 0.011 | 0.011 | 0.011 | 0.011 | 0.011 | 0.011 | 0.011

## ГВО НО 11-00
Раздел 1. Сведения о потреблении электрической энергии (мощности) включенном в ГРАФИК
временного отключения потребления на 2019/2020 гг. на территории Новгородской области
по Новгородскому филиалу ПАО "МРСК Северо-Запада"
по данным зимних КЗ 18.12.2019 за 11-00 час
№ п/п | Потребитель | Наименование подстанции | Наименование фидера /наименование фидера контроля* | Способ ввода отключения по графику | Время отключения | Очередь ограничения (МВт)
[6 empty] | I | II | III | IV | V | VI | VII | VIII | IX | X
1 | 2 | 3 | 4 | 5 | 6 | 7 | 8 | 9 | 10 | 11 | 12 | 13 | 14 | 15 | 16
Филиал ПАО "МРСК Северо-Запада" "Новгородэнерго"
ПО "Ильменские электрические сети"
1 | АО «НПО «КВАНТ» | ПС 110 кВ Районная | ф. 09 | ОП | до 5 мин. | 0.652
| дог.№ 18/86 ДОУПЭ |  |  |  | от 5 до 20 мин.
| т. 8(8162) 68-20-04 отдел гл. энергетика |  |  |  | от 20 до 60 мин
| м.т. 8-951-720-15-00 нач. отдела гл. энергетика |  | ф. 26*, 62*, 67*
м.т. 8-921-207-62-35 дежурный электрик
2 | ОАО «Спектр» | ПС 110 кВ Районная | ф. 64 | ОП | до 5 мин. | 0.539
| дог.№ 11-00035 |  |  |  | от 5 до 20 мин.
| т. 8(8162)33-51-73 приемная |  |  |  | от 20 до 60 мин
| м.т.8-925-480-10-14 |  | ф. 55*
гл .инженер; отв за эл.хоз-во
т.8(8162)33-51-57 дежурный
3 | ОАО «Заряд» | ПС 110 кВ Районная | ф. 30 | ОП | до 5 мин. | 0.182
| дог.№ 11-00886 |  |  |  | от 5 до 20 мин.
| т. 8(8162)62-77-64 приемная, директор |  |  |  | от 20 до 60 мин
| т. 8(8162)62-73-23 гл.инженер |  | ф. 16*
4 | ООО «Амкор СК Новгород» | ПС 110 кВ Районная | ф. 70 | ОП | до 5 мин. | 0.682
| дог.№ 50 |  |  |  | от 5 до 20 мин.
| т. 8(8162)940-888 приемная |  |  |  | от 20 до 60 мин
| т. 8(8162)94-05-38 инженер по зданию |  | ф. 61*
м.т. 8-921-190-17-63 гл. электрик
м.т. 8-921-196-20-28 дежурный
т. 8(8162)940-890 охрана круглосуточно
5 | ООО «Амкор Флексиблз | ПС 110 кВ Районная | ф. 66 | ОП | до 5 мин. | 0.526
| Новгород» |  |  |  | от 5 до 20 мин.
| дог.№ 11-00011 |  |  |  | от 20 до 60 мин
| т. 8(8162)680-680 приемная, |  | ф. 39*
т. 8(8162)680-670;
м.т.8-963-333-46-59 гл. инженер,
технический менеджер
м.т. 8-963-330-68-50 энергетик
6 | АО «Дека» | ПС 110 кВ Районная | ф. 59 | ОП | до 5 мин. | 0.264
| дог.№ 57 |  |  |  | от 5 до 20 мин.
| т. 8(8162)33-93-50 приемная, |  |  |  | от 20 до 60 мин
| т. 8(8162)33-93-50 доб 370 гл.инженер, |  | ф. 69*
м.т.8-921-199-05-53 гл. инженер
м.т.8-921-200-18-18 гл. энергетик
м.т.8-921-022-37-97 дежурный
7 | ООО "ВН Мясной Двор" | ПС 110 кВ Районная | ф. 27 | ОП | до 5 мин. | 2.446
| дог.№ 0000085 |  |  |  | от 5 до 20 мин.
| т. 8(8162)680-501 приемная, |  |  |  | от 20 до 60 мин
| т. 8(8162)680-511, м.т.8-911-605-28-84 |  | ф. 44*
гл.инженер
т. 8(8162)680-552, м.т.8-963-334-43-58
гл. энергетик
м.т.8-911-600-23-21 дежурный
т. 8(8162)680-568 деж. по подстанции
8 | ООО "Гранит" | ПС 110 кВ Районная |  | ОП (ПП) | до 5 мин.
| дог. №11-01389 |  |  |  | от 5 до 20 мин. |  |  |  | 0.468
| м.т. 8-964-694-72-54 |  |  |  | от 20 до 60 мин
| главный инженер |  | ф. 47* , 48*
9 | ОАО "Новгородский завод | ПС 110 кВ Антоново |  | ОП (ПП) | до 5 мин. | 0.376
| стекловолокна" |  |  |  | от 5 до 20 мин.
| дог№.01-00054 |  |  |  | от 20 до 60 мин | [5 empty] | 0.447
| т. 8(8162)68-05-90 приемная |  | ф. 08*, 17*
м.т.8-921-730-33-13 инженер ОГЭ
т. 8-960-205-05-05 тех. директор
10 | АО "НПП Старт" дог. №0000085 | ПС 110 кВ Базовая |  | ОП (ПП) | до 5 мин.
| т. 8(8162)76-56-58 приемная |  |  |  | от 5 до 20 мин.
| т. 8(8162)765-658 директор |  | ф. 11 |  | от 20 до 60 мин | [5 empty] | 1.07
| т. 8(8162)765-672 зам. гл. энергетика |  | ф. 69*
м.т. 8-921-209-97-09 зам. гл. энергетика
м.т. 8-921-699-77-68 дежурный
11 | ПАО "Контур" дог.№ 253 | ПС 110 кВ Базовая |  | ОП (ПП) | до 5 мин.
| т. 8(8162)68-09-00 приемная |  | ф. 66, 74 |  | от 5 до 20 мин. |  |  |  | 1.757
| т. 8(8162)680-910, 680-900 доб. 477 |  |  |  | от 20 до 60 мин
| м.т. 8-965-808-04-06 гл.инженер |  | ф. 79*, 73*, 70*
т. 8(8162)680-887, м.т.8-965-808-10-66
гл.энергетик
т. 8(8162)680-900 доб. 134;
м.т.8-965-806-74-05 дежурный
12 | ЗАО «Трубичино» | ПС 330 кВ Новгородская |  | ОП (ПП) | до 5 мин.
| дог.№ 13-00117 |  |  |  | от 5 до 20 мин.
| т. 8(8162)741-133 приёмная |  |  |  | от 20 до 60 мин | [5 empty] | 0
| т. 8(8162)741-139, м.т. 8-911-601-28-21 гл.энерг. дежурный |  | ф. 01*, 07*, 13*, 15*
дежурный
13 | ЗАО «НМЗ" | НТЭЦ 110 кВ (Новгородская ТЭЦ ПАО "ТГК-2") |  | ОП (ПП) | до 5 мин. | 0.29
| дог.№ 01/12/17-ОГЭ |  |  |  | от 5 до 20 мин.
| т. 8(8162)940-750 - приёмная |  |  |  | от 20 до 60 мин | [6 empty] | 1.131
| т. 8(8162)940-750 доб. 250, м.т.8-911-600-74-72 |  | яч. 5*, яч. 46*
зам. главного энерг. по электрохозяйству
т. 8(8162)940-750 доб. 285, м.т.8-911-600-46-70
ответственный за электрохозяйство
м.т.8-911-600-66-35 - дежурный
14 | ПАО «Акрон» дог.№ 0000071 дкп, | НТЭЦ 110 кВ | конторль ввода ГВО по величине потребления подстанций | ОП (ПП) | до 5 мин. | 4
| 173012 г. Великий Новгород | (Новгородская ТЭЦ |  |  | от 5 до 20 мин. |  |  |  | 9.811
| т. 8(8162)99-65-55 приемная | ПАО "ТГК-2") |  |  | от 20 до 60 мин | [6 empty] | 15
| т. 8(8162)99-62-00 гл. инженер | ПС 110 кВ 100
| т. 8(8162)99-62-05 гл.энергетик | ПС 110 кВ БОС
| т. 8(8162)99-63-77 нач. смены цеха эл.снабж. | ПС 110 кВ 315
| т. 8(8162)99-62-54 диспетчер | ПС 110 кВ Насосная
т. 8(8162)99-61-09 справочная
15 | ООО «Новгородский бекон» | ПС 110 кВ Новоселицы |  | ОП (ПП) | до 5 мин. | 0.05
| дог. № 53110002312 п/ф д.Божонка |  |  |  | от 5 до 20 мин.
| т. 8(8162) 682-631 приёмная |  |  |  | от 20 до 60 мин | [5 empty] | 1.1
| м.т.8-911-600-03-72 главный инженер |  | ф. 02*,03*,04*,05*, 06*,07*,08*,09*
16 | ООО «Новгородский бекон» |  |  | ОП (ПП) | до 5 мин.
| дог эн-я.№ 53110002312 |  |  |  | от 20 до 20 мин.
| т. 8(8162) 682-631 приёмная |  |  |  | от 20 до 60 мин. | [5 empty] | 0.913
| м.т.8-911-600-03-72 главный инженер | ПС 110 кВ Чечулино | ф. 05*, 06*, 07*, 08*
| т. 8(8162) 682-670, 8(8162) 682-660 | ПС 110 кВ Подберезье | ф. 04*,05*,07*,08*
дежурный
17 | ОАО "Подберезский | ПС 110 кВ Подберезье |  | ОП (ПП) | до 5 мин.
| комбинат хлебепродуктов" |  |  |  | от 5 до 20 мин.
| дог. №11-01590 |  | ф. 06, 09 |  | от 20 до 60 мин | [5 empty] | 0.86
т. 8(8162)742-641 приёмная
т. 8(8162) 742-643 гл. инженер
т. 8(8162)742-641, м.т.8-911-645-24-67-
гл. энергетик
т. 8(8162) 742-641 охрана
18 | ООО «ИКЕА Индастри |  |  | ОП (ПП) | до 5 мин. | 0.9
| Новгород" |  |  |  | от 5 до 20 мин. |  |  |  | 3
| дог.№ 11-01265 | [9 empty] | 0.2
| т. 8(8162)94-37-51 приёмная | ПС 110 кВ ДСП | ф. 05*, 25* (06*, 07*,
| т. 8(8162) 987-080 гл. энергетик |  | 08*, 27*, 28*)
| м.т.8-921-198-00-61 гл. энерг. | ПС 110 кВ Подберезье | ф. 09*
м.т.8-921-195-00-87 дежурный,
мастер электромастерской
19 | ООО "Агрокомплекс" | ПС 110 кВ Спасская |  | ОП (ПП) | до 5 мин.
| дог. №51-00191 |  |  |  | от 5 до 20 мин.
| м.т. 8-921-964-78-00-ген. Дтректор |  |  |  | от 20 до 60 мин | [5 empty] | 1.336
| м.т. 8-921-196-54-42-электромонтер |  | ф. 01*, 04*
20 | ООО «УРСА Евразия» | ПС 110 кВ Энергомаш | ф. 38 | ОП | до 5 мин. |  |  | 1.03
| дог.№ 53 |  |  |  | от 5 до 20 мин.
| т. 8(81665)46-180 приёмная |  |  |  | от 20 до 60 мин
| т. 8(81665)46-180 главный инженер |  | ф. 16*
т. 8(81665)46-180 м.т.8-921-202-44-60
гл. энергетик
т. 8(81665)46-183 охрана
21 | ООО «ЮПМ-Кюммене | ПС 110 кВ Энергомаш | ф. 04 | ОП | до 5 мин. |  |  | 2.108
| Чудово» |  |  |  | от 5 до 20 мин.
| дог.№ 514 ДОУПЭ |  |  |  | от 20 до 60 мин
| т. 8(81665)44-606 приёмная |  | ф. 54*
т. 8(81665)44-606 главный инженер
т. 8(81665)44-606, м.т.8-921-202-74-10 гл.энерг.
т. 8(81665)44-616 дежурный по подстанции
22 | АО "Энергомаш" | ПС 110 кВ Энергомаш | ф. 13, 17, 21, 33 | ОП | до 5 мин. |  |  | 0.277
| дог. №51-00001 |  |  |  | от 5 до 20 мин.
| т. 8(81665)49-235 приемная |  |  |  | от 20 до 60 мин
| т. 8(81665)49-306 гл. инженер |  | ф. 19*, 35*, 37*, 39*
т. 8(81665)49-342 гл. энергетик
23 | ООО «Хасслахерлес» | ПС 110 кВ Вишерская |  | ОП (ПП) | до 5 мин. |  |  | 0.1
| дог.№ 52-00069 |  |  |  | от 5 до 20 мин.
| т. 8(8162)968-100 приёмная |  |  |  | от 20 до 60 мин | [9 empty] | 1.07
| т. 8(8162)968-100, 8(8162)968-150 директор |  | ф. 09*, 10*
м.т.8-921-202-02-07 директор
м.т.8-921-707-24-24 ст. инженер
24 | Смешанная нагрузка: МУП "Дружба", Администрация Савинского сельского поселения, МАДОУ № 14 "Детский сад комбинированного вида", СПК "Дубровка" (с/х производ.кооператив), ИП Образцова Т. П., ИП Алексеев С. Н., ООО "Подберезье", МАУ "Савинский СДК", ОАО "МОСТОТРЕСТ", Администрация Трубичинского сельского поселения, Потребительское общество "Новгородское", ООО "ЭнергоПромИнвест", ООО "ДИЗАЙН-СТРОЙ", ОАО "Вымпел-Коммуникации", ЗАО "ТАНДЕР", ООО ТК "Новгородская", население | ПС 110 кВ Подберезье | ф. 03 | ОП | до 5 мин | 1.11
от 5 до 20 мин
от 20 до 60 мин
25 | Смешанная нагрузка: ОАО "Газпром Газораспределение Великий Новгород", ГОБУЗ "ЦП", ИП Кириллова М. В., МАУ "Чечулинский РЦФ", Религиозная организация «Новгородская Епархия Русской Православной Церкви", ВКХ МУП "КХНР", ПАО "Ростелеком, ООО ТК "Новгородская", население | ПС 110 кВ Подберезье | ф. 12 | ОП | до 5 мин | 0.328
от 5 до 20 мин
от 20 до 60 мин
26 | Смешанная нагрузка: Государственная компания "Российские автомобильные дороги" (автодор) БРТП №190 | ПС 110 кВ Дорожная | ф. 4 | ДУ | до 5 мин | 0.01
от 5 до 20 мин
от 20 до 60 мин
27 | Смешанная нагрузка: МБУК "Батецкий межпоселенческий центр культуры и досуга", СПК "Красная звезда", ИП Поляков Ю. А., ИП Авдеев С. П., Потребительское общество "Новгородское" (ПО "Новгородское"), население | ПС 110 кВ Батецкая | ф. 02 | ОП | до 5 мин |  |  | 0.088
от 5 до 20 мин
от 20 до 60 мин
28 | Смешанная нагрузка: ФКУ "Упрдор Россия", ОАУСО "Шимское КЦСО" (комплекный центр социального обслуживания), МУ Шимскя ЦДСК (центр диагностики строительных конструкций), КФХ Акашкин А.Н., ООО "Капитан", ИП Ведехин А.С., ИП Поздеев, ОО ПБ Русь-Агропроект, ООО"СП "Шелонь", Администрация Шимского муниципального района, население | ПС 110 кВ Шимск | ф. 13 | ОП | до 5 мин | 0.251
от 5 до 20 мин
от 20 до 60 мин
29 | Смешанная нагрузка: ФКУ "Упрдор Россия", ОАО "Ростелеком", Администрация Шимского муниципального района, ООО "Вода Виноградова", Медведское сельское поселение, население | ПС 110 кВ Шимск | ф. 14 | ОП | до 5 мин | 0.155
от 5 до 20 мин
от 20 до 60 мин
30 | Смешанная нагрузка: ООО "ВСН", ОАОУ НПО "Агролицей №25", ИП Товмасян М. Л., население | ПС 110 кВ Шимск | ф. 16 | ОП | до 5 мин | 0.05
от 5 до 20 мин
от 20 до 60 мин
ИТОГО по ПО "ИЭС" до 5 мин. |  |  |  |  | 16.414 | 12.811 | 0 | 3.603 | 0 | 0 | 0 | 0 | 0 | 0 | 0
ИТОГО по ПО "ИЭС" от 5 до 20 мин. |  |  |  |  | 15.036 | 0 | 0 | 0 | 15.036 | 0 | 0 | 0 | 0 | 0 | 0
ИТОГО по ПО "ИЭС" от 20 до 60 мин. |  |  |  |  | 23.127 | 0 | 0 | 0 | 0 | 0 | 5.926 | 16.131 | 0 | 0 | 1.07
ВСЕГО по ПО "ИЭС" до 20 мин. (включая объем нагрузки до 5 мин.) |  |  |  |  | 31.45 | 12.811 | 0 | 3.603 | 15.036 | 0 | 0 | 0 | 0 | 0 | 0
ВСЕГО по ПО "ИЭС" до 60 мин. (включая объем нагрузки до 5 мин., до 20 мин.) |  |  |  |  | 54.577 | 12.811 | 0 | 3.603 | 15.036 | 0 | 5.926 | 16.131 | 0 | 0 | 1.07
ИТОГО по ПО "ИЭС" до 5 мин. с нарастающим итогом | [5 empty] | 12.811 | 12.811 | 16.414 | 16.414 | 16.414 | 16.414 | 16.414 | 16.414 | 16.414 | 16.414
ИТОГО по ПО "ИЭС" от 5 до 20 мин. с нарастающим итогом | [5 empty] | 0 | 0 | 0 | 15.036 | 15.036 | 15.036 | 15.036 | 15.036 | 15.036 | 15.036
ИТОГО по ПО "ИЭС" от 20 до 60 мин. с нарастающим итогом | [5 empty] | 0 | 0 | 0 | 0 | 0 | 5.926 | 22.057 | 22.057 | 22.057 | 23.127
ВСЕГО по ПО "ИЭС" до 20 мин. (включая объем нагрузки до 5 мин.) с нарастающим итогом | [5 empty] | 12.811 | 12.811 | 16.414 | 31.45 | 31.45 | 31.45 | 31.45 | 31.45 | 31.45 | 31.45
ВСЕГО по ПО "ИЭС" до 60 мин. (включая объем нагрузки до 5 мин., до 20 мин.) с нарастающим итогом | [5 empty] | 12.811 | 12.811 | 16.414 | 31.45 | 31.45 | 37.376 | 53.507 | 53.507 | 53.507 | 54.577
ПО "Боровичские электрические сети"
31 | ООО "Элегия" | ПС 110 кВ Сельская |  | ОП (ПП) | до 5 мин.
| дог. №21-00003 |  |  |  | от 5 до 20 мин.
| тел. 8-(816-64) 21-010-приёмная |  |  |  | от 20 до 60 мин | [7 empty] | 0.79
| 8-921-101-01-25-энергетик |  | ф. 2*, 8*
32 | АО "Боровичский завод "Полимермаш" | ПС 110 кВ Сельская |  | ОП (ПП) | до 5 мин.
| дог.21-00001 |  |  |  | от 5 до 20 мин.
| т.8-(816-64) 46-588 - секретарь |  |  |  | от 20 до 60 мин | [7 empty] | 0.36
| т.8-(816-64) 90-246 - энергетик |  | ф. 9*, 10*
33 | ОАО БКО | ПС 110 кВ Огнеупоры ПС 110 кВ Рудничная |  | ОП (ПП) | до 5 мин.
| дог.№ 21-00002 |  |  |  | от 5 до 20 мин.
| т.8-(816-64)-9-25-90, 9-25-91-щит управления |  |  |  | от 20 до 60 мин | [7 empty] | 1.53
| т.8-(816-64)-2-63-12 диспетчер. |  | Ввод Т-1 110 кВ*
Ввод Т-2 110 кВ*
34 | ООО "Завод Эльбор" | ПС 110 кВ Прогресс |  | ОП (ПП) | до 5 мин.
| дог.№ 21-00363 |  |  |  | от 5 до 20 мин. |  |  |  |  | 0.152
| т.8-(816-64)-91-611 - ответственный за эл.хоз. |  |  |  | от 20 до 60 мин
| технич.рук., дежурный |  | ф. 24*, 25*
т.8-(816-64)-91-403 исполнительный директор
т.8-(816-64)-91-521 - охрана
35 | ЗАО "Неболочское карьероуправление" | ПС 110 кВ Неболчи |  | ОП (ПП) | до 5 мин.
| дог. № 9-92100-401Т |  |  |  | от 5 до 20 мин.
| 8-(816-2)-968-260, 8-911-618-38-80 гл.энерг. |  |  |  | от 20 до 60 мин | [7 empty] | 0.7
| 8-(816-2)-968-260, 8-911-612-20-20 ген.дир. |  | ф. 6*, 12*
8-921-200-37-73 гл. инженер
36 | ООО "Сетново" | ПС 110 кВ Неболчи |  | ОП (ПП) | до 5 мин.
| дог.№ 22-00149 |  |  |  | от 5 до 20 мин.
| (81668) 65101; 65-102; 61001; |  |  |  | от 20 до 60 мин | [7 empty] | 0.55
| моб. 8-812-930-39-76 ген.дир. |  | ф. 10*, 11*
т. 8-921-101-01-25 - энергетик
37 | ЗАО "Пестовский опытно-механический | ПС 110 кВ Пестово |  | ОП (ПП) | до 5 мин.
| завод" дог.№ 25-00017 |  |  |  | от 5 до 20 мин.
| м.т. 8-911-645-65-45 - директор |  |  |  | от 20 до 60 мин | [7 empty] | 0.174
| т. 8-921-707-93-25 - гл.энергетик |  | ф. 10*
т.8-(816-69)-5-66-12-гл.энергетик
38 | ООО "Пестовский лесопромышленный комплекс" | ПС 110 кВ Пестово |  | ОП (ПП) | до 5 мин.
| дог.№ 45 |  |  |  | от 5 до 20 мин.
| т.8-(816-69)-55-563 приёмная |  |  |  | от 20 до 60 мин | [7 empty] | 0.75
| т.8-(816-69)-555-62, |  | ф. 11*, 12*
главный .энерг.
39 | АО "Окуловская бумажная фабрика" |  |  | ОП (ПП) | до 5 мин.
| дог.№ 9-92100-401Т | ПС 110 кВ Парахино |  |  | от 5 до 20 мин.
| т.8-911-603-24-50 - энергетик, нач. энергоцеха | ГРУ-6,3 кВ |  |  | от 20 до 60 мин. | [7 empty] | 0.4
| т.8-(816-57)-23-012 (приемная) |  | ф. 5*, 13*
| т.8-(812)-336-27-01 (приемная) |  | ф. 28*, 35*, 39*, 40*
40 | ООО "Завод Агрокабель" |  |  | ОП (ПП) | до 5 мин.
| дог. №53-00024 | ПС 330 кВ Окуловская |  |  | от 5 до 20 мин.
| 8 (816-57) 2-33-85, 2-37-31 - директор | ПС 10 кВ Окуловка 1 |  |  | от 20 до 60 мин. | [7 empty] | 0.7
| 8 (816-57) 2-36-33 - тех. руководитель 8 (816-57) 2-38-81 - отв. за эл. Хозяйство | ПС 110 кВ Окуловка-тяговая | ф. 21*, 35*, 7*
41 | Смешанная нагрузка: ЗАО "УМ 282"; ООО "Экономдизайн"; Хрусталёв ВВ; СПК "Прогресс"; ИП Сканцев ДН; уличное освещение; СКЗ и ГРП (газораспределит.пункт); ООО "Звезда 2"; ООО "Мста М"; детский сад; ООО "Родина"; ИП Фомин КА; ООО "Мельница Боровичи"; Шевяков АГ; ООО "Автолига сервис"; ТК "Новгородская"; население. | ПС 110 кВ Прогресс | ф. 1 | ОП | до 5 мин. |  | 0.6
от 5 до 20 мин.
от 20 до 60 мин.
42 | Смешанная нагрузка: ООО "Зета-Контакт"; ООО "Тухун"; уличное освещение; Почта; СКЗ; Библиотека; детский сад; ООО "Родина"; Карьер; ТК "Новгородская"; пилорамы; население. | ПС 110 кВ Прогресс | ф. 2 | ОП | до 5 мин. |  | 0.46
от 5 до 20 мин.
от 20 до 60 мин.
43 | Смешанная нагрузка: ООО "Родина"; СТ "Мелиоратор"; ООО "Молочный дворик"; ИП Орловская; население. | ПС 110 кВ Прогресс | ф. 3 | ОП | до 5 мин. |  | 0.053
от 5 до 20 мин.
от 20 до 60 мин.
44 | Смешанная нагрузка: уличное освещение; Церковь; Клуб; ИП Константинова; ООО "Триф"; павильон ОАО "Деметра"; ИП Ищенко; ИП Яковлев; ООО "Родина"; ИП Цыганкова; ИП Орловская; ООО "Компания СЭВ; ООО "Борохотник"; ООО МЕТСЕ; Булина ИВ; ИП Мухин; ООО "Нордэнерго"; Васильева АВ; ТК Новгородская; население. | ПС 110 кВ Прогресс | ф. 4 | ОП | до 5 мин. |  | 0.3
от 5 до 20 мин.
от 20 до 60 мин.
45 | Смешанная нагрузка: ЗАО "УМ 282"; ООО "Боровичский Мясокомбинат"; ООО "Инвестрой"; Гурьянов АА; Жуков АВ; Утленко ДВ; Белокуров СА; Котельникова ЕН; Иванова ГА; Федотов МС; Трошков СА; ИП Сканцев ДН; уличное освещение; Сельская администрация; Умов СА; ИП Иванова; ИП Тонян; ИП Сабиров; аптека; детский сад; Краснов ЮВ; ИП Плотникова; Клуб; ООО "Костюхинский"; Кобзев АМ; ИП Саркисян; ИП Бойцов; ИП Смирнов; Балагуров ДГ; Тиховская ВГ; ТК "Новгородская"; ООО "Гидроспецстрой"; ООО Т2 Мобайл; население: | ПС 110 кВ Прогресс | ф. 5 | ОП | до 5 мин. |  | 0.539
от 5 до 20 мин.
от 20 до 60 мин.
46 | Смешанная нагрузка: ИП Соловьёв СА; ИП Кудряшов АА; ИП Силин АС; ИП Махова ЕА; ИП Румянцев АВ; ООО "СК Монополис"; ИП Шаров ЕА; ИП Яковлев СИ; ИП Бойцов СВ; ИП Кронштадтова ЕМ; ИП Петрова ИМ; ИП Кодесников ВС; ИП Веселов АИ; ООО "Универсал-строй"; ИП Чугунова СВ; ИП Веселов ИМ; уличное освещение; ИП Кузин РП; ООО "Строй-гид; население. | ПС 110 кВ Пестово | ф. 6 | ОП | до 5 мин. |  | 0.356
от 5 до 20 мин.
от 20 до 60 мин.
47 | Смешанная нагрузка: Уличное освещение; ИП Катешев ЕН; ИП Радыгин СВ; ИП Лебедева ВВ; МОБУ ДОД "ДЮСШ"; ИП Орлов ВВ; население. | ПС 110 кВ Пестово | ф. 9 | ОП | до 5 мин. |  | 0.2
от 5 до 20 мин.
от 20 до 60 мин.
48 | Смешанная нагрузка: Уличное освещение; КХ Джамалова МГ; Михалева АС; ИП Андреева ЛА; ООО "Трансстроймеханизация"; ИП Мишиева ИИ; население. | ПС 330 кВ Окуловская | ф. 14 | ОП | до 5 мин. |  | 0.6
от 5 до 20 мин.
от 20 до 60 мин.
49 | Смешанная нагрузка: Дом культуры; уличное освещение; Приход А.Невского; ООО "Первая Национальная группа"; ФГБУ НП "Валдайский"; ФГБУ "Национальный парк"; ООО "Русские башни"; МАОУ "Школа Боровно"; ООО "Интерэнергосоюз"; население. | ПС 330 кВ Окуловская | ф. 29 | ОП | до 5 мин. |  | 0.4
от 5 до 20 мин.
от 20 до 60 мин.
50 | Смешанная нагрузка: Уличное освещение; ОАУСО"Окуловский КЦСО" (культурный центр); ООО "Завод Агрокабель"; часовня; ИП Алиев ЧАО; ИП Алексеенко ММ; ИП Малюхин СВ; ИП Вершинина АН; ИП Читанова НО; ИП Ивченко ПА; ООО "Колхида"; ООО ТК "Новгородская"; население. | ПС 330 кВ Окуловская | ф. 35 | ОП | до 5 мин. |  | 1.6
от 5 до 20 мин.
от 20 до 60 мин.
51 | Смешанная нагрузка: ИП Усманов РХ; МДОУ детский сад №17; ЧП Федоров СГ; уличное освещение; ЧП Иванова ОВ; ИП Иванова СП; ИП Максимов СБ; АО "Газпром"; ООО "НовЛенСтрой"; ООО "Фьорд"; ООО "Радуга"; ООО ТК Новгородская; население. | ПС 110 кВ Любытино | ф. 3 | ОП | до 5 мин. |  | 0.25
от 5 до 20 мин.
от 20 до 60 мин.
52 | Смешанная нагрузка: ИП глава КФХ Серков НВ; ИП Егоров СП; КХ Кузьмина; Почта; библиотека; уличное освещение; ООО "БЛПК"; ИП Попов АА; Петрова ЛА; Тишелович ВП; ООО "РОЯЛ"; кркстьянско фермерское хозяйство КФК ПегливанянАБ; население. | ПС 110 кВ Любытино | ф. 5 | ОП | до 5 мин. |  | 0.1
от 5 до 20 мин.
от 20 до 60 мин.
53 | Смешанная нагрузка: ЗАО "Агро"; Дом культуры; библиотеки; МДОУ Детский сад №17; уличное освещение; ООО Агрофирма "Государь"; АО "ОКТАГОН"; Ершова МН; ООО "АВВА Групп"; Муртазаев АГ; Гончаренко ЕЛ; Литвинов ОЮ; ООО ТК Новгородская; население. | ПС 110 кВ Любытино | ф. 6 | ОП | до 5 мин. |  | 0.17
от 5 до 20 мин.
от 20 до 60 мин.
54 | Смешанная нагрузка: ЧП Макарова ЛС; уличное освещение; АО "Газпром"; Савенков ВВ; ПАО Вымпелком; Новгородский РТПЦ (радио-телевизионный передающий центр; население. | ПС 110 кВ Любытино | ф. 8 | ОП | до 5 мин. |  | 0.09
от 5 до 20 мин.
от 20 до 60 мин.
55 | Смешанная нагрузка: ООО "Любытино-слалом"; уличное освещение; База отдыха "Мать и дитя"; Церковь; ООО "Новгородский доркомсервис"; население. | ПС 110 кВ Любытино | ф. 7 | ОП | до 5 мин. |  | 0.14
от 5 до 20 мин.
от 20 до 60 мин.
56 | Смешанная нагрузка: ООО "Новгороднефтепродукт"; уличное освещение; ИП Костандян КС; АО "Газпром"; ИП Егорова ЕА; ИП Туманов АВ; ООО "Экосити"; Плотников ТА; Семенов ВБ; население. | ПС 110 кВ Любытино | ф. 12 | ОП | до 5 мин. |  | 0.13
от 5 до 20 мин.
от 20 до 60 мин.
57 | Смешанная нагрузка: ООО "Мошенское ДЭП" (дорожно эксплуатационное предприятие); уличное освещение; ООО "Грин-ВУД"; ООО "Галс"; КХ Кондратьева АД; Мошенское РайПО; ООО "Стимул"; МОУ "СОШ с. Мошенское"; МУ Автобаза; библиотека; клуб; ИП Авакян РГ; ИП Хадаев СБ; ООО Содружество; ИП Голубева АА; Антонов АН; ООО "Рубеж"; ООО ТК Новгородская; население. | ПС 110 кВ Мошенское | ф. 2 | ОП | до 5 мин. |  | 0.4
от 5 до 20 мин.
от 20 до 60 мин.
58 | Смешанная нагрузка: Хвойнинское РайПО; ООО "Норд"; МБУК ЦКДО "Гармония"; МОУ "СОШ д. Остахново"; уличное освещение; Королев ДЕ; Жегалин СК; Лесничество; Рыльская СС; СХК "Родина"; Пинаев АВ; ПАО Ростелеком; ООО ТК Новгородская; население. | ПС 110 кВ Хвойная | ф. 7 | ОП | до 5 мин. |  | 0.1
от 5 до 20 мин.
от 20 до 60 мин.
59 | Смешанная нагрузка: КХ Кондратьев; Хвойнинское РайПО; Почта; уличное освещение; МОУ "СОШИ д. Мякишево"; ООО "Ермак"; НАО "ТЭК"; население. | ПС 110 кВ Хвойная | ф. 5 | ОП | до 5 мин. |  | 0.12
от 5 до 20 мин.
от 20 до 60 мин.
ИТОГО по ПО "БЭС" до 5 мин. |  |  |  |  | 6.608 | 0 | 6.608 | 0 | 0 | 0 | 0 | 0 | 0 | 0 | 0
ИТОГО по ПО "БЭС" от 5 до 20 мин. |  |  |  |  | 0.152 | 0 | 0 | 0 | 0 | 0.152 | 0 | 0 | 0 | 0 | 0
ИТОГО по ПО "БЭС" от 20 до 60 мин. |  |  |  |  | 5.954 | 0 | 0 | 0 | 0 | 0 | 0 | 0 | 5.954 | 0 | 0
ВСЕГО по ПО "БЭС" до 20 мин. (включая объем нагрузки до 5 мин.) |  |  |  |  | 6.76 | 0 | 6.608 | 0 | 0 | 0.152 | 0 | 0 | 0 | 0 | 0
ВСЕГО по ПО "БЭС" до 60 мин. (включая объем нагрузки до 5 мин., до 20 мин.) |  |  |  |  | 12.714 | 0 | 6.608 | 0 | 0 | 0.152 | 0 | 0 | 5.954 | 0 | 0
ИТОГО по ПО "БЭС" до 5 мин. с нарастающим итогом | [5 empty] | 0 | 6.608 | 6.608 | 6.608 | 6.608 | 6.608 | 6.608 | 6.608 | 6.608 | 6.608
ИТОГО по ПО "БЭС" от 5 до 20 мин. с нарастающим итогом | [5 empty] | 0 | 0 | 0 | 0 | 0.152 | 0.152 | 0.152 | 0.152 | 0.152 | 0.152
ИТОГО по ПО "БЭС" от 20 до 60 мин. с нарастающим итогом | [5 empty] | 0 | 0 | 0 | 0 | 0 | 0 | 0 | 5.954 | 5.954 | 5.954
ВСЕГО по ПО "БЭС" до 20 мин. (включая объем нагрузки до 5 мин.) с нарастающим итогом | [5 empty] | 0 | 6.608 | 6.608 | 6.608 | 6.76 | 6.76 | 6.76 | 6.76 | 6.76 | 6.76
ВСЕГО по ПО "БЭС" до 60 мин. (включая объем нагрузки до 5 мин., до 20 мин.) с нарастающим итогом | [5 empty] | 0 | 6.608 | 6.608 | 6.608 | 6.76 | 6.76 | 6.76 | 12.714 | 12.714 | 12.714
ПО "Валдайские электрические сети"
60 | Смешанная нагрузка: ЗАО "Терминал Валдай", | ПС 110 кВ Валдай | ф. 5, 17 | ОП | до 5 мин. |  |  | 0.907
| ООО "Инжстрой Валдай", б.о. Голубой факел, |  |  |  | от 5 до 20 мин.
| население |  |  |  | от 20 до 60 мин
61 | Смешанная нагрузка: ООО "Спецстрой", | ПС 110 кВ Демянск | ф. 1, 2, 3, 8, 9 | ОП | до 5 мин. |  |  | 0.911
| СПК "Искра", |  |  |  | от 5 до 20 мин.
| пилорамы, население |  |  |  | от 20 до 60 мин
62 | Смешанная нагрузка: ООО "Тимбер Тек", | ПС 110 кВ Крестцы | ф. 2, 10, 12 | ОП | до 5 мин. |  |  | 0.708
| ООО "Биопродмаш", ООО "Фореко" |  |  |  | от 5 до 20 мин.
| гаражи, склады, население |  |  |  | от 20 до 60 мин
63 | Смешанная нагрузка: пилорамы, население, | ПС 110 кВ Марёво | ф. 2, 4, 5, 7 | ОП | до 5 мин. |  |  | 0.138
| магазины |  |  |  | от 5 до 20 мин.
от 20 до 60 мин
64 | Смешанная нагрузка: ОАО "Валдайский механический завод", АБЗ, АЗС, население | ПС 110 кВ Валдай | ф. 1, 3 | ОП | до 5 мин. |  |  | 1.038
| механический завод",асфальтобетонный завод |  |  |  | от 5 до 20 мин.
| (АБЗ), автозаправочная станция (АЗС), население |  |  |  | от 20 до 60 мин
65 | Смешанная нагрузка: ООО "Мара", население | ПС 110 кВ Демянск | ф. 11 | ОП | до 5 мин. |  |  | 0.12
от 5 до 20 мин.
от 20 до 60 мин
66 | Смешанная нагрузка: ООО "Русбиоком", население | ПС 110 кВ Марёво | ф. 1, 8, 9 | ОП | до 5 мин. |  |  | 0.254
от 5 до 20 мин.
от 20 до 60 мин
67 | Смешанная нагрузка: пилорама, | ПС 110 кВ Крестцы | ф. 8 | ОП | до 5 мин. |  |  | 1.1
| население, асфальтобетонный завод (АБЗ), |  |  |  | от 5 до 20 мин.
| автозаправочная станция (АЗС) |  |  |  | от 20 до 60 мин
ИТОГО по ПО "ВЭС" до 5 мин. |  |  |  |  | 5.176 | 0 | 0 | 5.176 | 0 | 0 | 0 | 0 | 0 | 0 | 0
ИТОГО по ПО "ВЭС" от 5 до 20 мин. |  |  |  |  | 0 | 0 | 0 | 0 | 0 | 0 | 0 | 0 | 0 | 0 | 0
ИТОГО по ПО "ВЭС" от 20 до 60 мин. |  |  |  |  | 0 | 0 | 0 | 0 | 0 | 0 | 0 | 0 | 0 | 0 | 0
ВСЕГО по ПО "ВЭС" до 20 мин. (включая объем нагрузки до 5 мин.) |  |  |  |  | 5.176 | 0 | 0 | 5.176 | 0 | 0 | 0 | 0 | 0 | 0 | 0
ВСЕГО по ПО "ВЭС" до 60 мин. (включая объем нагрузки до 5 мин., до 20 мин.) |  |  |  |  | 5.176 | 0 | 0 | 5.176 | 0 | 0 | 0 | 0 | 0 | 0 | 0
ИТОГО по ПО "ВЭС" до 5 мин. с нарастающим итогом | [5 empty] | 0 | 0 | 5.176 | 5.176 | 5.176 | 5.176 | 5.176 | 5.176 | 5.176 | 5.176
ИТОГО по ПО "ВЭС" от 5 до 20 мин. с нарастающим итогом | [5 empty] | 0 | 0 | 0 | 0 | 0 | 0 | 0 | 0 | 0 | 0
ИТОГО по ПО "ВЭС" от 20 до 60 мин. с нарастающим итогом | [5 empty] | 0 | 0 | 0 | 0 | 0 | 0 | 0 | 0 | 0 | 0
ВСЕГО по ПО "ВЭС" до 20 мин. (включая объем нагрузки до 5 мин.) с нарастающим итогом | [5 empty] | 0 | 0 | 5.176 | 5.176 | 5.176 | 5.176 | 5.176 | 5.176 | 5.176 | 5.176
ВСЕГО по ПО "ВЭС" до 60 мин. (включая объем нагрузки до 5 мин., до 20 мин.) с нарастающим итогом | [5 empty] | 0 | 0 | 5.176 | 5.176 | 5.176 | 5.176 | 5.176 | 5.176 | 5.176 | 5.176
ПО "Старорусские электрические сети"
68 | ОАО "ПФК" | ПС 110 кВ Парфино |  | ОП (ПП) | до 5 мин.
| т. 8-964-310-70-79 - гл. энергетик |  | ф. 7/6 |  | от 5 до 20 мин. |  |  |  | 1.651
| т. 8-(816-50)-68-560, 8-921-697-19-58 - |  |  |  | от 20 до 60 мин
| главный инженер |  | ф.3/6 ⃰
т.8-(816-50)68-548 электрик
69 | НОАУ "Старорусский | ПС 110 кВ Медниково |  | ОП (ПП) | до 5 мин.
| лесхоз" |  |  |  | от 5 до 20 мин.
| тел.8-(816-52)-58-537 - приемная |  | ф. 9 |  | от 20 до 60 мин | [5 empty] | 0.1
т. 8-921-027-62-02-директор
70 | ООО" Полавский завод пластмасс" | ПС 110 кВ Пола |  | ОП (ПП) | до 5 мин.
| т. 8-911-209-61-13 - руководитель (С-Пб) |  |  |  | от 5 до 20 мин.
| т. 8-911-641-17-08 - начальник производства |  | ф.3 |  | от 20 до 60 мин | [9 empty] | 0.036
т.8-(812)-718-46-88 - директор (С-Пб)
т.8-(816-50)-67-253 - Полавский участок
71 | Смешанная нагрузка (частный сектор, предприятия индивид предпринимателей, администрация сельского поселения,ДК (дом культуры), магазины, школа) | ПС 110 кВ Русса | ф.6 | ОП | до 5 мин. | 0.431
от 5 до 20 мин.
от 20 до 60 мин
72 | Смешанная нагрузка (частный сектор, с/х предприятия, магазины, школа) | ПС 110 кВ Русса | ф.5 | ОП | до 5 мин. | 0.199
от 5 до 20 мин.
от 20 до 60 мин
73 | Смешанная нагрузка (частный сектор, магазины, администрация сельского поселения, ДК, с\х предприятия, школа) | ПС 110 кВ Русса | ф.10 | ОП | до 5 мин. | 0.655
от 5 до 20 мин.
от 20 до 60 мин
ИТОГО по ПО "СЭС" до 5 мин. |  |  |  |  | 1.285 | 1.285 | 0 | 0 | 0 | 0 | 0 | 0 | 0 | 0 | 0
ИТОГО по ПО "СЭС" от 5 до 20 мин. |  |  |  |  | 1.651 | 0 | 0 | 0 | 1.651 | 0 | 0 | 0 | 0 | 0 | 0
ИТОГО по ПО "СЭС" от 20 до 60 мин. |  |  |  |  | 0.136 | 0 | 0 | 0 | 0 | 0 | 0.1 | 0 | 0 | 0 | 0.036
ВСЕГО по ПО "СЭС" до 20 мин. (включая объем нагрузки до 5 мин.) |  |  |  |  | 2.936 | 1.285 | 0 | 0 | 1.651 | 0 | 0 | 0 | 0 | 0 | 0
ВСЕГО по ПО "СЭС" до 60 мин. (включая объем нагрузки до 5 мин., до 20 мин.) |  |  |  |  | 3.072 | 1.285 | 0 | 0 | 1.651 | 0 | 0.1 | 0 | 0 | 0 | 0.036
ИТОГО по ПО "СЭС" до 5 мин. с нарастающим итогом | [5 empty] | 1.285 | 1.285 | 1.285 | 1.285 | 1.285 | 1.285 | 1.285 | 1.285 | 1.285 | 1.285
ИТОГО по ПО "СЭС" от 5 до 20 мин. с нарастающим итогом | [5 empty] | 0 | 0 | 0 | 1.651 | 1.651 | 1.651 | 1.651 | 1.651 | 1.651 | 1.651
ИТОГО по ПО "СЭС" от 20 до 60 мин. с нарастающим итогом | [5 empty] | 0 | 0 | 0 | 0 | 0 | 0.1 | 0.1 | 0.1 | 0.1 | 0.136
ВСЕГО по ПО "СЭС" до 20 мин. (включая объем нагрузки до 5 мин.) с нарастающим итогом | [5 empty] | 1.285 | 1.285 | 1.285 | 2.936 | 2.936 | 2.936 | 2.936 | 2.936 | 2.936 | 2.936
ВСЕГО по ПО "СЭС" до 60 мин. (включая объем нагрузки до 5 мин., до 20 мин.) с нарастающим итогом | [5 empty] | 1.285 | 1.285 | 1.285 | 2.936 | 2.936 | 3.036 | 3.036 | 3.036 | 3.036 | 3.072
ИТОГО по филиалу ПАО "МРСК Северо-Запада" "Новгородэнерго" до 5 мин. |  |  |  |  | 29.483 | 14.096 | 6.608 | 8.779 | 0 | 0 | 0 | 0 | 0 | 0 | 0
ИТОГО по филиалу ПАО "МРСК Северо-Запада" "Новгородэнерго" от 5 до 20 мин. |  |  |  |  | 16.839 | 0 | 0 | 0 | 16.687 | 0.152 | 0 | 0 | 0 | 0 | 0
ИТОГО по филиалу ПАО "МРСК Северо-Запада" "Новгородэнерго" от 20 до 60 мин. |  |  |  |  | 29.217 | 0 | 0 | 0 | 0 | 0 | 6.026 | 16.131 | 5.954 | 0 | 1.106
ВСЕГО по филиалу ПАО "МРСК Северо-Запада" "Новгородэнерго" до 20 мин. (включая объем нагрузки до 5 мин.) |  |  |  |  | 46.322 | 14.096 | 6.608 | 8.779 | 16.687 | 0.152 | 0 | 0 | 0 | 0 | 0
ВСЕГО по филиалу ПАО "МРСК Северо-Запада" "Новгородэнерго" до 60 мин. (включая объем нагрузки до 5 мин., до 20 мин.) |  |  |  |  | 75.539 | 14.096 | 6.608 | 8.779 | 16.687 | 0.152 | 6.026 | 16.131 | 5.954 | 0 | 1.106
ИТОГО по филиалу ПАО "МРСК Северо-Запада" "Новгородэнерго" до 5 мин. с нарастающим итогом | [5 empty] | 14.096 | 20.704 | 29.483 | 29.483 | 29.483 | 29.483 | 29.483 | 29.483 | 29.483 | 29.483
ИТОГО по филиалу ПАО "МРСК Северо-Запада" "Новгородэнерго" от 5 до 20 мин. с нарастающим итогом | [5 empty] | 0 | 0 | 0 | 16.687 | 16.839 | 16.839 | 16.839 | 16.839 | 16.839 | 16.839
ИТОГО по филиалу ПАО "МРСК Северо-Запада" "Новгородэнерго" от 20 до 60 мин. с нарастающим итогом | [5 empty] | 0 | 0 | 0 | 0 | 0 | 6.026 | 22.157 | 28.111 | 28.111 | 29.217
ВСЕГО по филиалу ПАО "МРСК Северо-Запада" "Новгородэнерго" до 20 мин. (включая объем нагрузки до 5 мин.) с нарастающим итогом | [5 empty] | 14.096 | 20.704 | 29.483 | 46.17 | 46.322 | 46.322 | 46.322 | 46.322 | 46.322 | 46.322
ВСЕГО по филиалу ПАО "МРСК Северо-Запада" "Новгородэнерго" до 60 мин. (включая объем нагрузки до 5 мин., до 20 мин.) с нарастающим итогом | [5 empty] | 14.096 | 20.704 | 29.483 | 46.17 | 46.322 | 52.348 | 68.479 | 74.433 | 74.433 | 75.539
Потребители АО "Новгородоблэлектро"
Новгородское отделение, тел. диспетчера 77-22-22
74 | Промышленная зона | ПС 110 кВ Районная |  | ОП (ПП) | до 5 мин.
| (ЗАО "Проектстрой") |  |  |  | от 5 до 20 мин.
| Приемная: 22-76-48 |  | ф. 18 |  | от 20 до 60 мин | [5 empty] | 0.516
тел.22-18-77 нач. отдела электроцеха,
тел. 62-73-28 гл. инженер
75 | Промышленная зона | ПС 110 кВ Районная | ф.41 | ОП | до 5 мин. | 0.318
| (ООО "Новгородснаб" тел.:62-82-46, 62-86-04 |  |  |  | от 5 до 20 мин.
| ООО "Лес" тел.:8-911-027-03-04 и др. |  |  |  | от 20 до 60 мин
тел. 77-22-22 деж. Диспетчер НОКЭ
76 | Промышленная зона | ПС 110 кВ Районная | ф.33 | ОП | до 5 мин. | 0.278
| (ЗАО "Стройснаб" тел.:73-26-14, |  |  |  | от 5 до 20 мин.
| 8-911-633-12-15 |  |  |  | от 20 до 60 мин
ООО "Фобус" тел.: 640-052, 640-202
ООО "Строительное предприятие 640"
тел.: 642-404, 641-627
77 | Промышленная зона | ПС 110 кВ Районная | ф.48 | ОП | до 5 мин. | 0
| (ООО "Галичи" тел.:62-24-82, 62-24-81, |  |  |  | от 5 до 20 мин.
| 62-66-70 |  |  |  | от 20 до 60 мин
ОАО "Российские железные дороги"
грузовой двор.
тел.:8-921-406-60-21 и др.
78 | ЗАО "ПК "Волховец", дог.№ 00005 и др. | ПС 110 кВ Районная | ф.34, 20 | ОП | до 5 мин. | 1.81
| 94-46-00 приемная, |  |  |  | от 5 до 20 мин.
| 94-47-08, 8-911-600-39-88 гл.энергетик, |  |  |  | от 20 до 60 мин
94-46-94, 8-911-041-96-33 зам. гл. энергетика
94-46-88, 94-47-29 деж.электрик
79 | Жилая зона | ПС 110 кВ Районная | ф. 37 | ОП | до 5 мин. | 0.913
| ул. Ломоносова, пр.Мира, пр.Корсунова |  |  |  | от 5 до 20 мин.
от 20 до 60 мин
80 | ОАО "Трансвит" | ПС 110 кВ Районная |  | ОП (ПП) | до 5 мин.
| дог.№ 01314 |  |  |  | от 5 до 20 мин.
| тел. 77-44-74 гл. энергетик |  | ф. 13, 22 |  | от 20 до 60 мин | [5 empty] | 0.89
81 | ООО "КСМ" дог.№ 01339, тел.646-383 рук., | ПС 110 кВ Насосная |  | ОП (ПП) | до 5 мин.
| 646-370 приемная, |  |  |  | от 5 до 20 мин.
| 646-470 гл. инж., |  | ф. 11 |  | от 20 до 60 мин | [5 empty] | 0.813
64-68-82, 8-964-690-46-56 гл. энергетик,
82 | ЗАО "Лактис", дог.№01337, | ПС 110 кВ Районная |  | ОП (ПП) | до 5 мин.
| 500-908, 8-921-201-03-00 гл. энергетик, |  |  |  | от 5 до 20 мин.
| тел.629-108, 8-921-606-20-36 мастер эл.служ. |  | ф. 45, 46 |  | от 20 до 60 мин | [5 empty] | 0.882
629-128, 8-921-606-20-43 деж.электромонтер
83 | ООО "Лента", дог.№ 00004 | ПС 110 кВ Мостищи |  | ОП (ПП) | до 5 мин.
| 8-(812)-380-61-31 центр.приемная, |  |  |  | от 5 до 20 мин.
| 68-00-91 приемная, 8-921-570-12-08 гл. энерг. |  | ф. 25 |  | от 20 до 60 мин | [5 empty] | 0.618
68-00-96 доб. 768 - гл. энергетик
84 | ООО "Деловой партнер" дог.№1336 | ПС 110 кВ Южная |  | ОП (ПП) | до 5 мин.
| тел.: 772-712, 79-22-28, 73-64-58 |  |  |  | от 5 до 20 мин.
| 8-911-616-04-96 энергетик |  | ф. 31, 05 |  | от 20 до 60 мин | [5 empty] | 0.586
85 | Промышленная зона (ООО Керамзит, | ПС 35 кВ ЖБИ |  | ОП (ПП) | до 5 мин.
| Новобалт-Евролин) |  |  |  | от 5 до 20 мин.
|  |  | ф. 08 |  | от 20 до 60 мин | [5 empty] | 0.599
86 | Промышленная зона (ИП и предприятия: | ПС 35 кВ ЖБИ |  | ОП (ПП) | до 5 мин.
| Таможня, ООО "Промтранс", ООО "Волховец", ООО "Новтрак", ООО "НОвАК и т.д.) |  |  |  | от 5 до 20 мин.
|  |  | ф. 03 |  | от 20 до 60 мин | [5 empty] | 0.944
87 | Жилая зона | ПС 110 кВ Восточная |  | ОП | до 5 мин.
| ул. Я.Павлова 7 со встроенной котельной, Я.Павлова 1, 3 |  |  |  | от 5 до 20 мин.
| ул. Державина 11, 13 со встраенными помещениями, |  | ф. 08, 05 |  | от 20 до 60 мин | [5 empty] | 0.378
котельными
88 | ООО "Лента", дог.№ 00002 | ПС 110 кВ Районная |  | ОП (ПП) | до 5 мин.
| 8-(812)380-61-31 центр.приемная, |  |  |  | от 5 до 20 мин.
| 68-00-91 приёмная, 8-921-570-12-08 гл. энергетик |  | ф. 23, 28 |  | от 20 до 60 мин | [5 empty] | 0.544
89 | Нов.ГУ им. Я. Мудрого | ПС 110 кВ Районная |  | ОП (ПП) | до 5 мин.
| дог.№ 01933 |  |  |  | от 5 до 20 мин.
| 62-99-15, 8-950-682-20-32 гл. энергетик |  | ф. 25 |  | от 20 до 60 мин | [5 empty] | 0.242
62-75-36 приемная зам.директора адм.хоз.час.
ИТОГО по Новгородскому отделению до 5 мин. |  |  |  |  | 3.319 | 3.319 | 0 | 0 | 0 | 0 | 0 | 0 | 0 | 0 | 0
ИТОГО по Новгородскому отделению от 5 до 20 мин. |  |  |  |  | 0 | 0 | 0 | 0 | 0 | 0 | 0 | 0 | 0 | 0 | 0
ИТОГО по Новгородскому отделению от 20 до 60 мин. |  |  |  |  | 7.012 | 0 | 0 | 0 | 0 | 0 | 7.012 | 0 | 0 | 0 | 0
ВСЕГО по Новгородскому отделению до 20 мин. (включая объем нагрузки до 5 мин.) |  |  |  |  | 3.319 | 3.319 | 0 | 0 | 0 | 0 | 0 | 0 | 0 | 0 | 0
ВСЕГО по Новгородскому отделению до 60 мин. (включая объем нагрузки до 5 мин., до 20 мин.) |  |  |  |  | 10.331 | 3.319 | 0 | 0 | 0 | 0 | 7.012 | 0 | 0 | 0 | 0
ИТОГО по Новгородскому отделению до 5 мин. с нарастающим итогом | [5 empty] | 3.319 | 3.319 | 3.319 | 3.319 | 3.319 | 3.319 | 3.319 | 3.319 | 3.319 | 3.319
ИТОГО по Новгородскому отделению от 5 до 20 мин. с нарастающим итогом | [5 empty] | 0 | 0 | 0 | 0 | 0 | 0 | 0 | 0 | 0 | 0
ИТОГО по Новгородскому отделению от 20 до 60 мин. с нарастающим итогом | [5 empty] | 0 | 0 | 0 | 0 | 0 | 7.012 | 7.012 | 7.012 | 7.012 | 7.012
ВСЕГО по Новгородскому отделению до 20 мин. (включая объем нагрузки до 5 мин.) с нарастающим итогом | [5 empty] | 3.319 | 3.319 | 3.319 | 3.319 | 3.319 | 3.319 | 3.319 | 3.319 | 3.319 | 3.319
ВСЕГО по Новгородскому отделению до 60 мин. (включая объем нагрузки до 5 мин., до 20 мин.) с нарастающим итогом | [5 empty] | 3.319 | 3.319 | 3.319 | 3.319 | 3.319 | 10.331 | 10.331 | 10.331 | 10.331 | 10.331
Чудовский филиал тел. диспетчера 8-(816-65)-54-260
90 | Жилая зона и предприятия | ПС 330 кВ Чудово | ф.16 | ОП | до 5 мин. |  |  | 0.4
| "Чудовский Лесхоз" |  |  |  | от 5 до 20 мин.
| тел. 8-(816-65)-54-260 |  |  |  | от 20 до 60 мин
ИТОГО по Чудовскому филиалу до 5 мин. |  |  |  |  | 0.4 | 0 | 0 | 0.4 | 0 | 0 | 0 | 0 | 0 | 0 | 0
ИТОГО по Чудовскому филиалу от 5 до 20 мин. |  |  |  |  | 0 | 0 | 0 | 0 | 0 | 0 | 0 | 0 | 0 | 0 | 0
ИТОГО по Чудовскому филиалу от 20 до 60 мин. |  |  |  |  | 0 | 0 | 0 | 0 | 0 | 0 | 0 | 0 | 0 | 0 | 0
ВСЕГО по Чудовскому филиалу до 20 мин. (включая объем нагрузки до 5 мин.) |  |  |  |  | 0.4 | 0 | 0 | 0.4 | 0 | 0 | 0 | 0 | 0 | 0 | 0
ВСЕГО по Чудовскому филиалу до 60 мин. (включая объем нагрузки до 5 мин., до 20 мин.) |  |  |  |  | 0.4 | 0 | 0 | 0.4 | 0 | 0 | 0 | 0 | 0 | 0 | 0
ИТОГО по Чудовскому филиалу до 5 мин. с нарастающим итогом | [5 empty] | 0 | 0 | 0.4 | 0.4 | 0.4 | 0.4 | 0.4 | 0.4 | 0.4 | 0.4
ИТОГО по Чудовскому филиалу от 5 до 20 мин. с нарастающим итогом | [5 empty] | 0 | 0 | 0 | 0 | 0 | 0 | 0 | 0 | 0 | 0
ИТОГО по Чудовскому филиалу от 20 до 60 мин. с нарастающим итогом | [5 empty] | 0 | 0 | 0 | 0 | 0 | 0 | 0 | 0 | 0 | 0
ВСЕГО по Чудовскому филиалу до 20 мин. (включая объем нагрузки до 5 мин.) с нарастающим итогом | [5 empty] | 0 | 0 | 0.4 | 0.4 | 0.4 | 0.4 | 0.4 | 0.4 | 0.4 | 0.4
ВСЕГО по Чудовскому филиалу до 60 мин. (включая объем нагрузки до 5 мин., до 20 мин.) с нарастающим итогом | [5 empty] | 0 | 0 | 0.4 | 0.4 | 0.4 | 0.4 | 0.4 | 0.4 | 0.4 | 0.4
Боровичский филиал, тел. диспетчера 8-(816-64)-4-17-27
91 | Промышленная зона | ПС 110 кВ Прогресс | ф. 11 | ОП | до 5 мин. |  | 0.854
| (ОАО Мастатор), тел. 8-(816-64)-49-226, |  |  |  | от 5 до 20 мин.
| 8-921-840-89-71 |  |  |  | от 20 до 60 мин
92 | Жилая зона и ЗАО "Боровичи - мебель" | ПС 110 кВ Прогресс | ф.7 | ОП | до 5 мин. |  | 2.146
| дог.№ 00678 |  |  |  | от 5 до 20 мин.
| тел.: 8-(816-64)-21-222 -продавцы, |  |  |  | от 20 до 60 мин
тел: 8-(816-64)-211-03 - приемная тел. 8-921-202-81-01 - энергетик
93 | Жилая зона и ОАО "Красный Октябрь" | ПС 110 кВ Прогресс | ф. 9, 10 | ОП | до 5 мин. |  | 0.495
| дог. 1210 |  |  |  | от 5 до 20 мин.
| тел.: 8-(816-64)404-26 |  |  |  | от 20 до 60 мин
ИТОГО по Боровичскому филиалу 5 мин. |  |  |  |  | 3.495 | 0 | 3.495 | 0 | 0 | 0 | 0 | 0 | 0 | 0 | 0
ИТОГО по Боровичскому филиалу от 5 до 20 мин. |  |  |  |  | 0 | 0 | 0 | 0 | 0 | 0 | 0 | 0 | 0 | 0 | 0
ИТОГО по Боровичскому филиалу от 20 до 60 мин. |  |  |  |  | 0 | 0 | 0 | 0 | 0 | 0 | 0 | 0 | 0 | 0 | 0
ВСЕГО по Боровичскому филиалу до 20 мин. (включая объем нагрузки до 5 мин.) |  |  |  |  | 3.495 | 0 | 3.495 | 0 | 0 | 0 | 0 | 0 | 0 | 0 | 0
ВСЕГО по Боровичскому филиалу до 60 мин. (включая объем нагрузки до 5 мин., до 20 мин.) |  |  |  |  | 3.495 | 0 | 3.495 | 0 | 0 | 0 | 0 | 0 | 0 | 0 | 0
ИТОГО по Боровичскому филиалу 5 мин. с нарастающим итогом | [5 empty] | 0 | 3.495 | 3.495 | 3.495 | 3.495 | 3.495 | 3.495 | 3.495 | 3.495 | 3.495
ИТОГО по Боровичскому филиалу от 5 до 20 мин. с нарастающим итогом | [5 empty] | 0 | 0 | 0 | 0 | 0 | 0 | 0 | 0 | 0 | 0
ИТОГО по Боровичскому филиалу от 20 до 60 мин. с нарастающим итогом | [5 empty] | 0 | 0 | 0 | 0 | 0 | 0 | 0 | 0 | 0 | 0
ВСЕГО по Боровичскому филиалу до 20 мин. (включая объем нагрузки до 5 мин.) с нарастающим итогом | [5 empty] | 0 | 3.495 | 3.495 | 3.495 | 3.495 | 3.495 | 3.495 | 3.495 | 3.495 | 3.495
ВСЕГО по Боровичскому филиалу до 60 мин. (включая объем нагрузки до 5 мин., до 20 мин.) с нарастающим итогом | [5 empty] | 0 | 3.495 | 3.495 | 3.495 | 3.495 | 3.495 | 3.495 | 3.495 | 3.495 | 3.495
Старорусский филиал, тел. диспетчера 8-(816-52)-52-639
94 | Промышленная зона | ПС 110 кВ Русса | ф.15 | ОП | до 5 мин. | 0.528
| (ООО "Лакто-Новгород") |  |  |  | от 5 до 20 мин.
| т.8-(816-52)-5-61-85 |  |  |  | от 20 до 60 мин
95 | Смешанная нагрузка (жилая и пром зоны) | ПС 110 кВ Медниково | ф.14 | ОП | до 5 мин. | 0.071
| (ОАО "Завод Староруссприбор) |  |  |  | от 5 до 20 мин.
| т.8-(816-52)-5-18-05 |  |  |  | от 20 до 60 мин
ИТОГО по Старорусскому филиалу до 5 мин. |  |  |  |  | 0.599 | 0.599 | 0 | 0 | 0 | 0 | 0 | 0 | 0 | 0 | 0
ИТОГО по Старорусскому филиалу от 5 до 20 мин. |  |  |  |  | 0 | 0 | 0 | 0 | 0 | 0 | 0 | 0 | 0 | 0 | 0
ИТОГО по Старорусскому филиалу от 20 до 60 мин. |  |  |  |  | 0 | 0 | 0 | 0 | 0 | 0 | 0 | 0 | 0 | 0 | 0
ВСЕГО по Старорусскому филиалу до 20 мин. (включая объем нагрузки до 5 мин.) |  |  |  |  | 0.599 | 0.599 | 0 | 0 | 0 | 0 | 0 | 0 | 0 | 0 | 0
ВСЕГО по Старорусскому филиалу до 60 мин. (включая объем нагрузки до 5 мин., до 20 мин.) |  |  |  |  | 0.599 | 0.599 | 0 | 0 | 0 | 0 | 0 | 0 | 0 | 0 | 0
ИТОГО по Старорусскому филиалу до 5 мин. с нарастающим итогом | [5 empty] | 0.599 | 0.599 | 0.599 | 0.599 | 0.599 | 0.599 | 0.599 | 0.599 | 0.599 | 0.599
ИТОГО по Старорусскому филиалу от 5 до 20 мин. с нарастающим итогом | [5 empty] | 0 | 0 | 0 | 0 | 0 | 0 | 0 | 0 | 0 | 0
ИТОГО по Старорусскому филиалу от 20 до 60 мин. с нарастающим итогом | [5 empty] | 0 | 0 | 0 | 0 | 0 | 0 | 0 | 0 | 0 | 0
ВСЕГО по Старорусскому филиалу до 20 мин. (включая объем нагрузки до 5 мин.) с нарастающим итогом | [5 empty] | 0.599 | 0.599 | 0.599 | 0.599 | 0.599 | 0.599 | 0.599 | 0.599 | 0.599 | 0.599
ВСЕГО по Старорусскому филиалу до 60 мин. (включая объем нагрузки до 5 мин., до 20 мин.) с нарастающим итогом | [5 empty] | 0.599 | 0.599 | 0.599 | 0.599 | 0.599 | 0.599 | 0.599 | 0.599 | 0.599 | 0.599
Окуловский филиал, тел. диспетчера 8-(816-57)-2-24-35
96 | Промышленная зона | ПС 330 кВ Окуловская |  | ОП (ПП) | до 5 мин.
| ЗАО "Агрокабель" |  |  |  | от 5 до 20 мин.
| дог.№ 00476 |  | ф. 38 |  | от 20 до 60 мин | [7 empty] | 0.113
тел.8-(816-52)-23-881 дисп. Энергетик
97 | Промышленная зона | ПС 110 кВ Окуловка-тяговая |  | ОП | до 5 мин.
| (ООО Олес) |  | ф.6 |  | от 5 до 20 мин. |  |  |  |  | 1.147
| тел.8-(816-57)-24-297 |  |  |  | от 20 до 60 мин
тел.8-(816-57)-24-287 гл. энергетик
98 | ЗАО "Окуловский завод мебельной | ПС 10 кВ Окуловка -1 |  | ОП (ПП) | до 5 мин.
| фурнитуры" |  |  |  | от 5 до 20 мин.
| дог.№00291 |  | ф.18 |  | от 20 до 60 мин | [7 empty] | 0.42
8-(816-57)-23-588 дежурный электрик;
8-911-613-86-35 энергетик
99 | Жилая зона (ж/дома, котельные магазины) | ПС 110 кВ Окуловка-тяговая |  | ОП | до 5 мин.
| 8-(816-52)-22-644 дежурный; |  | ф.3 |  | от 5 до 20 мин. |  |  |  |  | 0.251
| 8-(816-52)-2-19-55 дисп служба; |  |  |  | от 20 до 60 мин
ИТОГО по Окуловскому филиалу до 5 мин. |  |  |  |  | 0 | 0 | 0 | 0 | 0 | 0 | 0 | 0 | 0 | 0 | 0
ИТОГО по Окуловскому филиалу от 5 до 20 мин. |  |  |  |  | 1.398 | 0 | 0 | 0 | 0 | 1.398 | 0 | 0 | 0 | 0 | 0
ИТОГО по Окуловскому филиалу от 20 до 60 мин. |  |  |  |  | 0.533 | 0 | 0 | 0 | 0 | 0 | 0 | 0 | 0.533 | 0 | 0
ВСЕГО по Окуловскому филиалу до 20 мин. (включая объем нагрузки до 5 мин.) |  |  |  |  | 1.398 | 0 | 0 | 0 | 0 | 1.398 | 0 | 0 | 0 | 0 | 0
ВСЕГО по Окуловскому филиалу до 60 мин. (включая объем нагрузки до 5 мин., до 20 мин.) |  |  |  |  | 1.931 | 0 | 0 | 0 | 0 | 1.398 | 0 | 0 | 0.533 | 0 | 0
ИТОГО по Окуловскому филиалу до 5 мин. с нарастающим итогом | [5 empty] | 0 | 0 | 0 | 0 | 0 | 0 | 0 | 0 | 0 | 0
ИТОГО по Окуловскому филиалу от 5 до 20 мин. с нарастающим итогом | [5 empty] | 0 | 0 | 0 | 0 | 1.398 | 1.398 | 1.398 | 1.398 | 1.398 | 1.398
ИТОГО по Окуловскому филиалу от 20 до 60 мин. с нарастающим итогом | [5 empty] | 0 | 0 | 0 | 0 | 0 | 0 | 0 | 0.533 | 0.533 | 0.533
ВСЕГО по Окуловскому филиалу до 20 мин. (включая объем нагрузки до 5 мин.) с нарастающим итогом | [5 empty] | 0 | 0 | 0 | 0 | 1.398 | 1.398 | 1.398 | 1.398 | 1.398 | 1.398
ВСЕГО по Окуловскому филиалу до 60 мин. (включая объем нагрузки до 5 мин., до 20 мин.) с нарастающим итогом | [5 empty] | 0 | 0 | 0 | 0 | 1.398 | 1.398 | 1.398 | 1.931 | 1.931 | 1.931
Валдайский филиал, тел. диспетчера 8-(816-66)-20-839
100 | Смешанная нагрузка (жилая зона и | ПС 110 кВ Валдай | ф.4 | ОП | до 5 мин. |  |  | 0.977
| ООО "Валдайский двор") |  |  |  | от 5 до 20 мин.
| 8-(816-66)-24-210 директор, |  |  |  | от 20 до 60 мин
8-(816-66)-24-359 мененджер;
ООО "Эковалдай 8-(816-66)-32-444
администратор "
ИТОГО по Валдайскому филиалу до 5 мин. |  |  |  |  | 0.977 | 0 | 0 | 0.977 | 0 | 0 | 0 | 0 | 0 | 0 | 0
ИТОГО по Валдайскому филиалу от 5 до 20 мин. |  |  |  |  | 0 | 0 | 0 | 0 | 0 | 0 | 0 | 0 | 0 | 0 | 0
ИТОГО по Валдайскому филиалу от 20 до 60 мин. |  |  |  |  | 0 | 0 | 0 | 0 | 0 | 0 | 0 | 0 | 0 | 0 | 0
ВСЕГО по Валдайскому филиалу до 20 мин. (включая объем нагрузки до 5 мин.) |  |  |  |  | 0.977 | 0 | 0 | 0.977 | 0 | 0 | 0 | 0 | 0 | 0 | 0
ВСЕГО по Валдайскому филиалу до 60 мин. (включая объем нагрузки до 5 мин., до 20 мин.) |  |  |  |  | 0.977 | 0 | 0 | 0.977 | 0 | 0 | 0 | 0 | 0 | 0 | 0
ИТОГО по Валдайскому филиалу до 5 мин. с нарастающим итогом | [5 empty] | 0 | 0 | 0.977 | 0.977 | 0.977 | 0.977 | 0.977 | 0.977 | 0.977 | 0.977
ИТОГО по Валдайскому филиалу от 5 до 20 мин. с нарастающим итогом | [5 empty] | 0 | 0 | 0 | 0 | 0 | 0 | 0 | 0 | 0 | 0
ИТОГО по Валдайскому филиалу от 20 до 60 мин. с нарастающим итогом | [5 empty] | 0 | 0 | 0 | 0 | 0 | 0 | 0 | 0 | 0 | 0
ВСЕГО по Валдайскому филиалу до 20 мин. (включая объем нагрузки до 5 мин.) с нарастающим итогом | [5 empty] | 0 | 0 | 0.977 | 0.977 | 0.977 | 0.977 | 0.977 | 0.977 | 0.977 | 0.977
ВСЕГО по Валдайскому филиалу до 60 мин. (включая объем нагрузки до 5 мин., до 20 мин.) с нарастающим итогом | [5 empty] | 0 | 0 | 0.977 | 0.977 | 0.977 | 0.977 | 0.977 | 0.977 | 0.977 | 0.977
ИТОГО по АО "Новгородоблэлектро" до 5 мин. |  |  |  |  | 8.79 | 3.918 | 3.495 | 1.377 | 0 | 0 | 0 | 0 | 0 | 0 | 0
ИТОГО по АО "Новгородоблэлектро" от 5 до 20 мин. |  |  |  |  | 1.398 | 0 | 0 | 0 | 0 | 1.398 | 0 | 0 | 0 | 0 | 0
ИТОГО по АО "Новгородоблэлектро" от 20 до 60 мин. |  |  |  |  | 7.545 | 0 | 0 | 0 | 0 | 0 | 7.012 | 0 | 0.533 | 0 | 0
ВСЕГО по АО "Новгородобэлектро" до 20 мин. (включая объем нагрузки до 5 мин.) |  |  |  |  | 10.188 | 3.918 | 3.495 | 1.377 | 0 | 1.398 | 0 | 0 | 0 | 0 | 0
ВСЕГО по АО "Новгородобэлектро" до 60 мин. (включая объем нагрузки до 5 мин., до 20 мин.) |  |  |  |  | 17.733 | 3.918 | 3.495 | 1.377 | 0 | 1.398 | 7.012 | 0 | 0.533 | 0 | 0
ИТОГО по АО "Новгородоблэлектро" до 5 мин. с нарастающим итогом | [5 empty] | 3.918 | 7.413 | 8.79 | 8.79 | 8.79 | 8.79 | 8.79 | 8.79 | 8.79 | 8.79
ИТОГО по АО "Новгородоблэлектро" от 5 до 20 мин. с нарастающим итогом | [5 empty] | 0 | 0 | 0 | 0 | 1.398 | 1.398 | 1.398 | 1.398 | 1.398 | 1.398
ИТОГО по АО "Новгородоблэлектро" от 20 до 60 мин. с нарастающим итогом | [5 empty] | 0 | 0 | 0 | 0 | 0 | 7.012 | 7.012 | 7.545 | 7.545 | 7.545
ВСЕГО по АО "Новгородобэлектро"до 20 мин. (включая объем нагрузки до 5 мин.) с нарастающим итогом | [5 empty] | 3.918 | 7.413 | 8.79 | 8.79 | 10.188 | 10.188 | 10.188 | 10.188 | 10.188 | 10.188
ВСЕГО по АО "Новгородобэлектро" до 60 мин. (включая объем нагрузки до 5 мин., до 20 мин.) с нарастающим итогом | [5 empty] | 3.918 | 7.413 | 8.79 | 8.79 | 10.188 | 17.2 | 17.2 | 17.733 | 17.733 | 17.733
Потребители ООО ТранснефтьЭлектросетьСервис (ООО "Русэнергоресурс")
101 | ООО "Транснефть-Балтика" | НРУ 110 кВ Пестово |  | ОП (ПП) | до 5 мин.
| (НПС Быково) |  |  |  | от 5 до 20 мин. |  |  |  |  | 3.75
| Инженер энергетик Шинтяков Н.А |  |  |  | от 20 до 60 мин | [7 empty] | 4.9
| тел. 8-911-643-33-97, |  | ВЛ-110 кВ Нефтянная-1*
| тел. 8-(816-69)-5-91-22, |  | ВЛ-110 кВ Нефтянная-2*
тел. 8-911-040-40-11 инж. энергетик
Диспетчер-технолог (круглосуточно)
8-(485-2)-44-83-64
Энергодиспетчер
8-(485-2)-49-14-67 (дневное время)
102 | ООО "Транснефть-Балтика" | ПС 110 кВ Песь |  | ОП (ПП) | до 5 мин.
| (НПС Песь) |  |  |  | от 5 до 20 мин. |  |  |  |  | 3.7
| Инженер энергетик Созин В. Л. |  |  |  | от 20 до 60 мин | [8 empty] | 3.8
| тел. 8-911-643-33-70, |  | ф. 3*, 4*
тел. 8-(816-67)-5-32-80
Диспетчер-технолог (круглосуточно)
8-(485-2)-44-83-64
Энергодиспетчер
8-(485-2)-49-14-67 (дневное время)
ИТОГО по ООО ТранснефтьЭлектросетьСервис (ООО "Русэнергоресурс") до 5 мин. |  |  |  |  | 0 | 0 | 0 | 0 | 0 | 0 | 0 | 0 | 0 | 0 | 0
ИТОГО по ООО ТранснефтьЭлектросетьСервис (ООО "Русэнергоресурс") от 5 до 20 мин. |  |  |  |  | 7.45 | 0 | 0 | 0 | 0 | 7.45 | 0 | 0 | 0 | 0 | 0
ИТОГО по ООО ТранснефтьЭлектросетьСервис (ООО "Русэнергоресурс") от 20 до 60 мин. |  |  |  |  | 8.7 | 0 | 0 | 0 | 0 | 0 | 0 | 0 | 4.9 | 3.8 | 0
ВСЕГО по ООО ТранснефтьЭлектросетьСервис (ООО "Русэнергоресурс") до 20 мин. (включая объем нагрузки до 5 мин.) |  |  |  |  | 7.45 | 0 | 0 | 0 | 0 | 7.45 | 0 | 0 | 0 | 0 | 0
ВСЕГО по ООО ТранснефтьЭлектросетьСервис (ООО "Русэнергоресурс") до 60 мин. (включая объем нагрузки до 5 мин., до 20 мин.) |  |  |  |  | 16.15 | 0 | 0 | 0 | 0 | 7.45 | 0 | 0 | 4.9 | 3.8 | 0
ИТОГО по ООО ТранснефтьЭлектросетьСервис (ООО "Русэнергоресурс") до 5 мин. с нарастающим итогом | [5 empty] | 0 | 0 | 0 | 0 | 0 | 0 | 0 | 0 | 0 | 0
ИТОГО по ООО ТранснефтьЭлектросетьСервис (ООО "Русэнергоресурс") от 5 до 20 мин. с нарастающим итогом | [5 empty] | 0 | 0 | 0 | 0 | 7.45 | 7.45 | 7.45 | 7.45 | 7.45 | 7.45
ИТОГО по ООО ТранснефтьЭлектросетьСервис (ООО "Русэнергоресурс") от 20 до 60 мин. с нарастающим итогом | [5 empty] | 0 | 0 | 0 | 0 | 0 | 0 | 0 | 4.9 | 8.7 | 8.7
ВСЕГО по ООО ТранснефтьЭлектросетьСервис (ООО "Русэнергоресурс") до 20 мин. (включая объем нагрузки до 5 мин.) с нарастающим итогом | [5 empty] | 0 | 0 | 0 | 0 | 7.45 | 7.45 | 7.45 | 7.45 | 7.45 | 7.45
ВСЕГО по ООО ТранснефтьЭлектросетьСервис (ООО "Русэнергоресурс") до 60 мин. (включая объем нагрузки до 5 мин., до 20 мин.) с нарастающим итогом | [5 empty] | 0 | 0 | 0 | 0 | 7.45 | 7.45 | 7.45 | 12.35 | 16.15 | 16.15
Потребители Филиала ПАО "ФСК ЕЭС" Новгородского предприятия МЭС
103 | ОАО "Красный Октябрь" | ПС 330 кВ Новгородская |  | ОП (ПП) | до 5 мин.
| директор: 64-29-10 |  |  |  | от 5 до 20 мин. |  |  |  | 1.3
8-963-366-3169
| Начальник команды: 64-21-50 |  |  |  | от 20 до 60 мин.
| 8-911-644-6822 |  | ВЛ 10 кВ л.4 З-д Энергия*
| 8-911-601-0067 |  | ВЛ 10 кВ л.18 З-д Энергия*
Электромонтер: 8-951-720-2180
104 | ООО "Газпром трансгаз | ПС 330 кВ Новгородская |  | ОП (ПП) | до 5 мин.
| Санкт-Петербург" |  |  |  | от 5 до 20 мин. |  |  |  | 0.3
Начальник СЭВС: 944-829,
| 8-921-205-8570 |  |  |  | от 20 до 60 мин.
Инженер СЭВС: 944-839
| 8-921-205-8569 |  | Фидер 10 кВ л. 6 Газпром
| 8-921-205-8540 |  | Трансгаз С-Петербург*
105 | ООО "Транснефть-Балтика" | ПС 330 кВ Юго-Западная |  | ОП (ПП) | до 5 мин. | 2.4
| Гл.энергетик: 8-931-850-90-08 |  |  |  | от 5 до 20 мин.
| Зам. гл. энергетика: 8-931-850-90-50 |  |  |  | от 20 до 60 мин
| энергетик: 8-931-850-90-64 |  | ВЛ 110 кВ Юго-Западная -
| энергодиспетчер: 8-931-850-90-22 |  | НПС-7 № 1*
ВЛ 110 кВ Юго-Западная -
НПС-7 № 2*
106 | АО "Фирма Ригель" | ПС 330 кВ Новгородская |  | ОП (ПП) | до 5 мин.
| энергетик: 8-911-648-97-18 |  |  |  | от 5 до 20 мин. |  |  |  | 0.3
инженер-механик, электромонтер:
| 8-921-200-39-67 |  |  |  | от 20 до 60 мин.
| т.(8162) 64-43-52 |  | ВЛ 10 кВ л.12*
| т.(8162) 64-53-45 |  | ВЛ 10 кВ л.14*
ИТОГО по Филиалу ПАО "ФСК ЕЭС" Новгородского предприятия МЭС до 5 мин. |  |  |  |  | 2.4 | 2.4 | 0 | 0 | 0 | 0 | 0 | 0 | 0 | 0 | 0
ИТОГО по Филиалу ПАО "ФСК ЕЭС" Новгородского предприятия МЭС от 5 до 20 мин. |  |  |  |  | 1.9 | 0 | 0 | 0 | 1.9 | 0 | 0 | 0 | 0 | 0 | 0
ИТОГО по Филиалу ПАО "ФСК ЕЭС" Новгородского предприятия МЭС от 20 до 60 мин. |  |  |  |  | 0 | 0 | 0 | 0 | 0 | 0 | 0 | 0 | 0 | 0 | 0
ВСЕГО по Филиалу ПАО "ФСК ЕЭС" Новгородского предприятия МЭС до 20 мин. (включая объем нагрузки до 5 мин.) |  |  |  |  | 4.3 | 2.4 | 2.4 | 0 | 1.9 | 0 | 0 | 0 | 0 | 0 | 0
ВСЕГО по Филиалу ПАО "ФСК ЕЭС" Новгородского предприятия МЭС до 60 мин. (включая объем нагрузки до 5 мин., до 20 мин.) |  |  |  |  | 4.3 | 2.4 | 0 | 0 | 1.9 | 0 | 0 | 0 | 0 | 0 | 0
ИТОГО по Филиалу ПАО "ФСК ЕЭС" Новгородского предприятия МЭС до 5 мин. с нарастающим итогом | [5 empty] | 2.4 | 2.4 | 2.4 | 2.4 | 2.4 | 2.4 | 2.4 | 2.4 | 2.4 | 2.4
ИТОГО по Филиалу ПАО "ФСК ЕЭС" Новгородского предприятия МЭС от 5 до 20 мин. с нарастающим итогом | [5 empty] | 0 | 0 | 0 | 1.9 | 1.9 | 1.9 | 0 | 0 | 0 | 0
ИТОГО по Филиалу ПАО "ФСК ЕЭС" Новгородского предприятия МЭС от 20 до 60 мин. с нарастающим итогом | [5 empty] | 0 | 0 | 0 | 0 | 0 | 0 | 0 | 0 | 0 | 0
ВСЕГО по Филиалу ПАО "ФСК ЕЭС" Новгородского предприятия МЭС до 20 мин. (включая объем нагрузки до 5 мин.) с нарастающим итогом | [5 empty] | 2.4 | 2.4 | 2.4 | 4.3 | 4.3 | 4.3 | 2.4 | 2.4 | 2.4 | 2.4
ВСЕГО по Филиалу ПАО "ФСК ЕЭС" Новгородского предприятия МЭС до 60 мин. (включая объем нагрузки до 5 мин., до 20 мин.) с нарастающим итогом | [5 empty] | 2.4 | 2.4 | 2.4 | 4.3 | 4.3 | 4.3 | 2.4 | 2.4 | 2.4 | 2.4
ИТОГО по Новгородской области до 5 мин. |  |  |  |  | 40.673 | 20.414 | 10.103 | 10.156 | 0 | 0 | 0 | 0 | 0 | 0 | 0
ИТОГО по Новгородской области от 5 до 20 мин. |  |  |  |  | 27.587 | 0 | 0 | 0 | 18.587 | 9 | 0 | 0 | 0 | 0 | 0
ИТОГО по Новгородской области от 20 до 60 мин. |  |  |  |  | 45.462 | 0 | 0 | 0 | 0 | 0 | 13.038 | 16.131 | 11.387 | 3.8 | 1.106
ВСЕГО по Новгородской области до 20 мин. (включая объем нагрузки до 5 мин.) |  |  |  |  | 68.26 | 20.414 | 10.103 | 10.156 | 18.587 | 9 | 0 | 0 | 0 | 0 | 0
ВСЕГО по Новгородской области до 60 мин. (включая объем нагрузки до 5 мин., до 20 мин.) |  |  |  |  | 113.722 | 20.414 | 10.103 | 10.156 | 18.587 | 9 | 13.038 | 16.131 | 11.387 | 3.8 | 1.106
ВСЕГО по ДУ в Новгородской области до 5 мин. | [5 empty] | 0.01 | 0 | 0 | 0 | 0 | 0 | 0 | 0 | 0 | 0
ИТОГО по Новгородской области до 5 мин. с нарастающим итогом | [5 empty] | 20.414 | 30.517 | 40.673 | 40.673 | 40.673 | 40.673 | 40.673 | 40.673 | 40.673 | 40.673
ИТОГО по Новгородской области от 5 до 20 мин. с нарастающим итогом | [5 empty] | 0 | 0 | 0 | 18.587 | 27.587 | 27.587 | 27.587 | 27.587 | 27.587 | 27.587
ИТОГО по Новгородской областиот 20 до 60 мин. с нарастающим итогом | [5 empty] | 0 | 0 | 0 | 0 | 0 | 13.038 | 29.169 | 40.556 | 44.356 | 45.462
ВСЕГО по Новгородской области до 20 мин. (включая объем нагрузки до 5 мин.) с нарастающим итогом | [5 empty] | 20.414 | 30.517 | 40.673 | 59.26 | 68.26 | 68.26 | 68.26 | 68.26 | 68.26 | 68.26
ВСЕГО по Новгородской области до 60 мин. (включая объем нагрузки до 5 мин., до 20 мин.) с нарастающим итогом | [5 empty] | 20.414 | 30.517 | 40.673 | 59.26 | 68.26 | 81.298 | 97.429 | 108.816 | 112.616 | 113.722
ВСЕГО по ДУ в Новгородской области до 5 мин. с нарастающим итогом | [5 empty] | 0.01 | 0.01 | 0.01 | 0.01 | 0.01 | 0.01 | 0.01 | 0.01 | 0.01 | 0.01

## ГВО НО 12-00
Раздел 1. Сведения о потреблении электрической энергии (мощности) включенном в ГРАФИК
временного отключения потребления на 2019/2020 гг. на территории Новгородской области
по Новгородскому филиалу ПАО "МРСК Северо-Запада"
по данным зимних КЗ 18.12.2019 за 12-00 час
№ п/п | Потребитель | Наименование подстанции | Наименование фидера /наименование фидера контроля* | Способ ввода отключения по графику | Время отключения | Очередь ограничения (МВт)
[6 empty] | I | II | III | IV | V | VI | VII | VIII | IX | X
1 | 2 | 3 | 4 | 5 | 6 | 7 | 8 | 9 | 10 | 11 | 12 | 13 | 14 | 15 | 16
Филиал ПАО "МРСК Северо-Запада" "Новгородэнерго"
ПО "Ильменские электрические сети"
1 | АО «НПО «КВАНТ» | ПС 110 кВ Районная | ф. 09 | ОП | до 5 мин. | 0.648
| дог.№ 18/86 ДОУПЭ |  |  |  | от 5 до 20 мин.
| т. 8(8162) 68-20-04 отдел гл. энергетика |  |  |  | от 20 до 60 мин
| м.т. 8-951-720-15-00 нач. отдела гл. энергетика |  | ф. 26*, 62*, 67*
м.т. 8-921-207-62-35 дежурный электрик
2 | ОАО «Спектр» | ПС 110 кВ Районная | ф. 64 | ОП | до 5 мин. | 0.472
| дог.№ 11-00035 |  |  |  | от 5 до 20 мин.
| т. 8(8162)33-51-73 приемная |  |  |  | от 20 до 60 мин
| м.т.8-925-480-10-14 |  | ф. 55*
гл .инженер; отв за эл.хоз-во
т.8(8162)33-51-57 дежурный
3 | ОАО «Заряд» | ПС 110 кВ Районная | ф. 30 | ОП | до 5 мин. | 0.164
| дог.№ 11-00886 |  |  |  | от 5 до 20 мин.
| т. 8(8162)62-77-64 приемная, директор |  |  |  | от 20 до 60 мин
| т. 8(8162)62-73-23 гл.инженер |  | ф. 16*
4 | ООО «Амкор СК Новгород» | ПС 110 кВ Районная | ф. 70 | ОП | до 5 мин. | 0.646
| дог.№ 50 |  |  |  | от 5 до 20 мин.
| т. 8(8162)940-888 приемная |  |  |  | от 20 до 60 мин
| т. 8(8162)94-05-38 инженер по зданию |  | ф. 61*
м.т. 8-921-190-17-63 гл. электрик
м.т. 8-921-196-20-28 дежурный
т. 8(8162)940-890 охрана круглосуточно
5 | ООО «Амкор Флексиблз | ПС 110 кВ Районная | ф. 66 | ОП | до 5 мин. | 0.594
| Новгород» |  |  |  | от 5 до 20 мин.
| дог.№ 11-00011 |  |  |  | от 20 до 60 мин
| т. 8(8162)680-680 приемная, |  | ф. 39*
т. 8(8162)680-670;
м.т.8-963-333-46-59 гл. инженер,
технический менеджер
м.т. 8-963-330-68-50 энергетик
6 | АО «Дека» | ПС 110 кВ Районная | ф. 59 | ОП | до 5 мин. | 0.237
| дог.№ 57 |  |  |  | от 5 до 20 мин.
| т. 8(8162)33-93-50 приемная, |  |  |  | от 20 до 60 мин
| т. 8(8162)33-93-50 доб 370 гл.инженер, |  | ф. 69*
м.т.8-921-199-05-53 гл. инженер
м.т.8-921-200-18-18 гл. энергетик
м.т.8-921-022-37-97 дежурный
7 | ООО "ВН Мясной Двор" | ПС 110 кВ Районная | ф. 27 | ОП | до 5 мин. | 2.327
| дог.№ 0000085 |  |  |  | от 5 до 20 мин.
| т. 8(8162)680-501 приемная, |  |  |  | от 20 до 60 мин
| т. 8(8162)680-511, м.т.8-911-605-28-84 |  | ф. 44*
гл.инженер
т. 8(8162)680-552, м.т.8-963-334-43-58
гл. энергетик
м.т.8-911-600-23-21 дежурный
т. 8(8162)680-568 деж. по подстанции
8 | ООО "Гранит" | ПС 110 кВ Районная |  | ОП (ПП) | до 5 мин.
| дог. №11-01389 |  |  |  | от 5 до 20 мин. |  |  |  | 0.497
| м.т. 8-964-694-72-54 |  |  |  | от 20 до 60 мин
| главный инженер |  | ф. 47* , 48*
9 | ОАО "Новгородский завод | ПС 110 кВ Антоново |  | ОП (ПП) | до 5 мин. | 0.353
| стекловолокна" |  |  |  | от 5 до 20 мин.
| дог№.01-00054 |  |  |  | от 20 до 60 мин | [5 empty] | 0.452
| т. 8(8162)68-05-90 приемная |  | ф. 08*, 17*
м.т.8-921-730-33-13 инженер ОГЭ
т. 8-960-205-05-05 тех. директор
10 | АО "НПП Старт" дог. №0000085 | ПС 110 кВ Базовая |  | ОП (ПП) | до 5 мин.
| т. 8(8162)76-56-58 приемная |  |  |  | от 5 до 20 мин.
| т. 8(8162)765-658 директор |  | ф. 11 |  | от 20 до 60 мин | [5 empty] | 1.064
| т. 8(8162)765-672 зам. гл. энергетика |  | ф. 69*
м.т. 8-921-209-97-09 зам. гл. энергетика
м.т. 8-921-699-77-68 дежурный
11 | ПАО "Контур" дог.№ 253 | ПС 110 кВ Базовая |  | ОП (ПП) | до 5 мин.
| т. 8(8162)68-09-00 приемная |  | ф. 66, 74 |  | от 5 до 20 мин. |  |  |  | 1.7
| т. 8(8162)680-910, 680-900 доб. 477 |  |  |  | от 20 до 60 мин
| м.т. 8-965-808-04-06 гл.инженер |  | ф. 79*, 73*, 70*
т. 8(8162)680-887, м.т.8-965-808-10-66
гл.энергетик
т. 8(8162)680-900 доб. 134;
м.т.8-965-806-74-05 дежурный
12 | ЗАО «Трубичино» | ПС 330 кВ Новгородская |  | ОП (ПП) | до 5 мин.
| дог.№ 13-00117 |  |  |  | от 5 до 20 мин.
| т. 8(8162)741-133 приёмная |  |  |  | от 20 до 60 мин | [5 empty] | 0
| т. 8(8162)741-139, м.т. 8-911-601-28-21 гл.энерг. дежурный |  | ф. 01*, 07*, 13*, 15*
дежурный
13 | ЗАО «НМЗ" | НТЭЦ 110 кВ (Новгородская ТЭЦ ПАО "ТГК-2") |  | ОП (ПП) | до 5 мин. | 0.28
| дог.№ 01/12/17-ОГЭ |  |  |  | от 5 до 20 мин.
| т. 8(8162)940-750 - приёмная |  |  |  | от 20 до 60 мин | [6 empty] | 1.119
| т. 8(8162)940-750 доб. 250, м.т.8-911-600-74-72 |  | яч. 5*, яч. 46*
зам. главного энерг. по электрохозяйству
т. 8(8162)940-750 доб. 285, м.т.8-911-600-46-70
ответственный за электрохозяйство
м.т.8-911-600-66-35 - дежурный
14 | ПАО «Акрон» дог.№ 0000071 дкп, | НТЭЦ 110 кВ | конторль ввода ГВО по величине потребления подстанций | ОП (ПП) | до 5 мин. | 4.06
| 173012 г. Великий Новгород | (Новгородская ТЭЦ |  |  | от 5 до 20 мин. |  |  |  | 9.757
| т. 8(8162)99-65-55 приемная | ПАО "ТГК-2") |  |  | от 20 до 60 мин | [6 empty] | 15
| т. 8(8162)99-62-00 гл. инженер | ПС 110 кВ 100
| т. 8(8162)99-62-05 гл.энергетик | ПС 110 кВ БОС
| т. 8(8162)99-63-77 нач. смены цеха эл.снабж. | ПС 110 кВ 315
| т. 8(8162)99-62-54 диспетчер | ПС 110 кВ Насосная
т. 8(8162)99-61-09 справочная
15 | ООО «Новгородский бекон» | ПС 110 кВ Новоселицы |  | ОП (ПП) | до 5 мин. | 0.1
| дог. № 53110002312 п/ф д.Божонка |  |  |  | от 5 до 20 мин.
| т. 8(8162) 682-631 приёмная |  |  |  | от 20 до 60 мин | [5 empty] | 1.1
| м.т.8-911-600-03-72 главный инженер |  | ф. 02*,03*,04*,05*, 06*,07*,08*,09*
16 | ООО «Новгородский бекон» |  |  | ОП (ПП) | до 5 мин.
| дог эн-я.№ 53110002312 |  |  |  | от 20 до 20 мин.
| т. 8(8162) 682-631 приёмная |  |  |  | от 20 до 60 мин. | [5 empty] | 0.934
| м.т.8-911-600-03-72 главный инженер | ПС 110 кВ Чечулино | ф. 05*, 06*, 07*, 08*
| т. 8(8162) 682-670, 8(8162) 682-660 | ПС 110 кВ Подберезье | ф. 04*,05*,07*,08*
дежурный
17 | ОАО "Подберезский | ПС 110 кВ Подберезье |  | ОП (ПП) | до 5 мин.
| комбинат хлебепродуктов" |  |  |  | от 5 до 20 мин.
| дог. №11-01590 |  | ф. 06, 09 |  | от 20 до 60 мин | [5 empty] | 0.85
т. 8(8162)742-641 приёмная
т. 8(8162) 742-643 гл. инженер
т. 8(8162)742-641, м.т.8-911-645-24-67-
гл. энергетик
т. 8(8162) 742-641 охрана
18 | ООО «ИКЕА Индастри |  |  | ОП (ПП) | до 5 мин. | 1.1
| Новгород" |  |  |  | от 5 до 20 мин. |  |  |  | 3.9
| дог.№ 11-01265 | [9 empty] | 0.2
| т. 8(8162)94-37-51 приёмная | ПС 110 кВ ДСП | ф. 05*, 25* (06*, 07*,
| т. 8(8162) 987-080 гл. энергетик |  | 08*, 27*, 28*)
| м.т.8-921-198-00-61 гл. энерг. | ПС 110 кВ Подберезье | ф. 09*
м.т.8-921-195-00-87 дежурный,
мастер электромастерской
19 | ООО "Агрокомплекс" | ПС 110 кВ Спасская |  | ОП (ПП) | до 5 мин.
| дог. №51-00191 |  |  |  | от 5 до 20 мин.
| м.т. 8-921-964-78-00-ген. Дтректор |  |  |  | от 20 до 60 мин | [5 empty] | 1.325
| м.т. 8-921-196-54-42-электромонтер |  | ф. 01*, 04*
20 | ООО «УРСА Евразия» | ПС 110 кВ Энергомаш | ф. 38 | ОП | до 5 мин. |  |  | 0.983
| дог.№ 53 |  |  |  | от 5 до 20 мин.
| т. 8(81665)46-180 приёмная |  |  |  | от 20 до 60 мин
| т. 8(81665)46-180 главный инженер |  | ф. 16*
т. 8(81665)46-180 м.т.8-921-202-44-60
гл. энергетик
т. 8(81665)46-183 охрана
21 | ООО «ЮПМ-Кюммене | ПС 110 кВ Энергомаш | ф. 04 | ОП | до 5 мин. |  |  | 2.049
| Чудово» |  |  |  | от 5 до 20 мин.
| дог.№ 514 ДОУПЭ |  |  |  | от 20 до 60 мин
| т. 8(81665)44-606 приёмная |  | ф. 54*
т. 8(81665)44-606 главный инженер
т. 8(81665)44-606, м.т.8-921-202-74-10 гл.энерг.
т. 8(81665)44-616 дежурный по подстанции
22 | АО "Энергомаш" | ПС 110 кВ Энергомаш | ф. 13, 17, 21, 33 | ОП | до 5 мин. |  |  | 0.287
| дог. №51-00001 |  |  |  | от 5 до 20 мин.
| т. 8(81665)49-235 приемная |  |  |  | от 20 до 60 мин
| т. 8(81665)49-306 гл. инженер |  | ф. 19*, 35*, 37*, 39*
т. 8(81665)49-342 гл. энергетик
23 | ООО «Хасслахерлес» | ПС 110 кВ Вишерская |  | ОП (ПП) | до 5 мин. |  |  | 0.1
| дог.№ 52-00069 |  |  |  | от 5 до 20 мин.
| т. 8(8162)968-100 приёмная |  |  |  | от 20 до 60 мин | [9 empty] | 1
| т. 8(8162)968-100, 8(8162)968-150 директор |  | ф. 09*, 10*
м.т.8-921-202-02-07 директор
м.т.8-921-707-24-24 ст. инженер
24 | Смешанная нагрузка: МУП "Дружба", Администрация Савинского сельского поселения, МАДОУ № 14 "Детский сад комбинированного вида", СПК "Дубровка" (с/х производ.кооператив), ИП Образцова Т. П., ИП Алексеев С. Н., ООО "Подберезье", МАУ "Савинский СДК", ОАО "МОСТОТРЕСТ", Администрация Трубичинского сельского поселения, Потребительское общество "Новгородское", ООО "ЭнергоПромИнвест", ООО "ДИЗАЙН-СТРОЙ", ОАО "Вымпел-Коммуникации", ЗАО "ТАНДЕР", ООО ТК "Новгородская", население | ПС 110 кВ Подберезье | ф. 03 | ОП | до 5 мин | 1.04
от 5 до 20 мин
от 20 до 60 мин
25 | Смешанная нагрузка: ОАО "Газпром Газораспределение Великий Новгород", ГОБУЗ "ЦП", ИП Кириллова М. В., МАУ "Чечулинский РЦФ", Религиозная организация «Новгородская Епархия Русской Православной Церкви", ВКХ МУП "КХНР", ПАО "Ростелеком, ООО ТК "Новгородская", население | ПС 110 кВ Подберезье | ф. 12 | ОП | до 5 мин | 0.334
от 5 до 20 мин
от 20 до 60 мин
26 | Смешанная нагрузка: Государственная компания "Российские автомобильные дороги" (автодор) БРТП №190 | ПС 110 кВ Дорожная | ф. 4 | ДУ | до 5 мин | 0.01
от 5 до 20 мин
от 20 до 60 мин
27 | Смешанная нагрузка: МБУК "Батецкий межпоселенческий центр культуры и досуга", СПК "Красная звезда", ИП Поляков Ю. А., ИП Авдеев С. П., Потребительское общество "Новгородское" (ПО "Новгородское"), население | ПС 110 кВ Батецкая | ф. 02 | ОП | до 5 мин |  |  | 0.091
от 5 до 20 мин
от 20 до 60 мин
28 | Смешанная нагрузка: ФКУ "Упрдор Россия", ОАУСО "Шимское КЦСО" (комплекный центр социального обслуживания), МУ Шимскя ЦДСК (центр диагностики строительных конструкций), КФХ Акашкин А.Н., ООО "Капитан", ИП Ведехин А.С., ИП Поздеев, ОО ПБ Русь-Агропроект, ООО"СП "Шелонь", Администрация Шимского муниципального района, население | ПС 110 кВ Шимск | ф. 13 | ОП | до 5 мин | 0.239
от 5 до 20 мин
от 20 до 60 мин
29 | Смешанная нагрузка: ФКУ "Упрдор Россия", ОАО "Ростелеком", Администрация Шимского муниципального района, ООО "Вода Виноградова", Медведское сельское поселение, население | ПС 110 кВ Шимск | ф. 14 | ОП | до 5 мин | 0.146
от 5 до 20 мин
от 20 до 60 мин
30 | Смешанная нагрузка: ООО "ВСН", ОАОУ НПО "Агролицей №25", ИП Товмасян М. Л., население | ПС 110 кВ Шимск | ф. 16 | ОП | до 5 мин | 0.051
от 5 до 20 мин
от 20 до 60 мин
ИТОГО по ПО "ИЭС" до 5 мин. |  |  |  |  | 16.311 | 12.801 | 0 | 3.51 | 0 | 0 | 0 | 0 | 0 | 0 | 0
ИТОГО по ПО "ИЭС" от 5 до 20 мин. |  |  |  |  | 15.854 | 0 | 0 | 0 | 15.854 | 0 | 0 | 0 | 0 | 0 | 0
ИТОГО по ПО "ИЭС" от 20 до 60 мин. |  |  |  |  | 23.044 | 0 | 0 | 0 | 0 | 0 | 5.925 | 16.119 | 0 | 0 | 1
ВСЕГО по ПО "ИЭС" до 20 мин. (включая объем нагрузки до 5 мин.) |  |  |  |  | 32.165 | 12.801 | 0 | 3.51 | 15.854 | 0 | 0 | 0 | 0 | 0 | 0
ВСЕГО по ПО "ИЭС" до 60 мин. (включая объем нагрузки до 5 мин., до 20 мин.) |  |  |  |  | 55.209 | 12.801 | 0 | 3.51 | 15.854 | 0 | 5.925 | 16.119 | 0 | 0 | 1
ИТОГО по ПО "ИЭС" до 5 мин. с нарастающим итогом | [5 empty] | 12.801 | 12.801 | 16.311 | 16.311 | 16.311 | 16.311 | 16.311 | 16.311 | 16.311 | 16.311
ИТОГО по ПО "ИЭС" от 5 до 20 мин. с нарастающим итогом | [5 empty] | 0 | 0 | 0 | 15.854 | 15.854 | 15.854 | 15.854 | 15.854 | 15.854 | 15.854
ИТОГО по ПО "ИЭС" от 20 до 60 мин. с нарастающим итогом | [5 empty] | 0 | 0 | 0 | 0 | 0 | 5.925 | 22.044 | 22.044 | 22.044 | 23.044
ВСЕГО по ПО "ИЭС" до 20 мин. (включая объем нагрузки до 5 мин.) с нарастающим итогом | [5 empty] | 12.801 | 12.801 | 16.311 | 32.165 | 32.165 | 32.165 | 32.165 | 32.165 | 32.165 | 32.165
ВСЕГО по ПО "ИЭС" до 60 мин. (включая объем нагрузки до 5 мин., до 20 мин.) с нарастающим итогом | [5 empty] | 12.801 | 12.801 | 16.311 | 32.165 | 32.165 | 38.09 | 54.209 | 54.209 | 54.209 | 55.209
ПО "Боровичские электрические сети"
31 | ООО "Элегия" | ПС 110 кВ Сельская |  | ОП (ПП) | до 5 мин.
| дог. №21-00003 |  |  |  | от 5 до 20 мин.
| тел. 8-(816-64) 21-010-приёмная |  |  |  | от 20 до 60 мин | [7 empty] | 0.77
| 8-921-101-01-25-энергетик |  | ф. 2*, 8*
32 | АО "Боровичский завод "Полимермаш" | ПС 110 кВ Сельская |  | ОП (ПП) | до 5 мин.
| дог.21-00001 |  |  |  | от 5 до 20 мин.
| т.8-(816-64) 46-588 - секретарь |  |  |  | от 20 до 60 мин | [7 empty] | 0.33
| т.8-(816-64) 90-246 - энергетик |  | ф. 9*, 10*
33 | ОАО БКО | ПС 110 кВ Огнеупоры ПС 110 кВ Рудничная |  | ОП (ПП) | до 5 мин.
| дог.№ 21-00002 |  |  |  | от 5 до 20 мин.
| т.8-(816-64)-9-25-90, 9-25-91-щит управления |  |  |  | от 20 до 60 мин | [7 empty] | 1.5
| т.8-(816-64)-2-63-12 диспетчер. |  | Ввод Т-1 110 кВ*
Ввод Т-2 110 кВ*
34 | ООО "Завод Эльбор" | ПС 110 кВ Прогресс |  | ОП (ПП) | до 5 мин.
| дог.№ 21-00363 |  |  |  | от 5 до 20 мин. |  |  |  |  | 0.15
| т.8-(816-64)-91-611 - ответственный за эл.хоз. |  |  |  | от 20 до 60 мин
| технич.рук., дежурный |  | ф. 24*, 25*
т.8-(816-64)-91-403 исполнительный директор
т.8-(816-64)-91-521 - охрана
35 | ЗАО "Неболочское карьероуправление" | ПС 110 кВ Неболчи |  | ОП (ПП) | до 5 мин.
| дог. № 9-92100-401Т |  |  |  | от 5 до 20 мин.
| 8-(816-2)-968-260, 8-911-618-38-80 гл.энерг. |  |  |  | от 20 до 60 мин | [7 empty] | 0.62
| 8-(816-2)-968-260, 8-911-612-20-20 ген.дир. |  | ф. 6*, 12*
8-921-200-37-73 гл. инженер
36 | ООО "Сетново" | ПС 110 кВ Неболчи |  | ОП (ПП) | до 5 мин.
| дог.№ 22-00149 |  |  |  | от 5 до 20 мин.
| (81668) 65101; 65-102; 61001; |  |  |  | от 20 до 60 мин | [7 empty] | 0.54
| моб. 8-812-930-39-76 ген.дир. |  | ф. 10*, 11*
т. 8-921-101-01-25 - энергетик
37 | ЗАО "Пестовский опытно-механический | ПС 110 кВ Пестово |  | ОП (ПП) | до 5 мин.
| завод" дог.№ 25-00017 |  |  |  | от 5 до 20 мин.
| м.т. 8-911-645-65-45 - директор |  |  |  | от 20 до 60 мин | [7 empty] | 0.17
| т. 8-921-707-93-25 - гл.энергетик |  | ф. 10*
т.8-(816-69)-5-66-12-гл.энергетик
38 | ООО "Пестовский лесопромышленный комплекс" | ПС 110 кВ Пестово |  | ОП (ПП) | до 5 мин.
| дог.№ 45 |  |  |  | от 5 до 20 мин.
| т.8-(816-69)-55-563 приёмная |  |  |  | от 20 до 60 мин | [7 empty] | 0.73
| т.8-(816-69)-555-62, |  | ф. 11*, 12*
главный .энерг.
39 | АО "Окуловская бумажная фабрика" |  |  | ОП (ПП) | до 5 мин.
| дог.№ 9-92100-401Т | ПС 110 кВ Парахино |  |  | от 5 до 20 мин.
| т.8-911-603-24-50 - энергетик, нач. энергоцеха | ГРУ-6,3 кВ |  |  | от 20 до 60 мин. | [7 empty] | 0.39
| т.8-(816-57)-23-012 (приемная) |  | ф. 5*, 13*
| т.8-(812)-336-27-01 (приемная) |  | ф. 28*, 35*, 39*, 40*
40 | ООО "Завод Агрокабель" |  |  | ОП (ПП) | до 5 мин.
| дог. №53-00024 | ПС 330 кВ Окуловская |  |  | от 5 до 20 мин.
| 8 (816-57) 2-33-85, 2-37-31 - директор | ПС 10 кВ Окуловка 1 |  |  | от 20 до 60 мин. | [7 empty] | 0.97
| 8 (816-57) 2-36-33 - тех. руководитель 8 (816-57) 2-38-81 - отв. за эл. Хозяйство | ПС 110 кВ Окуловка-тяговая | ф. 21*, 35*, 7*
41 | Смешанная нагрузка: ЗАО "УМ 282"; ООО "Экономдизайн"; Хрусталёв ВВ; СПК "Прогресс"; ИП Сканцев ДН; уличное освещение; СКЗ и ГРП (газораспределит.пункт); ООО "Звезда 2"; ООО "Мста М"; детский сад; ООО "Родина"; ИП Фомин КА; ООО "Мельница Боровичи"; Шевяков АГ; ООО "Автолига сервис"; ТК "Новгородская"; население. | ПС 110 кВ Прогресс | ф. 1 | ОП | до 5 мин. |  | 0.6
от 5 до 20 мин.
от 20 до 60 мин.
42 | Смешанная нагрузка: ООО "Зета-Контакт"; ООО "Тухун"; уличное освещение; Почта; СКЗ; Библиотека; детский сад; ООО "Родина"; Карьер; ТК "Новгородская"; пилорамы; население. | ПС 110 кВ Прогресс | ф. 2 | ОП | до 5 мин. |  | 0.46
от 5 до 20 мин.
от 20 до 60 мин.
43 | Смешанная нагрузка: ООО "Родина"; СТ "Мелиоратор"; ООО "Молочный дворик"; ИП Орловская; население. | ПС 110 кВ Прогресс | ф. 3 | ОП | до 5 мин. |  | 0.05
от 5 до 20 мин.
от 20 до 60 мин.
44 | Смешанная нагрузка: уличное освещение; Церковь; Клуб; ИП Константинова; ООО "Триф"; павильон ОАО "Деметра"; ИП Ищенко; ИП Яковлев; ООО "Родина"; ИП Цыганкова; ИП Орловская; ООО "Компания СЭВ; ООО "Борохотник"; ООО МЕТСЕ; Булина ИВ; ИП Мухин; ООО "Нордэнерго"; Васильева АВ; ТК Новгородская; население. | ПС 110 кВ Прогресс | ф. 4 | ОП | до 5 мин. |  | 0.3
от 5 до 20 мин.
от 20 до 60 мин.
45 | Смешанная нагрузка: ЗАО "УМ 282"; ООО "Боровичский Мясокомбинат"; ООО "Инвестрой"; Гурьянов АА; Жуков АВ; Утленко ДВ; Белокуров СА; Котельникова ЕН; Иванова ГА; Федотов МС; Трошков СА; ИП Сканцев ДН; уличное освещение; Сельская администрация; Умов СА; ИП Иванова; ИП Тонян; ИП Сабиров; аптека; детский сад; Краснов ЮВ; ИП Плотникова; Клуб; ООО "Костюхинский"; Кобзев АМ; ИП Саркисян; ИП Бойцов; ИП Смирнов; Балагуров ДГ; Тиховская ВГ; ТК "Новгородская"; ООО "Гидроспецстрой"; ООО Т2 Мобайл; население: | ПС 110 кВ Прогресс | ф. 5 | ОП | до 5 мин. |  | 0.53
от 5 до 20 мин.
от 20 до 60 мин.
46 | Смешанная нагрузка: ИП Соловьёв СА; ИП Кудряшов АА; ИП Силин АС; ИП Махова ЕА; ИП Румянцев АВ; ООО "СК Монополис"; ИП Шаров ЕА; ИП Яковлев СИ; ИП Бойцов СВ; ИП Кронштадтова ЕМ; ИП Петрова ИМ; ИП Кодесников ВС; ИП Веселов АИ; ООО "Универсал-строй"; ИП Чугунова СВ; ИП Веселов ИМ; уличное освещение; ИП Кузин РП; ООО "Строй-гид; население. | ПС 110 кВ Пестово | ф. 6 | ОП | до 5 мин. |  | 0.35
от 5 до 20 мин.
от 20 до 60 мин.
47 | Смешанная нагрузка: Уличное освещение; ИП Катешев ЕН; ИП Радыгин СВ; ИП Лебедева ВВ; МОБУ ДОД "ДЮСШ"; ИП Орлов ВВ; население. | ПС 110 кВ Пестово | ф. 9 | ОП | до 5 мин. |  | 0.16
от 5 до 20 мин.
от 20 до 60 мин.
48 | Смешанная нагрузка: Уличное освещение; КХ Джамалова МГ; Михалева АС; ИП Андреева ЛА; ООО "Трансстроймеханизация"; ИП Мишиева ИИ; население. | ПС 330 кВ Окуловская | ф. 14 | ОП | до 5 мин. |  | 0.5
от 5 до 20 мин.
от 20 до 60 мин.
49 | Смешанная нагрузка: Дом культуры; уличное освещение; Приход А.Невского; ООО "Первая Национальная группа"; ФГБУ НП "Валдайский"; ФГБУ "Национальный парк"; ООО "Русские башни"; МАОУ "Школа Боровно"; ООО "Интерэнергосоюз"; население. | ПС 330 кВ Окуловская | ф. 29 | ОП | до 5 мин. |  | 0.4
от 5 до 20 мин.
от 20 до 60 мин.
50 | Смешанная нагрузка: Уличное освещение; ОАУСО"Окуловский КЦСО" (культурный центр); ООО "Завод Агрокабель"; часовня; ИП Алиев ЧАО; ИП Алексеенко ММ; ИП Малюхин СВ; ИП Вершинина АН; ИП Читанова НО; ИП Ивченко ПА; ООО "Колхида"; ООО ТК "Новгородская"; население. | ПС 330 кВ Окуловская | ф. 35 | ОП | до 5 мин. |  | 1.5
от 5 до 20 мин.
от 20 до 60 мин.
51 | Смешанная нагрузка: ИП Усманов РХ; МДОУ детский сад №17; ЧП Федоров СГ; уличное освещение; ЧП Иванова ОВ; ИП Иванова СП; ИП Максимов СБ; АО "Газпром"; ООО "НовЛенСтрой"; ООО "Фьорд"; ООО "Радуга"; ООО ТК Новгородская; население. | ПС 110 кВ Любытино | ф. 3 | ОП | до 5 мин. |  | 0.24
от 5 до 20 мин.
от 20 до 60 мин.
52 | Смешанная нагрузка: ИП глава КФХ Серков НВ; ИП Егоров СП; КХ Кузьмина; Почта; библиотека; уличное освещение; ООО "БЛПК"; ИП Попов АА; Петрова ЛА; Тишелович ВП; ООО "РОЯЛ"; кркстьянско фермерское хозяйство КФК ПегливанянАБ; население. | ПС 110 кВ Любытино | ф. 5 | ОП | до 5 мин. |  | 0.1
от 5 до 20 мин.
от 20 до 60 мин.
53 | Смешанная нагрузка: ЗАО "Агро"; Дом культуры; библиотеки; МДОУ Детский сад №17; уличное освещение; ООО Агрофирма "Государь"; АО "ОКТАГОН"; Ершова МН; ООО "АВВА Групп"; Муртазаев АГ; Гончаренко ЕЛ; Литвинов ОЮ; ООО ТК Новгородская; население. | ПС 110 кВ Любытино | ф. 6 | ОП | до 5 мин. |  | 0.17
от 5 до 20 мин.
от 20 до 60 мин.
54 | Смешанная нагрузка: ЧП Макарова ЛС; уличное освещение; АО "Газпром"; Савенков ВВ; ПАО Вымпелком; Новгородский РТПЦ (радио-телевизионный передающий центр; население. | ПС 110 кВ Любытино | ф. 8 | ОП | до 5 мин. |  | 0.08
от 5 до 20 мин.
от 20 до 60 мин.
55 | Смешанная нагрузка: ООО "Любытино-слалом"; уличное освещение; База отдыха "Мать и дитя"; Церковь; ООО "Новгородский доркомсервис"; население. | ПС 110 кВ Любытино | ф. 7 | ОП | до 5 мин. |  | 0
от 5 до 20 мин.
от 20 до 60 мин.
56 | Смешанная нагрузка: ООО "Новгороднефтепродукт"; уличное освещение; ИП Костандян КС; АО "Газпром"; ИП Егорова ЕА; ИП Туманов АВ; ООО "Экосити"; Плотников ТА; Семенов ВБ; население. | ПС 110 кВ Любытино | ф. 12 | ОП | до 5 мин. |  | 0.13
от 5 до 20 мин.
от 20 до 60 мин.
57 | Смешанная нагрузка: ООО "Мошенское ДЭП" (дорожно эксплуатационное предприятие); уличное освещение; ООО "Грин-ВУД"; ООО "Галс"; КХ Кондратьева АД; Мошенское РайПО; ООО "Стимул"; МОУ "СОШ с. Мошенское"; МУ Автобаза; библиотека; клуб; ИП Авакян РГ; ИП Хадаев СБ; ООО Содружество; ИП Голубева АА; Антонов АН; ООО "Рубеж"; ООО ТК Новгородская; население. | ПС 110 кВ Мошенское | ф. 2 | ОП | до 5 мин. |  | 0.4
от 5 до 20 мин.
от 20 до 60 мин.
58 | Смешанная нагрузка: Хвойнинское РайПО; ООО "Норд"; МБУК ЦКДО "Гармония"; МОУ "СОШ д. Остахново"; уличное освещение; Королев ДЕ; Жегалин СК; Лесничество; Рыльская СС; СХК "Родина"; Пинаев АВ; ПАО Ростелеком; ООО ТК Новгородская; население. | ПС 110 кВ Хвойная | ф. 7 | ОП | до 5 мин. |  | 0.1
от 5 до 20 мин.
от 20 до 60 мин.
59 | Смешанная нагрузка: КХ Кондратьев; Хвойнинское РайПО; Почта; уличное освещение; МОУ "СОШИ д. Мякишево"; ООО "Ермак"; НАО "ТЭК"; население. | ПС 110 кВ Хвойная | ф. 5 | ОП | до 5 мин. |  | 0.12
от 5 до 20 мин.
от 20 до 60 мин.
ИТОГО по ПО "БЭС" до 5 мин. |  |  |  |  | 6.19 | 0 | 6.19 | 0 | 0 | 0 | 0 | 0 | 0 | 0 | 0
ИТОГО по ПО "БЭС" от 5 до 20 мин. |  |  |  |  | 0.15 | 0 | 0 | 0 | 0 | 0.15 | 0 | 0 | 0 | 0 | 0
ИТОГО по ПО "БЭС" от 20 до 60 мин. |  |  |  |  | 6.02 | 0 | 0 | 0 | 0 | 0 | 0 | 0 | 6.02 | 0 | 0
ВСЕГО по ПО "БЭС" до 20 мин. (включая объем нагрузки до 5 мин.) |  |  |  |  | 6.34 | 0 | 6.19 | 0 | 0 | 0.15 | 0 | 0 | 0 | 0 | 0
ВСЕГО по ПО "БЭС" до 60 мин. (включая объем нагрузки до 5 мин., до 20 мин.) |  |  |  |  | 12.36 | 0 | 6.19 | 0 | 0 | 0.15 | 0 | 0 | 6.02 | 0 | 0
ИТОГО по ПО "БЭС" до 5 мин. с нарастающим итогом | [5 empty] | 0 | 6.19 | 6.19 | 6.19 | 6.19 | 6.19 | 6.19 | 6.19 | 6.19 | 6.19
ИТОГО по ПО "БЭС" от 5 до 20 мин. с нарастающим итогом | [5 empty] | 0 | 0 | 0 | 0 | 0.15 | 0.15 | 0.15 | 0.15 | 0.15 | 0.15
ИТОГО по ПО "БЭС" от 20 до 60 мин. с нарастающим итогом | [5 empty] | 0 | 0 | 0 | 0 | 0 | 0 | 0 | 6.02 | 6.02 | 6.02
ВСЕГО по ПО "БЭС" до 20 мин. (включая объем нагрузки до 5 мин.) с нарастающим итогом | [5 empty] | 0 | 6.19 | 6.19 | 6.19 | 6.34 | 6.34 | 6.34 | 6.34 | 6.34 | 6.34
ВСЕГО по ПО "БЭС" до 60 мин. (включая объем нагрузки до 5 мин., до 20 мин.) с нарастающим итогом | [5 empty] | 0 | 6.19 | 6.19 | 6.19 | 6.34 | 6.34 | 6.34 | 12.36 | 12.36 | 12.36
ПО "Валдайские электрические сети"
60 | Смешанная нагрузка: ЗАО "Терминал Валдай", | ПС 110 кВ Валдай | ф. 5, 17 | ОП | до 5 мин. |  |  | 0.885
| ООО "Инжстрой Валдай", б.о. Голубой факел, |  |  |  | от 5 до 20 мин.
| население |  |  |  | от 20 до 60 мин
61 | Смешанная нагрузка: ООО "Спецстрой", | ПС 110 кВ Демянск | ф. 1, 2, 3, 8, 9 | ОП | до 5 мин. |  |  | 0.802
| СПК "Искра", |  |  |  | от 5 до 20 мин.
| пилорамы, население |  |  |  | от 20 до 60 мин
62 | Смешанная нагрузка: ООО "Тимбер Тек", | ПС 110 кВ Крестцы | ф. 2, 10, 12 | ОП | до 5 мин. |  |  | 0.69
| ООО "Биопродмаш", ООО "Фореко" |  |  |  | от 5 до 20 мин.
| гаражи, склады, население |  |  |  | от 20 до 60 мин
63 | Смешанная нагрузка: пилорамы, население, | ПС 110 кВ Марёво | ф. 2, 4, 5, 7 | ОП | до 5 мин. |  |  | 0.135
| магазины |  |  |  | от 5 до 20 мин.
от 20 до 60 мин
64 | Смешанная нагрузка: ОАО "Валдайский механический завод", АБЗ, АЗС, население | ПС 110 кВ Валдай | ф. 1, 3 | ОП | до 5 мин. |  |  | 0.6
| механический завод",асфальтобетонный завод |  |  |  | от 5 до 20 мин.
| (АБЗ), автозаправочная станция (АЗС), население |  |  |  | от 20 до 60 мин
65 | Смешанная нагрузка: ООО "Мара", население | ПС 110 кВ Демянск | ф. 11 | ОП | до 5 мин. |  |  | 0.117
от 5 до 20 мин.
от 20 до 60 мин
66 | Смешанная нагрузка: ООО "Русбиоком", население | ПС 110 кВ Марёво | ф. 1, 8, 9 | ОП | до 5 мин. |  |  | 0.248
от 5 до 20 мин.
от 20 до 60 мин
67 | Смешанная нагрузка: пилорама, | ПС 110 кВ Крестцы | ф. 8 | ОП | до 5 мин. |  |  | 0.6
| население, асфальтобетонный завод (АБЗ), |  |  |  | от 5 до 20 мин.
| автозаправочная станция (АЗС) |  |  |  | от 20 до 60 мин
ИТОГО по ПО "ВЭС" до 5 мин. |  |  |  |  | 4.077 | 0 | 0 | 4.077 | 0 | 0 | 0 | 0 | 0 | 0 | 0
ИТОГО по ПО "ВЭС" от 5 до 20 мин. |  |  |  |  | 0 | 0 | 0 | 0 | 0 | 0 | 0 | 0 | 0 | 0 | 0
ИТОГО по ПО "ВЭС" от 20 до 60 мин. |  |  |  |  | 0 | 0 | 0 | 0 | 0 | 0 | 0 | 0 | 0 | 0 | 0
ВСЕГО по ПО "ВЭС" до 20 мин. (включая объем нагрузки до 5 мин.) |  |  |  |  | 4.077 | 0 | 0 | 4.077 | 0 | 0 | 0 | 0 | 0 | 0 | 0
ВСЕГО по ПО "ВЭС" до 60 мин. (включая объем нагрузки до 5 мин., до 20 мин.) |  |  |  |  | 4.077 | 0 | 0 | 4.077 | 0 | 0 | 0 | 0 | 0 | 0 | 0
ИТОГО по ПО "ВЭС" до 5 мин. с нарастающим итогом | [5 empty] | 0 | 0 | 4.077 | 4.077 | 4.077 | 4.077 | 4.077 | 4.077 | 4.077 | 4.077
ИТОГО по ПО "ВЭС" от 5 до 20 мин. с нарастающим итогом | [5 empty] | 0 | 0 | 0 | 0 | 0 | 0 | 0 | 0 | 0 | 0
ИТОГО по ПО "ВЭС" от 20 до 60 мин. с нарастающим итогом | [5 empty] | 0 | 0 | 0 | 0 | 0 | 0 | 0 | 0 | 0 | 0
ВСЕГО по ПО "ВЭС" до 20 мин. (включая объем нагрузки до 5 мин.) с нарастающим итогом | [5 empty] | 0 | 0 | 4.077 | 4.077 | 4.077 | 4.077 | 4.077 | 4.077 | 4.077 | 4.077
ВСЕГО по ПО "ВЭС" до 60 мин. (включая объем нагрузки до 5 мин., до 20 мин.) с нарастающим итогом | [5 empty] | 0 | 0 | 4.077 | 4.077 | 4.077 | 4.077 | 4.077 | 4.077 | 4.077 | 4.077
ПО "Старорусские электрические сети"
68 | ОАО "ПФК" | ПС 110 кВ Парфино |  | ОП (ПП) | до 5 мин.
| т. 8-964-310-70-79 - гл. энергетик |  | ф. 7/6 |  | от 5 до 20 мин. |  |  |  | 1.359
| т. 8-(816-50)-68-560, 8-921-697-19-58 - |  |  |  | от 20 до 60 мин
| главный инженер |  | ф.3/6 ⃰
т.8-(816-50)68-548 электрик
69 | НОАУ "Старорусский | ПС 110 кВ Медниково |  | ОП (ПП) | до 5 мин.
| лесхоз" |  |  |  | от 5 до 20 мин.
| тел.8-(816-52)-58-537 - приемная |  | ф. 9 |  | от 20 до 60 мин | [5 empty] | 0.1
т. 8-921-027-62-02-директор
70 | ООО" Полавский завод пластмасс" | ПС 110 кВ Пола |  | ОП (ПП) | до 5 мин.
| т. 8-911-209-61-13 - руководитель (С-Пб) |  |  |  | от 5 до 20 мин.
| т. 8-911-641-17-08 - начальник производства |  | ф.3 |  | от 20 до 60 мин | [9 empty] | 0.037
т.8-(812)-718-46-88 - директор (С-Пб)
т.8-(816-50)-67-253 - Полавский участок
71 | Смешанная нагрузка (частный сектор, предприятия индивид предпринимателей, администрация сельского поселения,ДК (дом культуры), магазины, школа) | ПС 110 кВ Русса | ф.6 | ОП | до 5 мин. | 0.439
от 5 до 20 мин.
от 20 до 60 мин
72 | Смешанная нагрузка (частный сектор, с/х предприятия, магазины, школа) | ПС 110 кВ Русса | ф.5 | ОП | до 5 мин. | 0.202
от 5 до 20 мин.
от 20 до 60 мин
73 | Смешанная нагрузка (частный сектор, магазины, администрация сельского поселения, ДК, с\х предприятия, школа) | ПС 110 кВ Русса | ф.10 | ОП | до 5 мин. | 0.67
от 5 до 20 мин.
от 20 до 60 мин
ИТОГО по ПО "СЭС" до 5 мин. |  |  |  |  | 1.311 | 1.311 | 0 | 0 | 0 | 0 | 0 | 0 | 0 | 0 | 0
ИТОГО по ПО "СЭС" от 5 до 20 мин. |  |  |  |  | 1.359 | 0 | 0 | 0 | 1.359 | 0 | 0 | 0 | 0 | 0 | 0
ИТОГО по ПО "СЭС" от 20 до 60 мин. |  |  |  |  | 0.137 | 0 | 0 | 0 | 0 | 0 | 0.1 | 0 | 0 | 0 | 0.037
ВСЕГО по ПО "СЭС" до 20 мин. (включая объем нагрузки до 5 мин.) |  |  |  |  | 2.67 | 1.311 | 0 | 0 | 1.359 | 0 | 0 | 0 | 0 | 0 | 0
ВСЕГО по ПО "СЭС" до 60 мин. (включая объем нагрузки до 5 мин., до 20 мин.) |  |  |  |  | 2.807 | 1.311 | 0 | 0 | 1.359 | 0 | 0.1 | 0 | 0 | 0 | 0.037
ИТОГО по ПО "СЭС" до 5 мин. с нарастающим итогом | [5 empty] | 1.311 | 1.311 | 1.311 | 1.311 | 1.311 | 1.311 | 1.311 | 1.311 | 1.311 | 1.311
ИТОГО по ПО "СЭС" от 5 до 20 мин. с нарастающим итогом | [5 empty] | 0 | 0 | 0 | 1.359 | 1.359 | 1.359 | 1.359 | 1.359 | 1.359 | 1.359
ИТОГО по ПО "СЭС" от 20 до 60 мин. с нарастающим итогом | [5 empty] | 0 | 0 | 0 | 0 | 0 | 0.1 | 0.1 | 0.1 | 0.1 | 0.137
ВСЕГО по ПО "СЭС" до 20 мин. (включая объем нагрузки до 5 мин.) с нарастающим итогом | [5 empty] | 1.311 | 1.311 | 1.311 | 2.67 | 2.67 | 2.67 | 2.67 | 2.67 | 2.67 | 2.67
ВСЕГО по ПО "СЭС" до 60 мин. (включая объем нагрузки до 5 мин., до 20 мин.) с нарастающим итогом | [5 empty] | 1.311 | 1.311 | 1.311 | 2.67 | 2.67 | 2.77 | 2.77 | 2.77 | 2.77 | 2.807
ИТОГО по филиалу ПАО "МРСК Северо-Запада" "Новгородэнерго" до 5 мин. |  |  |  |  | 27.889 | 14.112 | 6.19 | 7.587 | 0 | 0 | 0 | 0 | 0 | 0 | 0
ИТОГО по филиалу ПАО "МРСК Северо-Запада" "Новгородэнерго" от 5 до 20 мин. |  |  |  |  | 17.363 | 0 | 0 | 0 | 17.213 | 0.15 | 0 | 0 | 0 | 0 | 0
ИТОГО по филиалу ПАО "МРСК Северо-Запада" "Новгородэнерго" от 20 до 60 мин. |  |  |  |  | 29.201 | 0 | 0 | 0 | 0 | 0 | 6.025 | 16.119 | 6.02 | 0 | 1.037
ВСЕГО по филиалу ПАО "МРСК Северо-Запада" "Новгородэнерго" до 20 мин. (включая объем нагрузки до 5 мин.) |  |  |  |  | 45.252 | 14.112 | 6.19 | 7.587 | 17.213 | 0.15 | 0 | 0 | 0 | 0 | 0
ВСЕГО по филиалу ПАО "МРСК Северо-Запада" "Новгородэнерго" до 60 мин. (включая объем нагрузки до 5 мин., до 20 мин.) |  |  |  |  | 74.453 | 14.112 | 6.19 | 7.587 | 17.213 | 0.15 | 6.025 | 16.119 | 6.02 | 0 | 1.037
ИТОГО по филиалу ПАО "МРСК Северо-Запада" "Новгородэнерго" до 5 мин. с нарастающим итогом | [5 empty] | 14.112 | 20.302 | 27.889 | 27.889 | 27.889 | 27.889 | 27.889 | 27.889 | 27.889 | 27.889
ИТОГО по филиалу ПАО "МРСК Северо-Запада" "Новгородэнерго" от 5 до 20 мин. с нарастающим итогом | [5 empty] | 0 | 0 | 0 | 17.213 | 17.363 | 17.363 | 17.363 | 17.363 | 17.363 | 17.363
ИТОГО по филиалу ПАО "МРСК Северо-Запада" "Новгородэнерго" от 20 до 60 мин. с нарастающим итогом | [5 empty] | 0 | 0 | 0 | 0 | 0 | 6.025 | 22.144 | 28.164 | 28.164 | 29.201
ВСЕГО по филиалу ПАО "МРСК Северо-Запада" "Новгородэнерго" до 20 мин. (включая объем нагрузки до 5 мин.) с нарастающим итогом | [5 empty] | 14.112 | 20.302 | 27.889 | 45.102 | 45.252 | 45.252 | 45.252 | 45.252 | 45.252 | 45.252
ВСЕГО по филиалу ПАО "МРСК Северо-Запада" "Новгородэнерго" до 60 мин. (включая объем нагрузки до 5 мин., до 20 мин.) с нарастающим итогом | [5 empty] | 14.112 | 20.302 | 27.889 | 45.102 | 45.252 | 51.277 | 67.396 | 73.416 | 73.416 | 74.453
Потребители АО "Новгородоблэлектро"
Новгородское отделение, тел. диспетчера 77-22-22
74 | Промышленная зона | ПС 110 кВ Районная |  | ОП (ПП) | до 5 мин.
| (ЗАО "Проектстрой") |  |  |  | от 5 до 20 мин.
| Приемная: 22-76-48 |  | ф. 18 |  | от 20 до 60 мин | [5 empty] | 0.361
тел.22-18-77 нач. отдела электроцеха,
тел. 62-73-28 гл. инженер
75 | Промышленная зона | ПС 110 кВ Районная | ф.41 | ОП | до 5 мин. | 0.301
| (ООО "Новгородснаб" тел.:62-82-46, 62-86-04 |  |  |  | от 5 до 20 мин.
| ООО "Лес" тел.:8-911-027-03-04 и др. |  |  |  | от 20 до 60 мин
тел. 77-22-22 деж. Диспетчер НОКЭ
76 | Промышленная зона | ПС 110 кВ Районная | ф.33 | ОП | до 5 мин. | 0.325
| (ЗАО "Стройснаб" тел.:73-26-14, |  |  |  | от 5 до 20 мин.
| 8-911-633-12-15 |  |  |  | от 20 до 60 мин
ООО "Фобус" тел.: 640-052, 640-202
ООО "Строительное предприятие 640"
тел.: 642-404, 641-627
77 | Промышленная зона | ПС 110 кВ Районная | ф.48 | ОП | до 5 мин. | 0
| (ООО "Галичи" тел.:62-24-82, 62-24-81, |  |  |  | от 5 до 20 мин.
| 62-66-70 |  |  |  | от 20 до 60 мин
ОАО "Российские железные дороги"
грузовой двор.
тел.:8-921-406-60-21 и др.
78 | ЗАО "ПК "Волховец", дог.№ 00005 и др. | ПС 110 кВ Районная | ф.34, 20 | ОП | до 5 мин. | 1.481
| 94-46-00 приемная, |  |  |  | от 5 до 20 мин.
| 94-47-08, 8-911-600-39-88 гл.энергетик, |  |  |  | от 20 до 60 мин
94-46-94, 8-911-041-96-33 зам. гл. энергетика
94-46-88, 94-47-29 деж.электрик
79 | Жилая зона | ПС 110 кВ Районная | ф. 37 | ОП | до 5 мин. | 0.922
| ул. Ломоносова, пр.Мира, пр.Корсунова |  |  |  | от 5 до 20 мин.
от 20 до 60 мин
80 | ОАО "Трансвит" | ПС 110 кВ Районная |  | ОП (ПП) | до 5 мин.
| дог.№ 01314 |  |  |  | от 5 до 20 мин.
| тел. 77-44-74 гл. энергетик |  | ф. 13, 22 |  | от 20 до 60 мин | [5 empty] | 0.8
81 | ООО "КСМ" дог.№ 01339, тел.646-383 рук., | ПС 110 кВ Насосная |  | ОП (ПП) | до 5 мин.
| 646-370 приемная, |  |  |  | от 5 до 20 мин.
| 646-470 гл. инж., |  | ф. 11 |  | от 20 до 60 мин | [5 empty] | 0.57
64-68-82, 8-964-690-46-56 гл. энергетик,
82 | ЗАО "Лактис", дог.№01337, | ПС 110 кВ Районная |  | ОП (ПП) | до 5 мин.
| 500-908, 8-921-201-03-00 гл. энергетик, |  |  |  | от 5 до 20 мин.
| тел.629-108, 8-921-606-20-36 мастер эл.служ. |  | ф. 45, 46 |  | от 20 до 60 мин | [5 empty] | 0.881
629-128, 8-921-606-20-43 деж.электромонтер
83 | ООО "Лента", дог.№ 00004 | ПС 110 кВ Мостищи |  | ОП (ПП) | до 5 мин.
| 8-(812)-380-61-31 центр.приемная, |  |  |  | от 5 до 20 мин.
| 68-00-91 приемная, 8-921-570-12-08 гл. энерг. |  | ф. 25 |  | от 20 до 60 мин | [5 empty] | 0.598
68-00-96 доб. 768 - гл. энергетик
84 | ООО "Деловой партнер" дог.№1336 | ПС 110 кВ Южная |  | ОП (ПП) | до 5 мин.
| тел.: 772-712, 79-22-28, 73-64-58 |  |  |  | от 5 до 20 мин.
| 8-911-616-04-96 энергетик |  | ф. 31, 05 |  | от 20 до 60 мин | [5 empty] | 0.581
85 | Промышленная зона (ООО Керамзит, | ПС 35 кВ ЖБИ |  | ОП (ПП) | до 5 мин.
| Новобалт-Евролин) |  |  |  | от 5 до 20 мин.
|  |  | ф. 08 |  | от 20 до 60 мин | [5 empty] | 0.537
86 | Промышленная зона (ИП и предприятия: | ПС 35 кВ ЖБИ |  | ОП (ПП) | до 5 мин.
| Таможня, ООО "Промтранс", ООО "Волховец", ООО "Новтрак", ООО "НОвАК и т.д.) |  |  |  | от 5 до 20 мин.
|  |  | ф. 03 |  | от 20 до 60 мин | [5 empty] | 0.805
87 | Жилая зона | ПС 110 кВ Восточная |  | ОП | до 5 мин.
| ул. Я.Павлова 7 со встроенной котельной, Я.Павлова 1, 3 |  |  |  | от 5 до 20 мин.
| ул. Державина 11, 13 со встраенными помещениями, |  | ф. 08, 05 |  | от 20 до 60 мин | [5 empty] | 0.373
котельными
88 | ООО "Лента", дог.№ 00002 | ПС 110 кВ Районная |  | ОП (ПП) | до 5 мин.
| 8-(812)380-61-31 центр.приемная, |  |  |  | от 5 до 20 мин.
| 68-00-91 приёмная, 8-921-570-12-08 гл. энергетик |  | ф. 23, 28 |  | от 20 до 60 мин | [5 empty] | 0.553
89 | Нов.ГУ им. Я. Мудрого | ПС 110 кВ Районная |  | ОП (ПП) | до 5 мин.
| дог.№ 01933 |  |  |  | от 5 до 20 мин.
| 62-99-15, 8-950-682-20-32 гл. энергетик |  | ф. 25 |  | от 20 до 60 мин | [5 empty] | 0.242
62-75-36 приемная зам.директора адм.хоз.час.
ИТОГО по Новгородскому отделению до 5 мин. |  |  |  |  | 3.029 | 3.029 | 0 | 0 | 0 | 0 | 0 | 0 | 0 | 0 | 0
ИТОГО по Новгородскому отделению от 5 до 20 мин. |  |  |  |  | 0 | 0 | 0 | 0 | 0 | 0 | 0 | 0 | 0 | 0 | 0
ИТОГО по Новгородскому отделению от 20 до 60 мин. |  |  |  |  | 6.301 | 0 | 0 | 0 | 0 | 0 | 6.301 | 0 | 0 | 0 | 0
ВСЕГО по Новгородскому отделению до 20 мин. (включая объем нагрузки до 5 мин.) |  |  |  |  | 3.029 | 3.029 | 0 | 0 | 0 | 0 | 0 | 0 | 0 | 0 | 0
ВСЕГО по Новгородскому отделению до 60 мин. (включая объем нагрузки до 5 мин., до 20 мин.) |  |  |  |  | 9.33 | 3.029 | 0 | 0 | 0 | 0 | 6.301 | 0 | 0 | 0 | 0
ИТОГО по Новгородскому отделению до 5 мин. с нарастающим итогом | [5 empty] | 3.029 | 3.029 | 3.029 | 3.029 | 3.029 | 3.029 | 3.029 | 3.029 | 3.029 | 3.029
ИТОГО по Новгородскому отделению от 5 до 20 мин. с нарастающим итогом | [5 empty] | 0 | 0 | 0 | 0 | 0 | 0 | 0 | 0 | 0 | 0
ИТОГО по Новгородскому отделению от 20 до 60 мин. с нарастающим итогом | [5 empty] | 0 | 0 | 0 | 0 | 0 | 6.301 | 6.301 | 6.301 | 6.301 | 6.301
ВСЕГО по Новгородскому отделению до 20 мин. (включая объем нагрузки до 5 мин.) с нарастающим итогом | [5 empty] | 3.029 | 3.029 | 3.029 | 3.029 | 3.029 | 3.029 | 3.029 | 3.029 | 3.029 | 3.029
ВСЕГО по Новгородскому отделению до 60 мин. (включая объем нагрузки до 5 мин., до 20 мин.) с нарастающим итогом | [5 empty] | 3.029 | 3.029 | 3.029 | 3.029 | 3.029 | 9.33 | 9.33 | 9.33 | 9.33 | 9.33
Чудовский филиал тел. диспетчера 8-(816-65)-54-260
90 | Жилая зона и предприятия | ПС 330 кВ Чудово | ф.16 | ОП | до 5 мин. |  |  | 0.406
| "Чудовский Лесхоз" |  |  |  | от 5 до 20 мин.
| тел. 8-(816-65)-54-260 |  |  |  | от 20 до 60 мин
ИТОГО по Чудовскому филиалу до 5 мин. |  |  |  |  | 0.406 | 0 | 0 | 0.406 | 0 | 0 | 0 | 0 | 0 | 0 | 0
ИТОГО по Чудовскому филиалу от 5 до 20 мин. |  |  |  |  | 0 | 0 | 0 | 0 | 0 | 0 | 0 | 0 | 0 | 0 | 0
ИТОГО по Чудовскому филиалу от 20 до 60 мин. |  |  |  |  | 0 | 0 | 0 | 0 | 0 | 0 | 0 | 0 | 0 | 0 | 0
ВСЕГО по Чудовскому филиалу до 20 мин. (включая объем нагрузки до 5 мин.) |  |  |  |  | 0.406 | 0 | 0 | 0.406 | 0 | 0 | 0 | 0 | 0 | 0 | 0
ВСЕГО по Чудовскому филиалу до 60 мин. (включая объем нагрузки до 5 мин., до 20 мин.) |  |  |  |  | 0.406 | 0 | 0 | 0.406 | 0 | 0 | 0 | 0 | 0 | 0 | 0
ИТОГО по Чудовскому филиалу до 5 мин. с нарастающим итогом | [5 empty] | 0 | 0 | 0.406 | 0.406 | 0.406 | 0.406 | 0.406 | 0.406 | 0.406 | 0.406
ИТОГО по Чудовскому филиалу от 5 до 20 мин. с нарастающим итогом | [5 empty] | 0 | 0 | 0 | 0 | 0 | 0 | 0 | 0 | 0 | 0
ИТОГО по Чудовскому филиалу от 20 до 60 мин. с нарастающим итогом | [5 empty] | 0 | 0 | 0 | 0 | 0 | 0 | 0 | 0 | 0 | 0
ВСЕГО по Чудовскому филиалу до 20 мин. (включая объем нагрузки до 5 мин.) с нарастающим итогом | [5 empty] | 0 | 0 | 0.406 | 0.406 | 0.406 | 0.406 | 0.406 | 0.406 | 0.406 | 0.406
ВСЕГО по Чудовскому филиалу до 60 мин. (включая объем нагрузки до 5 мин., до 20 мин.) с нарастающим итогом | [5 empty] | 0 | 0 | 0.406 | 0.406 | 0.406 | 0.406 | 0.406 | 0.406 | 0.406 | 0.406
Боровичский филиал, тел. диспетчера 8-(816-64)-4-17-27
91 | Промышленная зона | ПС 110 кВ Прогресс | ф. 11 | ОП | до 5 мин. |  | 0.838
| (ОАО Мастатор), тел. 8-(816-64)-49-226, |  |  |  | от 5 до 20 мин.
| 8-921-840-89-71 |  |  |  | от 20 до 60 мин
92 | Жилая зона и ЗАО "Боровичи - мебель" | ПС 110 кВ Прогресс | ф.7 | ОП | до 5 мин. |  | 2.298
| дог.№ 00678 |  |  |  | от 5 до 20 мин.
| тел.: 8-(816-64)-21-222 -продавцы, |  |  |  | от 20 до 60 мин
тел: 8-(816-64)-211-03 - приемная тел. 8-921-202-81-01 - энергетик
93 | Жилая зона и ОАО "Красный Октябрь" | ПС 110 кВ Прогресс | ф. 9, 10 | ОП | до 5 мин. |  | 0.457
| дог. 1210 |  |  |  | от 5 до 20 мин.
| тел.: 8-(816-64)404-26 |  |  |  | от 20 до 60 мин
ИТОГО по Боровичскому филиалу 5 мин. |  |  |  |  | 3.593 | 0 | 3.593 | 0 | 0 | 0 | 0 | 0 | 0 | 0 | 0
ИТОГО по Боровичскому филиалу от 5 до 20 мин. |  |  |  |  | 0 | 0 | 0 | 0 | 0 | 0 | 0 | 0 | 0 | 0 | 0
ИТОГО по Боровичскому филиалу от 20 до 60 мин. |  |  |  |  | 0 | 0 | 0 | 0 | 0 | 0 | 0 | 0 | 0 | 0 | 0
ВСЕГО по Боровичскому филиалу до 20 мин. (включая объем нагрузки до 5 мин.) |  |  |  |  | 3.593 | 0 | 3.593 | 0 | 0 | 0 | 0 | 0 | 0 | 0 | 0
ВСЕГО по Боровичскому филиалу до 60 мин. (включая объем нагрузки до 5 мин., до 20 мин.) |  |  |  |  | 3.593 | 0 | 3.593 | 0 | 0 | 0 | 0 | 0 | 0 | 0 | 0
ИТОГО по Боровичскому филиалу 5 мин. с нарастающим итогом | [5 empty] | 0 | 3.593 | 3.593 | 3.593 | 3.593 | 3.593 | 3.593 | 3.593 | 3.593 | 3.593
ИТОГО по Боровичскому филиалу от 5 до 20 мин. с нарастающим итогом | [5 empty] | 0 | 0 | 0 | 0 | 0 | 0 | 0 | 0 | 0 | 0
ИТОГО по Боровичскому филиалу от 20 до 60 мин. с нарастающим итогом | [5 empty] | 0 | 0 | 0 | 0 | 0 | 0 | 0 | 0 | 0 | 0
ВСЕГО по Боровичскому филиалу до 20 мин. (включая объем нагрузки до 5 мин.) с нарастающим итогом | [5 empty] | 0 | 3.593 | 3.593 | 3.593 | 3.593 | 3.593 | 3.593 | 3.593 | 3.593 | 3.593
ВСЕГО по Боровичскому филиалу до 60 мин. (включая объем нагрузки до 5 мин., до 20 мин.) с нарастающим итогом | [5 empty] | 0 | 3.593 | 3.593 | 3.593 | 3.593 | 3.593 | 3.593 | 3.593 | 3.593 | 3.593
Старорусский филиал, тел. диспетчера 8-(816-52)-52-639
94 | Промышленная зона | ПС 110 кВ Русса | ф.15 | ОП | до 5 мин. | 0.608
| (ООО "Лакто-Новгород") |  |  |  | от 5 до 20 мин.
| т.8-(816-52)-5-61-85 |  |  |  | от 20 до 60 мин
95 | Смешанная нагрузка (жилая и пром зоны) | ПС 110 кВ Медниково | ф.14 | ОП | до 5 мин. | 0.065
| (ОАО "Завод Староруссприбор) |  |  |  | от 5 до 20 мин.
| т.8-(816-52)-5-18-05 |  |  |  | от 20 до 60 мин
ИТОГО по Старорусскому филиалу до 5 мин. |  |  |  |  | 0.673 | 0.673 | 0 | 0 | 0 | 0 | 0 | 0 | 0 | 0 | 0
ИТОГО по Старорусскому филиалу от 5 до 20 мин. |  |  |  |  | 0 | 0 | 0 | 0 | 0 | 0 | 0 | 0 | 0 | 0 | 0
ИТОГО по Старорусскому филиалу от 20 до 60 мин. |  |  |  |  | 0 | 0 | 0 | 0 | 0 | 0 | 0 | 0 | 0 | 0 | 0
ВСЕГО по Старорусскому филиалу до 20 мин. (включая объем нагрузки до 5 мин.) |  |  |  |  | 0.673 | 0.673 | 0 | 0 | 0 | 0 | 0 | 0 | 0 | 0 | 0
ВСЕГО по Старорусскому филиалу до 60 мин. (включая объем нагрузки до 5 мин., до 20 мин.) |  |  |  |  | 0.673 | 0.673 | 0 | 0 | 0 | 0 | 0 | 0 | 0 | 0 | 0
ИТОГО по Старорусскому филиалу до 5 мин. с нарастающим итогом | [5 empty] | 0.673 | 0.673 | 0.673 | 0.673 | 0.673 | 0.673 | 0.673 | 0.673 | 0.673 | 0.673
ИТОГО по Старорусскому филиалу от 5 до 20 мин. с нарастающим итогом | [5 empty] | 0 | 0 | 0 | 0 | 0 | 0 | 0 | 0 | 0 | 0
ИТОГО по Старорусскому филиалу от 20 до 60 мин. с нарастающим итогом | [5 empty] | 0 | 0 | 0 | 0 | 0 | 0 | 0 | 0 | 0 | 0
ВСЕГО по Старорусскому филиалу до 20 мин. (включая объем нагрузки до 5 мин.) с нарастающим итогом | [5 empty] | 0.673 | 0.673 | 0.673 | 0.673 | 0.673 | 0.673 | 0.673 | 0.673 | 0.673 | 0.673
ВСЕГО по Старорусскому филиалу до 60 мин. (включая объем нагрузки до 5 мин., до 20 мин.) с нарастающим итогом | [5 empty] | 0.673 | 0.673 | 0.673 | 0.673 | 0.673 | 0.673 | 0.673 | 0.673 | 0.673 | 0.673
Окуловский филиал, тел. диспетчера 8-(816-57)-2-24-35
96 | Промышленная зона | ПС 330 кВ Окуловская |  | ОП (ПП) | до 5 мин.
| ЗАО "Агрокабель" |  |  |  | от 5 до 20 мин.
| дог.№ 00476 |  | ф. 38 |  | от 20 до 60 мин | [7 empty] | 0.151
тел.8-(816-52)-23-881 дисп. Энергетик
97 | Промышленная зона | ПС 110 кВ Окуловка-тяговая |  | ОП | до 5 мин.
| (ООО Олес) |  | ф.6 |  | от 5 до 20 мин. |  |  |  |  | 1.118
| тел.8-(816-57)-24-297 |  |  |  | от 20 до 60 мин
тел.8-(816-57)-24-287 гл. энергетик
98 | ЗАО "Окуловский завод мебельной | ПС 10 кВ Окуловка -1 |  | ОП (ПП) | до 5 мин.
| фурнитуры" |  |  |  | от 5 до 20 мин.
| дог.№00291 |  | ф.18 |  | от 20 до 60 мин | [7 empty] | 0.392
8-(816-57)-23-588 дежурный электрик;
8-911-613-86-35 энергетик
99 | Жилая зона (ж/дома, котельные магазины) | ПС 110 кВ Окуловка-тяговая |  | ОП | до 5 мин.
| 8-(816-52)-22-644 дежурный; |  | ф.3 |  | от 5 до 20 мин. |  |  |  |  | 0.239
| 8-(816-52)-2-19-55 дисп служба; |  |  |  | от 20 до 60 мин
ИТОГО по Окуловскому филиалу до 5 мин. |  |  |  |  | 0 | 0 | 0 | 0 | 0 | 0 | 0 | 0 | 0 | 0 | 0
ИТОГО по Окуловскому филиалу от 5 до 20 мин. |  |  |  |  | 1.357 | 0 | 0 | 0 | 0 | 1.357 | 0 | 0 | 0 | 0 | 0
ИТОГО по Окуловскому филиалу от 20 до 60 мин. |  |  |  |  | 0.543 | 0 | 0 | 0 | 0 | 0 | 0 | 0 | 0.543 | 0 | 0
ВСЕГО по Окуловскому филиалу до 20 мин. (включая объем нагрузки до 5 мин.) |  |  |  |  | 1.357 | 0 | 0 | 0 | 0 | 1.357 | 0 | 0 | 0 | 0 | 0
ВСЕГО по Окуловскому филиалу до 60 мин. (включая объем нагрузки до 5 мин., до 20 мин.) |  |  |  |  | 1.9 | 0 | 0 | 0 | 0 | 1.357 | 0 | 0 | 0.543 | 0 | 0
ИТОГО по Окуловскому филиалу до 5 мин. с нарастающим итогом | [5 empty] | 0 | 0 | 0 | 0 | 0 | 0 | 0 | 0 | 0 | 0
ИТОГО по Окуловскому филиалу от 5 до 20 мин. с нарастающим итогом | [5 empty] | 0 | 0 | 0 | 0 | 1.357 | 1.357 | 1.357 | 1.357 | 1.357 | 1.357
ИТОГО по Окуловскому филиалу от 20 до 60 мин. с нарастающим итогом | [5 empty] | 0 | 0 | 0 | 0 | 0 | 0 | 0 | 0.543 | 0.543 | 0.543
ВСЕГО по Окуловскому филиалу до 20 мин. (включая объем нагрузки до 5 мин.) с нарастающим итогом | [5 empty] | 0 | 0 | 0 | 0 | 1.357 | 1.357 | 1.357 | 1.357 | 1.357 | 1.357
ВСЕГО по Окуловскому филиалу до 60 мин. (включая объем нагрузки до 5 мин., до 20 мин.) с нарастающим итогом | [5 empty] | 0 | 0 | 0 | 0 | 1.357 | 1.357 | 1.357 | 1.9 | 1.9 | 1.9
Валдайский филиал, тел. диспетчера 8-(816-66)-20-839
100 | Смешанная нагрузка (жилая зона и | ПС 110 кВ Валдай | ф.4 | ОП | до 5 мин. |  |  | 1.022
| ООО "Валдайский двор") |  |  |  | от 5 до 20 мин.
| 8-(816-66)-24-210 директор, |  |  |  | от 20 до 60 мин
8-(816-66)-24-359 мененджер;
ООО "Эковалдай 8-(816-66)-32-444
администратор "
ИТОГО по Валдайскому филиалу до 5 мин. |  |  |  |  | 1.022 | 0 | 0 | 1.022 | 0 | 0 | 0 | 0 | 0 | 0 | 0
ИТОГО по Валдайскому филиалу от 5 до 20 мин. |  |  |  |  | 0 | 0 | 0 | 0 | 0 | 0 | 0 | 0 | 0 | 0 | 0
ИТОГО по Валдайскому филиалу от 20 до 60 мин. |  |  |  |  | 0 | 0 | 0 | 0 | 0 | 0 | 0 | 0 | 0 | 0 | 0
ВСЕГО по Валдайскому филиалу до 20 мин. (включая объем нагрузки до 5 мин.) |  |  |  |  | 1.022 | 0 | 0 | 1.022 | 0 | 0 | 0 | 0 | 0 | 0 | 0
ВСЕГО по Валдайскому филиалу до 60 мин. (включая объем нагрузки до 5 мин., до 20 мин.) |  |  |  |  | 1.022 | 0 | 0 | 1.022 | 0 | 0 | 0 | 0 | 0 | 0 | 0
ИТОГО по Валдайскому филиалу до 5 мин. с нарастающим итогом | [5 empty] | 0 | 0 | 1.022 | 1.022 | 1.022 | 1.022 | 1.022 | 1.022 | 1.022 | 1.022
ИТОГО по Валдайскому филиалу от 5 до 20 мин. с нарастающим итогом | [5 empty] | 0 | 0 | 0 | 0 | 0 | 0 | 0 | 0 | 0 | 0
ИТОГО по Валдайскому филиалу от 20 до 60 мин. с нарастающим итогом | [5 empty] | 0 | 0 | 0 | 0 | 0 | 0 | 0 | 0 | 0 | 0
ВСЕГО по Валдайскому филиалу до 20 мин. (включая объем нагрузки до 5 мин.) с нарастающим итогом | [5 empty] | 0 | 0 | 1.022 | 1.022 | 1.022 | 1.022 | 1.022 | 1.022 | 1.022 | 1.022
ВСЕГО по Валдайскому филиалу до 60 мин. (включая объем нагрузки до 5 мин., до 20 мин.) с нарастающим итогом | [5 empty] | 0 | 0 | 1.022 | 1.022 | 1.022 | 1.022 | 1.022 | 1.022 | 1.022 | 1.022
ИТОГО по АО "Новгородоблэлектро" до 5 мин. |  |  |  |  | 8.723 | 3.702 | 3.593 | 1.428 | 0 | 0 | 0 | 0 | 0 | 0 | 0
ИТОГО по АО "Новгородоблэлектро" от 5 до 20 мин. |  |  |  |  | 1.357 | 0 | 0 | 0 | 0 | 1.357 | 0 | 0 | 0 | 0 | 0
ИТОГО по АО "Новгородоблэлектро" от 20 до 60 мин. |  |  |  |  | 6.844 | 0 | 0 | 0 | 0 | 0 | 6.301 | 0 | 0.543 | 0 | 0
ВСЕГО по АО "Новгородобэлектро" до 20 мин. (включая объем нагрузки до 5 мин.) |  |  |  |  | 10.08 | 3.702 | 3.593 | 1.428 | 0 | 1.357 | 0 | 0 | 0 | 0 | 0
ВСЕГО по АО "Новгородобэлектро" до 60 мин. (включая объем нагрузки до 5 мин., до 20 мин.) |  |  |  |  | 16.924 | 3.702 | 3.593 | 1.428 | 0 | 1.357 | 6.301 | 0 | 0.543 | 0 | 0
ИТОГО по АО "Новгородоблэлектро" до 5 мин. с нарастающим итогом | [5 empty] | 3.702 | 7.295 | 8.723 | 8.723 | 8.723 | 8.723 | 8.723 | 8.723 | 8.723 | 8.723
ИТОГО по АО "Новгородоблэлектро" от 5 до 20 мин. с нарастающим итогом | [5 empty] | 0 | 0 | 0 | 0 | 1.357 | 1.357 | 1.357 | 1.357 | 1.357 | 1.357
ИТОГО по АО "Новгородоблэлектро" от 20 до 60 мин. с нарастающим итогом | [5 empty] | 0 | 0 | 0 | 0 | 0 | 6.301 | 6.301 | 6.844 | 6.844 | 6.844
ВСЕГО по АО "Новгородобэлектро"до 20 мин. (включая объем нагрузки до 5 мин.) с нарастающим итогом | [5 empty] | 3.702 | 7.295 | 8.723 | 8.723 | 10.08 | 10.08 | 10.08 | 10.08 | 10.08 | 10.08
ВСЕГО по АО "Новгородобэлектро" до 60 мин. (включая объем нагрузки до 5 мин., до 20 мин.) с нарастающим итогом | [5 empty] | 3.702 | 7.295 | 8.723 | 8.723 | 10.08 | 16.381 | 16.381 | 16.924 | 16.924 | 16.924
Потребители ООО ТранснефтьЭлектросетьСервис (ООО "Русэнергоресурс")
101 | ООО "Транснефть-Балтика" | НРУ 110 кВ Пестово |  | ОП (ПП) | до 5 мин.
| (НПС Быково) |  |  |  | от 5 до 20 мин. |  |  |  |  | 3.7
| Инженер энергетик Шинтяков Н.А |  |  |  | от 20 до 60 мин | [7 empty] | 4.492
| тел. 8-911-643-33-97, |  | ВЛ-110 кВ Нефтянная-1*
| тел. 8-(816-69)-5-91-22, |  | ВЛ-110 кВ Нефтянная-2*
тел. 8-911-040-40-11 инж. энергетик
Диспетчер-технолог (круглосуточно)
8-(485-2)-44-83-64
Энергодиспетчер
8-(485-2)-49-14-67 (дневное время)
102 | ООО "Транснефть-Балтика" | ПС 110 кВ Песь |  | ОП (ПП) | до 5 мин.
| (НПС Песь) |  |  |  | от 5 до 20 мин. |  |  |  |  | 3.7
| Инженер энергетик Созин В. Л. |  |  |  | от 20 до 60 мин | [8 empty] | 4
| тел. 8-911-643-33-70, |  | ф. 3*, 4*
тел. 8-(816-67)-5-32-80
Диспетчер-технолог (круглосуточно)
8-(485-2)-44-83-64
Энергодиспетчер
8-(485-2)-49-14-67 (дневное время)
ИТОГО по ООО ТранснефтьЭлектросетьСервис (ООО "Русэнергоресурс") до 5 мин. |  |  |  |  | 0 | 0 | 0 | 0 | 0 | 0 | 0 | 0 | 0 | 0 | 0
ИТОГО по ООО ТранснефтьЭлектросетьСервис (ООО "Русэнергоресурс") от 5 до 20 мин. |  |  |  |  | 7.4 | 0 | 0 | 0 | 0 | 7.4 | 0 | 0 | 0 | 0 | 0
ИТОГО по ООО ТранснефтьЭлектросетьСервис (ООО "Русэнергоресурс") от 20 до 60 мин. |  |  |  |  | 8.492 | 0 | 0 | 0 | 0 | 0 | 0 | 0 | 4.492 | 4 | 0
ВСЕГО по ООО ТранснефтьЭлектросетьСервис (ООО "Русэнергоресурс") до 20 мин. (включая объем нагрузки до 5 мин.) |  |  |  |  | 7.4 | 0 | 0 | 0 | 0 | 7.4 | 0 | 0 | 0 | 0 | 0
ВСЕГО по ООО ТранснефтьЭлектросетьСервис (ООО "Русэнергоресурс") до 60 мин. (включая объем нагрузки до 5 мин., до 20 мин.) |  |  |  |  | 15.892 | 0 | 0 | 0 | 0 | 7.4 | 0 | 0 | 4.492 | 4 | 0
ИТОГО по ООО ТранснефтьЭлектросетьСервис (ООО "Русэнергоресурс") до 5 мин. с нарастающим итогом | [5 empty] | 0 | 0 | 0 | 0 | 0 | 0 | 0 | 0 | 0 | 0
ИТОГО по ООО ТранснефтьЭлектросетьСервис (ООО "Русэнергоресурс") от 5 до 20 мин. с нарастающим итогом | [5 empty] | 0 | 0 | 0 | 0 | 7.4 | 7.4 | 7.4 | 7.4 | 7.4 | 7.4
ИТОГО по ООО ТранснефтьЭлектросетьСервис (ООО "Русэнергоресурс") от 20 до 60 мин. с нарастающим итогом | [5 empty] | 0 | 0 | 0 | 0 | 0 | 0 | 0 | 4.492 | 8.492 | 8.492
ВСЕГО по ООО ТранснефтьЭлектросетьСервис (ООО "Русэнергоресурс") до 20 мин. (включая объем нагрузки до 5 мин.) с нарастающим итогом | [5 empty] | 0 | 0 | 0 | 0 | 7.4 | 7.4 | 7.4 | 7.4 | 7.4 | 7.4
ВСЕГО по ООО ТранснефтьЭлектросетьСервис (ООО "Русэнергоресурс") до 60 мин. (включая объем нагрузки до 5 мин., до 20 мин.) с нарастающим итогом | [5 empty] | 0 | 0 | 0 | 0 | 7.4 | 7.4 | 7.4 | 11.892 | 15.892 | 15.892
Потребители Филиала ПАО "ФСК ЕЭС" Новгородского предприятия МЭС
103 | ОАО "Красный Октябрь" | ПС 330 кВ Новгородская |  | ОП (ПП) | до 5 мин.
| директор: 64-29-10 |  |  |  | от 5 до 20 мин. |  |  |  | 1.3
8-963-366-3169
| Начальник команды: 64-21-50 |  |  |  | от 20 до 60 мин.
| 8-911-644-6822 |  | ВЛ 10 кВ л.4 З-д Энергия*
| 8-911-601-0067 |  | ВЛ 10 кВ л.18 З-д Энергия*
Электромонтер: 8-951-720-2180
104 | ООО "Газпром трансгаз | ПС 330 кВ Новгородская |  | ОП (ПП) | до 5 мин.
| Санкт-Петербург" |  |  |  | от 5 до 20 мин. |  |  |  | 0.31
Начальник СЭВС: 944-829,
| 8-921-205-8570 |  |  |  | от 20 до 60 мин.
Инженер СЭВС: 944-839
| 8-921-205-8569 |  | Фидер 10 кВ л. 6 Газпром
| 8-921-205-8540 |  | Трансгаз С-Петербург*
105 | ООО "Транснефть-Балтика" | ПС 330 кВ Юго-Западная |  | ОП (ПП) | до 5 мин. | 2.5
| Гл.энергетик: 8-931-850-90-08 |  |  |  | от 5 до 20 мин.
| Зам. гл. энергетика: 8-931-850-90-50 |  |  |  | от 20 до 60 мин
| энергетик: 8-931-850-90-64 |  | ВЛ 110 кВ Юго-Западная -
| энергодиспетчер: 8-931-850-90-22 |  | НПС-7 № 1*
ВЛ 110 кВ Юго-Западная -
НПС-7 № 2*
106 | АО "Фирма Ригель" | ПС 330 кВ Новгородская |  | ОП (ПП) | до 5 мин.
| энергетик: 8-911-648-97-18 |  |  |  | от 5 до 20 мин. |  |  |  | 0.33
инженер-механик, электромонтер:
| 8-921-200-39-67 |  |  |  | от 20 до 60 мин.
| т.(8162) 64-43-52 |  | ВЛ 10 кВ л.12*
| т.(8162) 64-53-45 |  | ВЛ 10 кВ л.14*
ИТОГО по Филиалу ПАО "ФСК ЕЭС" Новгородского предприятия МЭС до 5 мин. |  |  |  |  | 2.5 | 2.5 | 0 | 0 | 0 | 0 | 0 | 0 | 0 | 0 | 0
ИТОГО по Филиалу ПАО "ФСК ЕЭС" Новгородского предприятия МЭС от 5 до 20 мин. |  |  |  |  | 1.94 | 0 | 0 | 0 | 1.94 | 0 | 0 | 0 | 0 | 0 | 0
ИТОГО по Филиалу ПАО "ФСК ЕЭС" Новгородского предприятия МЭС от 20 до 60 мин. |  |  |  |  | 0 | 0 | 0 | 0 | 0 | 0 | 0 | 0 | 0 | 0 | 0
ВСЕГО по Филиалу ПАО "ФСК ЕЭС" Новгородского предприятия МЭС до 20 мин. (включая объем нагрузки до 5 мин.) |  |  |  |  | 4.44 | 2.5 | 2.5 | 0 | 1.94 | 0 | 0 | 0 | 0 | 0 | 0
ВСЕГО по Филиалу ПАО "ФСК ЕЭС" Новгородского предприятия МЭС до 60 мин. (включая объем нагрузки до 5 мин., до 20 мин.) |  |  |  |  | 4.44 | 2.5 | 0 | 0 | 1.94 | 0 | 0 | 0 | 0 | 0 | 0
ИТОГО по Филиалу ПАО "ФСК ЕЭС" Новгородского предприятия МЭС до 5 мин. с нарастающим итогом | [5 empty] | 2.5 | 2.5 | 2.5 | 2.5 | 2.5 | 2.5 | 2.5 | 2.5 | 2.5 | 2.5
ИТОГО по Филиалу ПАО "ФСК ЕЭС" Новгородского предприятия МЭС от 5 до 20 мин. с нарастающим итогом | [5 empty] | 0 | 0 | 0 | 1.94 | 1.94 | 1.94 | 0 | 0 | 0 | 0
ИТОГО по Филиалу ПАО "ФСК ЕЭС" Новгородского предприятия МЭС от 20 до 60 мин. с нарастающим итогом | [5 empty] | 0 | 0 | 0 | 0 | 0 | 0 | 0 | 0 | 0 | 0
ВСЕГО по Филиалу ПАО "ФСК ЕЭС" Новгородского предприятия МЭС до 20 мин. (включая объем нагрузки до 5 мин.) с нарастающим итогом | [5 empty] | 2.5 | 2.5 | 2.5 | 4.44 | 4.44 | 4.44 | 2.5 | 2.5 | 2.5 | 2.5
ВСЕГО по Филиалу ПАО "ФСК ЕЭС" Новгородского предприятия МЭС до 60 мин. (включая объем нагрузки до 5 мин., до 20 мин.) с нарастающим итогом | [5 empty] | 2.5 | 2.5 | 2.5 | 4.44 | 4.44 | 4.44 | 2.5 | 2.5 | 2.5 | 2.5
ИТОГО по Новгородской области до 5 мин. |  |  |  |  | 39.112 | 20.314 | 9.783 | 9.015 | 0 | 0 | 0 | 0 | 0 | 0 | 0
ИТОГО по Новгородской области от 5 до 20 мин. |  |  |  |  | 28.06 | 0 | 0 | 0 | 19.153 | 8.907 | 0 | 0 | 0 | 0 | 0
ИТОГО по Новгородской области от 20 до 60 мин. |  |  |  |  | 44.537 | 0 | 0 | 0 | 0 | 0 | 12.326 | 16.119 | 11.055 | 4 | 1.037
ВСЕГО по Новгородской области до 20 мин. (включая объем нагрузки до 5 мин.) |  |  |  |  | 67.172 | 20.314 | 9.783 | 9.015 | 19.153 | 8.907 | 0 | 0 | 0 | 0 | 0
ВСЕГО по Новгородской области до 60 мин. (включая объем нагрузки до 5 мин., до 20 мин.) |  |  |  |  | 111.709 | 20.314 | 9.783 | 9.015 | 19.153 | 8.907 | 12.326 | 16.119 | 11.055 | 4 | 1.037
ВСЕГО по ДУ в Новгородской области до 5 мин. | [5 empty] | 0.01 | 0 | 0 | 0 | 0 | 0 | 0 | 0 | 0 | 0
ИТОГО по Новгородской области до 5 мин. с нарастающим итогом | [5 empty] | 20.314 | 30.097 | 39.112 | 39.112 | 39.112 | 39.112 | 39.112 | 39.112 | 39.112 | 39.112
ИТОГО по Новгородской области от 5 до 20 мин. с нарастающим итогом | [5 empty] | 0 | 0 | 0 | 19.153 | 28.06 | 28.06 | 28.06 | 28.06 | 28.06 | 28.06
ИТОГО по Новгородской областиот 20 до 60 мин. с нарастающим итогом | [5 empty] | 0 | 0 | 0 | 0 | 0 | 12.326 | 28.445 | 39.5 | 43.5 | 44.537
ВСЕГО по Новгородской области до 20 мин. (включая объем нагрузки до 5 мин.) с нарастающим итогом | [5 empty] | 20.314 | 30.097 | 39.112 | 58.265 | 67.172 | 67.172 | 67.172 | 67.172 | 67.172 | 67.172
ВСЕГО по Новгородской области до 60 мин. (включая объем нагрузки до 5 мин., до 20 мин.) с нарастающим итогом | [5 empty] | 20.314 | 30.097 | 39.112 | 58.265 | 67.172 | 79.498 | 95.617 | 106.672 | 110.672 | 111.709
ВСЕГО по ДУ в Новгородской области до 5 мин. с нарастающим итогом | [5 empty] | 0.01 | 0.01 | 0.01 | 0.01 | 0.01 | 0.01 | 0.01 | 0.01 | 0.01 | 0.01

## ГВО НО 13-00
Раздел 1. Сведения о потреблении электрической энергии (мощности) включенном в ГРАФИК
временного отключения потребления на 2019/2020 гг. на территории Новгородской области
по Новгородскому филиалу ПАО "МРСК Северо-Запада"
по данным зимних КЗ 18.12.2019 за 13-00 час
№ п/п | Потребитель | Наименование подстанции | Наименование фидера /наименование фидера контроля* | Способ ввода отключения по графику | Время отключения | Очередь ограничения (МВт)
[6 empty] | I | II | III | IV | V | VI | VII | VIII | IX | X
1 | 2 | 3 | 4 | 5 | 6 | 7 | 8 | 9 | 10 | 11 | 12 | 13 | 14 | 15 | 16
Филиал ПАО "МРСК Северо-Запада" "Новгородэнерго"
ПО "Ильменские электрические сети"
1 | АО «НПО «КВАНТ» | ПС 110 кВ Районная | ф. 09 | ОП | до 5 мин. | 0.652
| дог.№ 18/86 ДОУПЭ |  |  |  | от 5 до 20 мин.
| т. 8(8162) 68-20-04 отдел гл. энергетика |  |  |  | от 20 до 60 мин
| м.т. 8-951-720-15-00 нач. отдела гл. энергетика |  | ф. 26*, 62*, 67*
м.т. 8-921-207-62-35 дежурный электрик
2 | ОАО «Спектр» | ПС 110 кВ Районная | ф. 64 | ОП | до 5 мин. | 0.419
| дог.№ 11-00035 |  |  |  | от 5 до 20 мин.
| т. 8(8162)33-51-73 приемная |  |  |  | от 20 до 60 мин
| м.т.8-925-480-10-14 |  | ф. 55*
гл .инженер; отв за эл.хоз-во
т.8(8162)33-51-57 дежурный
3 | ОАО «Заряд» | ПС 110 кВ Районная | ф. 30 | ОП | до 5 мин. | 0.171
| дог.№ 11-00886 |  |  |  | от 5 до 20 мин.
| т. 8(8162)62-77-64 приемная, директор |  |  |  | от 20 до 60 мин
| т. 8(8162)62-73-23 гл.инженер |  | ф. 16*
4 | ООО «Амкор СК Новгород» | ПС 110 кВ Районная | ф. 70 | ОП | до 5 мин. | 0.525
| дог.№ 50 |  |  |  | от 5 до 20 мин.
| т. 8(8162)940-888 приемная |  |  |  | от 20 до 60 мин
| т. 8(8162)94-05-38 инженер по зданию |  | ф. 61*
м.т. 8-921-190-17-63 гл. электрик
м.т. 8-921-196-20-28 дежурный
т. 8(8162)940-890 охрана круглосуточно
5 | ООО «Амкор Флексиблз | ПС 110 кВ Районная | ф. 66 | ОП | до 5 мин. | 0.6
| Новгород» |  |  |  | от 5 до 20 мин.
| дог.№ 11-00011 |  |  |  | от 20 до 60 мин
| т. 8(8162)680-680 приемная, |  | ф. 39*
т. 8(8162)680-670;
м.т.8-963-333-46-59 гл. инженер,
технический менеджер
м.т. 8-963-330-68-50 энергетик
6 | АО «Дека» | ПС 110 кВ Районная | ф. 59 | ОП | до 5 мин. | 0.333
| дог.№ 57 |  |  |  | от 5 до 20 мин.
| т. 8(8162)33-93-50 приемная, |  |  |  | от 20 до 60 мин
| т. 8(8162)33-93-50 доб 370 гл.инженер, |  | ф. 69*
м.т.8-921-199-05-53 гл. инженер
м.т.8-921-200-18-18 гл. энергетик
м.т.8-921-022-37-97 дежурный
7 | ООО "ВН Мясной Двор" | ПС 110 кВ Районная | ф. 27 | ОП | до 5 мин. | 2
| дог.№ 0000085 |  |  |  | от 5 до 20 мин.
| т. 8(8162)680-501 приемная, |  |  |  | от 20 до 60 мин
| т. 8(8162)680-511, м.т.8-911-605-28-84 |  | ф. 44*
гл.инженер
т. 8(8162)680-552, м.т.8-963-334-43-58
гл. энергетик
м.т.8-911-600-23-21 дежурный
т. 8(8162)680-568 деж. по подстанции
8 | ООО "Гранит" | ПС 110 кВ Районная |  | ОП (ПП) | до 5 мин.
| дог. №11-01389 |  |  |  | от 5 до 20 мин. |  |  |  | 0.454
| м.т. 8-964-694-72-54 |  |  |  | от 20 до 60 мин
| главный инженер |  | ф. 47* , 48*
9 | ОАО "Новгородский завод | ПС 110 кВ Антоново |  | ОП (ПП) | до 5 мин. | 0.37
| стекловолокна" |  |  |  | от 5 до 20 мин.
| дог№.01-00054 |  |  |  | от 20 до 60 мин | [5 empty] | 0.452
| т. 8(8162)68-05-90 приемная |  | ф. 08*, 17*
м.т.8-921-730-33-13 инженер ОГЭ
т. 8-960-205-05-05 тех. директор
10 | АО "НПП Старт" дог. №0000085 | ПС 110 кВ Базовая |  | ОП (ПП) | до 5 мин.
| т. 8(8162)76-56-58 приемная |  |  |  | от 5 до 20 мин.
| т. 8(8162)765-658 директор |  | ф. 11 |  | от 20 до 60 мин | [5 empty] | 1.013
| т. 8(8162)765-672 зам. гл. энергетика |  | ф. 69*
м.т. 8-921-209-97-09 зам. гл. энергетика
м.т. 8-921-699-77-68 дежурный
11 | ПАО "Контур" дог.№ 253 | ПС 110 кВ Базовая |  | ОП (ПП) | до 5 мин.
| т. 8(8162)68-09-00 приемная |  | ф. 66, 74 |  | от 5 до 20 мин. |  |  |  | 1.565
| т. 8(8162)680-910, 680-900 доб. 477 |  |  |  | от 20 до 60 мин
| м.т. 8-965-808-04-06 гл.инженер |  | ф. 79*, 73*, 70*
т. 8(8162)680-887, м.т.8-965-808-10-66
гл.энергетик
т. 8(8162)680-900 доб. 134;
м.т.8-965-806-74-05 дежурный
12 | ЗАО «Трубичино» | ПС 330 кВ Новгородская |  | ОП (ПП) | до 5 мин.
| дог.№ 13-00117 |  |  |  | от 5 до 20 мин.
| т. 8(8162)741-133 приёмная |  |  |  | от 20 до 60 мин | [5 empty] | 0
| т. 8(8162)741-139, м.т. 8-911-601-28-21 гл.энерг. дежурный |  | ф. 01*, 07*, 13*, 15*
дежурный
13 | ЗАО «НМЗ" | НТЭЦ 110 кВ (Новгородская ТЭЦ ПАО "ТГК-2") |  | ОП (ПП) | до 5 мин. | 0.048
| дог.№ 01/12/17-ОГЭ |  |  |  | от 5 до 20 мин.
| т. 8(8162)940-750 - приёмная |  |  |  | от 20 до 60 мин | [6 empty] | 1.089
| т. 8(8162)940-750 доб. 250, м.т.8-911-600-74-72 |  | яч. 5*, яч. 46*
зам. главного энерг. по электрохозяйству
т. 8(8162)940-750 доб. 285, м.т.8-911-600-46-70
ответственный за электрохозяйство
м.т.8-911-600-66-35 - дежурный
14 | ПАО «Акрон» дог.№ 0000071 дкп, | НТЭЦ 110 кВ | конторль ввода ГВО по величине потребления подстанций | ОП (ПП) | до 5 мин. | 4.004
| 173012 г. Великий Новгород | (Новгородская ТЭЦ |  |  | от 5 до 20 мин. |  |  |  | 9.604
| т. 8(8162)99-65-55 приемная | ПАО "ТГК-2") |  |  | от 20 до 60 мин | [6 empty] | 14.55
| т. 8(8162)99-62-00 гл. инженер | ПС 110 кВ 100
| т. 8(8162)99-62-05 гл.энергетик | ПС 110 кВ БОС
| т. 8(8162)99-63-77 нач. смены цеха эл.снабж. | ПС 110 кВ 315
| т. 8(8162)99-62-54 диспетчер | ПС 110 кВ Насосная
т. 8(8162)99-61-09 справочная
15 | ООО «Новгородский бекон» | ПС 110 кВ Новоселицы |  | ОП (ПП) | до 5 мин. | 0.1
| дог. № 53110002312 п/ф д.Божонка |  |  |  | от 5 до 20 мин.
| т. 8(8162) 682-631 приёмная |  |  |  | от 20 до 60 мин | [5 empty] | 1.05
| м.т.8-911-600-03-72 главный инженер |  | ф. 02*,03*,04*,05*, 06*,07*,08*,09*
16 | ООО «Новгородский бекон» |  |  | ОП (ПП) | до 5 мин.
| дог эн-я.№ 53110002312 |  |  |  | от 20 до 20 мин.
| т. 8(8162) 682-631 приёмная |  |  |  | от 20 до 60 мин. | [5 empty] | 0.68
| м.т.8-911-600-03-72 главный инженер | ПС 110 кВ Чечулино | ф. 05*, 06*, 07*, 08*
| т. 8(8162) 682-670, 8(8162) 682-660 | ПС 110 кВ Подберезье | ф. 04*,05*,07*,08*
дежурный
17 | ОАО "Подберезский | ПС 110 кВ Подберезье |  | ОП (ПП) | до 5 мин.
| комбинат хлебепродуктов" |  |  |  | от 5 до 20 мин.
| дог. №11-01590 |  | ф. 06, 09 |  | от 20 до 60 мин | [5 empty] | 1.204
т. 8(8162)742-641 приёмная
т. 8(8162) 742-643 гл. инженер
т. 8(8162)742-641, м.т.8-911-645-24-67-
гл. энергетик
т. 8(8162) 742-641 охрана
18 | ООО «ИКЕА Индастри |  |  | ОП (ПП) | до 5 мин. | 0.98
| Новгород" |  |  |  | от 5 до 20 мин. |  |  |  | 3.15
| дог.№ 11-01265 | [9 empty] | 0.2
| т. 8(8162)94-37-51 приёмная | ПС 110 кВ ДСП | ф. 05*, 25* (06*, 07*,
| т. 8(8162) 987-080 гл. энергетик |  | 08*, 27*, 28*)
| м.т.8-921-198-00-61 гл. энерг. | ПС 110 кВ Подберезье | ф. 09*
м.т.8-921-195-00-87 дежурный,
мастер электромастерской
19 | ООО "Агрокомплекс" | ПС 110 кВ Спасская |  | ОП (ПП) | до 5 мин.
| дог. №51-00191 |  |  |  | от 5 до 20 мин.
| м.т. 8-921-964-78-00-ген. Дтректор |  |  |  | от 20 до 60 мин | [5 empty] | 1.292
| м.т. 8-921-196-54-42-электромонтер |  | ф. 01*, 04*
20 | ООО «УРСА Евразия» | ПС 110 кВ Энергомаш | ф. 38 | ОП | до 5 мин. |  |  | 1.009
| дог.№ 53 |  |  |  | от 5 до 20 мин.
| т. 8(81665)46-180 приёмная |  |  |  | от 20 до 60 мин
| т. 8(81665)46-180 главный инженер |  | ф. 16*
т. 8(81665)46-180 м.т.8-921-202-44-60
гл. энергетик
т. 8(81665)46-183 охрана
21 | ООО «ЮПМ-Кюммене | ПС 110 кВ Энергомаш | ф. 04 | ОП | до 5 мин. |  |  | 2.035
| Чудово» |  |  |  | от 5 до 20 мин.
| дог.№ 514 ДОУПЭ |  |  |  | от 20 до 60 мин
| т. 8(81665)44-606 приёмная |  | ф. 54*
т. 8(81665)44-606 главный инженер
т. 8(81665)44-606, м.т.8-921-202-74-10 гл.энерг.
т. 8(81665)44-616 дежурный по подстанции
22 | АО "Энергомаш" | ПС 110 кВ Энергомаш | ф. 13, 17, 21, 33 | ОП | до 5 мин. |  |  | 0.272
| дог. №51-00001 |  |  |  | от 5 до 20 мин.
| т. 8(81665)49-235 приемная |  |  |  | от 20 до 60 мин
| т. 8(81665)49-306 гл. инженер |  | ф. 19*, 35*, 37*, 39*
т. 8(81665)49-342 гл. энергетик
23 | ООО «Хасслахерлес» | ПС 110 кВ Вишерская |  | ОП (ПП) | до 5 мин. |  |  | 0.1
| дог.№ 52-00069 |  |  |  | от 5 до 20 мин.
| т. 8(8162)968-100 приёмная |  |  |  | от 20 до 60 мин | [9 empty] | 1.1
| т. 8(8162)968-100, 8(8162)968-150 директор |  | ф. 09*, 10*
м.т.8-921-202-02-07 директор
м.т.8-921-707-24-24 ст. инженер
24 | Смешанная нагрузка: МУП "Дружба", Администрация Савинского сельского поселения, МАДОУ № 14 "Детский сад комбинированного вида", СПК "Дубровка" (с/х производ.кооператив), ИП Образцова Т. П., ИП Алексеев С. Н., ООО "Подберезье", МАУ "Савинский СДК", ОАО "МОСТОТРЕСТ", Администрация Трубичинского сельского поселения, Потребительское общество "Новгородское", ООО "ЭнергоПромИнвест", ООО "ДИЗАЙН-СТРОЙ", ОАО "Вымпел-Коммуникации", ЗАО "ТАНДЕР", ООО ТК "Новгородская", население | ПС 110 кВ Подберезье | ф. 03 | ОП | до 5 мин | 1.057
от 5 до 20 мин
от 20 до 60 мин
25 | Смешанная нагрузка: ОАО "Газпром Газораспределение Великий Новгород", ГОБУЗ "ЦП", ИП Кириллова М. В., МАУ "Чечулинский РЦФ", Религиозная организация «Новгородская Епархия Русской Православной Церкви", ВКХ МУП "КХНР", ПАО "Ростелеком, ООО ТК "Новгородская", население | ПС 110 кВ Подберезье | ф. 12 | ОП | до 5 мин | 0.337
от 5 до 20 мин
от 20 до 60 мин
26 | Смешанная нагрузка: Государственная компания "Российские автомобильные дороги" (автодор) БРТП №190 | ПС 110 кВ Дорожная | ф. 4 | ДУ | до 5 мин | 0.01
от 5 до 20 мин
от 20 до 60 мин
27 | Смешанная нагрузка: МБУК "Батецкий межпоселенческий центр культуры и досуга", СПК "Красная звезда", ИП Поляков Ю. А., ИП Авдеев С. П., Потребительское общество "Новгородское" (ПО "Новгородское"), население | ПС 110 кВ Батецкая | ф. 02 | ОП | до 5 мин |  |  | 0.094
от 5 до 20 мин
от 20 до 60 мин
28 | Смешанная нагрузка: ФКУ "Упрдор Россия", ОАУСО "Шимское КЦСО" (комплекный центр социального обслуживания), МУ Шимскя ЦДСК (центр диагностики строительных конструкций), КФХ Акашкин А.Н., ООО "Капитан", ИП Ведехин А.С., ИП Поздеев, ОО ПБ Русь-Агропроект, ООО"СП "Шелонь", Администрация Шимского муниципального района, население | ПС 110 кВ Шимск | ф. 13 | ОП | до 5 мин | 0.248
от 5 до 20 мин
от 20 до 60 мин
29 | Смешанная нагрузка: ФКУ "Упрдор Россия", ОАО "Ростелеком", Администрация Шимского муниципального района, ООО "Вода Виноградова", Медведское сельское поселение, население | ПС 110 кВ Шимск | ф. 14 | ОП | до 5 мин | 0.14
от 5 до 20 мин
от 20 до 60 мин
30 | Смешанная нагрузка: ООО "ВСН", ОАОУ НПО "Агролицей №25", ИП Товмасян М. Л., население | ПС 110 кВ Шимск | ф. 16 | ОП | до 5 мин | 0.051
от 5 до 20 мин
от 20 до 60 мин
ИТОГО по ПО "ИЭС" до 5 мин. |  |  |  |  | 15.555 | 12.045 | 0 | 3.51 | 0 | 0 | 0 | 0 | 0 | 0 | 0
ИТОГО по ПО "ИЭС" от 5 до 20 мин. |  |  |  |  | 14.773 | 0 | 0 | 0 | 14.773 | 0 | 0 | 0 | 0 | 0 | 0
ИТОГО по ПО "ИЭС" от 20 до 60 мин. |  |  |  |  | 22.63 | 0 | 0 | 0 | 0 | 0 | 5.891 | 15.639 | 0 | 0 | 1.1
ВСЕГО по ПО "ИЭС" до 20 мин. (включая объем нагрузки до 5 мин.) |  |  |  |  | 30.328 | 12.045 | 0 | 3.51 | 14.773 | 0 | 0 | 0 | 0 | 0 | 0
ВСЕГО по ПО "ИЭС" до 60 мин. (включая объем нагрузки до 5 мин., до 20 мин.) |  |  |  |  | 52.958 | 12.045 | 0 | 3.51 | 14.773 | 0 | 5.891 | 15.639 | 0 | 0 | 1.1
ИТОГО по ПО "ИЭС" до 5 мин. с нарастающим итогом | [5 empty] | 12.045 | 12.045 | 15.555 | 15.555 | 15.555 | 15.555 | 15.555 | 15.555 | 15.555 | 15.555
ИТОГО по ПО "ИЭС" от 5 до 20 мин. с нарастающим итогом | [5 empty] | 0 | 0 | 0 | 14.773 | 14.773 | 14.773 | 14.773 | 14.773 | 14.773 | 14.773
ИТОГО по ПО "ИЭС" от 20 до 60 мин. с нарастающим итогом | [5 empty] | 0 | 0 | 0 | 0 | 0 | 5.891 | 21.53 | 21.53 | 21.53 | 22.63
ВСЕГО по ПО "ИЭС" до 20 мин. (включая объем нагрузки до 5 мин.) с нарастающим итогом | [5 empty] | 12.045 | 12.045 | 15.555 | 30.328 | 30.328 | 30.328 | 30.328 | 30.328 | 30.328 | 30.328
ВСЕГО по ПО "ИЭС" до 60 мин. (включая объем нагрузки до 5 мин., до 20 мин.) с нарастающим итогом | [5 empty] | 12.045 | 12.045 | 15.555 | 30.328 | 30.328 | 36.219 | 51.858 | 51.858 | 51.858 | 52.958
ПО "Боровичские электрические сети"
31 | ООО "Элегия" | ПС 110 кВ Сельская |  | ОП (ПП) | до 5 мин.
| дог. №21-00003 |  |  |  | от 5 до 20 мин.
| тел. 8-(816-64) 21-010-приёмная |  |  |  | от 20 до 60 мин | [7 empty] | 0.78
| 8-921-101-01-25-энергетик |  | ф. 2*, 8*
32 | АО "Боровичский завод "Полимермаш" | ПС 110 кВ Сельская |  | ОП (ПП) | до 5 мин.
| дог.21-00001 |  |  |  | от 5 до 20 мин.
| т.8-(816-64) 46-588 - секретарь |  |  |  | от 20 до 60 мин | [7 empty] | 0.33
| т.8-(816-64) 90-246 - энергетик |  | ф. 9*, 10*
33 | ОАО БКО | ПС 110 кВ Огнеупоры ПС 110 кВ Рудничная |  | ОП (ПП) | до 5 мин.
| дог.№ 21-00002 |  |  |  | от 5 до 20 мин.
| т.8-(816-64)-9-25-90, 9-25-91-щит управления |  |  |  | от 20 до 60 мин | [7 empty] | 1.5
| т.8-(816-64)-2-63-12 диспетчер. |  | Ввод Т-1 110 кВ*
Ввод Т-2 110 кВ*
34 | ООО "Завод Эльбор" | ПС 110 кВ Прогресс |  | ОП (ПП) | до 5 мин.
| дог.№ 21-00363 |  |  |  | от 5 до 20 мин. |  |  |  |  | 0.14
| т.8-(816-64)-91-611 - ответственный за эл.хоз. |  |  |  | от 20 до 60 мин
| технич.рук., дежурный |  | ф. 24*, 25*
т.8-(816-64)-91-403 исполнительный директор
т.8-(816-64)-91-521 - охрана
35 | ЗАО "Неболочское карьероуправление" | ПС 110 кВ Неболчи |  | ОП (ПП) | до 5 мин.
| дог. № 9-92100-401Т |  |  |  | от 5 до 20 мин.
| 8-(816-2)-968-260, 8-911-618-38-80 гл.энерг. |  |  |  | от 20 до 60 мин | [7 empty] | 0.695
| 8-(816-2)-968-260, 8-911-612-20-20 ген.дир. |  | ф. 6*, 12*
8-921-200-37-73 гл. инженер
36 | ООО "Сетново" | ПС 110 кВ Неболчи |  | ОП (ПП) | до 5 мин.
| дог.№ 22-00149 |  |  |  | от 5 до 20 мин.
| (81668) 65101; 65-102; 61001; |  |  |  | от 20 до 60 мин | [7 empty] | 0.55
| моб. 8-812-930-39-76 ген.дир. |  | ф. 10*, 11*
т. 8-921-101-01-25 - энергетик
37 | ЗАО "Пестовский опытно-механический | ПС 110 кВ Пестово |  | ОП (ПП) | до 5 мин.
| завод" дог.№ 25-00017 |  |  |  | от 5 до 20 мин.
| м.т. 8-911-645-65-45 - директор |  |  |  | от 20 до 60 мин | [7 empty] | 0.175
| т. 8-921-707-93-25 - гл.энергетик |  | ф. 10*
т.8-(816-69)-5-66-12-гл.энергетик
38 | ООО "Пестовский лесопромышленный комплекс" | ПС 110 кВ Пестово |  | ОП (ПП) | до 5 мин.
| дог.№ 45 |  |  |  | от 5 до 20 мин.
| т.8-(816-69)-55-563 приёмная |  |  |  | от 20 до 60 мин | [7 empty] | 0.75
| т.8-(816-69)-555-62, |  | ф. 11*, 12*
главный .энерг.
39 | АО "Окуловская бумажная фабрика" |  |  | ОП (ПП) | до 5 мин.
| дог.№ 9-92100-401Т | ПС 110 кВ Парахино |  |  | от 5 до 20 мин.
| т.8-911-603-24-50 - энергетик, нач. энергоцеха | ГРУ-6,3 кВ |  |  | от 20 до 60 мин. | [7 empty] | 0.4
| т.8-(816-57)-23-012 (приемная) |  | ф. 5*, 13*
| т.8-(812)-336-27-01 (приемная) |  | ф. 28*, 35*, 39*, 40*
40 | ООО "Завод Агрокабель" |  |  | ОП (ПП) | до 5 мин.
| дог. №53-00024 | ПС 330 кВ Окуловская |  |  | от 5 до 20 мин.
| 8 (816-57) 2-33-85, 2-37-31 - директор | ПС 10 кВ Окуловка 1 |  |  | от 20 до 60 мин. | [7 empty] | 0.695
| 8 (816-57) 2-36-33 - тех. руководитель 8 (816-57) 2-38-81 - отв. за эл. Хозяйство | ПС 110 кВ Окуловка-тяговая | ф. 21*, 35*, 7*
41 | Смешанная нагрузка: ЗАО "УМ 282"; ООО "Экономдизайн"; Хрусталёв ВВ; СПК "Прогресс"; ИП Сканцев ДН; уличное освещение; СКЗ и ГРП (газораспределит.пункт); ООО "Звезда 2"; ООО "Мста М"; детский сад; ООО "Родина"; ИП Фомин КА; ООО "Мельница Боровичи"; Шевяков АГ; ООО "Автолига сервис"; ТК "Новгородская"; население. | ПС 110 кВ Прогресс | ф. 1 | ОП | до 5 мин. |  | 0.64
от 5 до 20 мин.
от 20 до 60 мин.
42 | Смешанная нагрузка: ООО "Зета-Контакт"; ООО "Тухун"; уличное освещение; Почта; СКЗ; Библиотека; детский сад; ООО "Родина"; Карьер; ТК "Новгородская"; пилорамы; население. | ПС 110 кВ Прогресс | ф. 2 | ОП | до 5 мин. |  | 0.46
от 5 до 20 мин.
от 20 до 60 мин.
43 | Смешанная нагрузка: ООО "Родина"; СТ "Мелиоратор"; ООО "Молочный дворик"; ИП Орловская; население. | ПС 110 кВ Прогресс | ф. 3 | ОП | до 5 мин. |  | 0.05
от 5 до 20 мин.
от 20 до 60 мин.
44 | Смешанная нагрузка: уличное освещение; Церковь; Клуб; ИП Константинова; ООО "Триф"; павильон ОАО "Деметра"; ИП Ищенко; ИП Яковлев; ООО "Родина"; ИП Цыганкова; ИП Орловская; ООО "Компания СЭВ; ООО "Борохотник"; ООО МЕТСЕ; Булина ИВ; ИП Мухин; ООО "Нордэнерго"; Васильева АВ; ТК Новгородская; население. | ПС 110 кВ Прогресс | ф. 4 | ОП | до 5 мин. |  | 0.3
от 5 до 20 мин.
от 20 до 60 мин.
45 | Смешанная нагрузка: ЗАО "УМ 282"; ООО "Боровичский Мясокомбинат"; ООО "Инвестрой"; Гурьянов АА; Жуков АВ; Утленко ДВ; Белокуров СА; Котельникова ЕН; Иванова ГА; Федотов МС; Трошков СА; ИП Сканцев ДН; уличное освещение; Сельская администрация; Умов СА; ИП Иванова; ИП Тонян; ИП Сабиров; аптека; детский сад; Краснов ЮВ; ИП Плотникова; Клуб; ООО "Костюхинский"; Кобзев АМ; ИП Саркисян; ИП Бойцов; ИП Смирнов; Балагуров ДГ; Тиховская ВГ; ТК "Новгородская"; ООО "Гидроспецстрой"; ООО Т2 Мобайл; население: | ПС 110 кВ Прогресс | ф. 5 | ОП | до 5 мин. |  | 0.54
от 5 до 20 мин.
от 20 до 60 мин.
46 | Смешанная нагрузка: ИП Соловьёв СА; ИП Кудряшов АА; ИП Силин АС; ИП Махова ЕА; ИП Румянцев АВ; ООО "СК Монополис"; ИП Шаров ЕА; ИП Яковлев СИ; ИП Бойцов СВ; ИП Кронштадтова ЕМ; ИП Петрова ИМ; ИП Кодесников ВС; ИП Веселов АИ; ООО "Универсал-строй"; ИП Чугунова СВ; ИП Веселов ИМ; уличное освещение; ИП Кузин РП; ООО "Строй-гид; население. | ПС 110 кВ Пестово | ф. 6 | ОП | до 5 мин. |  | 0.35
от 5 до 20 мин.
от 20 до 60 мин.
47 | Смешанная нагрузка: Уличное освещение; ИП Катешев ЕН; ИП Радыгин СВ; ИП Лебедева ВВ; МОБУ ДОД "ДЮСШ"; ИП Орлов ВВ; население. | ПС 110 кВ Пестово | ф. 9 | ОП | до 5 мин. |  | 0.16
от 5 до 20 мин.
от 20 до 60 мин.
48 | Смешанная нагрузка: Уличное освещение; КХ Джамалова МГ; Михалева АС; ИП Андреева ЛА; ООО "Трансстроймеханизация"; ИП Мишиева ИИ; население. | ПС 330 кВ Окуловская | ф. 14 | ОП | до 5 мин. |  | 0.5
от 5 до 20 мин.
от 20 до 60 мин.
49 | Смешанная нагрузка: Дом культуры; уличное освещение; Приход А.Невского; ООО "Первая Национальная группа"; ФГБУ НП "Валдайский"; ФГБУ "Национальный парк"; ООО "Русские башни"; МАОУ "Школа Боровно"; ООО "Интерэнергосоюз"; население. | ПС 330 кВ Окуловская | ф. 29 | ОП | до 5 мин. |  | 0.4
от 5 до 20 мин.
от 20 до 60 мин.
50 | Смешанная нагрузка: Уличное освещение; ОАУСО"Окуловский КЦСО" (культурный центр); ООО "Завод Агрокабель"; часовня; ИП Алиев ЧАО; ИП Алексеенко ММ; ИП Малюхин СВ; ИП Вершинина АН; ИП Читанова НО; ИП Ивченко ПА; ООО "Колхида"; ООО ТК "Новгородская"; население. | ПС 330 кВ Окуловская | ф. 35 | ОП | до 5 мин. |  | 1.3
от 5 до 20 мин.
от 20 до 60 мин.
51 | Смешанная нагрузка: ИП Усманов РХ; МДОУ детский сад №17; ЧП Федоров СГ; уличное освещение; ЧП Иванова ОВ; ИП Иванова СП; ИП Максимов СБ; АО "Газпром"; ООО "НовЛенСтрой"; ООО "Фьорд"; ООО "Радуга"; ООО ТК Новгородская; население. | ПС 110 кВ Любытино | ф. 3 | ОП | до 5 мин. |  | 0.24
от 5 до 20 мин.
от 20 до 60 мин.
52 | Смешанная нагрузка: ИП глава КФХ Серков НВ; ИП Егоров СП; КХ Кузьмина; Почта; библиотека; уличное освещение; ООО "БЛПК"; ИП Попов АА; Петрова ЛА; Тишелович ВП; ООО "РОЯЛ"; кркстьянско фермерское хозяйство КФК ПегливанянАБ; население. | ПС 110 кВ Любытино | ф. 5 | ОП | до 5 мин. |  | 0.1
от 5 до 20 мин.
от 20 до 60 мин.
53 | Смешанная нагрузка: ЗАО "Агро"; Дом культуры; библиотеки; МДОУ Детский сад №17; уличное освещение; ООО Агрофирма "Государь"; АО "ОКТАГОН"; Ершова МН; ООО "АВВА Групп"; Муртазаев АГ; Гончаренко ЕЛ; Литвинов ОЮ; ООО ТК Новгородская; население. | ПС 110 кВ Любытино | ф. 6 | ОП | до 5 мин. |  | 0.17
от 5 до 20 мин.
от 20 до 60 мин.
54 | Смешанная нагрузка: ЧП Макарова ЛС; уличное освещение; АО "Газпром"; Савенков ВВ; ПАО Вымпелком; Новгородский РТПЦ (радио-телевизионный передающий центр; население. | ПС 110 кВ Любытино | ф. 8 | ОП | до 5 мин. |  | 0.08
от 5 до 20 мин.
от 20 до 60 мин.
55 | Смешанная нагрузка: ООО "Любытино-слалом"; уличное освещение; База отдыха "Мать и дитя"; Церковь; ООО "Новгородский доркомсервис"; население. | ПС 110 кВ Любытино | ф. 7 | ОП | до 5 мин. |  | 0.14
от 5 до 20 мин.
от 20 до 60 мин.
56 | Смешанная нагрузка: ООО "Новгороднефтепродукт"; уличное освещение; ИП Костандян КС; АО "Газпром"; ИП Егорова ЕА; ИП Туманов АВ; ООО "Экосити"; Плотников ТА; Семенов ВБ; население. | ПС 110 кВ Любытино | ф. 12 | ОП | до 5 мин. |  | 0.13
от 5 до 20 мин.
от 20 до 60 мин.
57 | Смешанная нагрузка: ООО "Мошенское ДЭП" (дорожно эксплуатационное предприятие); уличное освещение; ООО "Грин-ВУД"; ООО "Галс"; КХ Кондратьева АД; Мошенское РайПО; ООО "Стимул"; МОУ "СОШ с. Мошенское"; МУ Автобаза; библиотека; клуб; ИП Авакян РГ; ИП Хадаев СБ; ООО Содружество; ИП Голубева АА; Антонов АН; ООО "Рубеж"; ООО ТК Новгородская; население. | ПС 110 кВ Мошенское | ф. 2 | ОП | до 5 мин. |  | 0.4
от 5 до 20 мин.
от 20 до 60 мин.
58 | Смешанная нагрузка: Хвойнинское РайПО; ООО "Норд"; МБУК ЦКДО "Гармония"; МОУ "СОШ д. Остахново"; уличное освещение; Королев ДЕ; Жегалин СК; Лесничество; Рыльская СС; СХК "Родина"; Пинаев АВ; ПАО Ростелеком; ООО ТК Новгородская; население. | ПС 110 кВ Хвойная | ф. 7 | ОП | до 5 мин. |  | 0.1
от 5 до 20 мин.
от 20 до 60 мин.
59 | Смешанная нагрузка: КХ Кондратьев; Хвойнинское РайПО; Почта; уличное освещение; МОУ "СОШИ д. Мякишево"; ООО "Ермак"; НАО "ТЭК"; население. | ПС 110 кВ Хвойная | ф. 5 | ОП | до 5 мин. |  | 0.127
от 5 до 20 мин.
от 20 до 60 мин.
ИТОГО по ПО "БЭС" до 5 мин. |  |  |  |  | 6.187 | 0 | 6.187 | 0 | 0 | 0 | 0 | 0 | 0 | 0 | 0
ИТОГО по ПО "БЭС" от 5 до 20 мин. |  |  |  |  | 0.14 | 0 | 0 | 0 | 0 | 0.14 | 0 | 0 | 0 | 0 | 0
ИТОГО по ПО "БЭС" от 20 до 60 мин. |  |  |  |  | 5.875 | 0 | 0 | 0 | 0 | 0 | 0 | 0 | 5.875 | 0 | 0
ВСЕГО по ПО "БЭС" до 20 мин. (включая объем нагрузки до 5 мин.) |  |  |  |  | 6.327 | 0 | 6.187 | 0 | 0 | 0.14 | 0 | 0 | 0 | 0 | 0
ВСЕГО по ПО "БЭС" до 60 мин. (включая объем нагрузки до 5 мин., до 20 мин.) |  |  |  |  | 12.202 | 0 | 6.187 | 0 | 0 | 0.14 | 0 | 0 | 5.875 | 0 | 0
ИТОГО по ПО "БЭС" до 5 мин. с нарастающим итогом | [5 empty] | 0 | 6.187 | 6.187 | 6.187 | 6.187 | 6.187 | 6.187 | 6.187 | 6.187 | 6.187
ИТОГО по ПО "БЭС" от 5 до 20 мин. с нарастающим итогом | [5 empty] | 0 | 0 | 0 | 0 | 0.14 | 0.14 | 0.14 | 0.14 | 0.14 | 0.14
ИТОГО по ПО "БЭС" от 20 до 60 мин. с нарастающим итогом | [5 empty] | 0 | 0 | 0 | 0 | 0 | 0 | 0 | 5.875 | 5.875 | 5.875
ВСЕГО по ПО "БЭС" до 20 мин. (включая объем нагрузки до 5 мин.) с нарастающим итогом | [5 empty] | 0 | 6.187 | 6.187 | 6.187 | 6.327 | 6.327 | 6.327 | 6.327 | 6.327 | 6.327
ВСЕГО по ПО "БЭС" до 60 мин. (включая объем нагрузки до 5 мин., до 20 мин.) с нарастающим итогом | [5 empty] | 0 | 6.187 | 6.187 | 6.187 | 6.327 | 6.327 | 6.327 | 12.202 | 12.202 | 12.202
ПО "Валдайские электрические сети"
60 | Смешанная нагрузка: ЗАО "Терминал Валдай", | ПС 110 кВ Валдай | ф. 5, 17 | ОП | до 5 мин. |  |  | 0.891
| ООО "Инжстрой Валдай", б.о. Голубой факел, |  |  |  | от 5 до 20 мин.
| население |  |  |  | от 20 до 60 мин
61 | Смешанная нагрузка: ООО "Спецстрой", | ПС 110 кВ Демянск | ф. 1, 2, 3, 8, 9 | ОП | до 5 мин. |  |  | 0.808
| СПК "Искра", |  |  |  | от 5 до 20 мин.
| пилорамы, население |  |  |  | от 20 до 60 мин
62 | Смешанная нагрузка: ООО "Тимбер Тек", | ПС 110 кВ Крестцы | ф. 2, 10, 12 | ОП | до 5 мин. |  |  | 0.696
| ООО "Биопродмаш", ООО "Фореко" |  |  |  | от 5 до 20 мин.
| гаражи, склады, население |  |  |  | от 20 до 60 мин
63 | Смешанная нагрузка: пилорамы, население, | ПС 110 кВ Марёво | ф. 2, 4, 5, 7 | ОП | до 5 мин. |  |  | 0.136
| магазины |  |  |  | от 5 до 20 мин.
от 20 до 60 мин
64 | Смешанная нагрузка: ОАО "Валдайский механический завод", АБЗ, АЗС, население | ПС 110 кВ Валдай | ф. 1, 3 | ОП | до 5 мин. |  |  | 1.02
| механический завод",асфальтобетонный завод |  |  |  | от 5 до 20 мин.
| (АБЗ), автозаправочная станция (АЗС), население |  |  |  | от 20 до 60 мин
65 | Смешанная нагрузка: ООО "Мара", население | ПС 110 кВ Демянск | ф. 11 | ОП | до 5 мин. |  |  | 0.118
от 5 до 20 мин.
от 20 до 60 мин
66 | Смешанная нагрузка: ООО "Русбиоком", население | ПС 110 кВ Марёво | ф. 1, 8, 9 | ОП | до 5 мин. |  |  | 0.25
от 5 до 20 мин.
от 20 до 60 мин
67 | Смешанная нагрузка: пилорама, | ПС 110 кВ Крестцы | ф. 8 | ОП | до 5 мин. |  |  | 1.081
| население, асфальтобетонный завод (АБЗ), |  |  |  | от 5 до 20 мин.
| автозаправочная станция (АЗС) |  |  |  | от 20 до 60 мин
ИТОГО по ПО "ВЭС" до 5 мин. |  |  |  |  | 5 | 0 | 0 | 5 | 0 | 0 | 0 | 0 | 0 | 0 | 0
ИТОГО по ПО "ВЭС" от 5 до 20 мин. |  |  |  |  | 0 | 0 | 0 | 0 | 0 | 0 | 0 | 0 | 0 | 0 | 0
ИТОГО по ПО "ВЭС" от 20 до 60 мин. |  |  |  |  | 0 | 0 | 0 | 0 | 0 | 0 | 0 | 0 | 0 | 0 | 0
ВСЕГО по ПО "ВЭС" до 20 мин. (включая объем нагрузки до 5 мин.) |  |  |  |  | 5 | 0 | 0 | 5 | 0 | 0 | 0 | 0 | 0 | 0 | 0
ВСЕГО по ПО "ВЭС" до 60 мин. (включая объем нагрузки до 5 мин., до 20 мин.) |  |  |  |  | 5 | 0 | 0 | 5 | 0 | 0 | 0 | 0 | 0 | 0 | 0
ИТОГО по ПО "ВЭС" до 5 мин. с нарастающим итогом | [5 empty] | 0 | 0 | 5 | 5 | 5 | 5 | 5 | 5 | 5 | 5
ИТОГО по ПО "ВЭС" от 5 до 20 мин. с нарастающим итогом | [5 empty] | 0 | 0 | 0 | 0 | 0 | 0 | 0 | 0 | 0 | 0
ИТОГО по ПО "ВЭС" от 20 до 60 мин. с нарастающим итогом | [5 empty] | 0 | 0 | 0 | 0 | 0 | 0 | 0 | 0 | 0 | 0
ВСЕГО по ПО "ВЭС" до 20 мин. (включая объем нагрузки до 5 мин.) с нарастающим итогом | [5 empty] | 0 | 0 | 5 | 5 | 5 | 5 | 5 | 5 | 5 | 5
ВСЕГО по ПО "ВЭС" до 60 мин. (включая объем нагрузки до 5 мин., до 20 мин.) с нарастающим итогом | [5 empty] | 0 | 0 | 5 | 5 | 5 | 5 | 5 | 5 | 5 | 5
ПО "Старорусские электрические сети"
68 | ОАО "ПФК" | ПС 110 кВ Парфино |  | ОП (ПП) | до 5 мин.
| т. 8-964-310-70-79 - гл. энергетик |  | ф. 7/6 |  | от 5 до 20 мин. |  |  |  | 1.335
| т. 8-(816-50)-68-560, 8-921-697-19-58 - |  |  |  | от 20 до 60 мин
| главный инженер |  | ф.3/6 ⃰
т.8-(816-50)68-548 электрик
69 | НОАУ "Старорусский | ПС 110 кВ Медниково |  | ОП (ПП) | до 5 мин.
| лесхоз" |  |  |  | от 5 до 20 мин.
| тел.8-(816-52)-58-537 - приемная |  | ф. 9 |  | от 20 до 60 мин | [5 empty] | 0.1
т. 8-921-027-62-02-директор
70 | ООО" Полавский завод пластмасс" | ПС 110 кВ Пола |  | ОП (ПП) | до 5 мин.
| т. 8-911-209-61-13 - руководитель (С-Пб) |  |  |  | от 5 до 20 мин.
| т. 8-911-641-17-08 - начальник производства |  | ф.3 |  | от 20 до 60 мин | [9 empty] | 0.04
т.8-(812)-718-46-88 - директор (С-Пб)
т.8-(816-50)-67-253 - Полавский участок
71 | Смешанная нагрузка (частный сектор, предприятия индивид предпринимателей, администрация сельского поселения,ДК (дом культуры), магазины, школа) | ПС 110 кВ Русса | ф.6 | ОП | до 5 мин. | 0.421
от 5 до 20 мин.
от 20 до 60 мин
72 | Смешанная нагрузка (частный сектор, с/х предприятия, магазины, школа) | ПС 110 кВ Русса | ф.5 | ОП | до 5 мин. | 0.204
от 5 до 20 мин.
от 20 до 60 мин
73 | Смешанная нагрузка (частный сектор, магазины, администрация сельского поселения, ДК, с\х предприятия, школа) | ПС 110 кВ Русса | ф.10 | ОП | до 5 мин. | 0.662
от 5 до 20 мин.
от 20 до 60 мин
ИТОГО по ПО "СЭС" до 5 мин. |  |  |  |  | 1.287 | 1.287 | 0 | 0 | 0 | 0 | 0 | 0 | 0 | 0 | 0
ИТОГО по ПО "СЭС" от 5 до 20 мин. |  |  |  |  | 1.335 | 0 | 0 | 0 | 1.335 | 0 | 0 | 0 | 0 | 0 | 0
ИТОГО по ПО "СЭС" от 20 до 60 мин. |  |  |  |  | 0.14 | 0 | 0 | 0 | 0 | 0 | 0.1 | 0 | 0 | 0 | 0.04
ВСЕГО по ПО "СЭС" до 20 мин. (включая объем нагрузки до 5 мин.) |  |  |  |  | 2.622 | 1.287 | 0 | 0 | 1.335 | 0 | 0 | 0 | 0 | 0 | 0
ВСЕГО по ПО "СЭС" до 60 мин. (включая объем нагрузки до 5 мин., до 20 мин.) |  |  |  |  | 2.762 | 1.287 | 0 | 0 | 1.335 | 0 | 0.1 | 0 | 0 | 0 | 0.04
ИТОГО по ПО "СЭС" до 5 мин. с нарастающим итогом | [5 empty] | 1.287 | 1.287 | 1.287 | 1.287 | 1.287 | 1.287 | 1.287 | 1.287 | 1.287 | 1.287
ИТОГО по ПО "СЭС" от 5 до 20 мин. с нарастающим итогом | [5 empty] | 0 | 0 | 0 | 1.335 | 1.335 | 1.335 | 1.335 | 1.335 | 1.335 | 1.335
ИТОГО по ПО "СЭС" от 20 до 60 мин. с нарастающим итогом | [5 empty] | 0 | 0 | 0 | 0 | 0 | 0.1 | 0.1 | 0.1 | 0.1 | 0.14
ВСЕГО по ПО "СЭС" до 20 мин. (включая объем нагрузки до 5 мин.) с нарастающим итогом | [5 empty] | 1.287 | 1.287 | 1.287 | 2.622 | 2.622 | 2.622 | 2.622 | 2.622 | 2.622 | 2.622
ВСЕГО по ПО "СЭС" до 60 мин. (включая объем нагрузки до 5 мин., до 20 мин.) с нарастающим итогом | [5 empty] | 1.287 | 1.287 | 1.287 | 2.622 | 2.622 | 2.722 | 2.722 | 2.722 | 2.722 | 2.762
ИТОГО по филиалу ПАО "МРСК Северо-Запада" "Новгородэнерго" до 5 мин. |  |  |  |  | 28.029 | 13.332 | 6.187 | 8.51 | 0 | 0 | 0 | 0 | 0 | 0 | 0
ИТОГО по филиалу ПАО "МРСК Северо-Запада" "Новгородэнерго" от 5 до 20 мин. |  |  |  |  | 16.248 | 0 | 0 | 0 | 16.108 | 0.14 | 0 | 0 | 0 | 0 | 0
ИТОГО по филиалу ПАО "МРСК Северо-Запада" "Новгородэнерго" от 20 до 60 мин. |  |  |  |  | 28.645 | 0 | 0 | 0 | 0 | 0 | 5.991 | 15.639 | 5.875 | 0 | 1.14
ВСЕГО по филиалу ПАО "МРСК Северо-Запада" "Новгородэнерго" до 20 мин. (включая объем нагрузки до 5 мин.) |  |  |  |  | 44.277 | 13.332 | 6.187 | 8.51 | 16.108 | 0.14 | 0 | 0 | 0 | 0 | 0
ВСЕГО по филиалу ПАО "МРСК Северо-Запада" "Новгородэнерго" до 60 мин. (включая объем нагрузки до 5 мин., до 20 мин.) |  |  |  |  | 72.922 | 13.332 | 6.187 | 8.51 | 16.108 | 0.14 | 5.991 | 15.639 | 5.875 | 0 | 1.14
ИТОГО по филиалу ПАО "МРСК Северо-Запада" "Новгородэнерго" до 5 мин. с нарастающим итогом | [5 empty] | 13.332 | 19.519 | 28.029 | 28.029 | 28.029 | 28.029 | 28.029 | 28.029 | 28.029 | 28.029
ИТОГО по филиалу ПАО "МРСК Северо-Запада" "Новгородэнерго" от 5 до 20 мин. с нарастающим итогом | [5 empty] | 0 | 0 | 0 | 16.108 | 16.248 | 16.248 | 16.248 | 16.248 | 16.248 | 16.248
ИТОГО по филиалу ПАО "МРСК Северо-Запада" "Новгородэнерго" от 20 до 60 мин. с нарастающим итогом | [5 empty] | 0 | 0 | 0 | 0 | 0 | 5.991 | 21.63 | 27.505 | 27.505 | 28.645
ВСЕГО по филиалу ПАО "МРСК Северо-Запада" "Новгородэнерго" до 20 мин. (включая объем нагрузки до 5 мин.) с нарастающим итогом | [5 empty] | 13.332 | 19.519 | 28.029 | 44.137 | 44.277 | 44.277 | 44.277 | 44.277 | 44.277 | 44.277
ВСЕГО по филиалу ПАО "МРСК Северо-Запада" "Новгородэнерго" до 60 мин. (включая объем нагрузки до 5 мин., до 20 мин.) с нарастающим итогом | [5 empty] | 13.332 | 19.519 | 28.029 | 44.137 | 44.277 | 50.268 | 65.907 | 71.782 | 71.782 | 72.922
Потребители АО "Новгородоблэлектро"
Новгородское отделение, тел. диспетчера 77-22-22
74 | Промышленная зона | ПС 110 кВ Районная |  | ОП (ПП) | до 5 мин.
| (ЗАО "Проектстрой") |  |  |  | от 5 до 20 мин.
| Приемная: 22-76-48 |  | ф. 18 |  | от 20 до 60 мин | [5 empty] | 0.509
тел.22-18-77 нач. отдела электроцеха,
тел. 62-73-28 гл. инженер
75 | Промышленная зона | ПС 110 кВ Районная | ф.41 | ОП | до 5 мин. | 0.32
| (ООО "Новгородснаб" тел.:62-82-46, 62-86-04 |  |  |  | от 5 до 20 мин.
| ООО "Лес" тел.:8-911-027-03-04 и др. |  |  |  | от 20 до 60 мин
тел. 77-22-22 деж. Диспетчер НОКЭ
76 | Промышленная зона | ПС 110 кВ Районная | ф.33 | ОП | до 5 мин. | 0.207
| (ЗАО "Стройснаб" тел.:73-26-14, |  |  |  | от 5 до 20 мин.
| 8-911-633-12-15 |  |  |  | от 20 до 60 мин
ООО "Фобус" тел.: 640-052, 640-202
ООО "Строительное предприятие 640"
тел.: 642-404, 641-627
77 | Промышленная зона | ПС 110 кВ Районная | ф.48 | ОП | до 5 мин. | 0
| (ООО "Галичи" тел.:62-24-82, 62-24-81, |  |  |  | от 5 до 20 мин.
| 62-66-70 |  |  |  | от 20 до 60 мин
ОАО "Российские железные дороги"
грузовой двор.
тел.:8-921-406-60-21 и др.
78 | ЗАО "ПК "Волховец", дог.№ 00005 и др. | ПС 110 кВ Районная | ф.34, 20 | ОП | до 5 мин. | 1.849
| 94-46-00 приемная, |  |  |  | от 5 до 20 мин.
| 94-47-08, 8-911-600-39-88 гл.энергетик, |  |  |  | от 20 до 60 мин
94-46-94, 8-911-041-96-33 зам. гл. энергетика
94-46-88, 94-47-29 деж.электрик
79 | Жилая зона | ПС 110 кВ Районная | ф. 37 | ОП | до 5 мин. | 0.927
| ул. Ломоносова, пр.Мира, пр.Корсунова |  |  |  | от 5 до 20 мин.
от 20 до 60 мин
80 | ОАО "Трансвит" | ПС 110 кВ Районная |  | ОП (ПП) | до 5 мин.
| дог.№ 01314 |  |  |  | от 5 до 20 мин.
| тел. 77-44-74 гл. энергетик |  | ф. 13, 22 |  | от 20 до 60 мин | [5 empty] | 0.855
81 | ООО "КСМ" дог.№ 01339, тел.646-383 рук., | ПС 110 кВ Насосная |  | ОП (ПП) | до 5 мин.
| 646-370 приемная, |  |  |  | от 5 до 20 мин.
| 646-470 гл. инж., |  | ф. 11 |  | от 20 до 60 мин | [5 empty] | 0.47
64-68-82, 8-964-690-46-56 гл. энергетик,
82 | ЗАО "Лактис", дог.№01337, | ПС 110 кВ Районная |  | ОП (ПП) | до 5 мин.
| 500-908, 8-921-201-03-00 гл. энергетик, |  |  |  | от 5 до 20 мин.
| тел.629-108, 8-921-606-20-36 мастер эл.служ. |  | ф. 45, 46 |  | от 20 до 60 мин | [5 empty] | 0.848
629-128, 8-921-606-20-43 деж.электромонтер
83 | ООО "Лента", дог.№ 00004 | ПС 110 кВ Мостищи |  | ОП (ПП) | до 5 мин.
| 8-(812)-380-61-31 центр.приемная, |  |  |  | от 5 до 20 мин.
| 68-00-91 приемная, 8-921-570-12-08 гл. энерг. |  | ф. 25 |  | от 20 до 60 мин | [5 empty] | 0.614
68-00-96 доб. 768 - гл. энергетик
84 | ООО "Деловой партнер" дог.№1336 | ПС 110 кВ Южная |  | ОП (ПП) | до 5 мин.
| тел.: 772-712, 79-22-28, 73-64-58 |  |  |  | от 5 до 20 мин.
| 8-911-616-04-96 энергетик |  | ф. 31, 05 |  | от 20 до 60 мин | [5 empty] | 0.559
85 | Промышленная зона (ООО Керамзит, | ПС 35 кВ ЖБИ |  | ОП (ПП) | до 5 мин.
| Новобалт-Евролин) |  |  |  | от 5 до 20 мин.
|  |  | ф. 08 |  | от 20 до 60 мин | [5 empty] | 0.566
86 | Промышленная зона (ИП и предприятия: | ПС 35 кВ ЖБИ |  | ОП (ПП) | до 5 мин.
| Таможня, ООО "Промтранс", ООО "Волховец", ООО "Новтрак", ООО "НОвАК и т.д.) |  |  |  | от 5 до 20 мин.
|  |  | ф. 03 |  | от 20 до 60 мин | [5 empty] | 0.893
87 | Жилая зона | ПС 110 кВ Восточная |  | ОП | до 5 мин.
| ул. Я.Павлова 7 со встроенной котельной, Я.Павлова 1, 3 |  |  |  | от 5 до 20 мин.
| ул. Державина 11, 13 со встраенными помещениями, |  | ф. 08, 05 |  | от 20 до 60 мин | [5 empty] | 0.374
котельными
88 | ООО "Лента", дог.№ 00002 | ПС 110 кВ Районная |  | ОП (ПП) | до 5 мин.
| 8-(812)380-61-31 центр.приемная, |  |  |  | от 5 до 20 мин.
| 68-00-91 приёмная, 8-921-570-12-08 гл. энергетик |  | ф. 23, 28 |  | от 20 до 60 мин | [5 empty] | 0.56
89 | Нов.ГУ им. Я. Мудрого | ПС 110 кВ Районная |  | ОП (ПП) | до 5 мин.
| дог.№ 01933 |  |  |  | от 5 до 20 мин.
| 62-99-15, 8-950-682-20-32 гл. энергетик |  | ф. 25 |  | от 20 до 60 мин | [5 empty] | 0.242
62-75-36 приемная зам.директора адм.хоз.час.
ИТОГО по Новгородскому отделению до 5 мин. |  |  |  |  | 3.303 | 3.303 | 0 | 0 | 0 | 0 | 0 | 0 | 0 | 0 | 0
ИТОГО по Новгородскому отделению от 5 до 20 мин. |  |  |  |  | 0 | 0 | 0 | 0 | 0 | 0 | 0 | 0 | 0 | 0 | 0
ИТОГО по Новгородскому отделению от 20 до 60 мин. |  |  |  |  | 6.49 | 0 | 0 | 0 | 0 | 0 | 6.49 | 0 | 0 | 0 | 0
ВСЕГО по Новгородскому отделению до 20 мин. (включая объем нагрузки до 5 мин.) |  |  |  |  | 3.303 | 3.303 | 0 | 0 | 0 | 0 | 0 | 0 | 0 | 0 | 0
ВСЕГО по Новгородскому отделению до 60 мин. (включая объем нагрузки до 5 мин., до 20 мин.) |  |  |  |  | 9.793 | 3.303 | 0 | 0 | 0 | 0 | 6.49 | 0 | 0 | 0 | 0
ИТОГО по Новгородскому отделению до 5 мин. с нарастающим итогом | [5 empty] | 3.303 | 3.303 | 3.303 | 3.303 | 3.303 | 3.303 | 3.303 | 3.303 | 3.303 | 3.303
ИТОГО по Новгородскому отделению от 5 до 20 мин. с нарастающим итогом | [5 empty] | 0 | 0 | 0 | 0 | 0 | 0 | 0 | 0 | 0 | 0
ИТОГО по Новгородскому отделению от 20 до 60 мин. с нарастающим итогом | [5 empty] | 0 | 0 | 0 | 0 | 0 | 6.49 | 6.49 | 6.49 | 6.49 | 6.49
ВСЕГО по Новгородскому отделению до 20 мин. (включая объем нагрузки до 5 мин.) с нарастающим итогом | [5 empty] | 3.303 | 3.303 | 3.303 | 3.303 | 3.303 | 3.303 | 3.303 | 3.303 | 3.303 | 3.303
ВСЕГО по Новгородскому отделению до 60 мин. (включая объем нагрузки до 5 мин., до 20 мин.) с нарастающим итогом | [5 empty] | 3.303 | 3.303 | 3.303 | 3.303 | 3.303 | 9.793 | 9.793 | 9.793 | 9.793 | 9.793
Чудовский филиал тел. диспетчера 8-(816-65)-54-260
90 | Жилая зона и предприятия | ПС 330 кВ Чудово | ф.16 | ОП | до 5 мин. |  |  | 0.406
| "Чудовский Лесхоз" |  |  |  | от 5 до 20 мин.
| тел. 8-(816-65)-54-260 |  |  |  | от 20 до 60 мин
ИТОГО по Чудовскому филиалу до 5 мин. |  |  |  |  | 0.406 | 0 | 0 | 0.406 | 0 | 0 | 0 | 0 | 0 | 0 | 0
ИТОГО по Чудовскому филиалу от 5 до 20 мин. |  |  |  |  | 0 | 0 | 0 | 0 | 0 | 0 | 0 | 0 | 0 | 0 | 0
ИТОГО по Чудовскому филиалу от 20 до 60 мин. |  |  |  |  | 0 | 0 | 0 | 0 | 0 | 0 | 0 | 0 | 0 | 0 | 0
ВСЕГО по Чудовскому филиалу до 20 мин. (включая объем нагрузки до 5 мин.) |  |  |  |  | 0.406 | 0 | 0 | 0.406 | 0 | 0 | 0 | 0 | 0 | 0 | 0
ВСЕГО по Чудовскому филиалу до 60 мин. (включая объем нагрузки до 5 мин., до 20 мин.) |  |  |  |  | 0.406 | 0 | 0 | 0.406 | 0 | 0 | 0 | 0 | 0 | 0 | 0
ИТОГО по Чудовскому филиалу до 5 мин. с нарастающим итогом | [5 empty] | 0 | 0 | 0.406 | 0.406 | 0.406 | 0.406 | 0.406 | 0.406 | 0.406 | 0.406
ИТОГО по Чудовскому филиалу от 5 до 20 мин. с нарастающим итогом | [5 empty] | 0 | 0 | 0 | 0 | 0 | 0 | 0 | 0 | 0 | 0
ИТОГО по Чудовскому филиалу от 20 до 60 мин. с нарастающим итогом | [5 empty] | 0 | 0 | 0 | 0 | 0 | 0 | 0 | 0 | 0 | 0
ВСЕГО по Чудовскому филиалу до 20 мин. (включая объем нагрузки до 5 мин.) с нарастающим итогом | [5 empty] | 0 | 0 | 0.406 | 0.406 | 0.406 | 0.406 | 0.406 | 0.406 | 0.406 | 0.406
ВСЕГО по Чудовскому филиалу до 60 мин. (включая объем нагрузки до 5 мин., до 20 мин.) с нарастающим итогом | [5 empty] | 0 | 0 | 0.406 | 0.406 | 0.406 | 0.406 | 0.406 | 0.406 | 0.406 | 0.406
Боровичский филиал, тел. диспетчера 8-(816-64)-4-17-27
91 | Промышленная зона | ПС 110 кВ Прогресс | ф. 11 | ОП | до 5 мин. |  | 0.863
| (ОАО Мастатор), тел. 8-(816-64)-49-226, |  |  |  | от 5 до 20 мин.
| 8-921-840-89-71 |  |  |  | от 20 до 60 мин
92 | Жилая зона и ЗАО "Боровичи - мебель" | ПС 110 кВ Прогресс | ф.7 | ОП | до 5 мин. |  | 2.118
| дог.№ 00678 |  |  |  | от 5 до 20 мин.
| тел.: 8-(816-64)-21-222 -продавцы, |  |  |  | от 20 до 60 мин
тел: 8-(816-64)-211-03 - приемная тел. 8-921-202-81-01 - энергетик
93 | Жилая зона и ОАО "Красный Октябрь" | ПС 110 кВ Прогресс | ф. 9, 10 | ОП | до 5 мин. |  | 0.436
| дог. 1210 |  |  |  | от 5 до 20 мин.
| тел.: 8-(816-64)404-26 |  |  |  | от 20 до 60 мин
ИТОГО по Боровичскому филиалу 5 мин. |  |  |  |  | 3.417 | 0 | 3.417 | 0 | 0 | 0 | 0 | 0 | 0 | 0 | 0
ИТОГО по Боровичскому филиалу от 5 до 20 мин. |  |  |  |  | 0 | 0 | 0 | 0 | 0 | 0 | 0 | 0 | 0 | 0 | 0
ИТОГО по Боровичскому филиалу от 20 до 60 мин. |  |  |  |  | 0 | 0 | 0 | 0 | 0 | 0 | 0 | 0 | 0 | 0 | 0
ВСЕГО по Боровичскому филиалу до 20 мин. (включая объем нагрузки до 5 мин.) |  |  |  |  | 3.417 | 0 | 3.417 | 0 | 0 | 0 | 0 | 0 | 0 | 0 | 0
ВСЕГО по Боровичскому филиалу до 60 мин. (включая объем нагрузки до 5 мин., до 20 мин.) |  |  |  |  | 3.417 | 0 | 3.417 | 0 | 0 | 0 | 0 | 0 | 0 | 0 | 0
ИТОГО по Боровичскому филиалу 5 мин. с нарастающим итогом | [5 empty] | 0 | 3.417 | 3.417 | 3.417 | 3.417 | 3.417 | 3.417 | 3.417 | 3.417 | 3.417
ИТОГО по Боровичскому филиалу от 5 до 20 мин. с нарастающим итогом | [5 empty] | 0 | 0 | 0 | 0 | 0 | 0 | 0 | 0 | 0 | 0
ИТОГО по Боровичскому филиалу от 20 до 60 мин. с нарастающим итогом | [5 empty] | 0 | 0 | 0 | 0 | 0 | 0 | 0 | 0 | 0 | 0
ВСЕГО по Боровичскому филиалу до 20 мин. (включая объем нагрузки до 5 мин.) с нарастающим итогом | [5 empty] | 0 | 3.417 | 3.417 | 3.417 | 3.417 | 3.417 | 3.417 | 3.417 | 3.417 | 3.417
ВСЕГО по Боровичскому филиалу до 60 мин. (включая объем нагрузки до 5 мин., до 20 мин.) с нарастающим итогом | [5 empty] | 0 | 3.417 | 3.417 | 3.417 | 3.417 | 3.417 | 3.417 | 3.417 | 3.417 | 3.417
Старорусский филиал, тел. диспетчера 8-(816-52)-52-639
94 | Промышленная зона | ПС 110 кВ Русса | ф.15 | ОП | до 5 мин. | 0.658
| (ООО "Лакто-Новгород") |  |  |  | от 5 до 20 мин.
| т.8-(816-52)-5-61-85 |  |  |  | от 20 до 60 мин
95 | Смешанная нагрузка (жилая и пром зоны) | ПС 110 кВ Медниково | ф.14 | ОП | до 5 мин. | 0.055
| (ОАО "Завод Староруссприбор) |  |  |  | от 5 до 20 мин.
| т.8-(816-52)-5-18-05 |  |  |  | от 20 до 60 мин
ИТОГО по Старорусскому филиалу до 5 мин. |  |  |  |  | 0.713 | 0.713 | 0 | 0 | 0 | 0 | 0 | 0 | 0 | 0 | 0
ИТОГО по Старорусскому филиалу от 5 до 20 мин. |  |  |  |  | 0 | 0 | 0 | 0 | 0 | 0 | 0 | 0 | 0 | 0 | 0
ИТОГО по Старорусскому филиалу от 20 до 60 мин. |  |  |  |  | 0 | 0 | 0 | 0 | 0 | 0 | 0 | 0 | 0 | 0 | 0
ВСЕГО по Старорусскому филиалу до 20 мин. (включая объем нагрузки до 5 мин.) |  |  |  |  | 0.713 | 0.713 | 0 | 0 | 0 | 0 | 0 | 0 | 0 | 0 | 0
ВСЕГО по Старорусскому филиалу до 60 мин. (включая объем нагрузки до 5 мин., до 20 мин.) |  |  |  |  | 0.713 | 0.713 | 0 | 0 | 0 | 0 | 0 | 0 | 0 | 0 | 0
ИТОГО по Старорусскому филиалу до 5 мин. с нарастающим итогом | [5 empty] | 0.713 | 0.713 | 0.713 | 0.713 | 0.713 | 0.713 | 0.713 | 0.713 | 0.713 | 0.713
ИТОГО по Старорусскому филиалу от 5 до 20 мин. с нарастающим итогом | [5 empty] | 0 | 0 | 0 | 0 | 0 | 0 | 0 | 0 | 0 | 0
ИТОГО по Старорусскому филиалу от 20 до 60 мин. с нарастающим итогом | [5 empty] | 0 | 0 | 0 | 0 | 0 | 0 | 0 | 0 | 0 | 0
ВСЕГО по Старорусскому филиалу до 20 мин. (включая объем нагрузки до 5 мин.) с нарастающим итогом | [5 empty] | 0.713 | 0.713 | 0.713 | 0.713 | 0.713 | 0.713 | 0.713 | 0.713 | 0.713 | 0.713
ВСЕГО по Старорусскому филиалу до 60 мин. (включая объем нагрузки до 5 мин., до 20 мин.) с нарастающим итогом | [5 empty] | 0.713 | 0.713 | 0.713 | 0.713 | 0.713 | 0.713 | 0.713 | 0.713 | 0.713 | 0.713
Окуловский филиал, тел. диспетчера 8-(816-57)-2-24-35
96 | Промышленная зона | ПС 330 кВ Окуловская |  | ОП (ПП) | до 5 мин.
| ЗАО "Агрокабель" |  |  |  | от 5 до 20 мин.
| дог.№ 00476 |  | ф. 38 |  | от 20 до 60 мин | [7 empty] | 0.158
тел.8-(816-52)-23-881 дисп. Энергетик
97 | Промышленная зона | ПС 110 кВ Окуловка-тяговая |  | ОП | до 5 мин.
| (ООО Олес) |  | ф.6 |  | от 5 до 20 мин. |  |  |  |  | 1.142
| тел.8-(816-57)-24-297 |  |  |  | от 20 до 60 мин
тел.8-(816-57)-24-287 гл. энергетик
98 | ЗАО "Окуловский завод мебельной | ПС 10 кВ Окуловка -1 |  | ОП (ПП) | до 5 мин.
| фурнитуры" |  |  |  | от 5 до 20 мин.
| дог.№00291 |  | ф.18 |  | от 20 до 60 мин | [7 empty] | 0.339
8-(816-57)-23-588 дежурный электрик;
8-911-613-86-35 энергетик
99 | Жилая зона (ж/дома, котельные магазины) | ПС 110 кВ Окуловка-тяговая |  | ОП | до 5 мин.
| 8-(816-52)-22-644 дежурный; |  | ф.3 |  | от 5 до 20 мин. |  |  |  |  | 0.244
| 8-(816-52)-2-19-55 дисп служба; |  |  |  | от 20 до 60 мин
ИТОГО по Окуловскому филиалу до 5 мин. |  |  |  |  | 0 | 0 | 0 | 0 | 0 | 0 | 0 | 0 | 0 | 0 | 0
ИТОГО по Окуловскому филиалу от 5 до 20 мин. |  |  |  |  | 1.386 | 0 | 0 | 0 | 0 | 1.386 | 0 | 0 | 0 | 0 | 0
ИТОГО по Окуловскому филиалу от 20 до 60 мин. |  |  |  |  | 0.497 | 0 | 0 | 0 | 0 | 0 | 0 | 0 | 0.497 | 0 | 0
ВСЕГО по Окуловскому филиалу до 20 мин. (включая объем нагрузки до 5 мин.) |  |  |  |  | 1.386 | 0 | 0 | 0 | 0 | 1.386 | 0 | 0 | 0 | 0 | 0
ВСЕГО по Окуловскому филиалу до 60 мин. (включая объем нагрузки до 5 мин., до 20 мин.) |  |  |  |  | 1.883 | 0 | 0 | 0 | 0 | 1.386 | 0 | 0 | 0.497 | 0 | 0
ИТОГО по Окуловскому филиалу до 5 мин. с нарастающим итогом | [5 empty] | 0 | 0 | 0 | 0 | 0 | 0 | 0 | 0 | 0 | 0
ИТОГО по Окуловскому филиалу от 5 до 20 мин. с нарастающим итогом | [5 empty] | 0 | 0 | 0 | 0 | 1.386 | 1.386 | 1.386 | 1.386 | 1.386 | 1.386
ИТОГО по Окуловскому филиалу от 20 до 60 мин. с нарастающим итогом | [5 empty] | 0 | 0 | 0 | 0 | 0 | 0 | 0 | 0.497 | 0.497 | 0.497
ВСЕГО по Окуловскому филиалу до 20 мин. (включая объем нагрузки до 5 мин.) с нарастающим итогом | [5 empty] | 0 | 0 | 0 | 0 | 1.386 | 1.386 | 1.386 | 1.386 | 1.386 | 1.386
ВСЕГО по Окуловскому филиалу до 60 мин. (включая объем нагрузки до 5 мин., до 20 мин.) с нарастающим итогом | [5 empty] | 0 | 0 | 0 | 0 | 1.386 | 1.386 | 1.386 | 1.883 | 1.883 | 1.883
Валдайский филиал, тел. диспетчера 8-(816-66)-20-839
100 | Смешанная нагрузка (жилая зона и | ПС 110 кВ Валдай | ф.4 | ОП | до 5 мин. |  |  | 1.036
| ООО "Валдайский двор") |  |  |  | от 5 до 20 мин.
| 8-(816-66)-24-210 директор, |  |  |  | от 20 до 60 мин
8-(816-66)-24-359 мененджер;
ООО "Эковалдай 8-(816-66)-32-444
администратор "
ИТОГО по Валдайскому филиалу до 5 мин. |  |  |  |  | 1.036 | 0 | 0 | 1.036 | 0 | 0 | 0 | 0 | 0 | 0 | 0
ИТОГО по Валдайскому филиалу от 5 до 20 мин. |  |  |  |  | 0 | 0 | 0 | 0 | 0 | 0 | 0 | 0 | 0 | 0 | 0
ИТОГО по Валдайскому филиалу от 20 до 60 мин. |  |  |  |  | 0 | 0 | 0 | 0 | 0 | 0 | 0 | 0 | 0 | 0 | 0
ВСЕГО по Валдайскому филиалу до 20 мин. (включая объем нагрузки до 5 мин.) |  |  |  |  | 1.036 | 0 | 0 | 1.036 | 0 | 0 | 0 | 0 | 0 | 0 | 0
ВСЕГО по Валдайскому филиалу до 60 мин. (включая объем нагрузки до 5 мин., до 20 мин.) |  |  |  |  | 1.036 | 0 | 0 | 1.036 | 0 | 0 | 0 | 0 | 0 | 0 | 0
ИТОГО по Валдайскому филиалу до 5 мин. с нарастающим итогом | [5 empty] | 0 | 0 | 1.036 | 1.036 | 1.036 | 1.036 | 1.036 | 1.036 | 1.036 | 1.036
ИТОГО по Валдайскому филиалу от 5 до 20 мин. с нарастающим итогом | [5 empty] | 0 | 0 | 0 | 0 | 0 | 0 | 0 | 0 | 0 | 0
ИТОГО по Валдайскому филиалу от 20 до 60 мин. с нарастающим итогом | [5 empty] | 0 | 0 | 0 | 0 | 0 | 0 | 0 | 0 | 0 | 0
ВСЕГО по Валдайскому филиалу до 20 мин. (включая объем нагрузки до 5 мин.) с нарастающим итогом | [5 empty] | 0 | 0 | 1.036 | 1.036 | 1.036 | 1.036 | 1.036 | 1.036 | 1.036 | 1.036
ВСЕГО по Валдайскому филиалу до 60 мин. (включая объем нагрузки до 5 мин., до 20 мин.) с нарастающим итогом | [5 empty] | 0 | 0 | 1.036 | 1.036 | 1.036 | 1.036 | 1.036 | 1.036 | 1.036 | 1.036
ИТОГО по АО "Новгородоблэлектро" до 5 мин. |  |  |  |  | 8.875 | 4.016 | 3.417 | 1.442 | 0 | 0 | 0 | 0 | 0 | 0 | 0
ИТОГО по АО "Новгородоблэлектро" от 5 до 20 мин. |  |  |  |  | 1.386 | 0 | 0 | 0 | 0 | 1.386 | 0 | 0 | 0 | 0 | 0
ИТОГО по АО "Новгородоблэлектро" от 20 до 60 мин. |  |  |  |  | 6.987 | 0 | 0 | 0 | 0 | 0 | 6.49 | 0 | 0.497 | 0 | 0
ВСЕГО по АО "Новгородобэлектро" до 20 мин. (включая объем нагрузки до 5 мин.) |  |  |  |  | 10.261 | 4.016 | 3.417 | 1.442 | 0 | 1.386 | 0 | 0 | 0 | 0 | 0
ВСЕГО по АО "Новгородобэлектро" до 60 мин. (включая объем нагрузки до 5 мин., до 20 мин.) |  |  |  |  | 17.248 | 4.016 | 3.417 | 1.442 | 0 | 1.386 | 6.49 | 0 | 0.497 | 0 | 0
ИТОГО по АО "Новгородоблэлектро" до 5 мин. с нарастающим итогом | [5 empty] | 4.016 | 7.433 | 8.875 | 8.875 | 8.875 | 8.875 | 8.875 | 8.875 | 8.875 | 8.875
ИТОГО по АО "Новгородоблэлектро" от 5 до 20 мин. с нарастающим итогом | [5 empty] | 0 | 0 | 0 | 0 | 1.386 | 1.386 | 1.386 | 1.386 | 1.386 | 1.386
ИТОГО по АО "Новгородоблэлектро" от 20 до 60 мин. с нарастающим итогом | [5 empty] | 0 | 0 | 0 | 0 | 0 | 6.49 | 6.49 | 6.987 | 6.987 | 6.987
ВСЕГО по АО "Новгородобэлектро"до 20 мин. (включая объем нагрузки до 5 мин.) с нарастающим итогом | [5 empty] | 4.016 | 7.433 | 8.875 | 8.875 | 10.261 | 10.261 | 10.261 | 10.261 | 10.261 | 10.261
ВСЕГО по АО "Новгородобэлектро" до 60 мин. (включая объем нагрузки до 5 мин., до 20 мин.) с нарастающим итогом | [5 empty] | 4.016 | 7.433 | 8.875 | 8.875 | 10.261 | 16.751 | 16.751 | 17.248 | 17.248 | 17.248
Потребители ООО ТранснефтьЭлектросетьСервис (ООО "Русэнергоресурс")
101 | ООО "Транснефть-Балтика" | НРУ 110 кВ Пестово |  | ОП (ПП) | до 5 мин.
| (НПС Быково) |  |  |  | от 5 до 20 мин. |  |  |  |  | 3.8
| Инженер энергетик Шинтяков Н.А |  |  |  | от 20 до 60 мин | [7 empty] | 4.95
| тел. 8-911-643-33-97, |  | ВЛ-110 кВ Нефтянная-1*
| тел. 8-(816-69)-5-91-22, |  | ВЛ-110 кВ Нефтянная-2*
тел. 8-911-040-40-11 инж. энергетик
Диспетчер-технолог (круглосуточно)
8-(485-2)-44-83-64
Энергодиспетчер
8-(485-2)-49-14-67 (дневное время)
102 | ООО "Транснефть-Балтика" | ПС 110 кВ Песь |  | ОП (ПП) | до 5 мин.
| (НПС Песь) |  |  |  | от 5 до 20 мин. |  |  |  |  | 3.7
| Инженер энергетик Созин В. Л. |  |  |  | от 20 до 60 мин | [8 empty] | 3.6
| тел. 8-911-643-33-70, |  | ф. 3*, 4*
тел. 8-(816-67)-5-32-80
Диспетчер-технолог (круглосуточно)
8-(485-2)-44-83-64
Энергодиспетчер
8-(485-2)-49-14-67 (дневное время)
ИТОГО по ООО ТранснефтьЭлектросетьСервис (ООО "Русэнергоресурс") до 5 мин. |  |  |  |  | 0 | 0 | 0 | 0 | 0 | 0 | 0 | 0 | 0 | 0 | 0
ИТОГО по ООО ТранснефтьЭлектросетьСервис (ООО "Русэнергоресурс") от 5 до 20 мин. |  |  |  |  | 7.5 | 0 | 0 | 0 | 0 | 7.5 | 0 | 0 | 0 | 0 | 0
ИТОГО по ООО ТранснефтьЭлектросетьСервис (ООО "Русэнергоресурс") от 20 до 60 мин. |  |  |  |  | 8.55 | 0 | 0 | 0 | 0 | 0 | 0 | 0 | 4.95 | 3.6 | 0
ВСЕГО по ООО ТранснефтьЭлектросетьСервис (ООО "Русэнергоресурс") до 20 мин. (включая объем нагрузки до 5 мин.) |  |  |  |  | 7.5 | 0 | 0 | 0 | 0 | 7.5 | 0 | 0 | 0 | 0 | 0
ВСЕГО по ООО ТранснефтьЭлектросетьСервис (ООО "Русэнергоресурс") до 60 мин. (включая объем нагрузки до 5 мин., до 20 мин.) |  |  |  |  | 16.05 | 0 | 0 | 0 | 0 | 7.5 | 0 | 0 | 4.95 | 3.6 | 0
ИТОГО по ООО ТранснефтьЭлектросетьСервис (ООО "Русэнергоресурс") до 5 мин. с нарастающим итогом | [5 empty] | 0 | 0 | 0 | 0 | 0 | 0 | 0 | 0 | 0 | 0
ИТОГО по ООО ТранснефтьЭлектросетьСервис (ООО "Русэнергоресурс") от 5 до 20 мин. с нарастающим итогом | [5 empty] | 0 | 0 | 0 | 0 | 7.5 | 7.5 | 7.5 | 7.5 | 7.5 | 7.5
ИТОГО по ООО ТранснефтьЭлектросетьСервис (ООО "Русэнергоресурс") от 20 до 60 мин. с нарастающим итогом | [5 empty] | 0 | 0 | 0 | 0 | 0 | 0 | 0 | 4.95 | 8.55 | 8.55
ВСЕГО по ООО ТранснефтьЭлектросетьСервис (ООО "Русэнергоресурс") до 20 мин. (включая объем нагрузки до 5 мин.) с нарастающим итогом | [5 empty] | 0 | 0 | 0 | 0 | 7.5 | 7.5 | 7.5 | 7.5 | 7.5 | 7.5
ВСЕГО по ООО ТранснефтьЭлектросетьСервис (ООО "Русэнергоресурс") до 60 мин. (включая объем нагрузки до 5 мин., до 20 мин.) с нарастающим итогом | [5 empty] | 0 | 0 | 0 | 0 | 7.5 | 7.5 | 7.5 | 12.45 | 16.05 | 16.05
Потребители Филиала ПАО "ФСК ЕЭС" Новгородского предприятия МЭС
103 | ОАО "Красный Октябрь" | ПС 330 кВ Новгородская |  | ОП (ПП) | до 5 мин.
| директор: 64-29-10 |  |  |  | от 5 до 20 мин. |  |  |  | 1.3
8-963-366-3169
| Начальник команды: 64-21-50 |  |  |  | от 20 до 60 мин.
| 8-911-644-6822 |  | ВЛ 10 кВ л.4 З-д Энергия*
| 8-911-601-0067 |  | ВЛ 10 кВ л.18 З-д Энергия*
Электромонтер: 8-951-720-2180
104 | ООО "Газпром трансгаз | ПС 330 кВ Новгородская |  | ОП (ПП) | до 5 мин.
| Санкт-Петербург" |  |  |  | от 5 до 20 мин. |  |  |  | 0.3
Начальник СЭВС: 944-829,
| 8-921-205-8570 |  |  |  | от 20 до 60 мин.
Инженер СЭВС: 944-839
| 8-921-205-8569 |  | Фидер 10 кВ л. 6 Газпром
| 8-921-205-8540 |  | Трансгаз С-Петербург*
105 | ООО "Транснефть-Балтика" | ПС 330 кВ Юго-Западная |  | ОП (ПП) | до 5 мин. | 2.42
| Гл.энергетик: 8-931-850-90-08 |  |  |  | от 5 до 20 мин.
| Зам. гл. энергетика: 8-931-850-90-50 |  |  |  | от 20 до 60 мин
| энергетик: 8-931-850-90-64 |  | ВЛ 110 кВ Юго-Западная -
| энергодиспетчер: 8-931-850-90-22 |  | НПС-7 № 1*
ВЛ 110 кВ Юго-Западная -
НПС-7 № 2*
106 | АО "Фирма Ригель" | ПС 330 кВ Новгородская |  | ОП (ПП) | до 5 мин.
| энергетик: 8-911-648-97-18 |  |  |  | от 5 до 20 мин. |  |  |  | 0.3
инженер-механик, электромонтер:
| 8-921-200-39-67 |  |  |  | от 20 до 60 мин.
| т.(8162) 64-43-52 |  | ВЛ 10 кВ л.12*
| т.(8162) 64-53-45 |  | ВЛ 10 кВ л.14*
ИТОГО по Филиалу ПАО "ФСК ЕЭС" Новгородского предприятия МЭС до 5 мин. |  |  |  |  | 2.42 | 2.42 | 0 | 0 | 0 | 0 | 0 | 0 | 0 | 0 | 0
ИТОГО по Филиалу ПАО "ФСК ЕЭС" Новгородского предприятия МЭС от 5 до 20 мин. |  |  |  |  | 1.9 | 0 | 0 | 0 | 1.9 | 0 | 0 | 0 | 0 | 0 | 0
ИТОГО по Филиалу ПАО "ФСК ЕЭС" Новгородского предприятия МЭС от 20 до 60 мин. |  |  |  |  | 0 | 0 | 0 | 0 | 0 | 0 | 0 | 0 | 0 | 0 | 0
ВСЕГО по Филиалу ПАО "ФСК ЕЭС" Новгородского предприятия МЭС до 20 мин. (включая объем нагрузки до 5 мин.) |  |  |  |  | 4.32 | 2.42 | 2.42 | 0 | 1.9 | 0 | 0 | 0 | 0 | 0 | 0
ВСЕГО по Филиалу ПАО "ФСК ЕЭС" Новгородского предприятия МЭС до 60 мин. (включая объем нагрузки до 5 мин., до 20 мин.) |  |  |  |  | 4.32 | 2.42 | 0 | 0 | 1.9 | 0 | 0 | 0 | 0 | 0 | 0
ИТОГО по Филиалу ПАО "ФСК ЕЭС" Новгородского предприятия МЭС до 5 мин. с нарастающим итогом | [5 empty] | 2.42 | 2.42 | 2.42 | 2.42 | 2.42 | 2.42 | 2.42 | 2.42 | 2.42 | 2.42
ИТОГО по Филиалу ПАО "ФСК ЕЭС" Новгородского предприятия МЭС от 5 до 20 мин. с нарастающим итогом | [5 empty] | 0 | 0 | 0 | 1.9 | 1.9 | 1.9 | 0 | 0 | 0 | 0
ИТОГО по Филиалу ПАО "ФСК ЕЭС" Новгородского предприятия МЭС от 20 до 60 мин. с нарастающим итогом | [5 empty] | 0 | 0 | 0 | 0 | 0 | 0 | 0 | 0 | 0 | 0
ВСЕГО по Филиалу ПАО "ФСК ЕЭС" Новгородского предприятия МЭС до 20 мин. (включая объем нагрузки до 5 мин.) с нарастающим итогом | [5 empty] | 2.42 | 2.42 | 2.42 | 4.32 | 4.32 | 4.32 | 2.42 | 2.42 | 2.42 | 2.42
ВСЕГО по Филиалу ПАО "ФСК ЕЭС" Новгородского предприятия МЭС до 60 мин. (включая объем нагрузки до 5 мин., до 20 мин.) с нарастающим итогом | [5 empty] | 2.42 | 2.42 | 2.42 | 4.32 | 4.32 | 4.32 | 2.42 | 2.42 | 2.42 | 2.42
ИТОГО по Новгородской области до 5 мин. |  |  |  |  | 39.324 | 19.768 | 9.604 | 9.952 | 0 | 0 | 0 | 0 | 0 | 0 | 0
ИТОГО по Новгородской области от 5 до 20 мин. |  |  |  |  | 27.034 | 0 | 0 | 0 | 18.008 | 9.026 | 0 | 0 | 0 | 0 | 0
ИТОГО по Новгородской области от 20 до 60 мин. |  |  |  |  | 44.182 | 0 | 0 | 0 | 0 | 0 | 12.481 | 15.639 | 11.322 | 3.6 | 1.14
ВСЕГО по Новгородской области до 20 мин. (включая объем нагрузки до 5 мин.) |  |  |  |  | 66.358 | 19.768 | 9.604 | 9.952 | 18.008 | 9.026 | 0 | 0 | 0 | 0 | 0
ВСЕГО по Новгородской области до 60 мин. (включая объем нагрузки до 5 мин., до 20 мин.) |  |  |  |  | 110.54 | 19.768 | 9.604 | 9.952 | 18.008 | 9.026 | 12.481 | 15.639 | 11.322 | 3.6 | 1.14
ВСЕГО по ДУ в Новгородской области до 5 мин. | [5 empty] | 0.01 | 0 | 0 | 0 | 0 | 0 | 0 | 0 | 0 | 0
ИТОГО по Новгородской области до 5 мин. с нарастающим итогом | [5 empty] | 19.768 | 29.372 | 39.324 | 39.324 | 39.324 | 39.324 | 39.324 | 39.324 | 39.324 | 39.324
ИТОГО по Новгородской области от 5 до 20 мин. с нарастающим итогом | [5 empty] | 0 | 0 | 0 | 18.008 | 27.034 | 27.034 | 27.034 | 27.034 | 27.034 | 27.034
ИТОГО по Новгородской областиот 20 до 60 мин. с нарастающим итогом | [5 empty] | 0 | 0 | 0 | 0 | 0 | 12.481 | 28.12 | 39.442 | 43.042 | 44.182
ВСЕГО по Новгородской области до 20 мин. (включая объем нагрузки до 5 мин.) с нарастающим итогом | [5 empty] | 19.768 | 29.372 | 39.324 | 57.332 | 66.358 | 66.358 | 66.358 | 66.358 | 66.358 | 66.358
ВСЕГО по Новгородской области до 60 мин. (включая объем нагрузки до 5 мин., до 20 мин.) с нарастающим итогом | [5 empty] | 19.768 | 29.372 | 39.324 | 57.332 | 66.358 | 78.839 | 94.478 | 105.8 | 109.4 | 110.54
ВСЕГО по ДУ в Новгородской области до 5 мин. с нарастающим итогом | [5 empty] | 0.01 | 0.01 | 0.01 | 0.01 | 0.01 | 0.01 | 0.01 | 0.01 | 0.01 | 0.01

## ГВО НО 14-00
Раздел 1. Сведения о потреблении электрической энергии (мощности) включенном в ГРАФИК
временного отключения потребления на 2019/2020 гг. на территории Новгородской области
по Новгородскому филиалу ПАО "МРСК Северо-Запада"
по данным зимних КЗ 18.12.2019 за 14-00 час
№ п/п | Потребитель | Наименование подстанции | Наименование фидера /наименование фидера контроля* | Способ ввода отключения по графику | Время отключения | Очередь ограничения (МВт)
[6 empty] | I | II | III | IV | V | VI | VII | VIII | IX | X
1 | 2 | 3 | 4 | 5 | 6 | 7 | 8 | 9 | 10 | 11 | 12 | 13 | 14 | 15 | 16
Филиал ПАО "МРСК Северо-Запада" "Новгородэнерго"
ПО "Ильменские электрические сети"
1 | АО «НПО «КВАНТ» | ПС 110 кВ Районная | ф. 09 | ОП | до 5 мин. | 0.651
| дог.№ 18/86 ДОУПЭ |  |  |  | от 5 до 20 мин.
| т. 8(8162) 68-20-04 отдел гл. энергетика |  |  |  | от 20 до 60 мин
| м.т. 8-951-720-15-00 нач. отдела гл. энергетика |  | ф. 26*, 62*, 67*
м.т. 8-921-207-62-35 дежурный электрик
2 | ОАО «Спектр» | ПС 110 кВ Районная | ф. 64 | ОП | до 5 мин. | 0.428
| дог.№ 11-00035 |  |  |  | от 5 до 20 мин.
| т. 8(8162)33-51-73 приемная |  |  |  | от 20 до 60 мин
| м.т.8-925-480-10-14 |  | ф. 55*
гл .инженер; отв за эл.хоз-во
т.8(8162)33-51-57 дежурный
3 | ОАО «Заряд» | ПС 110 кВ Районная | ф. 30 | ОП | до 5 мин. | 0.171
| дог.№ 11-00886 |  |  |  | от 5 до 20 мин.
| т. 8(8162)62-77-64 приемная, директор |  |  |  | от 20 до 60 мин
| т. 8(8162)62-73-23 гл.инженер |  | ф. 16*
4 | ООО «Амкор СК Новгород» | ПС 110 кВ Районная | ф. 70 | ОП | до 5 мин. | 0.525
| дог.№ 50 |  |  |  | от 5 до 20 мин.
| т. 8(8162)940-888 приемная |  |  |  | от 20 до 60 мин
| т. 8(8162)94-05-38 инженер по зданию |  | ф. 61*
м.т. 8-921-190-17-63 гл. электрик
м.т. 8-921-196-20-28 дежурный
т. 8(8162)940-890 охрана круглосуточно
5 | ООО «Амкор Флексиблз | ПС 110 кВ Районная | ф. 66 | ОП | до 5 мин. | 0.6
| Новгород» |  |  |  | от 5 до 20 мин.
| дог.№ 11-00011 |  |  |  | от 20 до 60 мин
| т. 8(8162)680-680 приемная, |  | ф. 39*
т. 8(8162)680-670;
м.т.8-963-333-46-59 гл. инженер,
технический менеджер
м.т. 8-963-330-68-50 энергетик
6 | АО «Дека» | ПС 110 кВ Районная | ф. 59 | ОП | до 5 мин. | 0.333
| дог.№ 57 |  |  |  | от 5 до 20 мин.
| т. 8(8162)33-93-50 приемная, |  |  |  | от 20 до 60 мин
| т. 8(8162)33-93-50 доб 370 гл.инженер, |  | ф. 69*
м.т.8-921-199-05-53 гл. инженер
м.т.8-921-200-18-18 гл. энергетик
м.т.8-921-022-37-97 дежурный
7 | ООО "ВН Мясной Двор" | ПС 110 кВ Районная | ф. 27 | ОП | до 5 мин. | 2.415
| дог.№ 0000085 |  |  |  | от 5 до 20 мин.
| т. 8(8162)680-501 приемная, |  |  |  | от 20 до 60 мин
| т. 8(8162)680-511, м.т.8-911-605-28-84 |  | ф. 44*
гл.инженер
т. 8(8162)680-552, м.т.8-963-334-43-58
гл. энергетик
м.т.8-911-600-23-21 дежурный
т. 8(8162)680-568 деж. по подстанции
8 | ООО "Гранит" | ПС 110 кВ Районная |  | ОП (ПП) | до 5 мин.
| дог. №11-01389 |  |  |  | от 5 до 20 мин. |  |  |  | 0.454
| м.т. 8-964-694-72-54 |  |  |  | от 20 до 60 мин
| главный инженер |  | ф. 47* , 48*
9 | ОАО "Новгородский завод | ПС 110 кВ Антоново |  | ОП (ПП) | до 5 мин. | 0.37
| стекловолокна" |  |  |  | от 5 до 20 мин.
| дог№.01-00054 |  |  |  | от 20 до 60 мин | [5 empty] | 0.457
| т. 8(8162)68-05-90 приемная |  | ф. 08*, 17*
м.т.8-921-730-33-13 инженер ОГЭ
т. 8-960-205-05-05 тех. директор
10 | АО "НПП Старт" дог. №0000085 | ПС 110 кВ Базовая |  | ОП (ПП) | до 5 мин.
| т. 8(8162)76-56-58 приемная |  |  |  | от 5 до 20 мин.
| т. 8(8162)765-658 директор |  | ф. 11 |  | от 20 до 60 мин | [5 empty] | 0.893
| т. 8(8162)765-672 зам. гл. энергетика |  | ф. 69*
м.т. 8-921-209-97-09 зам. гл. энергетика
м.т. 8-921-699-77-68 дежурный
11 | ПАО "Контур" дог.№ 253 | ПС 110 кВ Базовая |  | ОП (ПП) | до 5 мин.
| т. 8(8162)68-09-00 приемная |  | ф. 66, 74 |  | от 5 до 20 мин. |  |  |  | 1.493
| т. 8(8162)680-910, 680-900 доб. 477 |  |  |  | от 20 до 60 мин
| м.т. 8-965-808-04-06 гл.инженер |  | ф. 79*, 73*, 70*
т. 8(8162)680-887, м.т.8-965-808-10-66
гл.энергетик
т. 8(8162)680-900 доб. 134;
м.т.8-965-806-74-05 дежурный
12 | ЗАО «Трубичино» | ПС 330 кВ Новгородская |  | ОП (ПП) | до 5 мин.
| дог.№ 13-00117 |  |  |  | от 5 до 20 мин.
| т. 8(8162)741-133 приёмная |  |  |  | от 20 до 60 мин | [5 empty] | 0
| т. 8(8162)741-139, м.т. 8-911-601-28-21 гл.энерг. дежурный |  | ф. 01*, 07*, 13*, 15*
дежурный
13 | ЗАО «НМЗ" | НТЭЦ 110 кВ (Новгородская ТЭЦ ПАО "ТГК-2") |  | ОП (ПП) | до 5 мин. | 0.262
| дог.№ 01/12/17-ОГЭ |  |  |  | от 5 до 20 мин.
| т. 8(8162)940-750 - приёмная |  |  |  | от 20 до 60 мин | [6 empty] | 1.122
| т. 8(8162)940-750 доб. 250, м.т.8-911-600-74-72 |  | яч. 5*, яч. 46*
зам. главного энерг. по электрохозяйству
т. 8(8162)940-750 доб. 285, м.т.8-911-600-46-70
ответственный за электрохозяйство
м.т.8-911-600-66-35 - дежурный
14 | ПАО «Акрон» дог.№ 0000071 дкп, | НТЭЦ 110 кВ | конторль ввода ГВО по величине потребления подстанций | ОП (ПП) | до 5 мин. | 4.027
| 173012 г. Великий Новгород | (Новгородская ТЭЦ |  |  | от 5 до 20 мин. |  |  |  | 9.66
| т. 8(8162)99-65-55 приемная | ПАО "ТГК-2") |  |  | от 20 до 60 мин | [6 empty] | 14.8
| т. 8(8162)99-62-00 гл. инженер | ПС 110 кВ 100
| т. 8(8162)99-62-05 гл.энергетик | ПС 110 кВ БОС
| т. 8(8162)99-63-77 нач. смены цеха эл.снабж. | ПС 110 кВ 315
| т. 8(8162)99-62-54 диспетчер | ПС 110 кВ Насосная
т. 8(8162)99-61-09 справочная
15 | ООО «Новгородский бекон» | ПС 110 кВ Новоселицы |  | ОП (ПП) | до 5 мин. | 0.1
| дог. № 53110002312 п/ф д.Божонка |  |  |  | от 5 до 20 мин.
| т. 8(8162) 682-631 приёмная |  |  |  | от 20 до 60 мин | [5 empty] | 1.05
| м.т.8-911-600-03-72 главный инженер |  | ф. 02*,03*,04*,05*, 06*,07*,08*,09*
16 | ООО «Новгородский бекон» |  |  | ОП (ПП) | до 5 мин.
| дог эн-я.№ 53110002312 |  |  |  | от 20 до 20 мин.
| т. 8(8162) 682-631 приёмная |  |  |  | от 20 до 60 мин. | [5 empty] | 0.622
| м.т.8-911-600-03-72 главный инженер | ПС 110 кВ Чечулино | ф. 05*, 06*, 07*, 08*
| т. 8(8162) 682-670, 8(8162) 682-660 | ПС 110 кВ Подберезье | ф. 04*,05*,07*,08*
дежурный
17 | ОАО "Подберезский | ПС 110 кВ Подберезье |  | ОП (ПП) | до 5 мин.
| комбинат хлебепродуктов" |  |  |  | от 5 до 20 мин.
| дог. №11-01590 |  | ф. 06, 09 |  | от 20 до 60 мин | [5 empty] | 1.19
т. 8(8162)742-641 приёмная
т. 8(8162) 742-643 гл. инженер
т. 8(8162)742-641, м.т.8-911-645-24-67-
гл. энергетик
т. 8(8162) 742-641 охрана
18 | ООО «ИКЕА Индастри |  |  | ОП (ПП) | до 5 мин. | 0.9
| Новгород" |  |  |  | от 5 до 20 мин. |  |  |  | 3.7
| дог.№ 11-01265 | [9 empty] | 0.2
| т. 8(8162)94-37-51 приёмная | ПС 110 кВ ДСП | ф. 05*, 25* (06*, 07*,
| т. 8(8162) 987-080 гл. энергетик |  | 08*, 27*, 28*)
| м.т.8-921-198-00-61 гл. энерг. | ПС 110 кВ Подберезье | ф. 09*
м.т.8-921-195-00-87 дежурный,
мастер электромастерской
19 | ООО "Агрокомплекс" | ПС 110 кВ Спасская |  | ОП (ПП) | до 5 мин.
| дог. №51-00191 |  |  |  | от 5 до 20 мин.
| м.т. 8-921-964-78-00-ген. Дтректор |  |  |  | от 20 до 60 мин | [5 empty] | 1.283
| м.т. 8-921-196-54-42-электромонтер |  | ф. 01*, 04*
20 | ООО «УРСА Евразия» | ПС 110 кВ Энергомаш | ф. 38 | ОП | до 5 мин. |  |  | 0.999
| дог.№ 53 |  |  |  | от 5 до 20 мин.
| т. 8(81665)46-180 приёмная |  |  |  | от 20 до 60 мин
| т. 8(81665)46-180 главный инженер |  | ф. 16*
т. 8(81665)46-180 м.т.8-921-202-44-60
гл. энергетик
т. 8(81665)46-183 охрана
21 | ООО «ЮПМ-Кюммене | ПС 110 кВ Энергомаш | ф. 04 | ОП | до 5 мин. |  |  | 2.012
| Чудово» |  |  |  | от 5 до 20 мин.
| дог.№ 514 ДОУПЭ |  |  |  | от 20 до 60 мин
| т. 8(81665)44-606 приёмная |  | ф. 54*
т. 8(81665)44-606 главный инженер
т. 8(81665)44-606, м.т.8-921-202-74-10 гл.энерг.
т. 8(81665)44-616 дежурный по подстанции
22 | АО "Энергомаш" | ПС 110 кВ Энергомаш | ф. 13, 17, 21, 33 | ОП | до 5 мин. |  |  | 0.265
| дог. №51-00001 |  |  |  | от 5 до 20 мин.
| т. 8(81665)49-235 приемная |  |  |  | от 20 до 60 мин
| т. 8(81665)49-306 гл. инженер |  | ф. 19*, 35*, 37*, 39*
т. 8(81665)49-342 гл. энергетик
23 | ООО «Хасслахерлес» | ПС 110 кВ Вишерская |  | ОП (ПП) | до 5 мин. |  |  | 0.1
| дог.№ 52-00069 |  |  |  | от 5 до 20 мин.
| т. 8(8162)968-100 приёмная |  |  |  | от 20 до 60 мин | [9 empty] | 1
| т. 8(8162)968-100, 8(8162)968-150 директор |  | ф. 09*, 10*
м.т.8-921-202-02-07 директор
м.т.8-921-707-24-24 ст. инженер
24 | Смешанная нагрузка: МУП "Дружба", Администрация Савинского сельского поселения, МАДОУ № 14 "Детский сад комбинированного вида", СПК "Дубровка" (с/х производ.кооператив), ИП Образцова Т. П., ИП Алексеев С. Н., ООО "Подберезье", МАУ "Савинский СДК", ОАО "МОСТОТРЕСТ", Администрация Трубичинского сельского поселения, Потребительское общество "Новгородское", ООО "ЭнергоПромИнвест", ООО "ДИЗАЙН-СТРОЙ", ОАО "Вымпел-Коммуникации", ЗАО "ТАНДЕР", ООО ТК "Новгородская", население | ПС 110 кВ Подберезье | ф. 03 | ОП | до 5 мин | 1.045
от 5 до 20 мин
от 20 до 60 мин
25 | Смешанная нагрузка: ОАО "Газпром Газораспределение Великий Новгород", ГОБУЗ "ЦП", ИП Кириллова М. В., МАУ "Чечулинский РЦФ", Религиозная организация «Новгородская Епархия Русской Православной Церкви", ВКХ МУП "КХНР", ПАО "Ростелеком, ООО ТК "Новгородская", население | ПС 110 кВ Подберезье | ф. 12 | ОП | до 5 мин | 0.323
от 5 до 20 мин
от 20 до 60 мин
26 | Смешанная нагрузка: Государственная компания "Российские автомобильные дороги" (автодор) БРТП №190 | ПС 110 кВ Дорожная | ф. 4 | ДУ | до 5 мин | 0.01
от 5 до 20 мин
от 20 до 60 мин
27 | Смешанная нагрузка: МБУК "Батецкий межпоселенческий центр культуры и досуга", СПК "Красная звезда", ИП Поляков Ю. А., ИП Авдеев С. П., Потребительское общество "Новгородское" (ПО "Новгородское"), население | ПС 110 кВ Батецкая | ф. 02 | ОП | до 5 мин |  |  | 0.104
от 5 до 20 мин
от 20 до 60 мин
28 | Смешанная нагрузка: ФКУ "Упрдор Россия", ОАУСО "Шимское КЦСО" (комплекный центр социального обслуживания), МУ Шимскя ЦДСК (центр диагностики строительных конструкций), КФХ Акашкин А.Н., ООО "Капитан", ИП Ведехин А.С., ИП Поздеев, ОО ПБ Русь-Агропроект, ООО"СП "Шелонь", Администрация Шимского муниципального района, население | ПС 110 кВ Шимск | ф. 13 | ОП | до 5 мин | 0.244
от 5 до 20 мин
от 20 до 60 мин
29 | Смешанная нагрузка: ФКУ "Упрдор Россия", ОАО "Ростелеком", Администрация Шимского муниципального района, ООО "Вода Виноградова", Медведское сельское поселение, население | ПС 110 кВ Шимск | ф. 14 | ОП | до 5 мин | 0.141
от 5 до 20 мин
от 20 до 60 мин
30 | Смешанная нагрузка: ООО "ВСН", ОАОУ НПО "Агролицей №25", ИП Товмасян М. Л., население | ПС 110 кВ Шимск | ф. 16 | ОП | до 5 мин | 0.05
от 5 до 20 мин
от 20 до 60 мин
ИТОГО по ПО "ИЭС" до 5 мин. |  |  |  |  | 16.075 | 12.595 | 0 | 3.48 | 0 | 0 | 0 | 0 | 0 | 0 | 0
ИТОГО по ПО "ИЭС" от 5 до 20 мин. |  |  |  |  | 15.307 | 0 | 0 | 0 | 15.307 | 0 | 0 | 0 | 0 | 0 | 0
ИТОГО по ПО "ИЭС" от 20 до 60 мин. |  |  |  |  | 22.617 | 0 | 0 | 0 | 0 | 0 | 5.695 | 15.922 | 0 | 0 | 1
ВСЕГО по ПО "ИЭС" до 20 мин. (включая объем нагрузки до 5 мин.) |  |  |  |  | 31.382 | 12.595 | 0 | 3.48 | 15.307 | 0 | 0 | 0 | 0 | 0 | 0
ВСЕГО по ПО "ИЭС" до 60 мин. (включая объем нагрузки до 5 мин., до 20 мин.) |  |  |  |  | 53.999 | 12.595 | 0 | 3.48 | 15.307 | 0 | 5.695 | 15.922 | 0 | 0 | 1
ИТОГО по ПО "ИЭС" до 5 мин. с нарастающим итогом | [5 empty] | 12.595 | 12.595 | 16.075 | 16.075 | 16.075 | 16.075 | 16.075 | 16.075 | 16.075 | 16.075
ИТОГО по ПО "ИЭС" от 5 до 20 мин. с нарастающим итогом | [5 empty] | 0 | 0 | 0 | 15.307 | 15.307 | 15.307 | 15.307 | 15.307 | 15.307 | 15.307
ИТОГО по ПО "ИЭС" от 20 до 60 мин. с нарастающим итогом | [5 empty] | 0 | 0 | 0 | 0 | 0 | 5.695 | 21.617 | 21.617 | 21.617 | 22.617
ВСЕГО по ПО "ИЭС" до 20 мин. (включая объем нагрузки до 5 мин.) с нарастающим итогом | [5 empty] | 12.595 | 12.595 | 16.075 | 31.382 | 31.382 | 31.382 | 31.382 | 31.382 | 31.382 | 31.382
ВСЕГО по ПО "ИЭС" до 60 мин. (включая объем нагрузки до 5 мин., до 20 мин.) с нарастающим итогом | [5 empty] | 12.595 | 12.595 | 16.075 | 31.382 | 31.382 | 37.077 | 52.999 | 52.999 | 52.999 | 53.999
ПО "Боровичские электрические сети"
31 | ООО "Элегия" | ПС 110 кВ Сельская |  | ОП (ПП) | до 5 мин.
| дог. №21-00003 |  |  |  | от 5 до 20 мин.
| тел. 8-(816-64) 21-010-приёмная |  |  |  | от 20 до 60 мин | [7 empty] | 0.78
| 8-921-101-01-25-энергетик |  | ф. 2*, 8*
32 | АО "Боровичский завод "Полимермаш" | ПС 110 кВ Сельская |  | ОП (ПП) | до 5 мин.
| дог.21-00001 |  |  |  | от 5 до 20 мин.
| т.8-(816-64) 46-588 - секретарь |  |  |  | от 20 до 60 мин | [7 empty] | 0.33
| т.8-(816-64) 90-246 - энергетик |  | ф. 9*, 10*
33 | ОАО БКО | ПС 110 кВ Огнеупоры ПС 110 кВ Рудничная |  | ОП (ПП) | до 5 мин.
| дог.№ 21-00002 |  |  |  | от 5 до 20 мин.
| т.8-(816-64)-9-25-90, 9-25-91-щит управления |  |  |  | от 20 до 60 мин | [7 empty] | 1.56
| т.8-(816-64)-2-63-12 диспетчер. |  | Ввод Т-1 110 кВ*
Ввод Т-2 110 кВ*
34 | ООО "Завод Эльбор" | ПС 110 кВ Прогресс |  | ОП (ПП) | до 5 мин.
| дог.№ 21-00363 |  |  |  | от 5 до 20 мин. |  |  |  |  | 0.14
| т.8-(816-64)-91-611 - ответственный за эл.хоз. |  |  |  | от 20 до 60 мин
| технич.рук., дежурный |  | ф. 24*, 25*
т.8-(816-64)-91-403 исполнительный директор
т.8-(816-64)-91-521 - охрана
35 | ЗАО "Неболочское карьероуправление" | ПС 110 кВ Неболчи |  | ОП (ПП) | до 5 мин.
| дог. № 9-92100-401Т |  |  |  | от 5 до 20 мин.
| 8-(816-2)-968-260, 8-911-618-38-80 гл.энерг. |  |  |  | от 20 до 60 мин | [7 empty] | 0.7
| 8-(816-2)-968-260, 8-911-612-20-20 ген.дир. |  | ф. 6*, 12*
8-921-200-37-73 гл. инженер
36 | ООО "Сетново" | ПС 110 кВ Неболчи |  | ОП (ПП) | до 5 мин.
| дог.№ 22-00149 |  |  |  | от 5 до 20 мин.
| (81668) 65101; 65-102; 61001; |  |  |  | от 20 до 60 мин | [7 empty] | 0.55
| моб. 8-812-930-39-76 ген.дир. |  | ф. 10*, 11*
т. 8-921-101-01-25 - энергетик
37 | ЗАО "Пестовский опытно-механический | ПС 110 кВ Пестово |  | ОП (ПП) | до 5 мин.
| завод" дог.№ 25-00017 |  |  |  | от 5 до 20 мин.
| м.т. 8-911-645-65-45 - директор |  |  |  | от 20 до 60 мин | [7 empty] | 0.17
| т. 8-921-707-93-25 - гл.энергетик |  | ф. 10*
т.8-(816-69)-5-66-12-гл.энергетик
38 | ООО "Пестовский лесопромышленный комплекс" | ПС 110 кВ Пестово |  | ОП (ПП) | до 5 мин.
| дог.№ 45 |  |  |  | от 5 до 20 мин.
| т.8-(816-69)-55-563 приёмная |  |  |  | от 20 до 60 мин | [7 empty] | 0.75
| т.8-(816-69)-555-62, |  | ф. 11*, 12*
главный .энерг.
39 | АО "Окуловская бумажная фабрика" |  |  | ОП (ПП) | до 5 мин.
| дог.№ 9-92100-401Т | ПС 110 кВ Парахино |  |  | от 5 до 20 мин.
| т.8-911-603-24-50 - энергетик, нач. энергоцеха | ГРУ-6,3 кВ |  |  | от 20 до 60 мин. | [7 empty] | 0.39
| т.8-(816-57)-23-012 (приемная) |  | ф. 5*, 13*
| т.8-(812)-336-27-01 (приемная) |  | ф. 28*, 35*, 39*, 40*
40 | ООО "Завод Агрокабель" |  |  | ОП (ПП) | до 5 мин.
| дог. №53-00024 | ПС 330 кВ Окуловская |  |  | от 5 до 20 мин.
| 8 (816-57) 2-33-85, 2-37-31 - директор | ПС 10 кВ Окуловка 1 |  |  | от 20 до 60 мин. | [7 empty] | 0.7
| 8 (816-57) 2-36-33 - тех. руководитель 8 (816-57) 2-38-81 - отв. за эл. Хозяйство | ПС 110 кВ Окуловка-тяговая | ф. 21*, 35*, 7*
41 | Смешанная нагрузка: ЗАО "УМ 282"; ООО "Экономдизайн"; Хрусталёв ВВ; СПК "Прогресс"; ИП Сканцев ДН; уличное освещение; СКЗ и ГРП (газораспределит.пункт); ООО "Звезда 2"; ООО "Мста М"; детский сад; ООО "Родина"; ИП Фомин КА; ООО "Мельница Боровичи"; Шевяков АГ; ООО "Автолига сервис"; ТК "Новгородская"; население. | ПС 110 кВ Прогресс | ф. 1 | ОП | до 5 мин. |  | 0.64
от 5 до 20 мин.
от 20 до 60 мин.
42 | Смешанная нагрузка: ООО "Зета-Контакт"; ООО "Тухун"; уличное освещение; Почта; СКЗ; Библиотека; детский сад; ООО "Родина"; Карьер; ТК "Новгородская"; пилорамы; население. | ПС 110 кВ Прогресс | ф. 2 | ОП | до 5 мин. |  | 0.46
от 5 до 20 мин.
от 20 до 60 мин.
43 | Смешанная нагрузка: ООО "Родина"; СТ "Мелиоратор"; ООО "Молочный дворик"; ИП Орловская; население. | ПС 110 кВ Прогресс | ф. 3 | ОП | до 5 мин. |  | 0.06
от 5 до 20 мин.
от 20 до 60 мин.
44 | Смешанная нагрузка: уличное освещение; Церковь; Клуб; ИП Константинова; ООО "Триф"; павильон ОАО "Деметра"; ИП Ищенко; ИП Яковлев; ООО "Родина"; ИП Цыганкова; ИП Орловская; ООО "Компания СЭВ; ООО "Борохотник"; ООО МЕТСЕ; Булина ИВ; ИП Мухин; ООО "Нордэнерго"; Васильева АВ; ТК Новгородская; население. | ПС 110 кВ Прогресс | ф. 4 | ОП | до 5 мин. |  | 0.3
от 5 до 20 мин.
от 20 до 60 мин.
45 | Смешанная нагрузка: ЗАО "УМ 282"; ООО "Боровичский Мясокомбинат"; ООО "Инвестрой"; Гурьянов АА; Жуков АВ; Утленко ДВ; Белокуров СА; Котельникова ЕН; Иванова ГА; Федотов МС; Трошков СА; ИП Сканцев ДН; уличное освещение; Сельская администрация; Умов СА; ИП Иванова; ИП Тонян; ИП Сабиров; аптека; детский сад; Краснов ЮВ; ИП Плотникова; Клуб; ООО "Костюхинский"; Кобзев АМ; ИП Саркисян; ИП Бойцов; ИП Смирнов; Балагуров ДГ; Тиховская ВГ; ТК "Новгородская"; ООО "Гидроспецстрой"; ООО Т2 Мобайл; население: | ПС 110 кВ Прогресс | ф. 5 | ОП | до 5 мин. |  | 0.539
от 5 до 20 мин.
от 20 до 60 мин.
46 | Смешанная нагрузка: ИП Соловьёв СА; ИП Кудряшов АА; ИП Силин АС; ИП Махова ЕА; ИП Румянцев АВ; ООО "СК Монополис"; ИП Шаров ЕА; ИП Яковлев СИ; ИП Бойцов СВ; ИП Кронштадтова ЕМ; ИП Петрова ИМ; ИП Кодесников ВС; ИП Веселов АИ; ООО "Универсал-строй"; ИП Чугунова СВ; ИП Веселов ИМ; уличное освещение; ИП Кузин РП; ООО "Строй-гид; население. | ПС 110 кВ Пестово | ф. 6 | ОП | до 5 мин. |  | 0.34
от 5 до 20 мин.
от 20 до 60 мин.
47 | Смешанная нагрузка: Уличное освещение; ИП Катешев ЕН; ИП Радыгин СВ; ИП Лебедева ВВ; МОБУ ДОД "ДЮСШ"; ИП Орлов ВВ; население. | ПС 110 кВ Пестово | ф. 9 | ОП | до 5 мин. |  | 0.16
от 5 до 20 мин.
от 20 до 60 мин.
48 | Смешанная нагрузка: Уличное освещение; КХ Джамалова МГ; Михалева АС; ИП Андреева ЛА; ООО "Трансстроймеханизация"; ИП Мишиева ИИ; население. | ПС 330 кВ Окуловская | ф. 14 | ОП | до 5 мин. |  | 0.5
от 5 до 20 мин.
от 20 до 60 мин.
49 | Смешанная нагрузка: Дом культуры; уличное освещение; Приход А.Невского; ООО "Первая Национальная группа"; ФГБУ НП "Валдайский"; ФГБУ "Национальный парк"; ООО "Русские башни"; МАОУ "Школа Боровно"; ООО "Интерэнергосоюз"; население. | ПС 330 кВ Окуловская | ф. 29 | ОП | до 5 мин. |  | 0.4
от 5 до 20 мин.
от 20 до 60 мин.
50 | Смешанная нагрузка: Уличное освещение; ОАУСО"Окуловский КЦСО" (культурный центр); ООО "Завод Агрокабель"; часовня; ИП Алиев ЧАО; ИП Алексеенко ММ; ИП Малюхин СВ; ИП Вершинина АН; ИП Читанова НО; ИП Ивченко ПА; ООО "Колхида"; ООО ТК "Новгородская"; население. | ПС 330 кВ Окуловская | ф. 35 | ОП | до 5 мин. |  | 1
от 5 до 20 мин.
от 20 до 60 мин.
51 | Смешанная нагрузка: ИП Усманов РХ; МДОУ детский сад №17; ЧП Федоров СГ; уличное освещение; ЧП Иванова ОВ; ИП Иванова СП; ИП Максимов СБ; АО "Газпром"; ООО "НовЛенСтрой"; ООО "Фьорд"; ООО "Радуга"; ООО ТК Новгородская; население. | ПС 110 кВ Любытино | ф. 3 | ОП | до 5 мин. |  | 0.05
от 5 до 20 мин.
от 20 до 60 мин.
52 | Смешанная нагрузка: ИП глава КФХ Серков НВ; ИП Егоров СП; КХ Кузьмина; Почта; библиотека; уличное освещение; ООО "БЛПК"; ИП Попов АА; Петрова ЛА; Тишелович ВП; ООО "РОЯЛ"; кркстьянско фермерское хозяйство КФК ПегливанянАБ; население. | ПС 110 кВ Любытино | ф. 5 | ОП | до 5 мин. |  | 0.53
от 5 до 20 мин.
от 20 до 60 мин.
53 | Смешанная нагрузка: ЗАО "Агро"; Дом культуры; библиотеки; МДОУ Детский сад №17; уличное освещение; ООО Агрофирма "Государь"; АО "ОКТАГОН"; Ершова МН; ООО "АВВА Групп"; Муртазаев АГ; Гончаренко ЕЛ; Литвинов ОЮ; ООО ТК Новгородская; население. | ПС 110 кВ Любытино | ф. 6 | ОП | до 5 мин. |  | 0.15
от 5 до 20 мин.
от 20 до 60 мин.
54 | Смешанная нагрузка: ЧП Макарова ЛС; уличное освещение; АО "Газпром"; Савенков ВВ; ПАО Вымпелком; Новгородский РТПЦ (радио-телевизионный передающий центр; население. | ПС 110 кВ Любытино | ф. 8 | ОП | до 5 мин. |  | 0.08
от 5 до 20 мин.
от 20 до 60 мин.
55 | Смешанная нагрузка: ООО "Любытино-слалом"; уличное освещение; База отдыха "Мать и дитя"; Церковь; ООО "Новгородский доркомсервис"; население. | ПС 110 кВ Любытино | ф. 7 | ОП | до 5 мин. |  | 0.14
от 5 до 20 мин.
от 20 до 60 мин.
56 | Смешанная нагрузка: ООО "Новгороднефтепродукт"; уличное освещение; ИП Костандян КС; АО "Газпром"; ИП Егорова ЕА; ИП Туманов АВ; ООО "Экосити"; Плотников ТА; Семенов ВБ; население. | ПС 110 кВ Любытино | ф. 12 | ОП | до 5 мин. |  | 0.13
от 5 до 20 мин.
от 20 до 60 мин.
57 | Смешанная нагрузка: ООО "Мошенское ДЭП" (дорожно эксплуатационное предприятие); уличное освещение; ООО "Грин-ВУД"; ООО "Галс"; КХ Кондратьева АД; Мошенское РайПО; ООО "Стимул"; МОУ "СОШ с. Мошенское"; МУ Автобаза; библиотека; клуб; ИП Авакян РГ; ИП Хадаев СБ; ООО Содружество; ИП Голубева АА; Антонов АН; ООО "Рубеж"; ООО ТК Новгородская; население. | ПС 110 кВ Мошенское | ф. 2 | ОП | до 5 мин. |  | 0.4
от 5 до 20 мин.
от 20 до 60 мин.
58 | Смешанная нагрузка: Хвойнинское РайПО; ООО "Норд"; МБУК ЦКДО "Гармония"; МОУ "СОШ д. Остахново"; уличное освещение; Королев ДЕ; Жегалин СК; Лесничество; Рыльская СС; СХК "Родина"; Пинаев АВ; ПАО Ростелеком; ООО ТК Новгородская; население. | ПС 110 кВ Хвойная | ф. 7 | ОП | до 5 мин. |  | 0.1
от 5 до 20 мин.
от 20 до 60 мин.
59 | Смешанная нагрузка: КХ Кондратьев; Хвойнинское РайПО; Почта; уличное освещение; МОУ "СОШИ д. Мякишево"; ООО "Ермак"; НАО "ТЭК"; население. | ПС 110 кВ Хвойная | ф. 5 | ОП | до 5 мин. |  | 0.12
от 5 до 20 мин.
от 20 до 60 мин.
ИТОГО по ПО "БЭС" до 5 мин. |  |  |  |  | 6.099 | 0 | 6.099 | 0 | 0 | 0 | 0 | 0 | 0 | 0 | 0
ИТОГО по ПО "БЭС" от 5 до 20 мин. |  |  |  |  | 0.14 | 0 | 0 | 0 | 0 | 0.14 | 0 | 0 | 0 | 0 | 0
ИТОГО по ПО "БЭС" от 20 до 60 мин. |  |  |  |  | 5.93 | 0 | 0 | 0 | 0 | 0 | 0 | 0 | 5.93 | 0 | 0
ВСЕГО по ПО "БЭС" до 20 мин. (включая объем нагрузки до 5 мин.) |  |  |  |  | 6.239 | 0 | 6.099 | 0 | 0 | 0.14 | 0 | 0 | 0 | 0 | 0
ВСЕГО по ПО "БЭС" до 60 мин. (включая объем нагрузки до 5 мин., до 20 мин.) |  |  |  |  | 12.169 | 0 | 6.099 | 0 | 0 | 0.14 | 0 | 0 | 5.93 | 0 | 0
ИТОГО по ПО "БЭС" до 5 мин. с нарастающим итогом | [5 empty] | 0 | 6.099 | 6.099 | 6.099 | 6.099 | 6.099 | 6.099 | 6.099 | 6.099 | 6.099
ИТОГО по ПО "БЭС" от 5 до 20 мин. с нарастающим итогом | [5 empty] | 0 | 0 | 0 | 0 | 0.14 | 0.14 | 0.14 | 0.14 | 0.14 | 0.14
ИТОГО по ПО "БЭС" от 20 до 60 мин. с нарастающим итогом | [5 empty] | 0 | 0 | 0 | 0 | 0 | 0 | 0 | 5.93 | 5.93 | 5.93
ВСЕГО по ПО "БЭС" до 20 мин. (включая объем нагрузки до 5 мин.) с нарастающим итогом | [5 empty] | 0 | 6.099 | 6.099 | 6.099 | 6.239 | 6.239 | 6.239 | 6.239 | 6.239 | 6.239
ВСЕГО по ПО "БЭС" до 60 мин. (включая объем нагрузки до 5 мин., до 20 мин.) с нарастающим итогом | [5 empty] | 0 | 6.099 | 6.099 | 6.099 | 6.239 | 6.239 | 6.239 | 12.169 | 12.169 | 12.169
ПО "Валдайские электрические сети"
60 | Смешанная нагрузка: ЗАО "Терминал Валдай", | ПС 110 кВ Валдай | ф. 5, 17 | ОП | до 5 мин. |  |  | 0.897
| ООО "Инжстрой Валдай", б.о. Голубой факел, |  |  |  | от 5 до 20 мин.
| население |  |  |  | от 20 до 60 мин
61 | Смешанная нагрузка: ООО "Спецстрой", | ПС 110 кВ Демянск | ф. 1, 2, 3, 8, 9 | ОП | до 5 мин. |  |  | 0.814
| СПК "Искра", |  |  |  | от 5 до 20 мин.
| пилорамы, население |  |  |  | от 20 до 60 мин
62 | Смешанная нагрузка: ООО "Тимбер Тек", | ПС 110 кВ Крестцы | ф. 2, 10, 12 | ОП | до 5 мин. |  |  | 0.701
| ООО "Биопродмаш", ООО "Фореко" |  |  |  | от 5 до 20 мин.
| гаражи, склады, население |  |  |  | от 20 до 60 мин
63 | Смешанная нагрузка: пилорамы, население, | ПС 110 кВ Марёво | ф. 2, 4, 5, 7 | ОП | до 5 мин. |  |  | 0.137
| магазины |  |  |  | от 5 до 20 мин.
от 20 до 60 мин
64 | Смешанная нагрузка: ОАО "Валдайский механический завод", АБЗ, АЗС, население | ПС 110 кВ Валдай | ф. 1, 3 | ОП | до 5 мин. |  |  | 1.027
| механический завод",асфальтобетонный завод |  |  |  | от 5 до 20 мин.
| (АБЗ), автозаправочная станция (АЗС), население |  |  |  | от 20 до 60 мин
65 | Смешанная нагрузка: ООО "Мара", население | ПС 110 кВ Демянск | ф. 11 | ОП | до 5 мин. |  |  | 0.119
от 5 до 20 мин.
от 20 до 60 мин
66 | Смешанная нагрузка: ООО "Русбиоком", население | ПС 110 кВ Марёво | ф. 1, 8, 9 | ОП | до 5 мин. |  |  | 0.251
от 5 до 20 мин.
от 20 до 60 мин
67 | Смешанная нагрузка: пилорама, | ПС 110 кВ Крестцы | ф. 8 | ОП | до 5 мин. |  |  | 1.088
| население, асфальтобетонный завод (АБЗ), |  |  |  | от 5 до 20 мин.
| автозаправочная станция (АЗС) |  |  |  | от 20 до 60 мин
ИТОГО по ПО "ВЭС" до 5 мин. |  |  |  |  | 5.034 | 0 | 0 | 5.034 | 0 | 0 | 0 | 0 | 0 | 0 | 0
ИТОГО по ПО "ВЭС" от 5 до 20 мин. |  |  |  |  | 0 | 0 | 0 | 0 | 0 | 0 | 0 | 0 | 0 | 0 | 0
ИТОГО по ПО "ВЭС" от 20 до 60 мин. |  |  |  |  | 0 | 0 | 0 | 0 | 0 | 0 | 0 | 0 | 0 | 0 | 0
ВСЕГО по ПО "ВЭС" до 20 мин. (включая объем нагрузки до 5 мин.) |  |  |  |  | 5.034 | 0 | 0 | 5.034 | 0 | 0 | 0 | 0 | 0 | 0 | 0
ВСЕГО по ПО "ВЭС" до 60 мин. (включая объем нагрузки до 5 мин., до 20 мин.) |  |  |  |  | 5.034 | 0 | 0 | 5.034 | 0 | 0 | 0 | 0 | 0 | 0 | 0
ИТОГО по ПО "ВЭС" до 5 мин. с нарастающим итогом | [5 empty] | 0 | 0 | 5.034 | 5.034 | 5.034 | 5.034 | 5.034 | 5.034 | 5.034 | 5.034
ИТОГО по ПО "ВЭС" от 5 до 20 мин. с нарастающим итогом | [5 empty] | 0 | 0 | 0 | 0 | 0 | 0 | 0 | 0 | 0 | 0
ИТОГО по ПО "ВЭС" от 20 до 60 мин. с нарастающим итогом | [5 empty] | 0 | 0 | 0 | 0 | 0 | 0 | 0 | 0 | 0 | 0
ВСЕГО по ПО "ВЭС" до 20 мин. (включая объем нагрузки до 5 мин.) с нарастающим итогом | [5 empty] | 0 | 0 | 5.034 | 5.034 | 5.034 | 5.034 | 5.034 | 5.034 | 5.034 | 5.034
ВСЕГО по ПО "ВЭС" до 60 мин. (включая объем нагрузки до 5 мин., до 20 мин.) с нарастающим итогом | [5 empty] | 0 | 0 | 5.034 | 5.034 | 5.034 | 5.034 | 5.034 | 5.034 | 5.034 | 5.034
ПО "Старорусские электрические сети"
68 | ОАО "ПФК" | ПС 110 кВ Парфино |  | ОП (ПП) | до 5 мин.
| т. 8-964-310-70-79 - гл. энергетик |  | ф. 7/6 |  | от 5 до 20 мин. |  |  |  | 1.5
| т. 8-(816-50)-68-560, 8-921-697-19-58 - |  |  |  | от 20 до 60 мин
| главный инженер |  | ф.3/6 ⃰
т.8-(816-50)68-548 электрик
69 | НОАУ "Старорусский | ПС 110 кВ Медниково |  | ОП (ПП) | до 5 мин.
| лесхоз" |  |  |  | от 5 до 20 мин.
| тел.8-(816-52)-58-537 - приемная |  | ф. 9 |  | от 20 до 60 мин | [5 empty] | 0.1
т. 8-921-027-62-02-директор
70 | ООО" Полавский завод пластмасс" | ПС 110 кВ Пола |  | ОП (ПП) | до 5 мин.
| т. 8-911-209-61-13 - руководитель (С-Пб) |  |  |  | от 5 до 20 мин.
| т. 8-911-641-17-08 - начальник производства |  | ф.3 |  | от 20 до 60 мин | [9 empty] | 0.023
т.8-(812)-718-46-88 - директор (С-Пб)
т.8-(816-50)-67-253 - Полавский участок
71 | Смешанная нагрузка (частный сектор, предприятия индивид предпринимателей, администрация сельского поселения,ДК (дом культуры), магазины, школа) | ПС 110 кВ Русса | ф.6 | ОП | до 5 мин. | 0.398
от 5 до 20 мин.
от 20 до 60 мин
72 | Смешанная нагрузка (частный сектор, с/х предприятия, магазины, школа) | ПС 110 кВ Русса | ф.5 | ОП | до 5 мин. | 0.193
от 5 до 20 мин.
от 20 до 60 мин
73 | Смешанная нагрузка (частный сектор, магазины, администрация сельского поселения, ДК, с\х предприятия, школа) | ПС 110 кВ Русса | ф.10 | ОП | до 5 мин. | 0.632
от 5 до 20 мин.
от 20 до 60 мин
ИТОГО по ПО "СЭС" до 5 мин. |  |  |  |  | 1.223 | 1.223 | 0 | 0 | 0 | 0 | 0 | 0 | 0 | 0 | 0
ИТОГО по ПО "СЭС" от 5 до 20 мин. |  |  |  |  | 1.5 | 0 | 0 | 0 | 1.5 | 0 | 0 | 0 | 0 | 0 | 0
ИТОГО по ПО "СЭС" от 20 до 60 мин. |  |  |  |  | 0.123 | 0 | 0 | 0 | 0 | 0 | 0.1 | 0 | 0 | 0 | 0.023
ВСЕГО по ПО "СЭС" до 20 мин. (включая объем нагрузки до 5 мин.) |  |  |  |  | 2.723 | 1.223 | 0 | 0 | 1.5 | 0 | 0 | 0 | 0 | 0 | 0
ВСЕГО по ПО "СЭС" до 60 мин. (включая объем нагрузки до 5 мин., до 20 мин.) |  |  |  |  | 2.846 | 1.223 | 0 | 0 | 1.5 | 0 | 0.1 | 0 | 0 | 0 | 0.023
ИТОГО по ПО "СЭС" до 5 мин. с нарастающим итогом | [5 empty] | 1.223 | 1.223 | 1.223 | 1.223 | 1.223 | 1.223 | 1.223 | 1.223 | 1.223 | 1.223
ИТОГО по ПО "СЭС" от 5 до 20 мин. с нарастающим итогом | [5 empty] | 0 | 0 | 0 | 1.5 | 1.5 | 1.5 | 1.5 | 1.5 | 1.5 | 1.5
ИТОГО по ПО "СЭС" от 20 до 60 мин. с нарастающим итогом | [5 empty] | 0 | 0 | 0 | 0 | 0 | 0.1 | 0.1 | 0.1 | 0.1 | 0.123
ВСЕГО по ПО "СЭС" до 20 мин. (включая объем нагрузки до 5 мин.) с нарастающим итогом | [5 empty] | 1.223 | 1.223 | 1.223 | 2.723 | 2.723 | 2.723 | 2.723 | 2.723 | 2.723 | 2.723
ВСЕГО по ПО "СЭС" до 60 мин. (включая объем нагрузки до 5 мин., до 20 мин.) с нарастающим итогом | [5 empty] | 1.223 | 1.223 | 1.223 | 2.723 | 2.723 | 2.823 | 2.823 | 2.823 | 2.823 | 2.846
ИТОГО по филиалу ПАО "МРСК Северо-Запада" "Новгородэнерго" до 5 мин. |  |  |  |  | 28.431 | 13.818 | 6.099 | 8.514 | 0 | 0 | 0 | 0 | 0 | 0 | 0
ИТОГО по филиалу ПАО "МРСК Северо-Запада" "Новгородэнерго" от 5 до 20 мин. |  |  |  |  | 16.947 | 0 | 0 | 0 | 16.807 | 0.14 | 0 | 0 | 0 | 0 | 0
ИТОГО по филиалу ПАО "МРСК Северо-Запада" "Новгородэнерго" от 20 до 60 мин. |  |  |  |  | 28.67 | 0 | 0 | 0 | 0 | 0 | 5.795 | 15.922 | 5.93 | 0 | 1.023
ВСЕГО по филиалу ПАО "МРСК Северо-Запада" "Новгородэнерго" до 20 мин. (включая объем нагрузки до 5 мин.) |  |  |  |  | 45.378 | 13.818 | 6.099 | 8.514 | 16.807 | 0.14 | 0 | 0 | 0 | 0 | 0
ВСЕГО по филиалу ПАО "МРСК Северо-Запада" "Новгородэнерго" до 60 мин. (включая объем нагрузки до 5 мин., до 20 мин.) |  |  |  |  | 74.048 | 13.818 | 6.099 | 8.514 | 16.807 | 0.14 | 5.795 | 15.922 | 5.93 | 0 | 1.023
ИТОГО по филиалу ПАО "МРСК Северо-Запада" "Новгородэнерго" до 5 мин. с нарастающим итогом | [5 empty] | 13.818 | 19.917 | 28.431 | 28.431 | 28.431 | 28.431 | 28.431 | 28.431 | 28.431 | 28.431
ИТОГО по филиалу ПАО "МРСК Северо-Запада" "Новгородэнерго" от 5 до 20 мин. с нарастающим итогом | [5 empty] | 0 | 0 | 0 | 16.807 | 16.947 | 16.947 | 16.947 | 16.947 | 16.947 | 16.947
ИТОГО по филиалу ПАО "МРСК Северо-Запада" "Новгородэнерго" от 20 до 60 мин. с нарастающим итогом | [5 empty] | 0 | 0 | 0 | 0 | 0 | 5.795 | 21.717 | 27.647 | 27.647 | 28.67
ВСЕГО по филиалу ПАО "МРСК Северо-Запада" "Новгородэнерго" до 20 мин. (включая объем нагрузки до 5 мин.) с нарастающим итогом | [5 empty] | 13.818 | 19.917 | 28.431 | 45.238 | 45.378 | 45.378 | 45.378 | 45.378 | 45.378 | 45.378
ВСЕГО по филиалу ПАО "МРСК Северо-Запада" "Новгородэнерго" до 60 мин. (включая объем нагрузки до 5 мин., до 20 мин.) с нарастающим итогом | [5 empty] | 13.818 | 19.917 | 28.431 | 45.238 | 45.378 | 51.173 | 67.095 | 73.025 | 73.025 | 74.048
Потребители АО "Новгородоблэлектро"
Новгородское отделение, тел. диспетчера 77-22-22
74 | Промышленная зона | ПС 110 кВ Районная |  | ОП (ПП) | до 5 мин.
| (ЗАО "Проектстрой") |  |  |  | от 5 до 20 мин.
| Приемная: 22-76-48 |  | ф. 18 |  | от 20 до 60 мин | [5 empty] | 0.524
тел.22-18-77 нач. отдела электроцеха,
тел. 62-73-28 гл. инженер
75 | Промышленная зона | ПС 110 кВ Районная | ф.41 | ОП | до 5 мин. | 0.308
| (ООО "Новгородснаб" тел.:62-82-46, 62-86-04 |  |  |  | от 5 до 20 мин.
| ООО "Лес" тел.:8-911-027-03-04 и др. |  |  |  | от 20 до 60 мин
тел. 77-22-22 деж. Диспетчер НОКЭ
76 | Промышленная зона | ПС 110 кВ Районная | ф.33 | ОП | до 5 мин. | 0.312
| (ЗАО "Стройснаб" тел.:73-26-14, |  |  |  | от 5 до 20 мин.
| 8-911-633-12-15 |  |  |  | от 20 до 60 мин
ООО "Фобус" тел.: 640-052, 640-202
ООО "Строительное предприятие 640"
тел.: 642-404, 641-627
77 | Промышленная зона | ПС 110 кВ Районная | ф.48 | ОП | до 5 мин. | 0
| (ООО "Галичи" тел.:62-24-82, 62-24-81, |  |  |  | от 5 до 20 мин.
| 62-66-70 |  |  |  | от 20 до 60 мин
ОАО "Российские железные дороги"
грузовой двор.
тел.:8-921-406-60-21 и др.
78 | ЗАО "ПК "Волховец", дог.№ 00005 и др. | ПС 110 кВ Районная | ф.34, 20 | ОП | до 5 мин. | 1.744
| 94-46-00 приемная, |  |  |  | от 5 до 20 мин.
| 94-47-08, 8-911-600-39-88 гл.энергетик, |  |  |  | от 20 до 60 мин
94-46-94, 8-911-041-96-33 зам. гл. энергетика
94-46-88, 94-47-29 деж.электрик
79 | Жилая зона | ПС 110 кВ Районная | ф. 37 | ОП | до 5 мин. | 0.933
| ул. Ломоносова, пр.Мира, пр.Корсунова |  |  |  | от 5 до 20 мин.
от 20 до 60 мин
80 | ОАО "Трансвит" | ПС 110 кВ Районная |  | ОП (ПП) | до 5 мин.
| дог.№ 01314 |  |  |  | от 5 до 20 мин.
| тел. 77-44-74 гл. энергетик |  | ф. 13, 22 |  | от 20 до 60 мин | [5 empty] | 0.86
81 | ООО "КСМ" дог.№ 01339, тел.646-383 рук., | ПС 110 кВ Насосная |  | ОП (ПП) | до 5 мин.
| 646-370 приемная, |  |  |  | от 5 до 20 мин.
| 646-470 гл. инж., |  | ф. 11 |  | от 20 до 60 мин | [5 empty] | 0.468
64-68-82, 8-964-690-46-56 гл. энергетик,
82 | ЗАО "Лактис", дог.№01337, | ПС 110 кВ Районная |  | ОП (ПП) | до 5 мин.
| 500-908, 8-921-201-03-00 гл. энергетик, |  |  |  | от 5 до 20 мин.
| тел.629-108, 8-921-606-20-36 мастер эл.служ. |  | ф. 45, 46 |  | от 20 до 60 мин | [5 empty] | 0.857
629-128, 8-921-606-20-43 деж.электромонтер
83 | ООО "Лента", дог.№ 00004 | ПС 110 кВ Мостищи |  | ОП (ПП) | до 5 мин.
| 8-(812)-380-61-31 центр.приемная, |  |  |  | от 5 до 20 мин.
| 68-00-91 приемная, 8-921-570-12-08 гл. энерг. |  | ф. 25 |  | от 20 до 60 мин | [5 empty] | 0.626
68-00-96 доб. 768 - гл. энергетик
84 | ООО "Деловой партнер" дог.№1336 | ПС 110 кВ Южная |  | ОП (ПП) | до 5 мин.
| тел.: 772-712, 79-22-28, 73-64-58 |  |  |  | от 5 до 20 мин.
| 8-911-616-04-96 энергетик |  | ф. 31, 05 |  | от 20 до 60 мин | [5 empty] | 0.575
85 | Промышленная зона (ООО Керамзит, | ПС 35 кВ ЖБИ |  | ОП (ПП) | до 5 мин.
| Новобалт-Евролин) |  |  |  | от 5 до 20 мин.
|  |  | ф. 08 |  | от 20 до 60 мин | [5 empty] | 0.585
86 | Промышленная зона (ИП и предприятия: | ПС 35 кВ ЖБИ |  | ОП (ПП) | до 5 мин.
| Таможня, ООО "Промтранс", ООО "Волховец", ООО "Новтрак", ООО "НОвАК и т.д.) |  |  |  | от 5 до 20 мин.
|  |  | ф. 03 |  | от 20 до 60 мин | [5 empty] | 0.831
87 | Жилая зона | ПС 110 кВ Восточная |  | ОП | до 5 мин.
| ул. Я.Павлова 7 со встроенной котельной, Я.Павлова 1, 3 |  |  |  | от 5 до 20 мин.
| ул. Державина 11, 13 со встраенными помещениями, |  | ф. 08, 05 |  | от 20 до 60 мин | [5 empty] | 0.374
котельными
88 | ООО "Лента", дог.№ 00002 | ПС 110 кВ Районная |  | ОП (ПП) | до 5 мин.
| 8-(812)380-61-31 центр.приемная, |  |  |  | от 5 до 20 мин.
| 68-00-91 приёмная, 8-921-570-12-08 гл. энергетик |  | ф. 23, 28 |  | от 20 до 60 мин | [5 empty] | 0.558
89 | Нов.ГУ им. Я. Мудрого | ПС 110 кВ Районная |  | ОП (ПП) | до 5 мин.
| дог.№ 01933 |  |  |  | от 5 до 20 мин.
| 62-99-15, 8-950-682-20-32 гл. энергетик |  | ф. 25 |  | от 20 до 60 мин | [5 empty] | 0.242
62-75-36 приемная зам.директора адм.хоз.час.
ИТОГО по Новгородскому отделению до 5 мин. |  |  |  |  | 3.297 | 3.297 | 0 | 0 | 0 | 0 | 0 | 0 | 0 | 0 | 0
ИТОГО по Новгородскому отделению от 5 до 20 мин. |  |  |  |  | 0 | 0 | 0 | 0 | 0 | 0 | 0 | 0 | 0 | 0 | 0
ИТОГО по Новгородскому отделению от 20 до 60 мин. |  |  |  |  | 6.5 | 0 | 0 | 0 | 0 | 0 | 6.5 | 0 | 0 | 0 | 0
ВСЕГО по Новгородскому отделению до 20 мин. (включая объем нагрузки до 5 мин.) |  |  |  |  | 3.297 | 3.297 | 0 | 0 | 0 | 0 | 0 | 0 | 0 | 0 | 0
ВСЕГО по Новгородскому отделению до 60 мин. (включая объем нагрузки до 5 мин., до 20 мин.) |  |  |  |  | 9.797 | 3.297 | 0 | 0 | 0 | 0 | 6.5 | 0 | 0 | 0 | 0
ИТОГО по Новгородскому отделению до 5 мин. с нарастающим итогом | [5 empty] | 3.297 | 3.297 | 3.297 | 3.297 | 3.297 | 3.297 | 3.297 | 3.297 | 3.297 | 3.297
ИТОГО по Новгородскому отделению от 5 до 20 мин. с нарастающим итогом | [5 empty] | 0 | 0 | 0 | 0 | 0 | 0 | 0 | 0 | 0 | 0
ИТОГО по Новгородскому отделению от 20 до 60 мин. с нарастающим итогом | [5 empty] | 0 | 0 | 0 | 0 | 0 | 6.5 | 6.5 | 6.5 | 6.5 | 6.5
ВСЕГО по Новгородскому отделению до 20 мин. (включая объем нагрузки до 5 мин.) с нарастающим итогом | [5 empty] | 3.297 | 3.297 | 3.297 | 3.297 | 3.297 | 3.297 | 3.297 | 3.297 | 3.297 | 3.297
ВСЕГО по Новгородскому отделению до 60 мин. (включая объем нагрузки до 5 мин., до 20 мин.) с нарастающим итогом | [5 empty] | 3.297 | 3.297 | 3.297 | 3.297 | 3.297 | 9.797 | 9.797 | 9.797 | 9.797 | 9.797
Чудовский филиал тел. диспетчера 8-(816-65)-54-260
90 | Жилая зона и предприятия | ПС 330 кВ Чудово | ф.16 | ОП | до 5 мин. |  |  | 0.419
| "Чудовский Лесхоз" |  |  |  | от 5 до 20 мин.
| тел. 8-(816-65)-54-260 |  |  |  | от 20 до 60 мин
ИТОГО по Чудовскому филиалу до 5 мин. |  |  |  |  | 0.419 | 0 | 0 | 0.419 | 0 | 0 | 0 | 0 | 0 | 0 | 0
ИТОГО по Чудовскому филиалу от 5 до 20 мин. |  |  |  |  | 0 | 0 | 0 | 0 | 0 | 0 | 0 | 0 | 0 | 0 | 0
ИТОГО по Чудовскому филиалу от 20 до 60 мин. |  |  |  |  | 0 | 0 | 0 | 0 | 0 | 0 | 0 | 0 | 0 | 0 | 0
ВСЕГО по Чудовскому филиалу до 20 мин. (включая объем нагрузки до 5 мин.) |  |  |  |  | 0.419 | 0 | 0 | 0.419 | 0 | 0 | 0 | 0 | 0 | 0 | 0
ВСЕГО по Чудовскому филиалу до 60 мин. (включая объем нагрузки до 5 мин., до 20 мин.) |  |  |  |  | 0.419 | 0 | 0 | 0.419 | 0 | 0 | 0 | 0 | 0 | 0 | 0
ИТОГО по Чудовскому филиалу до 5 мин. с нарастающим итогом | [5 empty] | 0 | 0 | 0.419 | 0.419 | 0.419 | 0.419 | 0.419 | 0.419 | 0.419 | 0.419
ИТОГО по Чудовскому филиалу от 5 до 20 мин. с нарастающим итогом | [5 empty] | 0 | 0 | 0 | 0 | 0 | 0 | 0 | 0 | 0 | 0
ИТОГО по Чудовскому филиалу от 20 до 60 мин. с нарастающим итогом | [5 empty] | 0 | 0 | 0 | 0 | 0 | 0 | 0 | 0 | 0 | 0
ВСЕГО по Чудовскому филиалу до 20 мин. (включая объем нагрузки до 5 мин.) с нарастающим итогом | [5 empty] | 0 | 0 | 0.419 | 0.419 | 0.419 | 0.419 | 0.419 | 0.419 | 0.419 | 0.419
ВСЕГО по Чудовскому филиалу до 60 мин. (включая объем нагрузки до 5 мин., до 20 мин.) с нарастающим итогом | [5 empty] | 0 | 0 | 0.419 | 0.419 | 0.419 | 0.419 | 0.419 | 0.419 | 0.419 | 0.419
Боровичский филиал, тел. диспетчера 8-(816-64)-4-17-27
91 | Промышленная зона | ПС 110 кВ Прогресс | ф. 11 | ОП | до 5 мин. |  | 0.857
| (ОАО Мастатор), тел. 8-(816-64)-49-226, |  |  |  | от 5 до 20 мин.
| 8-921-840-89-71 |  |  |  | от 20 до 60 мин
92 | Жилая зона и ЗАО "Боровичи - мебель" | ПС 110 кВ Прогресс | ф.7 | ОП | до 5 мин. |  | 2.044
| дог.№ 00678 |  |  |  | от 5 до 20 мин.
| тел.: 8-(816-64)-21-222 -продавцы, |  |  |  | от 20 до 60 мин
тел: 8-(816-64)-211-03 - приемная тел. 8-921-202-81-01 - энергетик
93 | Жилая зона и ОАО "Красный Октябрь" | ПС 110 кВ Прогресс | ф. 9, 10 | ОП | до 5 мин. |  | 0.449
| дог. 1210 |  |  |  | от 5 до 20 мин.
| тел.: 8-(816-64)404-26 |  |  |  | от 20 до 60 мин
ИТОГО по Боровичскому филиалу 5 мин. |  |  |  |  | 3.35 | 0 | 3.35 | 0 | 0 | 0 | 0 | 0 | 0 | 0 | 0
ИТОГО по Боровичскому филиалу от 5 до 20 мин. |  |  |  |  | 0 | 0 | 0 | 0 | 0 | 0 | 0 | 0 | 0 | 0 | 0
ИТОГО по Боровичскому филиалу от 20 до 60 мин. |  |  |  |  | 0 | 0 | 0 | 0 | 0 | 0 | 0 | 0 | 0 | 0 | 0
ВСЕГО по Боровичскому филиалу до 20 мин. (включая объем нагрузки до 5 мин.) |  |  |  |  | 3.35 | 0 | 3.35 | 0 | 0 | 0 | 0 | 0 | 0 | 0 | 0
ВСЕГО по Боровичскому филиалу до 60 мин. (включая объем нагрузки до 5 мин., до 20 мин.) |  |  |  |  | 3.35 | 0 | 3.35 | 0 | 0 | 0 | 0 | 0 | 0 | 0 | 0
ИТОГО по Боровичскому филиалу 5 мин. с нарастающим итогом | [5 empty] | 0 | 3.35 | 3.35 | 3.35 | 3.35 | 3.35 | 3.35 | 3.35 | 3.35 | 3.35
ИТОГО по Боровичскому филиалу от 5 до 20 мин. с нарастающим итогом | [5 empty] | 0 | 0 | 0 | 0 | 0 | 0 | 0 | 0 | 0 | 0
ИТОГО по Боровичскому филиалу от 20 до 60 мин. с нарастающим итогом | [5 empty] | 0 | 0 | 0 | 0 | 0 | 0 | 0 | 0 | 0 | 0
ВСЕГО по Боровичскому филиалу до 20 мин. (включая объем нагрузки до 5 мин.) с нарастающим итогом | [5 empty] | 0 | 3.35 | 3.35 | 3.35 | 3.35 | 3.35 | 3.35 | 3.35 | 3.35 | 3.35
ВСЕГО по Боровичскому филиалу до 60 мин. (включая объем нагрузки до 5 мин., до 20 мин.) с нарастающим итогом | [5 empty] | 0 | 3.35 | 3.35 | 3.35 | 3.35 | 3.35 | 3.35 | 3.35 | 3.35 | 3.35
Старорусский филиал, тел. диспетчера 8-(816-52)-52-639
94 | Промышленная зона | ПС 110 кВ Русса | ф.15 | ОП | до 5 мин. | 0.748
| (ООО "Лакто-Новгород") |  |  |  | от 5 до 20 мин.
| т.8-(816-52)-5-61-85 |  |  |  | от 20 до 60 мин
95 | Смешанная нагрузка (жилая и пром зоны) | ПС 110 кВ Медниково | ф.14 | ОП | до 5 мин. | 0.055
| (ОАО "Завод Староруссприбор) |  |  |  | от 5 до 20 мин.
| т.8-(816-52)-5-18-05 |  |  |  | от 20 до 60 мин
ИТОГО по Старорусскому филиалу до 5 мин. |  |  |  |  | 0.803 | 0.803 | 0 | 0 | 0 | 0 | 0 | 0 | 0 | 0 | 0
ИТОГО по Старорусскому филиалу от 5 до 20 мин. |  |  |  |  | 0 | 0 | 0 | 0 | 0 | 0 | 0 | 0 | 0 | 0 | 0
ИТОГО по Старорусскому филиалу от 20 до 60 мин. |  |  |  |  | 0 | 0 | 0 | 0 | 0 | 0 | 0 | 0 | 0 | 0 | 0
ВСЕГО по Старорусскому филиалу до 20 мин. (включая объем нагрузки до 5 мин.) |  |  |  |  | 0.803 | 0.803 | 0 | 0 | 0 | 0 | 0 | 0 | 0 | 0 | 0
ВСЕГО по Старорусскому филиалу до 60 мин. (включая объем нагрузки до 5 мин., до 20 мин.) |  |  |  |  | 0.803 | 0.803 | 0 | 0 | 0 | 0 | 0 | 0 | 0 | 0 | 0
ИТОГО по Старорусскому филиалу до 5 мин. с нарастающим итогом | [5 empty] | 0.803 | 0.803 | 0.803 | 0.803 | 0.803 | 0.803 | 0.803 | 0.803 | 0.803 | 0.803
ИТОГО по Старорусскому филиалу от 5 до 20 мин. с нарастающим итогом | [5 empty] | 0 | 0 | 0 | 0 | 0 | 0 | 0 | 0 | 0 | 0
ИТОГО по Старорусскому филиалу от 20 до 60 мин. с нарастающим итогом | [5 empty] | 0 | 0 | 0 | 0 | 0 | 0 | 0 | 0 | 0 | 0
ВСЕГО по Старорусскому филиалу до 20 мин. (включая объем нагрузки до 5 мин.) с нарастающим итогом | [5 empty] | 0.803 | 0.803 | 0.803 | 0.803 | 0.803 | 0.803 | 0.803 | 0.803 | 0.803 | 0.803
ВСЕГО по Старорусскому филиалу до 60 мин. (включая объем нагрузки до 5 мин., до 20 мин.) с нарастающим итогом | [5 empty] | 0.803 | 0.803 | 0.803 | 0.803 | 0.803 | 0.803 | 0.803 | 0.803 | 0.803 | 0.803
Окуловский филиал, тел. диспетчера 8-(816-57)-2-24-35
96 | Промышленная зона | ПС 330 кВ Окуловская |  | ОП (ПП) | до 5 мин.
| ЗАО "Агрокабель" |  |  |  | от 5 до 20 мин.
| дог.№ 00476 |  | ф. 38 |  | от 20 до 60 мин | [7 empty] | 0.149
тел.8-(816-52)-23-881 дисп. Энергетик
97 | Промышленная зона | ПС 110 кВ Окуловка-тяговая |  | ОП | до 5 мин.
| (ООО Олес) |  | ф.6 |  | от 5 до 20 мин. |  |  |  |  | 1.118
| тел.8-(816-57)-24-297 |  |  |  | от 20 до 60 мин
тел.8-(816-57)-24-287 гл. энергетик
98 | ЗАО "Окуловский завод мебельной | ПС 10 кВ Окуловка -1 |  | ОП (ПП) | до 5 мин.
| фурнитуры" |  |  |  | от 5 до 20 мин.
| дог.№00291 |  | ф.18 |  | от 20 до 60 мин | [7 empty] | 0.407
8-(816-57)-23-588 дежурный электрик;
8-911-613-86-35 энергетик
99 | Жилая зона (ж/дома, котельные магазины) | ПС 110 кВ Окуловка-тяговая |  | ОП | до 5 мин.
| 8-(816-52)-22-644 дежурный; |  | ф.3 |  | от 5 до 20 мин. |  |  |  |  | 0.253
| 8-(816-52)-2-19-55 дисп служба; |  |  |  | от 20 до 60 мин
ИТОГО по Окуловскому филиалу до 5 мин. |  |  |  |  | 0 | 0 | 0 | 0 | 0 | 0 | 0 | 0 | 0 | 0 | 0
ИТОГО по Окуловскому филиалу от 5 до 20 мин. |  |  |  |  | 1.371 | 0 | 0 | 0 | 0 | 1.371 | 0 | 0 | 0 | 0 | 0
ИТОГО по Окуловскому филиалу от 20 до 60 мин. |  |  |  |  | 0.556 | 0 | 0 | 0 | 0 | 0 | 0 | 0 | 0.556 | 0 | 0
ВСЕГО по Окуловскому филиалу до 20 мин. (включая объем нагрузки до 5 мин.) |  |  |  |  | 1.371 | 0 | 0 | 0 | 0 | 1.371 | 0 | 0 | 0 | 0 | 0
ВСЕГО по Окуловскому филиалу до 60 мин. (включая объем нагрузки до 5 мин., до 20 мин.) |  |  |  |  | 1.927 | 0 | 0 | 0 | 0 | 1.371 | 0 | 0 | 0.556 | 0 | 0
ИТОГО по Окуловскому филиалу до 5 мин. с нарастающим итогом | [5 empty] | 0 | 0 | 0 | 0 | 0 | 0 | 0 | 0 | 0 | 0
ИТОГО по Окуловскому филиалу от 5 до 20 мин. с нарастающим итогом | [5 empty] | 0 | 0 | 0 | 0 | 1.371 | 1.371 | 1.371 | 1.371 | 1.371 | 1.371
ИТОГО по Окуловскому филиалу от 20 до 60 мин. с нарастающим итогом | [5 empty] | 0 | 0 | 0 | 0 | 0 | 0 | 0 | 0.556 | 0.556 | 0.556
ВСЕГО по Окуловскому филиалу до 20 мин. (включая объем нагрузки до 5 мин.) с нарастающим итогом | [5 empty] | 0 | 0 | 0 | 0 | 1.371 | 1.371 | 1.371 | 1.371 | 1.371 | 1.371
ВСЕГО по Окуловскому филиалу до 60 мин. (включая объем нагрузки до 5 мин., до 20 мин.) с нарастающим итогом | [5 empty] | 0 | 0 | 0 | 0 | 1.371 | 1.371 | 1.371 | 1.927 | 1.927 | 1.927
Валдайский филиал, тел. диспетчера 8-(816-66)-20-839
100 | Смешанная нагрузка (жилая зона и | ПС 110 кВ Валдай | ф.4 | ОП | до 5 мин. |  |  | 1.013
| ООО "Валдайский двор") |  |  |  | от 5 до 20 мин.
| 8-(816-66)-24-210 директор, |  |  |  | от 20 до 60 мин
8-(816-66)-24-359 мененджер;
ООО "Эковалдай 8-(816-66)-32-444
администратор "
ИТОГО по Валдайскому филиалу до 5 мин. |  |  |  |  | 1.013 | 0 | 0 | 1.013 | 0 | 0 | 0 | 0 | 0 | 0 | 0
ИТОГО по Валдайскому филиалу от 5 до 20 мин. |  |  |  |  | 0 | 0 | 0 | 0 | 0 | 0 | 0 | 0 | 0 | 0 | 0
ИТОГО по Валдайскому филиалу от 20 до 60 мин. |  |  |  |  | 0 | 0 | 0 | 0 | 0 | 0 | 0 | 0 | 0 | 0 | 0
ВСЕГО по Валдайскому филиалу до 20 мин. (включая объем нагрузки до 5 мин.) |  |  |  |  | 1.013 | 0 | 0 | 1.013 | 0 | 0 | 0 | 0 | 0 | 0 | 0
ВСЕГО по Валдайскому филиалу до 60 мин. (включая объем нагрузки до 5 мин., до 20 мин.) |  |  |  |  | 1.013 | 0 | 0 | 1.013 | 0 | 0 | 0 | 0 | 0 | 0 | 0
ИТОГО по Валдайскому филиалу до 5 мин. с нарастающим итогом | [5 empty] | 0 | 0 | 1.013 | 1.013 | 1.013 | 1.013 | 1.013 | 1.013 | 1.013 | 1.013
ИТОГО по Валдайскому филиалу от 5 до 20 мин. с нарастающим итогом | [5 empty] | 0 | 0 | 0 | 0 | 0 | 0 | 0 | 0 | 0 | 0
ИТОГО по Валдайскому филиалу от 20 до 60 мин. с нарастающим итогом | [5 empty] | 0 | 0 | 0 | 0 | 0 | 0 | 0 | 0 | 0 | 0
ВСЕГО по Валдайскому филиалу до 20 мин. (включая объем нагрузки до 5 мин.) с нарастающим итогом | [5 empty] | 0 | 0 | 1.013 | 1.013 | 1.013 | 1.013 | 1.013 | 1.013 | 1.013 | 1.013
ВСЕГО по Валдайскому филиалу до 60 мин. (включая объем нагрузки до 5 мин., до 20 мин.) с нарастающим итогом | [5 empty] | 0 | 0 | 1.013 | 1.013 | 1.013 | 1.013 | 1.013 | 1.013 | 1.013 | 1.013
ИТОГО по АО "Новгородоблэлектро" до 5 мин. |  |  |  |  | 8.882 | 4.1 | 3.35 | 1.432 | 0 | 0 | 0 | 0 | 0 | 0 | 0
ИТОГО по АО "Новгородоблэлектро" от 5 до 20 мин. |  |  |  |  | 1.371 | 0 | 0 | 0 | 0 | 1.371 | 0 | 0 | 0 | 0 | 0
ИТОГО по АО "Новгородоблэлектро" от 20 до 60 мин. |  |  |  |  | 7.056 | 0 | 0 | 0 | 0 | 0 | 6.5 | 0 | 0.556 | 0 | 0
ВСЕГО по АО "Новгородобэлектро" до 20 мин. (включая объем нагрузки до 5 мин.) |  |  |  |  | 10.253 | 4.1 | 3.35 | 1.432 | 0 | 1.371 | 0 | 0 | 0 | 0 | 0
ВСЕГО по АО "Новгородобэлектро" до 60 мин. (включая объем нагрузки до 5 мин., до 20 мин.) |  |  |  |  | 17.309 | 4.1 | 3.35 | 1.432 | 0 | 1.371 | 6.5 | 0 | 0.556 | 0 | 0
ИТОГО по АО "Новгородоблэлектро" до 5 мин. с нарастающим итогом | [5 empty] | 4.1 | 7.45 | 8.882 | 8.882 | 8.882 | 8.882 | 8.882 | 8.882 | 8.882 | 8.882
ИТОГО по АО "Новгородоблэлектро" от 5 до 20 мин. с нарастающим итогом | [5 empty] | 0 | 0 | 0 | 0 | 1.371 | 1.371 | 1.371 | 1.371 | 1.371 | 1.371
ИТОГО по АО "Новгородоблэлектро" от 20 до 60 мин. с нарастающим итогом | [5 empty] | 0 | 0 | 0 | 0 | 0 | 6.5 | 6.5 | 7.056 | 7.056 | 7.056
ВСЕГО по АО "Новгородобэлектро"до 20 мин. (включая объем нагрузки до 5 мин.) с нарастающим итогом | [5 empty] | 4.1 | 7.45 | 8.882 | 8.882 | 10.253 | 10.253 | 10.253 | 10.253 | 10.253 | 10.253
ВСЕГО по АО "Новгородобэлектро" до 60 мин. (включая объем нагрузки до 5 мин., до 20 мин.) с нарастающим итогом | [5 empty] | 4.1 | 7.45 | 8.882 | 8.882 | 10.253 | 16.753 | 16.753 | 17.309 | 17.309 | 17.309
Потребители ООО ТранснефтьЭлектросетьСервис (ООО "Русэнергоресурс")
101 | ООО "Транснефть-Балтика" | НРУ 110 кВ Пестово |  | ОП (ПП) | до 5 мин.
| (НПС Быково) |  |  |  | от 5 до 20 мин. |  |  |  |  | 3.7
| Инженер энергетик Шинтяков Н.А |  |  |  | от 20 до 60 мин | [7 empty] | 5.14
| тел. 8-911-643-33-97, |  | ВЛ-110 кВ Нефтянная-1*
| тел. 8-(816-69)-5-91-22, |  | ВЛ-110 кВ Нефтянная-2*
тел. 8-911-040-40-11 инж. энергетик
Диспетчер-технолог (круглосуточно)
8-(485-2)-44-83-64
Энергодиспетчер
8-(485-2)-49-14-67 (дневное время)
102 | ООО "Транснефть-Балтика" | ПС 110 кВ Песь |  | ОП (ПП) | до 5 мин.
| (НПС Песь) |  |  |  | от 5 до 20 мин. |  |  |  |  | 3.7
| Инженер энергетик Созин В. Л. |  |  |  | от 20 до 60 мин | [8 empty] | 4
| тел. 8-911-643-33-70, |  | ф. 3*, 4*
тел. 8-(816-67)-5-32-80
Диспетчер-технолог (круглосуточно)
8-(485-2)-44-83-64
Энергодиспетчер
8-(485-2)-49-14-67 (дневное время)
ИТОГО по ООО ТранснефтьЭлектросетьСервис (ООО "Русэнергоресурс") до 5 мин. |  |  |  |  | 0 | 0 | 0 | 0 | 0 | 0 | 0 | 0 | 0 | 0 | 0
ИТОГО по ООО ТранснефтьЭлектросетьСервис (ООО "Русэнергоресурс") от 5 до 20 мин. |  |  |  |  | 7.4 | 0 | 0 | 0 | 0 | 7.4 | 0 | 0 | 0 | 0 | 0
ИТОГО по ООО ТранснефтьЭлектросетьСервис (ООО "Русэнергоресурс") от 20 до 60 мин. |  |  |  |  | 9.14 | 0 | 0 | 0 | 0 | 0 | 0 | 0 | 5.14 | 4 | 0
ВСЕГО по ООО ТранснефтьЭлектросетьСервис (ООО "Русэнергоресурс") до 20 мин. (включая объем нагрузки до 5 мин.) |  |  |  |  | 7.4 | 0 | 0 | 0 | 0 | 7.4 | 0 | 0 | 0 | 0 | 0
ВСЕГО по ООО ТранснефтьЭлектросетьСервис (ООО "Русэнергоресурс") до 60 мин. (включая объем нагрузки до 5 мин., до 20 мин.) |  |  |  |  | 16.54 | 0 | 0 | 0 | 0 | 7.4 | 0 | 0 | 5.14 | 4 | 0
ИТОГО по ООО ТранснефтьЭлектросетьСервис (ООО "Русэнергоресурс") до 5 мин. с нарастающим итогом | [5 empty] | 0 | 0 | 0 | 0 | 0 | 0 | 0 | 0 | 0 | 0
ИТОГО по ООО ТранснефтьЭлектросетьСервис (ООО "Русэнергоресурс") от 5 до 20 мин. с нарастающим итогом | [5 empty] | 0 | 0 | 0 | 0 | 7.4 | 7.4 | 7.4 | 7.4 | 7.4 | 7.4
ИТОГО по ООО ТранснефтьЭлектросетьСервис (ООО "Русэнергоресурс") от 20 до 60 мин. с нарастающим итогом | [5 empty] | 0 | 0 | 0 | 0 | 0 | 0 | 0 | 5.14 | 9.14 | 9.14
ВСЕГО по ООО ТранснефтьЭлектросетьСервис (ООО "Русэнергоресурс") до 20 мин. (включая объем нагрузки до 5 мин.) с нарастающим итогом | [5 empty] | 0 | 0 | 0 | 0 | 7.4 | 7.4 | 7.4 | 7.4 | 7.4 | 7.4
ВСЕГО по ООО ТранснефтьЭлектросетьСервис (ООО "Русэнергоресурс") до 60 мин. (включая объем нагрузки до 5 мин., до 20 мин.) с нарастающим итогом | [5 empty] | 0 | 0 | 0 | 0 | 7.4 | 7.4 | 7.4 | 12.54 | 16.54 | 16.54
Потребители Филиала ПАО "ФСК ЕЭС" Новгородского предприятия МЭС
103 | ОАО "Красный Октябрь" | ПС 330 кВ Новгородская |  | ОП (ПП) | до 5 мин.
| директор: 64-29-10 |  |  |  | от 5 до 20 мин. |  |  |  | 1.3
8-963-366-3169
| Начальник команды: 64-21-50 |  |  |  | от 20 до 60 мин.
| 8-911-644-6822 |  | ВЛ 10 кВ л.4 З-д Энергия*
| 8-911-601-0067 |  | ВЛ 10 кВ л.18 З-д Энергия*
Электромонтер: 8-951-720-2180
104 | ООО "Газпром трансгаз | ПС 330 кВ Новгородская |  | ОП (ПП) | до 5 мин.
| Санкт-Петербург" |  |  |  | от 5 до 20 мин. |  |  |  | 0.295
Начальник СЭВС: 944-829,
| 8-921-205-8570 |  |  |  | от 20 до 60 мин.
Инженер СЭВС: 944-839
| 8-921-205-8569 |  | Фидер 10 кВ л. 6 Газпром
| 8-921-205-8540 |  | Трансгаз С-Петербург*
105 | ООО "Транснефть-Балтика" | ПС 330 кВ Юго-Западная |  | ОП (ПП) | до 5 мин. | 2.4
| Гл.энергетик: 8-931-850-90-08 |  |  |  | от 5 до 20 мин.
| Зам. гл. энергетика: 8-931-850-90-50 |  |  |  | от 20 до 60 мин
| энергетик: 8-931-850-90-64 |  | ВЛ 110 кВ Юго-Западная -
| энергодиспетчер: 8-931-850-90-22 |  | НПС-7 № 1*
ВЛ 110 кВ Юго-Западная -
НПС-7 № 2*
106 | АО "Фирма Ригель" | ПС 330 кВ Новгородская |  | ОП (ПП) | до 5 мин.
| энергетик: 8-911-648-97-18 |  |  |  | от 5 до 20 мин. |  |  |  | 0.31
инженер-механик, электромонтер:
| 8-921-200-39-67 |  |  |  | от 20 до 60 мин.
| т.(8162) 64-43-52 |  | ВЛ 10 кВ л.12*
| т.(8162) 64-53-45 |  | ВЛ 10 кВ л.14*
ИТОГО по Филиалу ПАО "ФСК ЕЭС" Новгородского предприятия МЭС до 5 мин. |  |  |  |  | 2.4 | 2.4 | 0 | 0 | 0 | 0 | 0 | 0 | 0 | 0 | 0
ИТОГО по Филиалу ПАО "ФСК ЕЭС" Новгородского предприятия МЭС от 5 до 20 мин. |  |  |  |  | 1.905 | 0 | 0 | 0 | 1.905 | 0 | 0 | 0 | 0 | 0 | 0
ИТОГО по Филиалу ПАО "ФСК ЕЭС" Новгородского предприятия МЭС от 20 до 60 мин. |  |  |  |  | 0 | 0 | 0 | 0 | 0 | 0 | 0 | 0 | 0 | 0 | 0
ВСЕГО по Филиалу ПАО "ФСК ЕЭС" Новгородского предприятия МЭС до 20 мин. (включая объем нагрузки до 5 мин.) |  |  |  |  | 4.305 | 2.4 | 2.4 | 0 | 1.905 | 0 | 0 | 0 | 0 | 0 | 0
ВСЕГО по Филиалу ПАО "ФСК ЕЭС" Новгородского предприятия МЭС до 60 мин. (включая объем нагрузки до 5 мин., до 20 мин.) |  |  |  |  | 4.305 | 2.4 | 0 | 0 | 1.905 | 0 | 0 | 0 | 0 | 0 | 0
ИТОГО по Филиалу ПАО "ФСК ЕЭС" Новгородского предприятия МЭС до 5 мин. с нарастающим итогом | [5 empty] | 2.4 | 2.4 | 2.4 | 2.4 | 2.4 | 2.4 | 2.4 | 2.4 | 2.4 | 2.4
ИТОГО по Филиалу ПАО "ФСК ЕЭС" Новгородского предприятия МЭС от 5 до 20 мин. с нарастающим итогом | [5 empty] | 0 | 0 | 0 | 1.905 | 1.905 | 1.905 | 0 | 0 | 0 | 0
ИТОГО по Филиалу ПАО "ФСК ЕЭС" Новгородского предприятия МЭС от 20 до 60 мин. с нарастающим итогом | [5 empty] | 0 | 0 | 0 | 0 | 0 | 0 | 0 | 0 | 0 | 0
ВСЕГО по Филиалу ПАО "ФСК ЕЭС" Новгородского предприятия МЭС до 20 мин. (включая объем нагрузки до 5 мин.) с нарастающим итогом | [5 empty] | 2.4 | 2.4 | 2.4 | 4.305 | 4.305 | 4.305 | 2.4 | 2.4 | 2.4 | 2.4
ВСЕГО по Филиалу ПАО "ФСК ЕЭС" Новгородского предприятия МЭС до 60 мин. (включая объем нагрузки до 5 мин., до 20 мин.) с нарастающим итогом | [5 empty] | 2.4 | 2.4 | 2.4 | 4.305 | 4.305 | 4.305 | 2.4 | 2.4 | 2.4 | 2.4
ИТОГО по Новгородской области до 5 мин. |  |  |  |  | 39.713 | 20.318 | 9.449 | 9.946 | 0 | 0 | 0 | 0 | 0 | 0 | 0
ИТОГО по Новгородской области от 5 до 20 мин. |  |  |  |  | 27.623 | 0 | 0 | 0 | 18.712 | 8.911 | 0 | 0 | 0 | 0 | 0
ИТОГО по Новгородской области от 20 до 60 мин. |  |  |  |  | 44.866 | 0 | 0 | 0 | 0 | 0 | 12.295 | 15.922 | 11.626 | 4 | 1.023
ВСЕГО по Новгородской области до 20 мин. (включая объем нагрузки до 5 мин.) |  |  |  |  | 67.336 | 20.318 | 9.449 | 9.946 | 18.712 | 8.911 | 0 | 0 | 0 | 0 | 0
ВСЕГО по Новгородской области до 60 мин. (включая объем нагрузки до 5 мин., до 20 мин.) |  |  |  |  | 112.202 | 20.318 | 9.449 | 9.946 | 18.712 | 8.911 | 12.295 | 15.922 | 11.626 | 4 | 1.023
ВСЕГО по ДУ в Новгородской области до 5 мин. | [5 empty] | 0.01 | 0 | 0 | 0 | 0 | 0 | 0 | 0 | 0 | 0
ИТОГО по Новгородской области до 5 мин. с нарастающим итогом | [5 empty] | 20.318 | 29.767 | 39.713 | 39.713 | 39.713 | 39.713 | 39.713 | 39.713 | 39.713 | 39.713
ИТОГО по Новгородской области от 5 до 20 мин. с нарастающим итогом | [5 empty] | 0 | 0 | 0 | 18.712 | 27.623 | 27.623 | 27.623 | 27.623 | 27.623 | 27.623
ИТОГО по Новгородской областиот 20 до 60 мин. с нарастающим итогом | [5 empty] | 0 | 0 | 0 | 0 | 0 | 12.295 | 28.217 | 39.843 | 43.843 | 44.866
ВСЕГО по Новгородской области до 20 мин. (включая объем нагрузки до 5 мин.) с нарастающим итогом | [5 empty] | 20.318 | 29.767 | 39.713 | 58.425 | 67.336 | 67.336 | 67.336 | 67.336 | 67.336 | 67.336
ВСЕГО по Новгородской области до 60 мин. (включая объем нагрузки до 5 мин., до 20 мин.) с нарастающим итогом | [5 empty] | 20.318 | 29.767 | 39.713 | 58.425 | 67.336 | 79.631 | 95.553 | 107.179 | 111.179 | 112.202
ВСЕГО по ДУ в Новгородской области до 5 мин. с нарастающим итогом | [5 empty] | 0.01 | 0.01 | 0.01 | 0.01 | 0.01 | 0.01 | 0.01 | 0.01 | 0.01 | 0.01

## ГВО НО 15-00
Раздел 1. Сведения о потреблении электрической энергии (мощности) включенном в ГРАФИК
временного отключения потребления на 2019/2020 гг. на территории Новгородской области
по Новгородскому филиалу ПАО "МРСК Северо-Запада"
по данным зимних КЗ 18.12.2019 за 15-00 час
№ п/п | Потребитель | Наименование подстанции | Наименование фидера /наименование фидера контроля* | Способ ввода отключения по графику | Время отключения | Очередь ограничения (МВт)
[6 empty] | I | II | III | IV | V | VI | VII | VIII | IX | X
1 | 2 | 3 | 4 | 5 | 6 | 7 | 8 | 9 | 10 | 11 | 12 | 13 | 14 | 15 | 16
Филиал ПАО "МРСК Северо-Запада" "Новгородэнерго"
ПО "Ильменские электрические сети"
1 | АО «НПО «КВАНТ» | ПС 110 кВ Районная | ф. 09 | ОП | до 5 мин. | 0.327
| дог.№ 18/86 ДОУПЭ |  |  |  | от 5 до 20 мин.
| т. 8(8162) 68-20-04 отдел гл. энергетика |  |  |  | от 20 до 60 мин
| м.т. 8-951-720-15-00 нач. отдела гл. энергетика |  | ф. 26*, 62*, 67*
м.т. 8-921-207-62-35 дежурный электрик
2 | ОАО «Спектр» | ПС 110 кВ Районная | ф. 64 | ОП | до 5 мин. | 0.417
| дог.№ 11-00035 |  |  |  | от 5 до 20 мин.
| т. 8(8162)33-51-73 приемная |  |  |  | от 20 до 60 мин
| м.т.8-925-480-10-14 |  | ф. 55*
гл .инженер; отв за эл.хоз-во
т.8(8162)33-51-57 дежурный
3 | ОАО «Заряд» | ПС 110 кВ Районная | ф. 30 | ОП | до 5 мин. | 0.147
| дог.№ 11-00886 |  |  |  | от 5 до 20 мин.
| т. 8(8162)62-77-64 приемная, директор |  |  |  | от 20 до 60 мин
| т. 8(8162)62-73-23 гл.инженер |  | ф. 16*
4 | ООО «Амкор СК Новгород» | ПС 110 кВ Районная | ф. 70 | ОП | до 5 мин. | 0.587
| дог.№ 50 |  |  |  | от 5 до 20 мин.
| т. 8(8162)940-888 приемная |  |  |  | от 20 до 60 мин
| т. 8(8162)94-05-38 инженер по зданию |  | ф. 61*
м.т. 8-921-190-17-63 гл. электрик
м.т. 8-921-196-20-28 дежурный
т. 8(8162)940-890 охрана круглосуточно
5 | ООО «Амкор Флексиблз | ПС 110 кВ Районная | ф. 66 | ОП | до 5 мин. | 0.593
| Новгород» |  |  |  | от 5 до 20 мин.
| дог.№ 11-00011 |  |  |  | от 20 до 60 мин
| т. 8(8162)680-680 приемная, |  | ф. 39*
т. 8(8162)680-670;
м.т.8-963-333-46-59 гл. инженер,
технический менеджер
м.т. 8-963-330-68-50 энергетик
6 | АО «Дека» | ПС 110 кВ Районная | ф. 59 | ОП | до 5 мин. | 0.37
| дог.№ 57 |  |  |  | от 5 до 20 мин.
| т. 8(8162)33-93-50 приемная, |  |  |  | от 20 до 60 мин
| т. 8(8162)33-93-50 доб 370 гл.инженер, |  | ф. 69*
м.т.8-921-199-05-53 гл. инженер
м.т.8-921-200-18-18 гл. энергетик
м.т.8-921-022-37-97 дежурный
7 | ООО "ВН Мясной Двор" | ПС 110 кВ Районная | ф. 27 | ОП | до 5 мин. | 2
| дог.№ 0000085 |  |  |  | от 5 до 20 мин.
| т. 8(8162)680-501 приемная, |  |  |  | от 20 до 60 мин
| т. 8(8162)680-511, м.т.8-911-605-28-84 |  | ф. 44*
гл.инженер
т. 8(8162)680-552, м.т.8-963-334-43-58
гл. энергетик
м.т.8-911-600-23-21 дежурный
т. 8(8162)680-568 деж. по подстанции
8 | ООО "Гранит" | ПС 110 кВ Районная |  | ОП (ПП) | до 5 мин.
| дог. №11-01389 |  |  |  | от 5 до 20 мин. |  |  |  | 0.46
| м.т. 8-964-694-72-54 |  |  |  | от 20 до 60 мин
| главный инженер |  | ф. 47* , 48*
9 | ОАО "Новгородский завод | ПС 110 кВ Антоново |  | ОП (ПП) | до 5 мин. | 0.348
| стекловолокна" |  |  |  | от 5 до 20 мин.
| дог№.01-00054 |  |  |  | от 20 до 60 мин | [5 empty] | 0.445
| т. 8(8162)68-05-90 приемная |  | ф. 08*, 17*
м.т.8-921-730-33-13 инженер ОГЭ
т. 8-960-205-05-05 тех. директор
10 | АО "НПП Старт" дог. №0000085 | ПС 110 кВ Базовая |  | ОП (ПП) | до 5 мин.
| т. 8(8162)76-56-58 приемная |  |  |  | от 5 до 20 мин.
| т. 8(8162)765-658 директор |  | ф. 11 |  | от 20 до 60 мин | [5 empty] | 0.996
| т. 8(8162)765-672 зам. гл. энергетика |  | ф. 69*
м.т. 8-921-209-97-09 зам. гл. энергетика
м.т. 8-921-699-77-68 дежурный
11 | ПАО "Контур" дог.№ 253 | ПС 110 кВ Базовая |  | ОП (ПП) | до 5 мин.
| т. 8(8162)68-09-00 приемная |  | ф. 66, 74 |  | от 5 до 20 мин. |  |  |  | 1.67
| т. 8(8162)680-910, 680-900 доб. 477 |  |  |  | от 20 до 60 мин
| м.т. 8-965-808-04-06 гл.инженер |  | ф. 79*, 73*, 70*
т. 8(8162)680-887, м.т.8-965-808-10-66
гл.энергетик
т. 8(8162)680-900 доб. 134;
м.т.8-965-806-74-05 дежурный
12 | ЗАО «Трубичино» | ПС 330 кВ Новгородская |  | ОП (ПП) | до 5 мин.
| дог.№ 13-00117 |  |  |  | от 5 до 20 мин.
| т. 8(8162)741-133 приёмная |  |  |  | от 20 до 60 мин | [5 empty] | 0
| т. 8(8162)741-139, м.т. 8-911-601-28-21 гл.энерг. дежурный |  | ф. 01*, 07*, 13*, 15*
дежурный
13 | ЗАО «НМЗ" | НТЭЦ 110 кВ (Новгородская ТЭЦ ПАО "ТГК-2") |  | ОП (ПП) | до 5 мин. | 0.254
| дог.№ 01/12/17-ОГЭ |  |  |  | от 5 до 20 мин.
| т. 8(8162)940-750 - приёмная |  |  |  | от 20 до 60 мин | [6 empty] | 1.092
| т. 8(8162)940-750 доб. 250, м.т.8-911-600-74-72 |  | яч. 5*, яч. 46*
зам. главного энерг. по электрохозяйству
т. 8(8162)940-750 доб. 285, м.т.8-911-600-46-70
ответственный за электрохозяйство
м.т.8-911-600-66-35 - дежурный
14 | ПАО «Акрон» дог.№ 0000071 дкп, | НТЭЦ 110 кВ | конторль ввода ГВО по величине потребления подстанций | ОП (ПП) | до 5 мин. | 3.965
| 173012 г. Великий Новгород | (Новгородская ТЭЦ |  |  | от 5 до 20 мин. |  |  |  | 9.657
| т. 8(8162)99-65-55 приемная | ПАО "ТГК-2") |  |  | от 20 до 60 мин | [6 empty] | 14.772
| т. 8(8162)99-62-00 гл. инженер | ПС 110 кВ 100
| т. 8(8162)99-62-05 гл.энергетик | ПС 110 кВ БОС
| т. 8(8162)99-63-77 нач. смены цеха эл.снабж. | ПС 110 кВ 315
| т. 8(8162)99-62-54 диспетчер | ПС 110 кВ Насосная
т. 8(8162)99-61-09 справочная
15 | ООО «Новгородский бекон» | ПС 110 кВ Новоселицы |  | ОП (ПП) | до 5 мин. | 0.1
| дог. № 53110002312 п/ф д.Божонка |  |  |  | от 5 до 20 мин.
| т. 8(8162) 682-631 приёмная |  |  |  | от 20 до 60 мин | [5 empty] | 1.05
| м.т.8-911-600-03-72 главный инженер |  | ф. 02*,03*,04*,05*, 06*,07*,08*,09*
16 | ООО «Новгородский бекон» |  |  | ОП (ПП) | до 5 мин.
| дог эн-я.№ 53110002312 |  |  |  | от 20 до 20 мин.
| т. 8(8162) 682-631 приёмная |  |  |  | от 20 до 60 мин. | [5 empty] | 0.609
| м.т.8-911-600-03-72 главный инженер | ПС 110 кВ Чечулино | ф. 05*, 06*, 07*, 08*
| т. 8(8162) 682-670, 8(8162) 682-660 | ПС 110 кВ Подберезье | ф. 04*,05*,07*,08*
дежурный
17 | ОАО "Подберезский | ПС 110 кВ Подберезье |  | ОП (ПП) | до 5 мин.
| комбинат хлебепродуктов" |  |  |  | от 5 до 20 мин.
| дог. №11-01590 |  | ф. 06, 09 |  | от 20 до 60 мин | [5 empty] | 1.176
т. 8(8162)742-641 приёмная
т. 8(8162) 742-643 гл. инженер
т. 8(8162)742-641, м.т.8-911-645-24-67-
гл. энергетик
т. 8(8162) 742-641 охрана
18 | ООО «ИКЕА Индастри |  |  | ОП (ПП) | до 5 мин. | 0.9
| Новгород" |  |  |  | от 5 до 20 мин. |  |  |  | 2.2
| дог.№ 11-01265 | [9 empty] | 0.2
| т. 8(8162)94-37-51 приёмная | ПС 110 кВ ДСП | ф. 05*, 25* (06*, 07*,
| т. 8(8162) 987-080 гл. энергетик |  | 08*, 27*, 28*)
| м.т.8-921-198-00-61 гл. энерг. | ПС 110 кВ Подберезье | ф. 09*
м.т.8-921-195-00-87 дежурный,
мастер электромастерской
19 | ООО "Агрокомплекс" | ПС 110 кВ Спасская |  | ОП (ПП) | до 5 мин.
| дог. №51-00191 |  |  |  | от 5 до 20 мин.
| м.т. 8-921-964-78-00-ген. Дтректор |  |  |  | от 20 до 60 мин | [5 empty] | 0.9
| м.т. 8-921-196-54-42-электромонтер |  | ф. 01*, 04*
20 | ООО «УРСА Евразия» | ПС 110 кВ Энергомаш | ф. 38 | ОП | до 5 мин. |  |  | 0.998
| дог.№ 53 |  |  |  | от 5 до 20 мин.
| т. 8(81665)46-180 приёмная |  |  |  | от 20 до 60 мин
| т. 8(81665)46-180 главный инженер |  | ф. 16*
т. 8(81665)46-180 м.т.8-921-202-44-60
гл. энергетик
т. 8(81665)46-183 охрана
21 | ООО «ЮПМ-Кюммене | ПС 110 кВ Энергомаш | ф. 04 | ОП | до 5 мин. |  |  | 2.028
| Чудово» |  |  |  | от 5 до 20 мин.
| дог.№ 514 ДОУПЭ |  |  |  | от 20 до 60 мин
| т. 8(81665)44-606 приёмная |  | ф. 54*
т. 8(81665)44-606 главный инженер
т. 8(81665)44-606, м.т.8-921-202-74-10 гл.энерг.
т. 8(81665)44-616 дежурный по подстанции
22 | АО "Энергомаш" | ПС 110 кВ Энергомаш | ф. 13, 17, 21, 33 | ОП | до 5 мин. |  |  | 0.289
| дог. №51-00001 |  |  |  | от 5 до 20 мин.
| т. 8(81665)49-235 приемная |  |  |  | от 20 до 60 мин
| т. 8(81665)49-306 гл. инженер |  | ф. 19*, 35*, 37*, 39*
т. 8(81665)49-342 гл. энергетик
23 | ООО «Хасслахерлес» | ПС 110 кВ Вишерская |  | ОП (ПП) | до 5 мин. |  |  | 0.1
| дог.№ 52-00069 |  |  |  | от 5 до 20 мин.
| т. 8(8162)968-100 приёмная |  |  |  | от 20 до 60 мин | [9 empty] | 1.426
| т. 8(8162)968-100, 8(8162)968-150 директор |  | ф. 09*, 10*
м.т.8-921-202-02-07 директор
м.т.8-921-707-24-24 ст. инженер
24 | Смешанная нагрузка: МУП "Дружба", Администрация Савинского сельского поселения, МАДОУ № 14 "Детский сад комбинированного вида", СПК "Дубровка" (с/х производ.кооператив), ИП Образцова Т. П., ИП Алексеев С. Н., ООО "Подберезье", МАУ "Савинский СДК", ОАО "МОСТОТРЕСТ", Администрация Трубичинского сельского поселения, Потребительское общество "Новгородское", ООО "ЭнергоПромИнвест", ООО "ДИЗАЙН-СТРОЙ", ОАО "Вымпел-Коммуникации", ЗАО "ТАНДЕР", ООО ТК "Новгородская", население | ПС 110 кВ Подберезье | ф. 03 | ОП | до 5 мин | 1.028
от 5 до 20 мин
от 20 до 60 мин
25 | Смешанная нагрузка: ОАО "Газпром Газораспределение Великий Новгород", ГОБУЗ "ЦП", ИП Кириллова М. В., МАУ "Чечулинский РЦФ", Религиозная организация «Новгородская Епархия Русской Православной Церкви", ВКХ МУП "КХНР", ПАО "Ростелеком, ООО ТК "Новгородская", население | ПС 110 кВ Подберезье | ф. 12 | ОП | до 5 мин | 0.317
от 5 до 20 мин
от 20 до 60 мин
26 | Смешанная нагрузка: Государственная компания "Российские автомобильные дороги" (автодор) БРТП №190 | ПС 110 кВ Дорожная | ф. 4 | ДУ | до 5 мин | 0.01
от 5 до 20 мин
от 20 до 60 мин
27 | Смешанная нагрузка: МБУК "Батецкий межпоселенческий центр культуры и досуга", СПК "Красная звезда", ИП Поляков Ю. А., ИП Авдеев С. П., Потребительское общество "Новгородское" (ПО "Новгородское"), население | ПС 110 кВ Батецкая | ф. 02 | ОП | до 5 мин |  |  | 0.112
от 5 до 20 мин
от 20 до 60 мин
28 | Смешанная нагрузка: ФКУ "Упрдор Россия", ОАУСО "Шимское КЦСО" (комплекный центр социального обслуживания), МУ Шимскя ЦДСК (центр диагностики строительных конструкций), КФХ Акашкин А.Н., ООО "Капитан", ИП Ведехин А.С., ИП Поздеев, ОО ПБ Русь-Агропроект, ООО"СП "Шелонь", Администрация Шимского муниципального района, население | ПС 110 кВ Шимск | ф. 13 | ОП | до 5 мин | 0.249
от 5 до 20 мин
от 20 до 60 мин
29 | Смешанная нагрузка: ФКУ "Упрдор Россия", ОАО "Ростелеком", Администрация Шимского муниципального района, ООО "Вода Виноградова", Медведское сельское поселение, население | ПС 110 кВ Шимск | ф. 14 | ОП | до 5 мин | 0.145
от 5 до 20 мин
от 20 до 60 мин
30 | Смешанная нагрузка: ООО "ВСН", ОАОУ НПО "Агролицей №25", ИП Товмасян М. Л., население | ПС 110 кВ Шимск | ф. 16 | ОП | до 5 мин | 0.051
от 5 до 20 мин
от 20 до 60 мин
ИТОГО по ПО "ИЭС" до 5 мин. |  |  |  |  | 15.335 | 11.808 | 0 | 3.527 | 0 | 0 | 0 | 0 | 0 | 0 | 0
ИТОГО по ПО "ИЭС" от 5 до 20 мин. |  |  |  |  | 13.987 | 0 | 0 | 0 | 13.987 | 0 | 0 | 0 | 0 | 0 | 0
ИТОГО по ПО "ИЭС" от 20 до 60 мин. |  |  |  |  | 22.666 | 0 | 0 | 0 | 0 | 0 | 5.376 | 15.864 | 0 | 0 | 1.426
ВСЕГО по ПО "ИЭС" до 20 мин. (включая объем нагрузки до 5 мин.) |  |  |  |  | 29.322 | 11.808 | 0 | 3.527 | 13.987 | 0 | 0 | 0 | 0 | 0 | 0
ВСЕГО по ПО "ИЭС" до 60 мин. (включая объем нагрузки до 5 мин., до 20 мин.) |  |  |  |  | 51.988 | 11.808 | 0 | 3.527 | 13.987 | 0 | 5.376 | 15.864 | 0 | 0 | 1.426
ИТОГО по ПО "ИЭС" до 5 мин. с нарастающим итогом | [5 empty] | 11.808 | 11.808 | 15.335 | 15.335 | 15.335 | 15.335 | 15.335 | 15.335 | 15.335 | 15.335
ИТОГО по ПО "ИЭС" от 5 до 20 мин. с нарастающим итогом | [5 empty] | 0 | 0 | 0 | 13.987 | 13.987 | 13.987 | 13.987 | 13.987 | 13.987 | 13.987
ИТОГО по ПО "ИЭС" от 20 до 60 мин. с нарастающим итогом | [5 empty] | 0 | 0 | 0 | 0 | 0 | 5.376 | 21.24 | 21.24 | 21.24 | 22.666
ВСЕГО по ПО "ИЭС" до 20 мин. (включая объем нагрузки до 5 мин.) с нарастающим итогом | [5 empty] | 11.808 | 11.808 | 15.335 | 29.322 | 29.322 | 29.322 | 29.322 | 29.322 | 29.322 | 29.322
ВСЕГО по ПО "ИЭС" до 60 мин. (включая объем нагрузки до 5 мин., до 20 мин.) с нарастающим итогом | [5 empty] | 11.808 | 11.808 | 15.335 | 29.322 | 29.322 | 34.698 | 50.562 | 50.562 | 50.562 | 51.988
ПО "Боровичские электрические сети"
31 | ООО "Элегия" | ПС 110 кВ Сельская |  | ОП (ПП) | до 5 мин.
| дог. №21-00003 |  |  |  | от 5 до 20 мин.
| тел. 8-(816-64) 21-010-приёмная |  |  |  | от 20 до 60 мин | [7 empty] | 0.75
| 8-921-101-01-25-энергетик |  | ф. 2*, 8*
32 | АО "Боровичский завод "Полимермаш" | ПС 110 кВ Сельская |  | ОП (ПП) | до 5 мин.
| дог.21-00001 |  |  |  | от 5 до 20 мин.
| т.8-(816-64) 46-588 - секретарь |  |  |  | от 20 до 60 мин | [7 empty] | 0.3
| т.8-(816-64) 90-246 - энергетик |  | ф. 9*, 10*
33 | ОАО БКО | ПС 110 кВ Огнеупоры ПС 110 кВ Рудничная |  | ОП (ПП) | до 5 мин.
| дог.№ 21-00002 |  |  |  | от 5 до 20 мин.
| т.8-(816-64)-9-25-90, 9-25-91-щит управления |  |  |  | от 20 до 60 мин | [7 empty] | 1.5
| т.8-(816-64)-2-63-12 диспетчер. |  | Ввод Т-1 110 кВ*
Ввод Т-2 110 кВ*
34 | ООО "Завод Эльбор" | ПС 110 кВ Прогресс |  | ОП (ПП) | до 5 мин.
| дог.№ 21-00363 |  |  |  | от 5 до 20 мин. |  |  |  |  | 0.14
| т.8-(816-64)-91-611 - ответственный за эл.хоз. |  |  |  | от 20 до 60 мин
| технич.рук., дежурный |  | ф. 24*, 25*
т.8-(816-64)-91-403 исполнительный директор
т.8-(816-64)-91-521 - охрана
35 | ЗАО "Неболочское карьероуправление" | ПС 110 кВ Неболчи |  | ОП (ПП) | до 5 мин.
| дог. № 9-92100-401Т |  |  |  | от 5 до 20 мин.
| 8-(816-2)-968-260, 8-911-618-38-80 гл.энерг. |  |  |  | от 20 до 60 мин | [7 empty] | 0.68
| 8-(816-2)-968-260, 8-911-612-20-20 ген.дир. |  | ф. 6*, 12*
8-921-200-37-73 гл. инженер
36 | ООО "Сетново" | ПС 110 кВ Неболчи |  | ОП (ПП) | до 5 мин.
| дог.№ 22-00149 |  |  |  | от 5 до 20 мин.
| (81668) 65101; 65-102; 61001; |  |  |  | от 20 до 60 мин | [7 empty] | 0.53
| моб. 8-812-930-39-76 ген.дир. |  | ф. 10*, 11*
т. 8-921-101-01-25 - энергетик
37 | ЗАО "Пестовский опытно-механический | ПС 110 кВ Пестово |  | ОП (ПП) | до 5 мин.
| завод" дог.№ 25-00017 |  |  |  | от 5 до 20 мин.
| м.т. 8-911-645-65-45 - директор |  |  |  | от 20 до 60 мин | [7 empty] | 0.17
| т. 8-921-707-93-25 - гл.энергетик |  | ф. 10*
т.8-(816-69)-5-66-12-гл.энергетик
38 | ООО "Пестовский лесопромышленный комплекс" | ПС 110 кВ Пестово |  | ОП (ПП) | до 5 мин.
| дог.№ 45 |  |  |  | от 5 до 20 мин.
| т.8-(816-69)-55-563 приёмная |  |  |  | от 20 до 60 мин | [7 empty] | 0.72
| т.8-(816-69)-555-62, |  | ф. 11*, 12*
главный .энерг.
39 | АО "Окуловская бумажная фабрика" |  |  | ОП (ПП) | до 5 мин.
| дог.№ 9-92100-401Т | ПС 110 кВ Парахино |  |  | от 5 до 20 мин.
| т.8-911-603-24-50 - энергетик, нач. энергоцеха | ГРУ-6,3 кВ |  |  | от 20 до 60 мин. | [7 empty] | 0.38
| т.8-(816-57)-23-012 (приемная) |  | ф. 5*, 13*
| т.8-(812)-336-27-01 (приемная) |  | ф. 28*, 35*, 39*, 40*
40 | ООО "Завод Агрокабель" |  |  | ОП (ПП) | до 5 мин.
| дог. №53-00024 | ПС 330 кВ Окуловская |  |  | от 5 до 20 мин.
| 8 (816-57) 2-33-85, 2-37-31 - директор | ПС 10 кВ Окуловка 1 |  |  | от 20 до 60 мин. | [7 empty] | 0.67
| 8 (816-57) 2-36-33 - тех. руководитель 8 (816-57) 2-38-81 - отв. за эл. Хозяйство | ПС 110 кВ Окуловка-тяговая | ф. 21*, 35*, 7*
41 | Смешанная нагрузка: ЗАО "УМ 282"; ООО "Экономдизайн"; Хрусталёв ВВ; СПК "Прогресс"; ИП Сканцев ДН; уличное освещение; СКЗ и ГРП (газораспределит.пункт); ООО "Звезда 2"; ООО "Мста М"; детский сад; ООО "Родина"; ИП Фомин КА; ООО "Мельница Боровичи"; Шевяков АГ; ООО "Автолига сервис"; ТК "Новгородская"; население. | ПС 110 кВ Прогресс | ф. 1 | ОП | до 5 мин. |  | 0.64
от 5 до 20 мин.
от 20 до 60 мин.
42 | Смешанная нагрузка: ООО "Зета-Контакт"; ООО "Тухун"; уличное освещение; Почта; СКЗ; Библиотека; детский сад; ООО "Родина"; Карьер; ТК "Новгородская"; пилорамы; население. | ПС 110 кВ Прогресс | ф. 2 | ОП | до 5 мин. |  | 0.46
от 5 до 20 мин.
от 20 до 60 мин.
43 | Смешанная нагрузка: ООО "Родина"; СТ "Мелиоратор"; ООО "Молочный дворик"; ИП Орловская; население. | ПС 110 кВ Прогресс | ф. 3 | ОП | до 5 мин. |  | 0.05
от 5 до 20 мин.
от 20 до 60 мин.
44 | Смешанная нагрузка: уличное освещение; Церковь; Клуб; ИП Константинова; ООО "Триф"; павильон ОАО "Деметра"; ИП Ищенко; ИП Яковлев; ООО "Родина"; ИП Цыганкова; ИП Орловская; ООО "Компания СЭВ; ООО "Борохотник"; ООО МЕТСЕ; Булина ИВ; ИП Мухин; ООО "Нордэнерго"; Васильева АВ; ТК Новгородская; население. | ПС 110 кВ Прогресс | ф. 4 | ОП | до 5 мин. |  | 0.3
от 5 до 20 мин.
от 20 до 60 мин.
45 | Смешанная нагрузка: ЗАО "УМ 282"; ООО "Боровичский Мясокомбинат"; ООО "Инвестрой"; Гурьянов АА; Жуков АВ; Утленко ДВ; Белокуров СА; Котельникова ЕН; Иванова ГА; Федотов МС; Трошков СА; ИП Сканцев ДН; уличное освещение; Сельская администрация; Умов СА; ИП Иванова; ИП Тонян; ИП Сабиров; аптека; детский сад; Краснов ЮВ; ИП Плотникова; Клуб; ООО "Костюхинский"; Кобзев АМ; ИП Саркисян; ИП Бойцов; ИП Смирнов; Балагуров ДГ; Тиховская ВГ; ТК "Новгородская"; ООО "Гидроспецстрой"; ООО Т2 Мобайл; население: | ПС 110 кВ Прогресс | ф. 5 | ОП | до 5 мин. |  | 0.53
от 5 до 20 мин.
от 20 до 60 мин.
46 | Смешанная нагрузка: ИП Соловьёв СА; ИП Кудряшов АА; ИП Силин АС; ИП Махова ЕА; ИП Румянцев АВ; ООО "СК Монополис"; ИП Шаров ЕА; ИП Яковлев СИ; ИП Бойцов СВ; ИП Кронштадтова ЕМ; ИП Петрова ИМ; ИП Кодесников ВС; ИП Веселов АИ; ООО "Универсал-строй"; ИП Чугунова СВ; ИП Веселов ИМ; уличное освещение; ИП Кузин РП; ООО "Строй-гид; население. | ПС 110 кВ Пестово | ф. 6 | ОП | до 5 мин. |  | 0.356
от 5 до 20 мин.
от 20 до 60 мин.
47 | Смешанная нагрузка: Уличное освещение; ИП Катешев ЕН; ИП Радыгин СВ; ИП Лебедева ВВ; МОБУ ДОД "ДЮСШ"; ИП Орлов ВВ; население. | ПС 110 кВ Пестово | ф. 9 | ОП | до 5 мин. |  | 0.16
от 5 до 20 мин.
от 20 до 60 мин.
48 | Смешанная нагрузка: Уличное освещение; КХ Джамалова МГ; Михалева АС; ИП Андреева ЛА; ООО "Трансстроймеханизация"; ИП Мишиева ИИ; население. | ПС 330 кВ Окуловская | ф. 14 | ОП | до 5 мин. |  | 0.5
от 5 до 20 мин.
от 20 до 60 мин.
49 | Смешанная нагрузка: Дом культуры; уличное освещение; Приход А.Невского; ООО "Первая Национальная группа"; ФГБУ НП "Валдайский"; ФГБУ "Национальный парк"; ООО "Русские башни"; МАОУ "Школа Боровно"; ООО "Интерэнергосоюз"; население. | ПС 330 кВ Окуловская | ф. 29 | ОП | до 5 мин. |  | 0.4
от 5 до 20 мин.
от 20 до 60 мин.
50 | Смешанная нагрузка: Уличное освещение; ОАУСО"Окуловский КЦСО" (культурный центр); ООО "Завод Агрокабель"; часовня; ИП Алиев ЧАО; ИП Алексеенко ММ; ИП Малюхин СВ; ИП Вершинина АН; ИП Читанова НО; ИП Ивченко ПА; ООО "Колхида"; ООО ТК "Новгородская"; население. | ПС 330 кВ Окуловская | ф. 35 | ОП | до 5 мин. |  | 1.1
от 5 до 20 мин.
от 20 до 60 мин.
51 | Смешанная нагрузка: ИП Усманов РХ; МДОУ детский сад №17; ЧП Федоров СГ; уличное освещение; ЧП Иванова ОВ; ИП Иванова СП; ИП Максимов СБ; АО "Газпром"; ООО "НовЛенСтрой"; ООО "Фьорд"; ООО "Радуга"; ООО ТК Новгородская; население. | ПС 110 кВ Любытино | ф. 3 | ОП | до 5 мин. |  | 0.24
от 5 до 20 мин.
от 20 до 60 мин.
52 | Смешанная нагрузка: ИП глава КФХ Серков НВ; ИП Егоров СП; КХ Кузьмина; Почта; библиотека; уличное освещение; ООО "БЛПК"; ИП Попов АА; Петрова ЛА; Тишелович ВП; ООО "РОЯЛ"; кркстьянско фермерское хозяйство КФК ПегливанянАБ; население. | ПС 110 кВ Любытино | ф. 5 | ОП | до 5 мин. |  | 0.1
от 5 до 20 мин.
от 20 до 60 мин.
53 | Смешанная нагрузка: ЗАО "Агро"; Дом культуры; библиотеки; МДОУ Детский сад №17; уличное освещение; ООО Агрофирма "Государь"; АО "ОКТАГОН"; Ершова МН; ООО "АВВА Групп"; Муртазаев АГ; Гончаренко ЕЛ; Литвинов ОЮ; ООО ТК Новгородская; население. | ПС 110 кВ Любытино | ф. 6 | ОП | до 5 мин. |  | 0.17
от 5 до 20 мин.
от 20 до 60 мин.
54 | Смешанная нагрузка: ЧП Макарова ЛС; уличное освещение; АО "Газпром"; Савенков ВВ; ПАО Вымпелком; Новгородский РТПЦ (радио-телевизионный передающий центр; население. | ПС 110 кВ Любытино | ф. 8 | ОП | до 5 мин. |  | 0.08
от 5 до 20 мин.
от 20 до 60 мин.
55 | Смешанная нагрузка: ООО "Любытино-слалом"; уличное освещение; База отдыха "Мать и дитя"; Церковь; ООО "Новгородский доркомсервис"; население. | ПС 110 кВ Любытино | ф. 7 | ОП | до 5 мин. |  | 0.14
от 5 до 20 мин.
от 20 до 60 мин.
56 | Смешанная нагрузка: ООО "Новгороднефтепродукт"; уличное освещение; ИП Костандян КС; АО "Газпром"; ИП Егорова ЕА; ИП Туманов АВ; ООО "Экосити"; Плотников ТА; Семенов ВБ; население. | ПС 110 кВ Любытино | ф. 12 | ОП | до 5 мин. |  | 0.13
от 5 до 20 мин.
от 20 до 60 мин.
57 | Смешанная нагрузка: ООО "Мошенское ДЭП" (дорожно эксплуатационное предприятие); уличное освещение; ООО "Грин-ВУД"; ООО "Галс"; КХ Кондратьева АД; Мошенское РайПО; ООО "Стимул"; МОУ "СОШ с. Мошенское"; МУ Автобаза; библиотека; клуб; ИП Авакян РГ; ИП Хадаев СБ; ООО Содружество; ИП Голубева АА; Антонов АН; ООО "Рубеж"; ООО ТК Новгородская; население. | ПС 110 кВ Мошенское | ф. 2 | ОП | до 5 мин. |  | 0.4
от 5 до 20 мин.
от 20 до 60 мин.
58 | Смешанная нагрузка: Хвойнинское РайПО; ООО "Норд"; МБУК ЦКДО "Гармония"; МОУ "СОШ д. Остахново"; уличное освещение; Королев ДЕ; Жегалин СК; Лесничество; Рыльская СС; СХК "Родина"; Пинаев АВ; ПАО Ростелеком; ООО ТК Новгородская; население. | ПС 110 кВ Хвойная | ф. 7 | ОП | до 5 мин. |  | 0.1
от 5 до 20 мин.
от 20 до 60 мин.
59 | Смешанная нагрузка: КХ Кондратьев; Хвойнинское РайПО; Почта; уличное освещение; МОУ "СОШИ д. Мякишево"; ООО "Ермак"; НАО "ТЭК"; население. | ПС 110 кВ Хвойная | ф. 5 | ОП | до 5 мин. |  | 0.12
от 5 до 20 мин.
от 20 до 60 мин.
ИТОГО по ПО "БЭС" до 5 мин. |  |  |  |  | 5.976 | 0 | 5.976 | 0 | 0 | 0 | 0 | 0 | 0 | 0 | 0
ИТОГО по ПО "БЭС" от 5 до 20 мин. |  |  |  |  | 0.14 | 0 | 0 | 0 | 0 | 0.14 | 0 | 0 | 0 | 0 | 0
ИТОГО по ПО "БЭС" от 20 до 60 мин. |  |  |  |  | 5.7 | 0 | 0 | 0 | 0 | 0 | 0 | 0 | 5.7 | 0 | 0
ВСЕГО по ПО "БЭС" до 20 мин. (включая объем нагрузки до 5 мин.) |  |  |  |  | 6.116 | 0 | 5.976 | 0 | 0 | 0.14 | 0 | 0 | 0 | 0 | 0
ВСЕГО по ПО "БЭС" до 60 мин. (включая объем нагрузки до 5 мин., до 20 мин.) |  |  |  |  | 11.816 | 0 | 5.976 | 0 | 0 | 0.14 | 0 | 0 | 5.7 | 0 | 0
ИТОГО по ПО "БЭС" до 5 мин. с нарастающим итогом | [5 empty] | 0 | 5.976 | 5.976 | 5.976 | 5.976 | 5.976 | 5.976 | 5.976 | 5.976 | 5.976
ИТОГО по ПО "БЭС" от 5 до 20 мин. с нарастающим итогом | [5 empty] | 0 | 0 | 0 | 0 | 0.14 | 0.14 | 0.14 | 0.14 | 0.14 | 0.14
ИТОГО по ПО "БЭС" от 20 до 60 мин. с нарастающим итогом | [5 empty] | 0 | 0 | 0 | 0 | 0 | 0 | 0 | 5.7 | 5.7 | 5.7
ВСЕГО по ПО "БЭС" до 20 мин. (включая объем нагрузки до 5 мин.) с нарастающим итогом | [5 empty] | 0 | 5.976 | 5.976 | 5.976 | 6.116 | 6.116 | 6.116 | 6.116 | 6.116 | 6.116
ВСЕГО по ПО "БЭС" до 60 мин. (включая объем нагрузки до 5 мин., до 20 мин.) с нарастающим итогом | [5 empty] | 0 | 5.976 | 5.976 | 5.976 | 6.116 | 6.116 | 6.116 | 11.816 | 11.816 | 11.816
ПО "Валдайские электрические сети"
60 | Смешанная нагрузка: ЗАО "Терминал Валдай", | ПС 110 кВ Валдай | ф. 5, 17 | ОП | до 5 мин. |  |  | 0.921
| ООО "Инжстрой Валдай", б.о. Голубой факел, |  |  |  | от 5 до 20 мин.
| население |  |  |  | от 20 до 60 мин
61 | Смешанная нагрузка: ООО "Спецстрой", | ПС 110 кВ Демянск | ф. 1, 2, 3, 8, 9 | ОП | до 5 мин. |  |  | 0.836
| СПК "Искра", |  |  |  | от 5 до 20 мин.
| пилорамы, население |  |  |  | от 20 до 60 мин
62 | Смешанная нагрузка: ООО "Тимбер Тек", | ПС 110 кВ Крестцы | ф. 2, 10, 12 | ОП | до 5 мин. |  |  | 0.719
| ООО "Биопродмаш", ООО "Фореко" |  |  |  | от 5 до 20 мин.
| гаражи, склады, население |  |  |  | от 20 до 60 мин
63 | Смешанная нагрузка: пилорамы, население, | ПС 110 кВ Марёво | ф. 2, 4, 5, 7 | ОП | до 5 мин. |  |  | 0.14
| магазины |  |  |  | от 5 до 20 мин.
от 20 до 60 мин
64 | Смешанная нагрузка: ОАО "Валдайский механический завод", АБЗ, АЗС, население | ПС 110 кВ Валдай | ф. 1, 3 | ОП | до 5 мин. |  |  | 1.055
| механический завод",асфальтобетонный завод |  |  |  | от 5 до 20 мин.
| (АБЗ), автозаправочная станция (АЗС), население |  |  |  | от 20 до 60 мин
65 | Смешанная нагрузка: ООО "Мара", население | ПС 110 кВ Демянск | ф. 11 | ОП | до 5 мин. |  |  | 0.122
от 5 до 20 мин.
от 20 до 60 мин
66 | Смешанная нагрузка: ООО "Русбиоком", население | ПС 110 кВ Марёво | ф. 1, 8, 9 | ОП | до 5 мин. |  |  | 0.258
от 5 до 20 мин.
от 20 до 60 мин
67 | Смешанная нагрузка: пилорама, | ПС 110 кВ Крестцы | ф. 8 | ОП | до 5 мин. |  |  | 1.118
| население, асфальтобетонный завод (АБЗ), |  |  |  | от 5 до 20 мин.
| автозаправочная станция (АЗС) |  |  |  | от 20 до 60 мин
ИТОГО по ПО "ВЭС" до 5 мин. |  |  |  |  | 5.169 | 0 | 0 | 5.169 | 0 | 0 | 0 | 0 | 0 | 0 | 0
ИТОГО по ПО "ВЭС" от 5 до 20 мин. |  |  |  |  | 0 | 0 | 0 | 0 | 0 | 0 | 0 | 0 | 0 | 0 | 0
ИТОГО по ПО "ВЭС" от 20 до 60 мин. |  |  |  |  | 0 | 0 | 0 | 0 | 0 | 0 | 0 | 0 | 0 | 0 | 0
ВСЕГО по ПО "ВЭС" до 20 мин. (включая объем нагрузки до 5 мин.) |  |  |  |  | 5.169 | 0 | 0 | 5.169 | 0 | 0 | 0 | 0 | 0 | 0 | 0
ВСЕГО по ПО "ВЭС" до 60 мин. (включая объем нагрузки до 5 мин., до 20 мин.) |  |  |  |  | 5.169 | 0 | 0 | 5.169 | 0 | 0 | 0 | 0 | 0 | 0 | 0
ИТОГО по ПО "ВЭС" до 5 мин. с нарастающим итогом | [5 empty] | 0 | 0 | 5.169 | 5.169 | 5.169 | 5.169 | 5.169 | 5.169 | 5.169 | 5.169
ИТОГО по ПО "ВЭС" от 5 до 20 мин. с нарастающим итогом | [5 empty] | 0 | 0 | 0 | 0 | 0 | 0 | 0 | 0 | 0 | 0
ИТОГО по ПО "ВЭС" от 20 до 60 мин. с нарастающим итогом | [5 empty] | 0 | 0 | 0 | 0 | 0 | 0 | 0 | 0 | 0 | 0
ВСЕГО по ПО "ВЭС" до 20 мин. (включая объем нагрузки до 5 мин.) с нарастающим итогом | [5 empty] | 0 | 0 | 5.169 | 5.169 | 5.169 | 5.169 | 5.169 | 5.169 | 5.169 | 5.169
ВСЕГО по ПО "ВЭС" до 60 мин. (включая объем нагрузки до 5 мин., до 20 мин.) с нарастающим итогом | [5 empty] | 0 | 0 | 5.169 | 5.169 | 5.169 | 5.169 | 5.169 | 5.169 | 5.169 | 5.169
ПО "Старорусские электрические сети"
68 | ОАО "ПФК" | ПС 110 кВ Парфино |  | ОП (ПП) | до 5 мин.
| т. 8-964-310-70-79 - гл. энергетик |  | ф. 7/6 |  | от 5 до 20 мин. |  |  |  | 1.9
| т. 8-(816-50)-68-560, 8-921-697-19-58 - |  |  |  | от 20 до 60 мин
| главный инженер |  | ф.3/6 ⃰
т.8-(816-50)68-548 электрик
69 | НОАУ "Старорусский | ПС 110 кВ Медниково |  | ОП (ПП) | до 5 мин.
| лесхоз" |  |  |  | от 5 до 20 мин.
| тел.8-(816-52)-58-537 - приемная |  | ф. 9 |  | от 20 до 60 мин | [5 empty] | 0.1
т. 8-921-027-62-02-директор
70 | ООО" Полавский завод пластмасс" | ПС 110 кВ Пола |  | ОП (ПП) | до 5 мин.
| т. 8-911-209-61-13 - руководитель (С-Пб) |  |  |  | от 5 до 20 мин.
| т. 8-911-641-17-08 - начальник производства |  | ф.3 |  | от 20 до 60 мин | [9 empty] | 0.017
т.8-(812)-718-46-88 - директор (С-Пб)
т.8-(816-50)-67-253 - Полавский участок
71 | Смешанная нагрузка (частный сектор, предприятия индивид предпринимателей, администрация сельского поселения,ДК (дом культуры), магазины, школа) | ПС 110 кВ Русса | ф.6 | ОП | до 5 мин. | 0.396
от 5 до 20 мин.
от 20 до 60 мин
72 | Смешанная нагрузка (частный сектор, с/х предприятия, магазины, школа) | ПС 110 кВ Русса | ф.5 | ОП | до 5 мин. | 0.196
от 5 до 20 мин.
от 20 до 60 мин
73 | Смешанная нагрузка (частный сектор, магазины, администрация сельского поселения, ДК, с\х предприятия, школа) | ПС 110 кВ Русса | ф.10 | ОП | до 5 мин. | 0.668
от 5 до 20 мин.
от 20 до 60 мин
ИТОГО по ПО "СЭС" до 5 мин. |  |  |  |  | 1.26 | 1.26 | 0 | 0 | 0 | 0 | 0 | 0 | 0 | 0 | 0
ИТОГО по ПО "СЭС" от 5 до 20 мин. |  |  |  |  | 1.9 | 0 | 0 | 0 | 1.9 | 0 | 0 | 0 | 0 | 0 | 0
ИТОГО по ПО "СЭС" от 20 до 60 мин. |  |  |  |  | 0.117 | 0 | 0 | 0 | 0 | 0 | 0.1 | 0 | 0 | 0 | 0.017
ВСЕГО по ПО "СЭС" до 20 мин. (включая объем нагрузки до 5 мин.) |  |  |  |  | 3.16 | 1.26 | 0 | 0 | 1.9 | 0 | 0 | 0 | 0 | 0 | 0
ВСЕГО по ПО "СЭС" до 60 мин. (включая объем нагрузки до 5 мин., до 20 мин.) |  |  |  |  | 3.277 | 1.26 | 0 | 0 | 1.9 | 0 | 0.1 | 0 | 0 | 0 | 0.017
ИТОГО по ПО "СЭС" до 5 мин. с нарастающим итогом | [5 empty] | 1.26 | 1.26 | 1.26 | 1.26 | 1.26 | 1.26 | 1.26 | 1.26 | 1.26 | 1.26
ИТОГО по ПО "СЭС" от 5 до 20 мин. с нарастающим итогом | [5 empty] | 0 | 0 | 0 | 1.9 | 1.9 | 1.9 | 1.9 | 1.9 | 1.9 | 1.9
ИТОГО по ПО "СЭС" от 20 до 60 мин. с нарастающим итогом | [5 empty] | 0 | 0 | 0 | 0 | 0 | 0.1 | 0.1 | 0.1 | 0.1 | 0.117
ВСЕГО по ПО "СЭС" до 20 мин. (включая объем нагрузки до 5 мин.) с нарастающим итогом | [5 empty] | 1.26 | 1.26 | 1.26 | 3.16 | 3.16 | 3.16 | 3.16 | 3.16 | 3.16 | 3.16
ВСЕГО по ПО "СЭС" до 60 мин. (включая объем нагрузки до 5 мин., до 20 мин.) с нарастающим итогом | [5 empty] | 1.26 | 1.26 | 1.26 | 3.16 | 3.16 | 3.26 | 3.26 | 3.26 | 3.26 | 3.277
ИТОГО по филиалу ПАО "МРСК Северо-Запада" "Новгородэнерго" до 5 мин. |  |  |  |  | 27.74 | 13.068 | 5.976 | 8.696 | 0 | 0 | 0 | 0 | 0 | 0 | 0
ИТОГО по филиалу ПАО "МРСК Северо-Запада" "Новгородэнерго" от 5 до 20 мин. |  |  |  |  | 16.027 | 0 | 0 | 0 | 15.887 | 0.14 | 0 | 0 | 0 | 0 | 0
ИТОГО по филиалу ПАО "МРСК Северо-Запада" "Новгородэнерго" от 20 до 60 мин. |  |  |  |  | 28.483 | 0 | 0 | 0 | 0 | 0 | 5.476 | 15.864 | 5.7 | 0 | 1.443
ВСЕГО по филиалу ПАО "МРСК Северо-Запада" "Новгородэнерго" до 20 мин. (включая объем нагрузки до 5 мин.) |  |  |  |  | 43.767 | 13.068 | 5.976 | 8.696 | 15.887 | 0.14 | 0 | 0 | 0 | 0 | 0
ВСЕГО по филиалу ПАО "МРСК Северо-Запада" "Новгородэнерго" до 60 мин. (включая объем нагрузки до 5 мин., до 20 мин.) |  |  |  |  | 72.25 | 13.068 | 5.976 | 8.696 | 15.887 | 0.14 | 5.476 | 15.864 | 5.7 | 0 | 1.443
ИТОГО по филиалу ПАО "МРСК Северо-Запада" "Новгородэнерго" до 5 мин. с нарастающим итогом | [5 empty] | 13.068 | 19.044 | 27.74 | 27.74 | 27.74 | 27.74 | 27.74 | 27.74 | 27.74 | 27.74
ИТОГО по филиалу ПАО "МРСК Северо-Запада" "Новгородэнерго" от 5 до 20 мин. с нарастающим итогом | [5 empty] | 0 | 0 | 0 | 15.887 | 16.027 | 16.027 | 16.027 | 16.027 | 16.027 | 16.027
ИТОГО по филиалу ПАО "МРСК Северо-Запада" "Новгородэнерго" от 20 до 60 мин. с нарастающим итогом | [5 empty] | 0 | 0 | 0 | 0 | 0 | 5.476 | 21.34 | 27.04 | 27.04 | 28.483
ВСЕГО по филиалу ПАО "МРСК Северо-Запада" "Новгородэнерго" до 20 мин. (включая объем нагрузки до 5 мин.) с нарастающим итогом | [5 empty] | 13.068 | 19.044 | 27.74 | 43.627 | 43.767 | 43.767 | 43.767 | 43.767 | 43.767 | 43.767
ВСЕГО по филиалу ПАО "МРСК Северо-Запада" "Новгородэнерго" до 60 мин. (включая объем нагрузки до 5 мин., до 20 мин.) с нарастающим итогом | [5 empty] | 13.068 | 19.044 | 27.74 | 43.627 | 43.767 | 49.243 | 65.107 | 70.807 | 70.807 | 72.25
Потребители АО "Новгородоблэлектро"
Новгородское отделение, тел. диспетчера 77-22-22
74 | Промышленная зона | ПС 110 кВ Районная |  | ОП (ПП) | до 5 мин.
| (ЗАО "Проектстрой") |  |  |  | от 5 до 20 мин.
| Приемная: 22-76-48 |  | ф. 18 |  | от 20 до 60 мин | [5 empty] | 0.454
тел.22-18-77 нач. отдела электроцеха,
тел. 62-73-28 гл. инженер
75 | Промышленная зона | ПС 110 кВ Районная | ф.41 | ОП | до 5 мин. | 0.297
| (ООО "Новгородснаб" тел.:62-82-46, 62-86-04 |  |  |  | от 5 до 20 мин.
| ООО "Лес" тел.:8-911-027-03-04 и др. |  |  |  | от 20 до 60 мин
тел. 77-22-22 деж. Диспетчер НОКЭ
76 | Промышленная зона | ПС 110 кВ Районная | ф.33 | ОП | до 5 мин. | 0.293
| (ЗАО "Стройснаб" тел.:73-26-14, |  |  |  | от 5 до 20 мин.
| 8-911-633-12-15 |  |  |  | от 20 до 60 мин
ООО "Фобус" тел.: 640-052, 640-202
ООО "Строительное предприятие 640"
тел.: 642-404, 641-627
77 | Промышленная зона | ПС 110 кВ Районная | ф.48 | ОП | до 5 мин. | 0
| (ООО "Галичи" тел.:62-24-82, 62-24-81, |  |  |  | от 5 до 20 мин.
| 62-66-70 |  |  |  | от 20 до 60 мин
ОАО "Российские железные дороги"
грузовой двор.
тел.:8-921-406-60-21 и др.
78 | ЗАО "ПК "Волховец", дог.№ 00005 и др. | ПС 110 кВ Районная | ф.34, 20 | ОП | до 5 мин. | 1.635
| 94-46-00 приемная, |  |  |  | от 5 до 20 мин.
| 94-47-08, 8-911-600-39-88 гл.энергетик, |  |  |  | от 20 до 60 мин
94-46-94, 8-911-041-96-33 зам. гл. энергетика
94-46-88, 94-47-29 деж.электрик
79 | Жилая зона | ПС 110 кВ Районная | ф. 37 | ОП | до 5 мин. | 0.945
| ул. Ломоносова, пр.Мира, пр.Корсунова |  |  |  | от 5 до 20 мин.
от 20 до 60 мин
80 | ОАО "Трансвит" | ПС 110 кВ Районная |  | ОП (ПП) | до 5 мин.
| дог.№ 01314 |  |  |  | от 5 до 20 мин.
| тел. 77-44-74 гл. энергетик |  | ф. 13, 22 |  | от 20 до 60 мин | [5 empty] | 0.83
81 | ООО "КСМ" дог.№ 01339, тел.646-383 рук., | ПС 110 кВ Насосная |  | ОП (ПП) | до 5 мин.
| 646-370 приемная, |  |  |  | от 5 до 20 мин.
| 646-470 гл. инж., |  | ф. 11 |  | от 20 до 60 мин | [5 empty] | 0.45
64-68-82, 8-964-690-46-56 гл. энергетик,
82 | ЗАО "Лактис", дог.№01337, | ПС 110 кВ Районная |  | ОП (ПП) | до 5 мин.
| 500-908, 8-921-201-03-00 гл. энергетик, |  |  |  | от 5 до 20 мин.
| тел.629-108, 8-921-606-20-36 мастер эл.служ. |  | ф. 45, 46 |  | от 20 до 60 мин | [5 empty] | 0.84
629-128, 8-921-606-20-43 деж.электромонтер
83 | ООО "Лента", дог.№ 00004 | ПС 110 кВ Мостищи |  | ОП (ПП) | до 5 мин.
| 8-(812)-380-61-31 центр.приемная, |  |  |  | от 5 до 20 мин.
| 68-00-91 приемная, 8-921-570-12-08 гл. энерг. |  | ф. 25 |  | от 20 до 60 мин | [5 empty] | 0.63
68-00-96 доб. 768 - гл. энергетик
84 | ООО "Деловой партнер" дог.№1336 | ПС 110 кВ Южная |  | ОП (ПП) | до 5 мин.
| тел.: 772-712, 79-22-28, 73-64-58 |  |  |  | от 5 до 20 мин.
| 8-911-616-04-96 энергетик |  | ф. 31, 05 |  | от 20 до 60 мин | [5 empty] | 0.583
85 | Промышленная зона (ООО Керамзит, | ПС 35 кВ ЖБИ |  | ОП (ПП) | до 5 мин.
| Новобалт-Евролин) |  |  |  | от 5 до 20 мин.
|  |  | ф. 08 |  | от 20 до 60 мин | [5 empty] | 0.582
86 | Промышленная зона (ИП и предприятия: | ПС 35 кВ ЖБИ |  | ОП (ПП) | до 5 мин.
| Таможня, ООО "Промтранс", ООО "Волховец", ООО "Новтрак", ООО "НОвАК и т.д.) |  |  |  | от 5 до 20 мин.
|  |  | ф. 03 |  | от 20 до 60 мин | [5 empty] | 0.939
87 | Жилая зона | ПС 110 кВ Восточная |  | ОП | до 5 мин.
| ул. Я.Павлова 7 со встроенной котельной, Я.Павлова 1, 3 |  |  |  | от 5 до 20 мин.
| ул. Державина 11, 13 со встраенными помещениями, |  | ф. 08, 05 |  | от 20 до 60 мин | [5 empty] | 0.365
котельными
88 | ООО "Лента", дог.№ 00002 | ПС 110 кВ Районная |  | ОП (ПП) | до 5 мин.
| 8-(812)380-61-31 центр.приемная, |  |  |  | от 5 до 20 мин.
| 68-00-91 приёмная, 8-921-570-12-08 гл. энергетик |  | ф. 23, 28 |  | от 20 до 60 мин | [5 empty] | 0.562
89 | Нов.ГУ им. Я. Мудрого | ПС 110 кВ Районная |  | ОП (ПП) | до 5 мин.
| дог.№ 01933 |  |  |  | от 5 до 20 мин.
| 62-99-15, 8-950-682-20-32 гл. энергетик |  | ф. 25 |  | от 20 до 60 мин | [5 empty] | 0.242
62-75-36 приемная зам.директора адм.хоз.час.
ИТОГО по Новгородскому отделению до 5 мин. |  |  |  |  | 3.17 | 3.17 | 0 | 0 | 0 | 0 | 0 | 0 | 0 | 0 | 0
ИТОГО по Новгородскому отделению от 5 до 20 мин. |  |  |  |  | 0 | 0 | 0 | 0 | 0 | 0 | 0 | 0 | 0 | 0 | 0
ИТОГО по Новгородскому отделению от 20 до 60 мин. |  |  |  |  | 6.477 | 0 | 0 | 0 | 0 | 0 | 6.477 | 0 | 0 | 0 | 0
ВСЕГО по Новгородскому отделению до 20 мин. (включая объем нагрузки до 5 мин.) |  |  |  |  | 3.17 | 3.17 | 0 | 0 | 0 | 0 | 0 | 0 | 0 | 0 | 0
ВСЕГО по Новгородскому отделению до 60 мин. (включая объем нагрузки до 5 мин., до 20 мин.) |  |  |  |  | 9.647 | 3.17 | 0 | 0 | 0 | 0 | 6.477 | 0 | 0 | 0 | 0
ИТОГО по Новгородскому отделению до 5 мин. с нарастающим итогом | [5 empty] | 3.17 | 3.17 | 3.17 | 3.17 | 3.17 | 3.17 | 3.17 | 3.17 | 3.17 | 3.17
ИТОГО по Новгородскому отделению от 5 до 20 мин. с нарастающим итогом | [5 empty] | 0 | 0 | 0 | 0 | 0 | 0 | 0 | 0 | 0 | 0
ИТОГО по Новгородскому отделению от 20 до 60 мин. с нарастающим итогом | [5 empty] | 0 | 0 | 0 | 0 | 0 | 6.477 | 6.477 | 6.477 | 6.477 | 6.477
ВСЕГО по Новгородскому отделению до 20 мин. (включая объем нагрузки до 5 мин.) с нарастающим итогом | [5 empty] | 3.17 | 3.17 | 3.17 | 3.17 | 3.17 | 3.17 | 3.17 | 3.17 | 3.17 | 3.17
ВСЕГО по Новгородскому отделению до 60 мин. (включая объем нагрузки до 5 мин., до 20 мин.) с нарастающим итогом | [5 empty] | 3.17 | 3.17 | 3.17 | 3.17 | 3.17 | 9.647 | 9.647 | 9.647 | 9.647 | 9.647
Чудовский филиал тел. диспетчера 8-(816-65)-54-260
90 | Жилая зона и предприятия | ПС 330 кВ Чудово | ф.16 | ОП | до 5 мин. |  |  | 0.43
| "Чудовский Лесхоз" |  |  |  | от 5 до 20 мин.
| тел. 8-(816-65)-54-260 |  |  |  | от 20 до 60 мин
ИТОГО по Чудовскому филиалу до 5 мин. |  |  |  |  | 0.43 | 0 | 0 | 0.43 | 0 | 0 | 0 | 0 | 0 | 0 | 0
ИТОГО по Чудовскому филиалу от 5 до 20 мин. |  |  |  |  | 0 | 0 | 0 | 0 | 0 | 0 | 0 | 0 | 0 | 0 | 0
ИТОГО по Чудовскому филиалу от 20 до 60 мин. |  |  |  |  | 0 | 0 | 0 | 0 | 0 | 0 | 0 | 0 | 0 | 0 | 0
ВСЕГО по Чудовскому филиалу до 20 мин. (включая объем нагрузки до 5 мин.) |  |  |  |  | 0.43 | 0 | 0 | 0.43 | 0 | 0 | 0 | 0 | 0 | 0 | 0
ВСЕГО по Чудовскому филиалу до 60 мин. (включая объем нагрузки до 5 мин., до 20 мин.) |  |  |  |  | 0.43 | 0 | 0 | 0.43 | 0 | 0 | 0 | 0 | 0 | 0 | 0
ИТОГО по Чудовскому филиалу до 5 мин. с нарастающим итогом | [5 empty] | 0 | 0 | 0.43 | 0.43 | 0.43 | 0.43 | 0.43 | 0.43 | 0.43 | 0.43
ИТОГО по Чудовскому филиалу от 5 до 20 мин. с нарастающим итогом | [5 empty] | 0 | 0 | 0 | 0 | 0 | 0 | 0 | 0 | 0 | 0
ИТОГО по Чудовскому филиалу от 20 до 60 мин. с нарастающим итогом | [5 empty] | 0 | 0 | 0 | 0 | 0 | 0 | 0 | 0 | 0 | 0
ВСЕГО по Чудовскому филиалу до 20 мин. (включая объем нагрузки до 5 мин.) с нарастающим итогом | [5 empty] | 0 | 0 | 0.43 | 0.43 | 0.43 | 0.43 | 0.43 | 0.43 | 0.43 | 0.43
ВСЕГО по Чудовскому филиалу до 60 мин. (включая объем нагрузки до 5 мин., до 20 мин.) с нарастающим итогом | [5 empty] | 0 | 0 | 0.43 | 0.43 | 0.43 | 0.43 | 0.43 | 0.43 | 0.43 | 0.43
Боровичский филиал, тел. диспетчера 8-(816-64)-4-17-27
91 | Промышленная зона | ПС 110 кВ Прогресс | ф. 11 | ОП | до 5 мин. |  | 0.863
| (ОАО Мастатор), тел. 8-(816-64)-49-226, |  |  |  | от 5 до 20 мин.
| 8-921-840-89-71 |  |  |  | от 20 до 60 мин
92 | Жилая зона и ЗАО "Боровичи - мебель" | ПС 110 кВ Прогресс | ф.7 | ОП | до 5 мин. |  | 2.079
| дог.№ 00678 |  |  |  | от 5 до 20 мин.
| тел.: 8-(816-64)-21-222 -продавцы, |  |  |  | от 20 до 60 мин
тел: 8-(816-64)-211-03 - приемная тел. 8-921-202-81-01 - энергетик
93 | Жилая зона и ОАО "Красный Октябрь" | ПС 110 кВ Прогресс | ф. 9, 10 | ОП | до 5 мин. |  | 0.407
| дог. 1210 |  |  |  | от 5 до 20 мин.
| тел.: 8-(816-64)404-26 |  |  |  | от 20 до 60 мин
ИТОГО по Боровичскому филиалу 5 мин. |  |  |  |  | 3.349 | 0 | 3.349 | 0 | 0 | 0 | 0 | 0 | 0 | 0 | 0
ИТОГО по Боровичскому филиалу от 5 до 20 мин. |  |  |  |  | 0 | 0 | 0 | 0 | 0 | 0 | 0 | 0 | 0 | 0 | 0
ИТОГО по Боровичскому филиалу от 20 до 60 мин. |  |  |  |  | 0 | 0 | 0 | 0 | 0 | 0 | 0 | 0 | 0 | 0 | 0
ВСЕГО по Боровичскому филиалу до 20 мин. (включая объем нагрузки до 5 мин.) |  |  |  |  | 3.349 | 0 | 3.349 | 0 | 0 | 0 | 0 | 0 | 0 | 0 | 0
ВСЕГО по Боровичскому филиалу до 60 мин. (включая объем нагрузки до 5 мин., до 20 мин.) |  |  |  |  | 3.349 | 0 | 3.349 | 0 | 0 | 0 | 0 | 0 | 0 | 0 | 0
ИТОГО по Боровичскому филиалу 5 мин. с нарастающим итогом | [5 empty] | 0 | 3.349 | 3.349 | 3.349 | 3.349 | 3.349 | 3.349 | 3.349 | 3.349 | 3.349
ИТОГО по Боровичскому филиалу от 5 до 20 мин. с нарастающим итогом | [5 empty] | 0 | 0 | 0 | 0 | 0 | 0 | 0 | 0 | 0 | 0
ИТОГО по Боровичскому филиалу от 20 до 60 мин. с нарастающим итогом | [5 empty] | 0 | 0 | 0 | 0 | 0 | 0 | 0 | 0 | 0 | 0
ВСЕГО по Боровичскому филиалу до 20 мин. (включая объем нагрузки до 5 мин.) с нарастающим итогом | [5 empty] | 0 | 3.349 | 3.349 | 3.349 | 3.349 | 3.349 | 3.349 | 3.349 | 3.349 | 3.349
ВСЕГО по Боровичскому филиалу до 60 мин. (включая объем нагрузки до 5 мин., до 20 мин.) с нарастающим итогом | [5 empty] | 0 | 3.349 | 3.349 | 3.349 | 3.349 | 3.349 | 3.349 | 3.349 | 3.349 | 3.349
Старорусский филиал, тел. диспетчера 8-(816-52)-52-639
94 | Промышленная зона | ПС 110 кВ Русса | ф.15 | ОП | до 5 мин. | 0.624
| (ООО "Лакто-Новгород") |  |  |  | от 5 до 20 мин.
| т.8-(816-52)-5-61-85 |  |  |  | от 20 до 60 мин
95 | Смешанная нагрузка (жилая и пром зоны) | ПС 110 кВ Медниково | ф.14 | ОП | до 5 мин. | 0.057
| (ОАО "Завод Староруссприбор) |  |  |  | от 5 до 20 мин.
| т.8-(816-52)-5-18-05 |  |  |  | от 20 до 60 мин
ИТОГО по Старорусскому филиалу до 5 мин. |  |  |  |  | 0.681 | 0.681 | 0 | 0 | 0 | 0 | 0 | 0 | 0 | 0 | 0
ИТОГО по Старорусскому филиалу от 5 до 20 мин. |  |  |  |  | 0 | 0 | 0 | 0 | 0 | 0 | 0 | 0 | 0 | 0 | 0
ИТОГО по Старорусскому филиалу от 20 до 60 мин. |  |  |  |  | 0 | 0 | 0 | 0 | 0 | 0 | 0 | 0 | 0 | 0 | 0
ВСЕГО по Старорусскому филиалу до 20 мин. (включая объем нагрузки до 5 мин.) |  |  |  |  | 0.681 | 0.681 | 0 | 0 | 0 | 0 | 0 | 0 | 0 | 0 | 0
ВСЕГО по Старорусскому филиалу до 60 мин. (включая объем нагрузки до 5 мин., до 20 мин.) |  |  |  |  | 0.681 | 0.681 | 0 | 0 | 0 | 0 | 0 | 0 | 0 | 0 | 0
ИТОГО по Старорусскому филиалу до 5 мин. с нарастающим итогом | [5 empty] | 0.681 | 0.681 | 0.681 | 0.681 | 0.681 | 0.681 | 0.681 | 0.681 | 0.681 | 0.681
ИТОГО по Старорусскому филиалу от 5 до 20 мин. с нарастающим итогом | [5 empty] | 0 | 0 | 0 | 0 | 0 | 0 | 0 | 0 | 0 | 0
ИТОГО по Старорусскому филиалу от 20 до 60 мин. с нарастающим итогом | [5 empty] | 0 | 0 | 0 | 0 | 0 | 0 | 0 | 0 | 0 | 0
ВСЕГО по Старорусскому филиалу до 20 мин. (включая объем нагрузки до 5 мин.) с нарастающим итогом | [5 empty] | 0.681 | 0.681 | 0.681 | 0.681 | 0.681 | 0.681 | 0.681 | 0.681 | 0.681 | 0.681
ВСЕГО по Старорусскому филиалу до 60 мин. (включая объем нагрузки до 5 мин., до 20 мин.) с нарастающим итогом | [5 empty] | 0.681 | 0.681 | 0.681 | 0.681 | 0.681 | 0.681 | 0.681 | 0.681 | 0.681 | 0.681
Окуловский филиал, тел. диспетчера 8-(816-57)-2-24-35
96 | Промышленная зона | ПС 330 кВ Окуловская |  | ОП (ПП) | до 5 мин.
| ЗАО "Агрокабель" |  |  |  | от 5 до 20 мин.
| дог.№ 00476 |  | ф. 38 |  | от 20 до 60 мин | [7 empty] | 0.163
тел.8-(816-52)-23-881 дисп. Энергетик
97 | Промышленная зона | ПС 110 кВ Окуловка-тяговая |  | ОП | до 5 мин.
| (ООО Олес) |  | ф.6 |  | от 5 до 20 мин. |  |  |  |  | 1.114
| тел.8-(816-57)-24-297 |  |  |  | от 20 до 60 мин
тел.8-(816-57)-24-287 гл. энергетик
98 | ЗАО "Окуловский завод мебельной | ПС 10 кВ Окуловка -1 |  | ОП (ПП) | до 5 мин.
| фурнитуры" |  |  |  | от 5 до 20 мин.
| дог.№00291 |  | ф.18 |  | от 20 до 60 мин | [7 empty] | 0.401
8-(816-57)-23-588 дежурный электрик;
8-911-613-86-35 энергетик
99 | Жилая зона (ж/дома, котельные магазины) | ПС 110 кВ Окуловка-тяговая |  | ОП | до 5 мин.
| 8-(816-52)-22-644 дежурный; |  | ф.3 |  | от 5 до 20 мин. |  |  |  |  | 0.266
| 8-(816-52)-2-19-55 дисп служба; |  |  |  | от 20 до 60 мин
ИТОГО по Окуловскому филиалу до 5 мин. |  |  |  |  | 0 | 0 | 0 | 0 | 0 | 0 | 0 | 0 | 0 | 0 | 0
ИТОГО по Окуловскому филиалу от 5 до 20 мин. |  |  |  |  | 1.38 | 0 | 0 | 0 | 0 | 1.38 | 0 | 0 | 0 | 0 | 0
ИТОГО по Окуловскому филиалу от 20 до 60 мин. |  |  |  |  | 0.564 | 0 | 0 | 0 | 0 | 0 | 0 | 0 | 0.564 | 0 | 0
ВСЕГО по Окуловскому филиалу до 20 мин. (включая объем нагрузки до 5 мин.) |  |  |  |  | 1.38 | 0 | 0 | 0 | 0 | 1.38 | 0 | 0 | 0 | 0 | 0
ВСЕГО по Окуловскому филиалу до 60 мин. (включая объем нагрузки до 5 мин., до 20 мин.) |  |  |  |  | 1.944 | 0 | 0 | 0 | 0 | 1.38 | 0 | 0 | 0.564 | 0 | 0
ИТОГО по Окуловскому филиалу до 5 мин. с нарастающим итогом | [5 empty] | 0 | 0 | 0 | 0 | 0 | 0 | 0 | 0 | 0 | 0
ИТОГО по Окуловскому филиалу от 5 до 20 мин. с нарастающим итогом | [5 empty] | 0 | 0 | 0 | 0 | 1.38 | 1.38 | 1.38 | 1.38 | 1.38 | 1.38
ИТОГО по Окуловскому филиалу от 20 до 60 мин. с нарастающим итогом | [5 empty] | 0 | 0 | 0 | 0 | 0 | 0 | 0 | 0.564 | 0.564 | 0.564
ВСЕГО по Окуловскому филиалу до 20 мин. (включая объем нагрузки до 5 мин.) с нарастающим итогом | [5 empty] | 0 | 0 | 0 | 0 | 1.38 | 1.38 | 1.38 | 1.38 | 1.38 | 1.38
ВСЕГО по Окуловскому филиалу до 60 мин. (включая объем нагрузки до 5 мин., до 20 мин.) с нарастающим итогом | [5 empty] | 0 | 0 | 0 | 0 | 1.38 | 1.38 | 1.38 | 1.944 | 1.944 | 1.944
Валдайский филиал, тел. диспетчера 8-(816-66)-20-839
100 | Смешанная нагрузка (жилая зона и | ПС 110 кВ Валдай | ф.4 | ОП | до 5 мин. |  |  | 0.92
| ООО "Валдайский двор") |  |  |  | от 5 до 20 мин.
| 8-(816-66)-24-210 директор, |  |  |  | от 20 до 60 мин
8-(816-66)-24-359 мененджер;
ООО "Эковалдай 8-(816-66)-32-444
администратор "
ИТОГО по Валдайскому филиалу до 5 мин. |  |  |  |  | 0.92 | 0 | 0 | 0.92 | 0 | 0 | 0 | 0 | 0 | 0 | 0
ИТОГО по Валдайскому филиалу от 5 до 20 мин. |  |  |  |  | 0 | 0 | 0 | 0 | 0 | 0 | 0 | 0 | 0 | 0 | 0
ИТОГО по Валдайскому филиалу от 20 до 60 мин. |  |  |  |  | 0 | 0 | 0 | 0 | 0 | 0 | 0 | 0 | 0 | 0 | 0
ВСЕГО по Валдайскому филиалу до 20 мин. (включая объем нагрузки до 5 мин.) |  |  |  |  | 0.92 | 0 | 0 | 0.92 | 0 | 0 | 0 | 0 | 0 | 0 | 0
ВСЕГО по Валдайскому филиалу до 60 мин. (включая объем нагрузки до 5 мин., до 20 мин.) |  |  |  |  | 0.92 | 0 | 0 | 0.92 | 0 | 0 | 0 | 0 | 0 | 0 | 0
ИТОГО по Валдайскому филиалу до 5 мин. с нарастающим итогом | [5 empty] | 0 | 0 | 0.92 | 0.92 | 0.92 | 0.92 | 0.92 | 0.92 | 0.92 | 0.92
ИТОГО по Валдайскому филиалу от 5 до 20 мин. с нарастающим итогом | [5 empty] | 0 | 0 | 0 | 0 | 0 | 0 | 0 | 0 | 0 | 0
ИТОГО по Валдайскому филиалу от 20 до 60 мин. с нарастающим итогом | [5 empty] | 0 | 0 | 0 | 0 | 0 | 0 | 0 | 0 | 0 | 0
ВСЕГО по Валдайскому филиалу до 20 мин. (включая объем нагрузки до 5 мин.) с нарастающим итогом | [5 empty] | 0 | 0 | 0.92 | 0.92 | 0.92 | 0.92 | 0.92 | 0.92 | 0.92 | 0.92
ВСЕГО по Валдайскому филиалу до 60 мин. (включая объем нагрузки до 5 мин., до 20 мин.) с нарастающим итогом | [5 empty] | 0 | 0 | 0.92 | 0.92 | 0.92 | 0.92 | 0.92 | 0.92 | 0.92 | 0.92
ИТОГО по АО "Новгородоблэлектро" до 5 мин. |  |  |  |  | 8.55 | 3.851 | 3.349 | 1.35 | 0 | 0 | 0 | 0 | 0 | 0 | 0
ИТОГО по АО "Новгородоблэлектро" от 5 до 20 мин. |  |  |  |  | 1.38 | 0 | 0 | 0 | 0 | 1.38 | 0 | 0 | 0 | 0 | 0
ИТОГО по АО "Новгородоблэлектро" от 20 до 60 мин. |  |  |  |  | 7.041 | 0 | 0 | 0 | 0 | 0 | 6.477 | 0 | 0.564 | 0 | 0
ВСЕГО по АО "Новгородобэлектро" до 20 мин. (включая объем нагрузки до 5 мин.) |  |  |  |  | 9.93 | 3.851 | 3.349 | 1.35 | 0 | 1.38 | 0 | 0 | 0 | 0 | 0
ВСЕГО по АО "Новгородобэлектро" до 60 мин. (включая объем нагрузки до 5 мин., до 20 мин.) |  |  |  |  | 16.971 | 3.851 | 3.349 | 1.35 | 0 | 1.38 | 6.477 | 0 | 0.564 | 0 | 0
ИТОГО по АО "Новгородоблэлектро" до 5 мин. с нарастающим итогом | [5 empty] | 3.851 | 7.2 | 8.55 | 8.55 | 8.55 | 8.55 | 8.55 | 8.55 | 8.55 | 8.55
ИТОГО по АО "Новгородоблэлектро" от 5 до 20 мин. с нарастающим итогом | [5 empty] | 0 | 0 | 0 | 0 | 1.38 | 1.38 | 1.38 | 1.38 | 1.38 | 1.38
ИТОГО по АО "Новгородоблэлектро" от 20 до 60 мин. с нарастающим итогом | [5 empty] | 0 | 0 | 0 | 0 | 0 | 6.477 | 6.477 | 7.041 | 7.041 | 7.041
ВСЕГО по АО "Новгородобэлектро"до 20 мин. (включая объем нагрузки до 5 мин.) с нарастающим итогом | [5 empty] | 3.851 | 7.2 | 8.55 | 8.55 | 9.93 | 9.93 | 9.93 | 9.93 | 9.93 | 9.93
ВСЕГО по АО "Новгородобэлектро" до 60 мин. (включая объем нагрузки до 5 мин., до 20 мин.) с нарастающим итогом | [5 empty] | 3.851 | 7.2 | 8.55 | 8.55 | 9.93 | 16.407 | 16.407 | 16.971 | 16.971 | 16.971
Потребители ООО ТранснефтьЭлектросетьСервис (ООО "Русэнергоресурс")
101 | ООО "Транснефть-Балтика" | НРУ 110 кВ Пестово |  | ОП (ПП) | до 5 мин.
| (НПС Быково) |  |  |  | от 5 до 20 мин. |  |  |  |  | 3.9
| Инженер энергетик Шинтяков Н.А |  |  |  | от 20 до 60 мин | [7 empty] | 5
| тел. 8-911-643-33-97, |  | ВЛ-110 кВ Нефтянная-1*
| тел. 8-(816-69)-5-91-22, |  | ВЛ-110 кВ Нефтянная-2*
тел. 8-911-040-40-11 инж. энергетик
Диспетчер-технолог (круглосуточно)
8-(485-2)-44-83-64
Энергодиспетчер
8-(485-2)-49-14-67 (дневное время)
102 | ООО "Транснефть-Балтика" | ПС 110 кВ Песь |  | ОП (ПП) | до 5 мин.
| (НПС Песь) |  |  |  | от 5 до 20 мин. |  |  |  |  | 3.95
| Инженер энергетик Созин В. Л. |  |  |  | от 20 до 60 мин | [8 empty] | 3.2
| тел. 8-911-643-33-70, |  | ф. 3*, 4*
тел. 8-(816-67)-5-32-80
Диспетчер-технолог (круглосуточно)
8-(485-2)-44-83-64
Энергодиспетчер
8-(485-2)-49-14-67 (дневное время)
ИТОГО по ООО ТранснефтьЭлектросетьСервис (ООО "Русэнергоресурс") до 5 мин. |  |  |  |  | 0 | 0 | 0 | 0 | 0 | 0 | 0 | 0 | 0 | 0 | 0
ИТОГО по ООО ТранснефтьЭлектросетьСервис (ООО "Русэнергоресурс") от 5 до 20 мин. |  |  |  |  | 7.85 | 0 | 0 | 0 | 0 | 7.85 | 0 | 0 | 0 | 0 | 0
ИТОГО по ООО ТранснефтьЭлектросетьСервис (ООО "Русэнергоресурс") от 20 до 60 мин. |  |  |  |  | 8.2 | 0 | 0 | 0 | 0 | 0 | 0 | 0 | 5 | 3.2 | 0
ВСЕГО по ООО ТранснефтьЭлектросетьСервис (ООО "Русэнергоресурс") до 20 мин. (включая объем нагрузки до 5 мин.) |  |  |  |  | 7.85 | 0 | 0 | 0 | 0 | 7.85 | 0 | 0 | 0 | 0 | 0
ВСЕГО по ООО ТранснефтьЭлектросетьСервис (ООО "Русэнергоресурс") до 60 мин. (включая объем нагрузки до 5 мин., до 20 мин.) |  |  |  |  | 16.05 | 0 | 0 | 0 | 0 | 7.85 | 0 | 0 | 5 | 3.2 | 0
ИТОГО по ООО ТранснефтьЭлектросетьСервис (ООО "Русэнергоресурс") до 5 мин. с нарастающим итогом | [5 empty] | 0 | 0 | 0 | 0 | 0 | 0 | 0 | 0 | 0 | 0
ИТОГО по ООО ТранснефтьЭлектросетьСервис (ООО "Русэнергоресурс") от 5 до 20 мин. с нарастающим итогом | [5 empty] | 0 | 0 | 0 | 0 | 7.85 | 7.85 | 7.85 | 7.85 | 7.85 | 7.85
ИТОГО по ООО ТранснефтьЭлектросетьСервис (ООО "Русэнергоресурс") от 20 до 60 мин. с нарастающим итогом | [5 empty] | 0 | 0 | 0 | 0 | 0 | 0 | 0 | 5 | 8.2 | 8.2
ВСЕГО по ООО ТранснефтьЭлектросетьСервис (ООО "Русэнергоресурс") до 20 мин. (включая объем нагрузки до 5 мин.) с нарастающим итогом | [5 empty] | 0 | 0 | 0 | 0 | 7.85 | 7.85 | 7.85 | 7.85 | 7.85 | 7.85
ВСЕГО по ООО ТранснефтьЭлектросетьСервис (ООО "Русэнергоресурс") до 60 мин. (включая объем нагрузки до 5 мин., до 20 мин.) с нарастающим итогом | [5 empty] | 0 | 0 | 0 | 0 | 7.85 | 7.85 | 7.85 | 12.85 | 16.05 | 16.05
Потребители Филиала ПАО "ФСК ЕЭС" Новгородского предприятия МЭС
103 | ОАО "Красный Октябрь" | ПС 330 кВ Новгородская |  | ОП (ПП) | до 5 мин.
| директор: 64-29-10 |  |  |  | от 5 до 20 мин. |  |  |  | 1.3
8-963-366-3169
| Начальник команды: 64-21-50 |  |  |  | от 20 до 60 мин.
| 8-911-644-6822 |  | ВЛ 10 кВ л.4 З-д Энергия*
| 8-911-601-0067 |  | ВЛ 10 кВ л.18 З-д Энергия*
Электромонтер: 8-951-720-2180
104 | ООО "Газпром трансгаз | ПС 330 кВ Новгородская |  | ОП (ПП) | до 5 мин.
| Санкт-Петербург" |  |  |  | от 5 до 20 мин. |  |  |  | 0.25
Начальник СЭВС: 944-829,
| 8-921-205-8570 |  |  |  | от 20 до 60 мин.
Инженер СЭВС: 944-839
| 8-921-205-8569 |  | Фидер 10 кВ л. 6 Газпром
| 8-921-205-8540 |  | Трансгаз С-Петербург*
105 | ООО "Транснефть-Балтика" | ПС 330 кВ Юго-Западная |  | ОП (ПП) | до 5 мин. | 2.4
| Гл.энергетик: 8-931-850-90-08 |  |  |  | от 5 до 20 мин.
| Зам. гл. энергетика: 8-931-850-90-50 |  |  |  | от 20 до 60 мин
| энергетик: 8-931-850-90-64 |  | ВЛ 110 кВ Юго-Западная -
| энергодиспетчер: 8-931-850-90-22 |  | НПС-7 № 1*
ВЛ 110 кВ Юго-Западная -
НПС-7 № 2*
106 | АО "Фирма Ригель" | ПС 330 кВ Новгородская |  | ОП (ПП) | до 5 мин.
| энергетик: 8-911-648-97-18 |  |  |  | от 5 до 20 мин. |  |  |  | 0.3
инженер-механик, электромонтер:
| 8-921-200-39-67 |  |  |  | от 20 до 60 мин.
| т.(8162) 64-43-52 |  | ВЛ 10 кВ л.12*
| т.(8162) 64-53-45 |  | ВЛ 10 кВ л.14*
ИТОГО по Филиалу ПАО "ФСК ЕЭС" Новгородского предприятия МЭС до 5 мин. |  |  |  |  | 2.4 | 2.4 | 0 | 0 | 0 | 0 | 0 | 0 | 0 | 0 | 0
ИТОГО по Филиалу ПАО "ФСК ЕЭС" Новгородского предприятия МЭС от 5 до 20 мин. |  |  |  |  | 1.85 | 0 | 0 | 0 | 1.85 | 0 | 0 | 0 | 0 | 0 | 0
ИТОГО по Филиалу ПАО "ФСК ЕЭС" Новгородского предприятия МЭС от 20 до 60 мин. |  |  |  |  | 0 | 0 | 0 | 0 | 0 | 0 | 0 | 0 | 0 | 0 | 0
ВСЕГО по Филиалу ПАО "ФСК ЕЭС" Новгородского предприятия МЭС до 20 мин. (включая объем нагрузки до 5 мин.) |  |  |  |  | 4.25 | 2.4 | 2.4 | 0 | 1.85 | 0 | 0 | 0 | 0 | 0 | 0
ВСЕГО по Филиалу ПАО "ФСК ЕЭС" Новгородского предприятия МЭС до 60 мин. (включая объем нагрузки до 5 мин., до 20 мин.) |  |  |  |  | 4.25 | 2.4 | 0 | 0 | 1.85 | 0 | 0 | 0 | 0 | 0 | 0
ИТОГО по Филиалу ПАО "ФСК ЕЭС" Новгородского предприятия МЭС до 5 мин. с нарастающим итогом | [5 empty] | 2.4 | 2.4 | 2.4 | 2.4 | 2.4 | 2.4 | 2.4 | 2.4 | 2.4 | 2.4
ИТОГО по Филиалу ПАО "ФСК ЕЭС" Новгородского предприятия МЭС от 5 до 20 мин. с нарастающим итогом | [5 empty] | 0 | 0 | 0 | 1.85 | 1.85 | 1.85 | 0 | 0 | 0 | 0
ИТОГО по Филиалу ПАО "ФСК ЕЭС" Новгородского предприятия МЭС от 20 до 60 мин. с нарастающим итогом | [5 empty] | 0 | 0 | 0 | 0 | 0 | 0 | 0 | 0 | 0 | 0
ВСЕГО по Филиалу ПАО "ФСК ЕЭС" Новгородского предприятия МЭС до 20 мин. (включая объем нагрузки до 5 мин.) с нарастающим итогом | [5 empty] | 2.4 | 2.4 | 2.4 | 4.25 | 4.25 | 4.25 | 2.4 | 2.4 | 2.4 | 2.4
ВСЕГО по Филиалу ПАО "ФСК ЕЭС" Новгородского предприятия МЭС до 60 мин. (включая объем нагрузки до 5 мин., до 20 мин.) с нарастающим итогом | [5 empty] | 2.4 | 2.4 | 2.4 | 4.25 | 4.25 | 4.25 | 2.4 | 2.4 | 2.4 | 2.4
ИТОГО по Новгородской области до 5 мин. |  |  |  |  | 38.69 | 19.319 | 9.325 | 10.046 | 0 | 0 | 0 | 0 | 0 | 0 | 0
ИТОГО по Новгородской области от 5 до 20 мин. |  |  |  |  | 27.107 | 0 | 0 | 0 | 17.737 | 9.37 | 0 | 0 | 0 | 0 | 0
ИТОГО по Новгородской области от 20 до 60 мин. |  |  |  |  | 43.724 | 0 | 0 | 0 | 0 | 0 | 11.953 | 15.864 | 11.264 | 3.2 | 1.443
ВСЕГО по Новгородской области до 20 мин. (включая объем нагрузки до 5 мин.) |  |  |  |  | 65.797 | 19.319 | 9.325 | 10.046 | 17.737 | 9.37 | 0 | 0 | 0 | 0 | 0
ВСЕГО по Новгородской области до 60 мин. (включая объем нагрузки до 5 мин., до 20 мин.) |  |  |  |  | 109.521 | 19.319 | 9.325 | 10.046 | 17.737 | 9.37 | 11.953 | 15.864 | 11.264 | 3.2 | 1.443
ВСЕГО по ДУ в Новгородской области до 5 мин. | [5 empty] | 0.01 | 0 | 0 | 0 | 0 | 0 | 0 | 0 | 0 | 0
ИТОГО по Новгородской области до 5 мин. с нарастающим итогом | [5 empty] | 19.319 | 28.644 | 38.69 | 38.69 | 38.69 | 38.69 | 38.69 | 38.69 | 38.69 | 38.69
ИТОГО по Новгородской области от 5 до 20 мин. с нарастающим итогом | [5 empty] | 0 | 0 | 0 | 17.737 | 27.107 | 27.107 | 27.107 | 27.107 | 27.107 | 27.107
ИТОГО по Новгородской областиот 20 до 60 мин. с нарастающим итогом | [5 empty] | 0 | 0 | 0 | 0 | 0 | 11.953 | 27.817 | 39.081 | 42.281 | 43.724
ВСЕГО по Новгородской области до 20 мин. (включая объем нагрузки до 5 мин.) с нарастающим итогом | [5 empty] | 19.319 | 28.644 | 38.69 | 56.427 | 65.797 | 65.797 | 65.797 | 65.797 | 65.797 | 65.797
ВСЕГО по Новгородской области до 60 мин. (включая объем нагрузки до 5 мин., до 20 мин.) с нарастающим итогом | [5 empty] | 19.319 | 28.644 | 38.69 | 56.427 | 65.797 | 77.75 | 93.614 | 104.878 | 108.078 | 109.521
ВСЕГО по ДУ в Новгородской области до 5 мин. с нарастающим итогом | [5 empty] | 0.01 | 0.01 | 0.01 | 0.01 | 0.01 | 0.01 | 0.01 | 0.01 | 0.01 | 0.01

## ГВО НО 16-00
Раздел 1. Сведения о потреблении электрической энергии (мощности) включенном в ГРАФИК
временного отключения потребления на 2019/2020 гг. на территории Новгородской области
по Новгородскому филиалу ПАО "МРСК Северо-Запада"
по данным зимних КЗ 18.12.2019 за 16-00 час
№ п/п | Потребитель | Наименование подстанции | Наименование фидера /наименование фидера контроля* | Способ ввода отключения по графику | Время отключения | Очередь ограничения (МВт)
[6 empty] | I | II | III | IV | V | VI | VII | VIII | IX | X
1 | 2 | 3 | 4 | 5 | 6 | 7 | 8 | 9 | 10 | 11 | 12 | 13 | 14 | 15 | 16
Филиал ПАО "МРСК Северо-Запада" "Новгородэнерго"
ПО "Ильменские электрические сети"
1 | АО «НПО «КВАНТ» | ПС 110 кВ Районная | ф. 09 | ОП | до 5 мин. | 0.229
| дог.№ 18/86 ДОУПЭ |  |  |  | от 5 до 20 мин.
| т. 8(8162) 68-20-04 отдел гл. энергетика |  |  |  | от 20 до 60 мин
| м.т. 8-951-720-15-00 нач. отдела гл. энергетика |  | ф. 26*, 62*, 67*
м.т. 8-921-207-62-35 дежурный электрик
2 | ОАО «Спектр» | ПС 110 кВ Районная | ф. 64 | ОП | до 5 мин. | 0.4
| дог.№ 11-00035 |  |  |  | от 5 до 20 мин.
| т. 8(8162)33-51-73 приемная |  |  |  | от 20 до 60 мин
| м.т.8-925-480-10-14 |  | ф. 55*
гл .инженер; отв за эл.хоз-во
т.8(8162)33-51-57 дежурный
3 | ОАО «Заряд» | ПС 110 кВ Районная | ф. 30 | ОП | до 5 мин. | 0.16
| дог.№ 11-00886 |  |  |  | от 5 до 20 мин.
| т. 8(8162)62-77-64 приемная, директор |  |  |  | от 20 до 60 мин
| т. 8(8162)62-73-23 гл.инженер |  | ф. 16*
4 | ООО «Амкор СК Новгород» | ПС 110 кВ Районная | ф. 70 | ОП | до 5 мин. | 0.517
| дог.№ 50 |  |  |  | от 5 до 20 мин.
| т. 8(8162)940-888 приемная |  |  |  | от 20 до 60 мин
| т. 8(8162)94-05-38 инженер по зданию |  | ф. 61*
м.т. 8-921-190-17-63 гл. электрик
м.т. 8-921-196-20-28 дежурный
т. 8(8162)940-890 охрана круглосуточно
5 | ООО «Амкор Флексиблз | ПС 110 кВ Районная | ф. 66 | ОП | до 5 мин. | 0.554
| Новгород» |  |  |  | от 5 до 20 мин.
| дог.№ 11-00011 |  |  |  | от 20 до 60 мин
| т. 8(8162)680-680 приемная, |  | ф. 39*
т. 8(8162)680-670;
м.т.8-963-333-46-59 гл. инженер,
технический менеджер
м.т. 8-963-330-68-50 энергетик
6 | АО «Дека» | ПС 110 кВ Районная | ф. 59 | ОП | до 5 мин. | 0.275
| дог.№ 57 |  |  |  | от 5 до 20 мин.
| т. 8(8162)33-93-50 приемная, |  |  |  | от 20 до 60 мин
| т. 8(8162)33-93-50 доб 370 гл.инженер, |  | ф. 69*
м.т.8-921-199-05-53 гл. инженер
м.т.8-921-200-18-18 гл. энергетик
м.т.8-921-022-37-97 дежурный
7 | ООО "ВН Мясной Двор" | ПС 110 кВ Районная | ф. 27 | ОП | до 5 мин. | 2.332
| дог.№ 0000085 |  |  |  | от 5 до 20 мин.
| т. 8(8162)680-501 приемная, |  |  |  | от 20 до 60 мин
| т. 8(8162)680-511, м.т.8-911-605-28-84 |  | ф. 44*
гл.инженер
т. 8(8162)680-552, м.т.8-963-334-43-58
гл. энергетик
м.т.8-911-600-23-21 дежурный
т. 8(8162)680-568 деж. по подстанции
8 | ООО "Гранит" | ПС 110 кВ Районная |  | ОП (ПП) | до 5 мин.
| дог. №11-01389 |  |  |  | от 5 до 20 мин. |  |  |  | 0.468
| м.т. 8-964-694-72-54 |  |  |  | от 20 до 60 мин
| главный инженер |  | ф. 47* , 48*
9 | ОАО "Новгородский завод | ПС 110 кВ Антоново |  | ОП (ПП) | до 5 мин. | 0.343
| стекловолокна" |  |  |  | от 5 до 20 мин.
| дог№.01-00054 |  |  |  | от 20 до 60 мин | [5 empty] | 0.435
| т. 8(8162)68-05-90 приемная |  | ф. 08*, 17*
м.т.8-921-730-33-13 инженер ОГЭ
т. 8-960-205-05-05 тех. директор
10 | АО "НПП Старт" дог. №0000085 | ПС 110 кВ Базовая |  | ОП (ПП) | до 5 мин.
| т. 8(8162)76-56-58 приемная |  |  |  | от 5 до 20 мин.
| т. 8(8162)765-658 директор |  | ф. 11 |  | от 20 до 60 мин | [5 empty] | 0.951
| т. 8(8162)765-672 зам. гл. энергетика |  | ф. 69*
м.т. 8-921-209-97-09 зам. гл. энергетика
м.т. 8-921-699-77-68 дежурный
11 | ПАО "Контур" дог.№ 253 | ПС 110 кВ Базовая |  | ОП (ПП) | до 5 мин.
| т. 8(8162)68-09-00 приемная |  | ф. 66, 74 |  | от 5 до 20 мин. |  |  |  | 1.75
| т. 8(8162)680-910, 680-900 доб. 477 |  |  |  | от 20 до 60 мин
| м.т. 8-965-808-04-06 гл.инженер |  | ф. 79*, 73*, 70*
т. 8(8162)680-887, м.т.8-965-808-10-66
гл.энергетик
т. 8(8162)680-900 доб. 134;
м.т.8-965-806-74-05 дежурный
12 | ЗАО «Трубичино» | ПС 330 кВ Новгородская |  | ОП (ПП) | до 5 мин.
| дог.№ 13-00117 |  |  |  | от 5 до 20 мин.
| т. 8(8162)741-133 приёмная |  |  |  | от 20 до 60 мин | [5 empty] | 0
| т. 8(8162)741-139, м.т. 8-911-601-28-21 гл.энерг. дежурный |  | ф. 01*, 07*, 13*, 15*
дежурный
13 | ЗАО «НМЗ" | НТЭЦ 110 кВ (Новгородская ТЭЦ ПАО "ТГК-2") |  | ОП (ПП) | до 5 мин. | 0.264
| дог.№ 01/12/17-ОГЭ |  |  |  | от 5 до 20 мин.
| т. 8(8162)940-750 - приёмная |  |  |  | от 20 до 60 мин | [6 empty] | 0
| т. 8(8162)940-750 доб. 250, м.т.8-911-600-74-72 |  | яч. 5*, яч. 46*
зам. главного энерг. по электрохозяйству
т. 8(8162)940-750 доб. 285, м.т.8-911-600-46-70
ответственный за электрохозяйство
м.т.8-911-600-66-35 - дежурный
14 | ПАО «Акрон» дог.№ 0000071 дкп, | НТЭЦ 110 кВ | конторль ввода ГВО по величине потребления подстанций | ОП (ПП) | до 5 мин. | 4.028
| 173012 г. Великий Новгород | (Новгородская ТЭЦ |  |  | от 5 до 20 мин. |  |  |  | 9.642
| т. 8(8162)99-65-55 приемная | ПАО "ТГК-2") |  |  | от 20 до 60 мин | [6 empty] | 13.95
| т. 8(8162)99-62-00 гл. инженер | ПС 110 кВ 100
| т. 8(8162)99-62-05 гл.энергетик | ПС 110 кВ БОС
| т. 8(8162)99-63-77 нач. смены цеха эл.снабж. | ПС 110 кВ 315
| т. 8(8162)99-62-54 диспетчер | ПС 110 кВ Насосная
т. 8(8162)99-61-09 справочная
15 | ООО «Новгородский бекон» | ПС 110 кВ Новоселицы |  | ОП (ПП) | до 5 мин. | 0.1
| дог. № 53110002312 п/ф д.Божонка |  |  |  | от 5 до 20 мин.
| т. 8(8162) 682-631 приёмная |  |  |  | от 20 до 60 мин | [5 empty] | 1.4
| м.т.8-911-600-03-72 главный инженер |  | ф. 02*,03*,04*,05*, 06*,07*,08*,09*
16 | ООО «Новгородский бекон» |  |  | ОП (ПП) | до 5 мин.
| дог эн-я.№ 53110002312 |  |  |  | от 20 до 20 мин.
| т. 8(8162) 682-631 приёмная |  |  |  | от 20 до 60 мин. | [5 empty] | 0.587
| м.т.8-911-600-03-72 главный инженер | ПС 110 кВ Чечулино | ф. 05*, 06*, 07*, 08*
| т. 8(8162) 682-670, 8(8162) 682-660 | ПС 110 кВ Подберезье | ф. 04*,05*,07*,08*
дежурный
17 | ОАО "Подберезский | ПС 110 кВ Подберезье |  | ОП (ПП) | до 5 мин.
| комбинат хлебепродуктов" |  |  |  | от 5 до 20 мин.
| дог. №11-01590 |  | ф. 06, 09 |  | от 20 до 60 мин | [5 empty] | 1.271
т. 8(8162)742-641 приёмная
т. 8(8162) 742-643 гл. инженер
т. 8(8162)742-641, м.т.8-911-645-24-67-
гл. энергетик
т. 8(8162) 742-641 охрана
18 | ООО «ИКЕА Индастри |  |  | ОП (ПП) | до 5 мин. | 3
| Новгород" |  |  |  | от 5 до 20 мин. |  |  |  | 3.9
| дог.№ 11-01265 | [9 empty] | 0.2
| т. 8(8162)94-37-51 приёмная | ПС 110 кВ ДСП | ф. 05*, 25* (06*, 07*,
| т. 8(8162) 987-080 гл. энергетик |  | 08*, 27*, 28*)
| м.т.8-921-198-00-61 гл. энерг. | ПС 110 кВ Подберезье | ф. 09*
м.т.8-921-195-00-87 дежурный,
мастер электромастерской
19 | ООО "Агрокомплекс" | ПС 110 кВ Спасская |  | ОП (ПП) | до 5 мин.
| дог. №51-00191 |  |  |  | от 5 до 20 мин.
| м.т. 8-921-964-78-00-ген. Дтректор |  |  |  | от 20 до 60 мин | [5 empty] | 1.305
| м.т. 8-921-196-54-42-электромонтер |  | ф. 01*, 04*
20 | ООО «УРСА Евразия» | ПС 110 кВ Энергомаш | ф. 38 | ОП | до 5 мин. |  |  | 0.914
| дог.№ 53 |  |  |  | от 5 до 20 мин.
| т. 8(81665)46-180 приёмная |  |  |  | от 20 до 60 мин
| т. 8(81665)46-180 главный инженер |  | ф. 16*
т. 8(81665)46-180 м.т.8-921-202-44-60
гл. энергетик
т. 8(81665)46-183 охрана
21 | ООО «ЮПМ-Кюммене | ПС 110 кВ Энергомаш | ф. 04 | ОП | до 5 мин. |  |  | 2.034
| Чудово» |  |  |  | от 5 до 20 мин.
| дог.№ 514 ДОУПЭ |  |  |  | от 20 до 60 мин
| т. 8(81665)44-606 приёмная |  | ф. 54*
т. 8(81665)44-606 главный инженер
т. 8(81665)44-606, м.т.8-921-202-74-10 гл.энерг.
т. 8(81665)44-616 дежурный по подстанции
22 | АО "Энергомаш" | ПС 110 кВ Энергомаш | ф. 13, 17, 21, 33 | ОП | до 5 мин. |  |  | 0.285
| дог. №51-00001 |  |  |  | от 5 до 20 мин.
| т. 8(81665)49-235 приемная |  |  |  | от 20 до 60 мин
| т. 8(81665)49-306 гл. инженер |  | ф. 19*, 35*, 37*, 39*
т. 8(81665)49-342 гл. энергетик
23 | ООО «Хасслахерлес» | ПС 110 кВ Вишерская |  | ОП (ПП) | до 5 мин. |  |  | 0.1
| дог.№ 52-00069 |  |  |  | от 5 до 20 мин.
| т. 8(8162)968-100 приёмная |  |  |  | от 20 до 60 мин | [9 empty] | 1.591
| т. 8(8162)968-100, 8(8162)968-150 директор |  | ф. 09*, 10*
м.т.8-921-202-02-07 директор
м.т.8-921-707-24-24 ст. инженер
24 | Смешанная нагрузка: МУП "Дружба", Администрация Савинского сельского поселения, МАДОУ № 14 "Детский сад комбинированного вида", СПК "Дубровка" (с/х производ.кооператив), ИП Образцова Т. П., ИП Алексеев С. Н., ООО "Подберезье", МАУ "Савинский СДК", ОАО "МОСТОТРЕСТ", Администрация Трубичинского сельского поселения, Потребительское общество "Новгородское", ООО "ЭнергоПромИнвест", ООО "ДИЗАЙН-СТРОЙ", ОАО "Вымпел-Коммуникации", ЗАО "ТАНДЕР", ООО ТК "Новгородская", население | ПС 110 кВ Подберезье | ф. 03 | ОП | до 5 мин | 1.115
от 5 до 20 мин
от 20 до 60 мин
25 | Смешанная нагрузка: ОАО "Газпром Газораспределение Великий Новгород", ГОБУЗ "ЦП", ИП Кириллова М. В., МАУ "Чечулинский РЦФ", Религиозная организация «Новгородская Епархия Русской Православной Церкви", ВКХ МУП "КХНР", ПАО "Ростелеком, ООО ТК "Новгородская", население | ПС 110 кВ Подберезье | ф. 12 | ОП | до 5 мин | 0.33
от 5 до 20 мин
от 20 до 60 мин
26 | Смешанная нагрузка: Государственная компания "Российские автомобильные дороги" (автодор) БРТП №190 | ПС 110 кВ Дорожная | ф. 4 | ДУ | до 5 мин | 0.01
от 5 до 20 мин
от 20 до 60 мин
27 | Смешанная нагрузка: МБУК "Батецкий межпоселенческий центр культуры и досуга", СПК "Красная звезда", ИП Поляков Ю. А., ИП Авдеев С. П., Потребительское общество "Новгородское" (ПО "Новгородское"), население | ПС 110 кВ Батецкая | ф. 02 | ОП | до 5 мин |  |  | 0.113
от 5 до 20 мин
от 20 до 60 мин
28 | Смешанная нагрузка: ФКУ "Упрдор Россия", ОАУСО "Шимское КЦСО" (комплекный центр социального обслуживания), МУ Шимскя ЦДСК (центр диагностики строительных конструкций), КФХ Акашкин А.Н., ООО "Капитан", ИП Ведехин А.С., ИП Поздеев, ОО ПБ Русь-Агропроект, ООО"СП "Шелонь", Администрация Шимского муниципального района, население | ПС 110 кВ Шимск | ф. 13 | ОП | до 5 мин | 0.237
от 5 до 20 мин
от 20 до 60 мин
29 | Смешанная нагрузка: ФКУ "Упрдор Россия", ОАО "Ростелеком", Администрация Шимского муниципального района, ООО "Вода Виноградова", Медведское сельское поселение, население | ПС 110 кВ Шимск | ф. 14 | ОП | до 5 мин | 0.147
от 5 до 20 мин
от 20 до 60 мин
30 | Смешанная нагрузка: ООО "ВСН", ОАОУ НПО "Агролицей №25", ИП Товмасян М. Л., население | ПС 110 кВ Шимск | ф. 16 | ОП | до 5 мин | 0.05
от 5 до 20 мин
от 20 до 60 мин
ИТОГО по ПО "ИЭС" до 5 мин. |  |  |  |  | 17.537 | 14.091 | 0 | 3.446 | 0 | 0 | 0 | 0 | 0 | 0 | 0
ИТОГО по ПО "ИЭС" от 5 до 20 мин. |  |  |  |  | 15.76 | 0 | 0 | 0 | 15.76 | 0 | 0 | 0 | 0 | 0 | 0
ИТОГО по ПО "ИЭС" от 20 до 60 мин. |  |  |  |  | 21.69 | 0 | 0 | 0 | 0 | 0 | 6.149 | 13.95 | 0 | 0 | 1.591
ВСЕГО по ПО "ИЭС" до 20 мин. (включая объем нагрузки до 5 мин.) |  |  |  |  | 33.297 | 14.091 | 0 | 3.446 | 15.76 | 0 | 0 | 0 | 0 | 0 | 0
ВСЕГО по ПО "ИЭС" до 60 мин. (включая объем нагрузки до 5 мин., до 20 мин.) |  |  |  |  | 54.987 | 14.091 | 0 | 3.446 | 15.76 | 0 | 6.149 | 13.95 | 0 | 0 | 1.591
ИТОГО по ПО "ИЭС" до 5 мин. с нарастающим итогом | [5 empty] | 14.091 | 14.091 | 17.537 | 17.537 | 17.537 | 17.537 | 17.537 | 17.537 | 17.537 | 17.537
ИТОГО по ПО "ИЭС" от 5 до 20 мин. с нарастающим итогом | [5 empty] | 0 | 0 | 0 | 15.76 | 15.76 | 15.76 | 15.76 | 15.76 | 15.76 | 15.76
ИТОГО по ПО "ИЭС" от 20 до 60 мин. с нарастающим итогом | [5 empty] | 0 | 0 | 0 | 0 | 0 | 6.149 | 20.099 | 20.099 | 20.099 | 21.69
ВСЕГО по ПО "ИЭС" до 20 мин. (включая объем нагрузки до 5 мин.) с нарастающим итогом | [5 empty] | 14.091 | 14.091 | 17.537 | 33.297 | 33.297 | 33.297 | 33.297 | 33.297 | 33.297 | 33.297
ВСЕГО по ПО "ИЭС" до 60 мин. (включая объем нагрузки до 5 мин., до 20 мин.) с нарастающим итогом | [5 empty] | 14.091 | 14.091 | 17.537 | 33.297 | 33.297 | 39.446 | 53.396 | 53.396 | 53.396 | 54.987
ПО "Боровичские электрические сети"
31 | ООО "Элегия" | ПС 110 кВ Сельская |  | ОП (ПП) | до 5 мин.
| дог. №21-00003 |  |  |  | от 5 до 20 мин.
| тел. 8-(816-64) 21-010-приёмная |  |  |  | от 20 до 60 мин | [7 empty] | 1
| 8-921-101-01-25-энергетик |  | ф. 2*, 8*
32 | АО "Боровичский завод "Полимермаш" | ПС 110 кВ Сельская |  | ОП (ПП) | до 5 мин.
| дог.21-00001 |  |  |  | от 5 до 20 мин.
| т.8-(816-64) 46-588 - секретарь |  |  |  | от 20 до 60 мин | [7 empty] | 0.3
| т.8-(816-64) 90-246 - энергетик |  | ф. 9*, 10*
33 | ОАО БКО | ПС 110 кВ Огнеупоры ПС 110 кВ Рудничная |  | ОП (ПП) | до 5 мин.
| дог.№ 21-00002 |  |  |  | от 5 до 20 мин.
| т.8-(816-64)-9-25-90, 9-25-91-щит управления |  |  |  | от 20 до 60 мин | [7 empty] | 2
| т.8-(816-64)-2-63-12 диспетчер. |  | Ввод Т-1 110 кВ*
Ввод Т-2 110 кВ*
34 | ООО "Завод Эльбор" | ПС 110 кВ Прогресс |  | ОП (ПП) | до 5 мин.
| дог.№ 21-00363 |  |  |  | от 5 до 20 мин. |  |  |  |  | 0.14
| т.8-(816-64)-91-611 - ответственный за эл.хоз. |  |  |  | от 20 до 60 мин
| технич.рук., дежурный |  | ф. 24*, 25*
т.8-(816-64)-91-403 исполнительный директор
т.8-(816-64)-91-521 - охрана
35 | ЗАО "Неболочское карьероуправление" | ПС 110 кВ Неболчи |  | ОП (ПП) | до 5 мин.
| дог. № 9-92100-401Т |  |  |  | от 5 до 20 мин.
| 8-(816-2)-968-260, 8-911-618-38-80 гл.энерг. |  |  |  | от 20 до 60 мин | [7 empty] | 0.9
| 8-(816-2)-968-260, 8-911-612-20-20 ген.дир. |  | ф. 6*, 12*
8-921-200-37-73 гл. инженер
36 | ООО "Сетново" | ПС 110 кВ Неболчи |  | ОП (ПП) | до 5 мин.
| дог.№ 22-00149 |  |  |  | от 5 до 20 мин.
| (81668) 65101; 65-102; 61001; |  |  |  | от 20 до 60 мин | [7 empty] | 1
| моб. 8-812-930-39-76 ген.дир. |  | ф. 10*, 11*
т. 8-921-101-01-25 - энергетик
37 | ЗАО "Пестовский опытно-механический | ПС 110 кВ Пестово |  | ОП (ПП) | до 5 мин.
| завод" дог.№ 25-00017 |  |  |  | от 5 до 20 мин.
| м.т. 8-911-645-65-45 - директор |  |  |  | от 20 до 60 мин | [7 empty] | 0.17
| т. 8-921-707-93-25 - гл.энергетик |  | ф. 10*
т.8-(816-69)-5-66-12-гл.энергетик
38 | ООО "Пестовский лесопромышленный комплекс" | ПС 110 кВ Пестово |  | ОП (ПП) | до 5 мин.
| дог.№ 45 |  |  |  | от 5 до 20 мин.
| т.8-(816-69)-55-563 приёмная |  |  |  | от 20 до 60 мин | [7 empty] | 1.5
| т.8-(816-69)-555-62, |  | ф. 11*, 12*
главный .энерг.
39 | АО "Окуловская бумажная фабрика" |  |  | ОП (ПП) | до 5 мин.
| дог.№ 9-92100-401Т | ПС 110 кВ Парахино |  |  | от 5 до 20 мин.
| т.8-911-603-24-50 - энергетик, нач. энергоцеха | ГРУ-6,3 кВ |  |  | от 20 до 60 мин. | [7 empty] | 1
| т.8-(816-57)-23-012 (приемная) |  | ф. 5*, 13*
| т.8-(812)-336-27-01 (приемная) |  | ф. 28*, 35*, 39*, 40*
40 | ООО "Завод Агрокабель" |  |  | ОП (ПП) | до 5 мин.
| дог. №53-00024 | ПС 330 кВ Окуловская |  |  | от 5 до 20 мин.
| 8 (816-57) 2-33-85, 2-37-31 - директор | ПС 10 кВ Окуловка 1 |  |  | от 20 до 60 мин. | [7 empty] | 1
| 8 (816-57) 2-36-33 - тех. руководитель 8 (816-57) 2-38-81 - отв. за эл. Хозяйство | ПС 110 кВ Окуловка-тяговая | ф. 21*, 35*, 7*
41 | Смешанная нагрузка: ЗАО "УМ 282"; ООО "Экономдизайн"; Хрусталёв ВВ; СПК "Прогресс"; ИП Сканцев ДН; уличное освещение; СКЗ и ГРП (газораспределит.пункт); ООО "Звезда 2"; ООО "Мста М"; детский сад; ООО "Родина"; ИП Фомин КА; ООО "Мельница Боровичи"; Шевяков АГ; ООО "Автолига сервис"; ТК "Новгородская"; население. | ПС 110 кВ Прогресс | ф. 1 | ОП | до 5 мин. |  | 0.64
от 5 до 20 мин.
от 20 до 60 мин.
42 | Смешанная нагрузка: ООО "Зета-Контакт"; ООО "Тухун"; уличное освещение; Почта; СКЗ; Библиотека; детский сад; ООО "Родина"; Карьер; ТК "Новгородская"; пилорамы; население. | ПС 110 кВ Прогресс | ф. 2 | ОП | до 5 мин. |  | 0.46
от 5 до 20 мин.
от 20 до 60 мин.
43 | Смешанная нагрузка: ООО "Родина"; СТ "Мелиоратор"; ООО "Молочный дворик"; ИП Орловская; население. | ПС 110 кВ Прогресс | ф. 3 | ОП | до 5 мин. |  | 0.06
от 5 до 20 мин.
от 20 до 60 мин.
44 | Смешанная нагрузка: уличное освещение; Церковь; Клуб; ИП Константинова; ООО "Триф"; павильон ОАО "Деметра"; ИП Ищенко; ИП Яковлев; ООО "Родина"; ИП Цыганкова; ИП Орловская; ООО "Компания СЭВ; ООО "Борохотник"; ООО МЕТСЕ; Булина ИВ; ИП Мухин; ООО "Нордэнерго"; Васильева АВ; ТК Новгородская; население. | ПС 110 кВ Прогресс | ф. 4 | ОП | до 5 мин. |  | 0.3
от 5 до 20 мин.
от 20 до 60 мин.
45 | Смешанная нагрузка: ЗАО "УМ 282"; ООО "Боровичский Мясокомбинат"; ООО "Инвестрой"; Гурьянов АА; Жуков АВ; Утленко ДВ; Белокуров СА; Котельникова ЕН; Иванова ГА; Федотов МС; Трошков СА; ИП Сканцев ДН; уличное освещение; Сельская администрация; Умов СА; ИП Иванова; ИП Тонян; ИП Сабиров; аптека; детский сад; Краснов ЮВ; ИП Плотникова; Клуб; ООО "Костюхинский"; Кобзев АМ; ИП Саркисян; ИП Бойцов; ИП Смирнов; Балагуров ДГ; Тиховская ВГ; ТК "Новгородская"; ООО "Гидроспецстрой"; ООО Т2 Мобайл; население: | ПС 110 кВ Прогресс | ф. 5 | ОП | до 5 мин. |  | 0.539
от 5 до 20 мин.
от 20 до 60 мин.
46 | Смешанная нагрузка: ИП Соловьёв СА; ИП Кудряшов АА; ИП Силин АС; ИП Махова ЕА; ИП Румянцев АВ; ООО "СК Монополис"; ИП Шаров ЕА; ИП Яковлев СИ; ИП Бойцов СВ; ИП Кронштадтова ЕМ; ИП Петрова ИМ; ИП Кодесников ВС; ИП Веселов АИ; ООО "Универсал-строй"; ИП Чугунова СВ; ИП Веселов ИМ; уличное освещение; ИП Кузин РП; ООО "Строй-гид; население. | ПС 110 кВ Пестово | ф. 6 | ОП | до 5 мин. |  | 0.356
от 5 до 20 мин.
от 20 до 60 мин.
47 | Смешанная нагрузка: Уличное освещение; ИП Катешев ЕН; ИП Радыгин СВ; ИП Лебедева ВВ; МОБУ ДОД "ДЮСШ"; ИП Орлов ВВ; население. | ПС 110 кВ Пестово | ф. 9 | ОП | до 5 мин. |  | 0.16
от 5 до 20 мин.
от 20 до 60 мин.
48 | Смешанная нагрузка: Уличное освещение; КХ Джамалова МГ; Михалева АС; ИП Андреева ЛА; ООО "Трансстроймеханизация"; ИП Мишиева ИИ; население. | ПС 330 кВ Окуловская | ф. 14 | ОП | до 5 мин. |  | 0.5
от 5 до 20 мин.
от 20 до 60 мин.
49 | Смешанная нагрузка: Дом культуры; уличное освещение; Приход А.Невского; ООО "Первая Национальная группа"; ФГБУ НП "Валдайский"; ФГБУ "Национальный парк"; ООО "Русские башни"; МАОУ "Школа Боровно"; ООО "Интерэнергосоюз"; население. | ПС 330 кВ Окуловская | ф. 29 | ОП | до 5 мин. |  | 0.3
от 5 до 20 мин.
от 20 до 60 мин.
50 | Смешанная нагрузка: Уличное освещение; ОАУСО"Окуловский КЦСО" (культурный центр); ООО "Завод Агрокабель"; часовня; ИП Алиев ЧАО; ИП Алексеенко ММ; ИП Малюхин СВ; ИП Вершинина АН; ИП Читанова НО; ИП Ивченко ПА; ООО "Колхида"; ООО ТК "Новгородская"; население. | ПС 330 кВ Окуловская | ф. 35 | ОП | до 5 мин. |  | 1.2
от 5 до 20 мин.
от 20 до 60 мин.
51 | Смешанная нагрузка: ИП Усманов РХ; МДОУ детский сад №17; ЧП Федоров СГ; уличное освещение; ЧП Иванова ОВ; ИП Иванова СП; ИП Максимов СБ; АО "Газпром"; ООО "НовЛенСтрой"; ООО "Фьорд"; ООО "Радуга"; ООО ТК Новгородская; население. | ПС 110 кВ Любытино | ф. 3 | ОП | до 5 мин. |  | 0.24
от 5 до 20 мин.
от 20 до 60 мин.
52 | Смешанная нагрузка: ИП глава КФХ Серков НВ; ИП Егоров СП; КХ Кузьмина; Почта; библиотека; уличное освещение; ООО "БЛПК"; ИП Попов АА; Петрова ЛА; Тишелович ВП; ООО "РОЯЛ"; кркстьянско фермерское хозяйство КФК ПегливанянАБ; население. | ПС 110 кВ Любытино | ф. 5 | ОП | до 5 мин. |  | 0.1
от 5 до 20 мин.
от 20 до 60 мин.
53 | Смешанная нагрузка: ЗАО "Агро"; Дом культуры; библиотеки; МДОУ Детский сад №17; уличное освещение; ООО Агрофирма "Государь"; АО "ОКТАГОН"; Ершова МН; ООО "АВВА Групп"; Муртазаев АГ; Гончаренко ЕЛ; Литвинов ОЮ; ООО ТК Новгородская; население. | ПС 110 кВ Любытино | ф. 6 | ОП | до 5 мин. |  | 0.17
от 5 до 20 мин.
от 20 до 60 мин.
54 | Смешанная нагрузка: ЧП Макарова ЛС; уличное освещение; АО "Газпром"; Савенков ВВ; ПАО Вымпелком; Новгородский РТПЦ (радио-телевизионный передающий центр; население. | ПС 110 кВ Любытино | ф. 8 | ОП | до 5 мин. |  | 0.08
от 5 до 20 мин.
от 20 до 60 мин.
55 | Смешанная нагрузка: ООО "Любытино-слалом"; уличное освещение; База отдыха "Мать и дитя"; Церковь; ООО "Новгородский доркомсервис"; население. | ПС 110 кВ Любытино | ф. 7 | ОП | до 5 мин. |  | 0.14
от 5 до 20 мин.
от 20 до 60 мин.
56 | Смешанная нагрузка: ООО "Новгороднефтепродукт"; уличное освещение; ИП Костандян КС; АО "Газпром"; ИП Егорова ЕА; ИП Туманов АВ; ООО "Экосити"; Плотников ТА; Семенов ВБ; население. | ПС 110 кВ Любытино | ф. 12 | ОП | до 5 мин. |  | 0.13
от 5 до 20 мин.
от 20 до 60 мин.
57 | Смешанная нагрузка: ООО "Мошенское ДЭП" (дорожно эксплуатационное предприятие); уличное освещение; ООО "Грин-ВУД"; ООО "Галс"; КХ Кондратьева АД; Мошенское РайПО; ООО "Стимул"; МОУ "СОШ с. Мошенское"; МУ Автобаза; библиотека; клуб; ИП Авакян РГ; ИП Хадаев СБ; ООО Содружество; ИП Голубева АА; Антонов АН; ООО "Рубеж"; ООО ТК Новгородская; население. | ПС 110 кВ Мошенское | ф. 2 | ОП | до 5 мин. |  | 0.4
от 5 до 20 мин.
от 20 до 60 мин.
58 | Смешанная нагрузка: Хвойнинское РайПО; ООО "Норд"; МБУК ЦКДО "Гармония"; МОУ "СОШ д. Остахново"; уличное освещение; Королев ДЕ; Жегалин СК; Лесничество; Рыльская СС; СХК "Родина"; Пинаев АВ; ПАО Ростелеком; ООО ТК Новгородская; население. | ПС 110 кВ Хвойная | ф. 7 | ОП | до 5 мин. |  | 0.1
от 5 до 20 мин.
от 20 до 60 мин.
59 | Смешанная нагрузка: КХ Кондратьев; Хвойнинское РайПО; Почта; уличное освещение; МОУ "СОШИ д. Мякишево"; ООО "Ермак"; НАО "ТЭК"; население. | ПС 110 кВ Хвойная | ф. 5 | ОП | до 5 мин. |  | 0.12
от 5 до 20 мин.
от 20 до 60 мин.
ИТОГО по ПО "БЭС" до 5 мин. |  |  |  |  | 5.995 | 0 | 5.995 | 0 | 0 | 0 | 0 | 0 | 0 | 0 | 0
ИТОГО по ПО "БЭС" от 5 до 20 мин. |  |  |  |  | 0.14 | 0 | 0 | 0 | 0 | 0.14 | 0 | 0 | 0 | 0 | 0
ИТОГО по ПО "БЭС" от 20 до 60 мин. |  |  |  |  | 8.87 | 0 | 0 | 0 | 0 | 0 | 0 | 0 | 8.87 | 0 | 0
ВСЕГО по ПО "БЭС" до 20 мин. (включая объем нагрузки до 5 мин.) |  |  |  |  | 6.135 | 0 | 5.995 | 0 | 0 | 0.14 | 0 | 0 | 0 | 0 | 0
ВСЕГО по ПО "БЭС" до 60 мин. (включая объем нагрузки до 5 мин., до 20 мин.) |  |  |  |  | 15.005 | 0 | 5.995 | 0 | 0 | 0.14 | 0 | 0 | 8.87 | 0 | 0
ИТОГО по ПО "БЭС" до 5 мин. с нарастающим итогом | [5 empty] | 0 | 5.995 | 5.995 | 5.995 | 5.995 | 5.995 | 5.995 | 5.995 | 5.995 | 5.995
ИТОГО по ПО "БЭС" от 5 до 20 мин. с нарастающим итогом | [5 empty] | 0 | 0 | 0 | 0 | 0.14 | 0.14 | 0.14 | 0.14 | 0.14 | 0.14
ИТОГО по ПО "БЭС" от 20 до 60 мин. с нарастающим итогом | [5 empty] | 0 | 0 | 0 | 0 | 0 | 0 | 0 | 8.87 | 8.87 | 8.87
ВСЕГО по ПО "БЭС" до 20 мин. (включая объем нагрузки до 5 мин.) с нарастающим итогом | [5 empty] | 0 | 5.995 | 5.995 | 5.995 | 6.135 | 6.135 | 6.135 | 6.135 | 6.135 | 6.135
ВСЕГО по ПО "БЭС" до 60 мин. (включая объем нагрузки до 5 мин., до 20 мин.) с нарастающим итогом | [5 empty] | 0 | 5.995 | 5.995 | 5.995 | 6.135 | 6.135 | 6.135 | 15.005 | 15.005 | 15.005
ПО "Валдайские электрические сети"
60 | Смешанная нагрузка: ЗАО "Терминал Валдай", | ПС 110 кВ Валдай | ф. 5, 17 | ОП | до 5 мин. |  |  | 0.879
| ООО "Инжстрой Валдай", б.о. Голубой факел, |  |  |  | от 5 до 20 мин.
| население |  |  |  | от 20 до 60 мин
61 | Смешанная нагрузка: ООО "Спецстрой", | ПС 110 кВ Демянск | ф. 1, 2, 3, 8, 9 | ОП | до 5 мин. |  |  | 0.798
| СПК "Искра", |  |  |  | от 5 до 20 мин.
| пилорамы, население |  |  |  | от 20 до 60 мин
62 | Смешанная нагрузка: ООО "Тимбер Тек", | ПС 110 кВ Крестцы | ф. 2, 10, 12 | ОП | до 5 мин. |  |  | 0.686
| ООО "Биопродмаш", ООО "Фореко" |  |  |  | от 5 до 20 мин.
| гаражи, склады, население |  |  |  | от 20 до 60 мин
63 | Смешанная нагрузка: пилорамы, население, | ПС 110 кВ Марёво | ф. 2, 4, 5, 7 | ОП | до 5 мин. |  |  | 0.134
| магазины |  |  |  | от 5 до 20 мин.
от 20 до 60 мин
64 | Смешанная нагрузка: ОАО "Валдайский механический завод", АБЗ, АЗС, население | ПС 110 кВ Валдай | ф. 1, 3 | ОП | до 5 мин. |  |  | 1.006
| механический завод",асфальтобетонный завод |  |  |  | от 5 до 20 мин.
| (АБЗ), автозаправочная станция (АЗС), население |  |  |  | от 20 до 60 мин
65 | Смешанная нагрузка: ООО "Мара", население | ПС 110 кВ Демянск | ф. 11 | ОП | до 5 мин. |  |  | 0.116
от 5 до 20 мин.
от 20 до 60 мин
66 | Смешанная нагрузка: ООО "Русбиоком", население | ПС 110 кВ Марёво | ф. 1, 8, 9 | ОП | до 5 мин. |  |  | 0.246
от 5 до 20 мин.
от 20 до 60 мин
67 | Смешанная нагрузка: пилорама, | ПС 110 кВ Крестцы | ф. 8 | ОП | до 5 мин. |  |  | 1.066
| население, асфальтобетонный завод (АБЗ), |  |  |  | от 5 до 20 мин.
| автозаправочная станция (АЗС) |  |  |  | от 20 до 60 мин
ИТОГО по ПО "ВЭС" до 5 мин. |  |  |  |  | 4.931 | 0 | 0 | 4.931 | 0 | 0 | 0 | 0 | 0 | 0 | 0
ИТОГО по ПО "ВЭС" от 5 до 20 мин. |  |  |  |  | 0 | 0 | 0 | 0 | 0 | 0 | 0 | 0 | 0 | 0 | 0
ИТОГО по ПО "ВЭС" от 20 до 60 мин. |  |  |  |  | 0 | 0 | 0 | 0 | 0 | 0 | 0 | 0 | 0 | 0 | 0
ВСЕГО по ПО "ВЭС" до 20 мин. (включая объем нагрузки до 5 мин.) |  |  |  |  | 4.931 | 0 | 0 | 4.931 | 0 | 0 | 0 | 0 | 0 | 0 | 0
ВСЕГО по ПО "ВЭС" до 60 мин. (включая объем нагрузки до 5 мин., до 20 мин.) |  |  |  |  | 4.931 | 0 | 0 | 4.931 | 0 | 0 | 0 | 0 | 0 | 0 | 0
ИТОГО по ПО "ВЭС" до 5 мин. с нарастающим итогом | [5 empty] | 0 | 0 | 4.931 | 4.931 | 4.931 | 4.931 | 4.931 | 4.931 | 4.931 | 4.931
ИТОГО по ПО "ВЭС" от 5 до 20 мин. с нарастающим итогом | [5 empty] | 0 | 0 | 0 | 0 | 0 | 0 | 0 | 0 | 0 | 0
ИТОГО по ПО "ВЭС" от 20 до 60 мин. с нарастающим итогом | [5 empty] | 0 | 0 | 0 | 0 | 0 | 0 | 0 | 0 | 0 | 0
ВСЕГО по ПО "ВЭС" до 20 мин. (включая объем нагрузки до 5 мин.) с нарастающим итогом | [5 empty] | 0 | 0 | 4.931 | 4.931 | 4.931 | 4.931 | 4.931 | 4.931 | 4.931 | 4.931
ВСЕГО по ПО "ВЭС" до 60 мин. (включая объем нагрузки до 5 мин., до 20 мин.) с нарастающим итогом | [5 empty] | 0 | 0 | 4.931 | 4.931 | 4.931 | 4.931 | 4.931 | 4.931 | 4.931 | 4.931
ПО "Старорусские электрические сети"
68 | ОАО "ПФК" | ПС 110 кВ Парфино |  | ОП (ПП) | до 5 мин.
| т. 8-964-310-70-79 - гл. энергетик |  | ф. 7/6 |  | от 5 до 20 мин. |  |  |  | 1.622
| т. 8-(816-50)-68-560, 8-921-697-19-58 - |  |  |  | от 20 до 60 мин
| главный инженер |  | ф.3/6 ⃰
т.8-(816-50)68-548 электрик
69 | НОАУ "Старорусский | ПС 110 кВ Медниково |  | ОП (ПП) | до 5 мин.
| лесхоз" |  |  |  | от 5 до 20 мин.
| тел.8-(816-52)-58-537 - приемная |  | ф. 9 |  | от 20 до 60 мин | [5 empty] | 0.1
т. 8-921-027-62-02-директор
70 | ООО" Полавский завод пластмасс" | ПС 110 кВ Пола |  | ОП (ПП) | до 5 мин.
| т. 8-911-209-61-13 - руководитель (С-Пб) |  |  |  | от 5 до 20 мин.
| т. 8-911-641-17-08 - начальник производства |  | ф.3 |  | от 20 до 60 мин | [9 empty] | 0.019
т.8-(812)-718-46-88 - директор (С-Пб)
т.8-(816-50)-67-253 - Полавский участок
71 | Смешанная нагрузка (частный сектор, предприятия индивид предпринимателей, администрация сельского поселения,ДК (дом культуры), магазины, школа) | ПС 110 кВ Русса | ф.6 | ОП | до 5 мин. | 0.408
от 5 до 20 мин.
от 20 до 60 мин
72 | Смешанная нагрузка (частный сектор, с/х предприятия, магазины, школа) | ПС 110 кВ Русса | ф.5 | ОП | до 5 мин. | 0.192
от 5 до 20 мин.
от 20 до 60 мин
73 | Смешанная нагрузка (частный сектор, магазины, администрация сельского поселения, ДК, с\х предприятия, школа) | ПС 110 кВ Русса | ф.10 | ОП | до 5 мин. | 0.688
от 5 до 20 мин.
от 20 до 60 мин
ИТОГО по ПО "СЭС" до 5 мин. |  |  |  |  | 1.288 | 1.288 | 0 | 0 | 0 | 0 | 0 | 0 | 0 | 0 | 0
ИТОГО по ПО "СЭС" от 5 до 20 мин. |  |  |  |  | 1.622 | 0 | 0 | 0 | 1.622 | 0 | 0 | 0 | 0 | 0 | 0
ИТОГО по ПО "СЭС" от 20 до 60 мин. |  |  |  |  | 0.119 | 0 | 0 | 0 | 0 | 0 | 0.1 | 0 | 0 | 0 | 0.019
ВСЕГО по ПО "СЭС" до 20 мин. (включая объем нагрузки до 5 мин.) |  |  |  |  | 2.91 | 1.288 | 0 | 0 | 1.622 | 0 | 0 | 0 | 0 | 0 | 0
ВСЕГО по ПО "СЭС" до 60 мин. (включая объем нагрузки до 5 мин., до 20 мин.) |  |  |  |  | 3.029 | 1.288 | 0 | 0 | 1.622 | 0 | 0.1 | 0 | 0 | 0 | 0.019
ИТОГО по ПО "СЭС" до 5 мин. с нарастающим итогом | [5 empty] | 1.288 | 1.288 | 1.288 | 1.288 | 1.288 | 1.288 | 1.288 | 1.288 | 1.288 | 1.288
ИТОГО по ПО "СЭС" от 5 до 20 мин. с нарастающим итогом | [5 empty] | 0 | 0 | 0 | 1.622 | 1.622 | 1.622 | 1.622 | 1.622 | 1.622 | 1.622
ИТОГО по ПО "СЭС" от 20 до 60 мин. с нарастающим итогом | [5 empty] | 0 | 0 | 0 | 0 | 0 | 0.1 | 0.1 | 0.1 | 0.1 | 0.119
ВСЕГО по ПО "СЭС" до 20 мин. (включая объем нагрузки до 5 мин.) с нарастающим итогом | [5 empty] | 1.288 | 1.288 | 1.288 | 2.91 | 2.91 | 2.91 | 2.91 | 2.91 | 2.91 | 2.91
ВСЕГО по ПО "СЭС" до 60 мин. (включая объем нагрузки до 5 мин., до 20 мин.) с нарастающим итогом | [5 empty] | 1.288 | 1.288 | 1.288 | 2.91 | 2.91 | 3.01 | 3.01 | 3.01 | 3.01 | 3.029
ИТОГО по филиалу ПАО "МРСК Северо-Запада" "Новгородэнерго" до 5 мин. |  |  |  |  | 29.751 | 15.379 | 5.995 | 8.377 | 0 | 0 | 0 | 0 | 0 | 0 | 0
ИТОГО по филиалу ПАО "МРСК Северо-Запада" "Новгородэнерго" от 5 до 20 мин. |  |  |  |  | 17.522 | 0 | 0 | 0 | 17.382 | 0.14 | 0 | 0 | 0 | 0 | 0
ИТОГО по филиалу ПАО "МРСК Северо-Запада" "Новгородэнерго" от 20 до 60 мин. |  |  |  |  | 30.679 | 0 | 0 | 0 | 0 | 0 | 6.249 | 13.95 | 8.87 | 0 | 1.61
ВСЕГО по филиалу ПАО "МРСК Северо-Запада" "Новгородэнерго" до 20 мин. (включая объем нагрузки до 5 мин.) |  |  |  |  | 47.273 | 15.379 | 5.995 | 8.377 | 17.382 | 0.14 | 0 | 0 | 0 | 0 | 0
ВСЕГО по филиалу ПАО "МРСК Северо-Запада" "Новгородэнерго" до 60 мин. (включая объем нагрузки до 5 мин., до 20 мин.) |  |  |  |  | 77.952 | 15.379 | 5.995 | 8.377 | 17.382 | 0.14 | 6.249 | 13.95 | 8.87 | 0 | 1.61
ИТОГО по филиалу ПАО "МРСК Северо-Запада" "Новгородэнерго" до 5 мин. с нарастающим итогом | [5 empty] | 15.379 | 21.374 | 29.751 | 29.751 | 29.751 | 29.751 | 29.751 | 29.751 | 29.751 | 29.751
ИТОГО по филиалу ПАО "МРСК Северо-Запада" "Новгородэнерго" от 5 до 20 мин. с нарастающим итогом | [5 empty] | 0 | 0 | 0 | 17.382 | 17.522 | 17.522 | 17.522 | 17.522 | 17.522 | 17.522
ИТОГО по филиалу ПАО "МРСК Северо-Запада" "Новгородэнерго" от 20 до 60 мин. с нарастающим итогом | [5 empty] | 0 | 0 | 0 | 0 | 0 | 6.249 | 20.199 | 29.069 | 29.069 | 30.679
ВСЕГО по филиалу ПАО "МРСК Северо-Запада" "Новгородэнерго" до 20 мин. (включая объем нагрузки до 5 мин.) с нарастающим итогом | [5 empty] | 15.379 | 21.374 | 29.751 | 47.133 | 47.273 | 47.273 | 47.273 | 47.273 | 47.273 | 47.273
ВСЕГО по филиалу ПАО "МРСК Северо-Запада" "Новгородэнерго" до 60 мин. (включая объем нагрузки до 5 мин., до 20 мин.) с нарастающим итогом | [5 empty] | 15.379 | 21.374 | 29.751 | 47.133 | 47.273 | 53.522 | 67.472 | 76.342 | 76.342 | 77.952
Потребители АО "Новгородоблэлектро"
Новгородское отделение, тел. диспетчера 77-22-22
74 | Промышленная зона | ПС 110 кВ Районная |  | ОП (ПП) | до 5 мин.
| (ЗАО "Проектстрой") |  |  |  | от 5 до 20 мин.
| Приемная: 22-76-48 |  | ф. 18 |  | от 20 до 60 мин | [5 empty] | 0.236
тел.22-18-77 нач. отдела электроцеха,
тел. 62-73-28 гл. инженер
75 | Промышленная зона | ПС 110 кВ Районная | ф.41 | ОП | до 5 мин. | 0.305
| (ООО "Новгородснаб" тел.:62-82-46, 62-86-04 |  |  |  | от 5 до 20 мин.
| ООО "Лес" тел.:8-911-027-03-04 и др. |  |  |  | от 20 до 60 мин
тел. 77-22-22 деж. Диспетчер НОКЭ
76 | Промышленная зона | ПС 110 кВ Районная | ф.33 | ОП | до 5 мин. | 0.269
| (ЗАО "Стройснаб" тел.:73-26-14, |  |  |  | от 5 до 20 мин.
| 8-911-633-12-15 |  |  |  | от 20 до 60 мин
ООО "Фобус" тел.: 640-052, 640-202
ООО "Строительное предприятие 640"
тел.: 642-404, 641-627
77 | Промышленная зона | ПС 110 кВ Районная | ф.48 | ОП | до 5 мин. | 0
| (ООО "Галичи" тел.:62-24-82, 62-24-81, |  |  |  | от 5 до 20 мин.
| 62-66-70 |  |  |  | от 20 до 60 мин
ОАО "Российские железные дороги"
грузовой двор.
тел.:8-921-406-60-21 и др.
78 | ЗАО "ПК "Волховец", дог.№ 00005 и др. | ПС 110 кВ Районная | ф.34, 20 | ОП | до 5 мин. | 1.137
| 94-46-00 приемная, |  |  |  | от 5 до 20 мин.
| 94-47-08, 8-911-600-39-88 гл.энергетик, |  |  |  | от 20 до 60 мин
94-46-94, 8-911-041-96-33 зам. гл. энергетика
94-46-88, 94-47-29 деж.электрик
79 | Жилая зона | ПС 110 кВ Районная | ф. 37 | ОП | до 5 мин. | 0.957
| ул. Ломоносова, пр.Мира, пр.Корсунова |  |  |  | от 5 до 20 мин.
от 20 до 60 мин
80 | ОАО "Трансвит" | ПС 110 кВ Районная |  | ОП (ПП) | до 5 мин.
| дог.№ 01314 |  |  |  | от 5 до 20 мин.
| тел. 77-44-74 гл. энергетик |  | ф. 13, 22 |  | от 20 до 60 мин | [5 empty] | 1.171
81 | ООО "КСМ" дог.№ 01339, тел.646-383 рук., | ПС 110 кВ Насосная |  | ОП (ПП) | до 5 мин.
| 646-370 приемная, |  |  |  | от 5 до 20 мин.
| 646-470 гл. инж., |  | ф. 11 |  | от 20 до 60 мин | [5 empty] | 0.479
64-68-82, 8-964-690-46-56 гл. энергетик,
82 | ЗАО "Лактис", дог.№01337, | ПС 110 кВ Районная |  | ОП (ПП) | до 5 мин.
| 500-908, 8-921-201-03-00 гл. энергетик, |  |  |  | от 5 до 20 мин.
| тел.629-108, 8-921-606-20-36 мастер эл.служ. |  | ф. 45, 46 |  | от 20 до 60 мин | [5 empty] | 0.886
629-128, 8-921-606-20-43 деж.электромонтер
83 | ООО "Лента", дог.№ 00004 | ПС 110 кВ Мостищи |  | ОП (ПП) | до 5 мин.
| 8-(812)-380-61-31 центр.приемная, |  |  |  | от 5 до 20 мин.
| 68-00-91 приемная, 8-921-570-12-08 гл. энерг. |  | ф. 25 |  | от 20 до 60 мин | [5 empty] | 0.622
68-00-96 доб. 768 - гл. энергетик
84 | ООО "Деловой партнер" дог.№1336 | ПС 110 кВ Южная |  | ОП (ПП) | до 5 мин.
| тел.: 772-712, 79-22-28, 73-64-58 |  |  |  | от 5 до 20 мин.
| 8-911-616-04-96 энергетик |  | ф. 31, 05 |  | от 20 до 60 мин | [5 empty] | 0.596
85 | Промышленная зона (ООО Керамзит, | ПС 35 кВ ЖБИ |  | ОП (ПП) | до 5 мин.
| Новобалт-Евролин) |  |  |  | от 5 до 20 мин.
|  |  | ф. 08 |  | от 20 до 60 мин | [5 empty] | 0.544
86 | Промышленная зона (ИП и предприятия: | ПС 35 кВ ЖБИ |  | ОП (ПП) | до 5 мин.
| Таможня, ООО "Промтранс", ООО "Волховец", ООО "Новтрак", ООО "НОвАК и т.д.) |  |  |  | от 5 до 20 мин.
|  |  | ф. 03 |  | от 20 до 60 мин | [5 empty] | 0.703
87 | Жилая зона | ПС 110 кВ Восточная |  | ОП | до 5 мин.
| ул. Я.Павлова 7 со встроенной котельной, Я.Павлова 1, 3 |  |  |  | от 5 до 20 мин.
| ул. Державина 11, 13 со встраенными помещениями, |  | ф. 08, 05 |  | от 20 до 60 мин | [5 empty] | 0.388
котельными
88 | ООО "Лента", дог.№ 00002 | ПС 110 кВ Районная |  | ОП (ПП) | до 5 мин.
| 8-(812)380-61-31 центр.приемная, |  |  |  | от 5 до 20 мин.
| 68-00-91 приёмная, 8-921-570-12-08 гл. энергетик |  | ф. 23, 28 |  | от 20 до 60 мин | [5 empty] | 0.572
89 | Нов.ГУ им. Я. Мудрого | ПС 110 кВ Районная |  | ОП (ПП) | до 5 мин.
| дог.№ 01933 |  |  |  | от 5 до 20 мин.
| 62-99-15, 8-950-682-20-32 гл. энергетик |  | ф. 25 |  | от 20 до 60 мин | [5 empty] | 0.242
62-75-36 приемная зам.директора адм.хоз.час.
ИТОГО по Новгородскому отделению до 5 мин. |  |  |  |  | 2.668 | 2.668 | 0 | 0 | 0 | 0 | 0 | 0 | 0 | 0 | 0
ИТОГО по Новгородскому отделению от 5 до 20 мин. |  |  |  |  | 0 | 0 | 0 | 0 | 0 | 0 | 0 | 0 | 0 | 0 | 0
ИТОГО по Новгородскому отделению от 20 до 60 мин. |  |  |  |  | 6.439 | 0 | 0 | 0 | 0 | 0 | 6.439 | 0 | 0 | 0 | 0
ВСЕГО по Новгородскому отделению до 20 мин. (включая объем нагрузки до 5 мин.) |  |  |  |  | 2.668 | 2.668 | 0 | 0 | 0 | 0 | 0 | 0 | 0 | 0 | 0
ВСЕГО по Новгородскому отделению до 60 мин. (включая объем нагрузки до 5 мин., до 20 мин.) |  |  |  |  | 9.107 | 2.668 | 0 | 0 | 0 | 0 | 6.439 | 0 | 0 | 0 | 0
ИТОГО по Новгородскому отделению до 5 мин. с нарастающим итогом | [5 empty] | 2.668 | 2.668 | 2.668 | 2.668 | 2.668 | 2.668 | 2.668 | 2.668 | 2.668 | 2.668
ИТОГО по Новгородскому отделению от 5 до 20 мин. с нарастающим итогом | [5 empty] | 0 | 0 | 0 | 0 | 0 | 0 | 0 | 0 | 0 | 0
ИТОГО по Новгородскому отделению от 20 до 60 мин. с нарастающим итогом | [5 empty] | 0 | 0 | 0 | 0 | 0 | 6.439 | 6.439 | 6.439 | 6.439 | 6.439
ВСЕГО по Новгородскому отделению до 20 мин. (включая объем нагрузки до 5 мин.) с нарастающим итогом | [5 empty] | 2.668 | 2.668 | 2.668 | 2.668 | 2.668 | 2.668 | 2.668 | 2.668 | 2.668 | 2.668
ВСЕГО по Новгородскому отделению до 60 мин. (включая объем нагрузки до 5 мин., до 20 мин.) с нарастающим итогом | [5 empty] | 2.668 | 2.668 | 2.668 | 2.668 | 2.668 | 9.107 | 9.107 | 9.107 | 9.107 | 9.107
Чудовский филиал тел. диспетчера 8-(816-65)-54-260
90 | Жилая зона и предприятия | ПС 330 кВ Чудово | ф.16 | ОП | до 5 мин. |  |  | 0.449
| "Чудовский Лесхоз" |  |  |  | от 5 до 20 мин.
| тел. 8-(816-65)-54-260 |  |  |  | от 20 до 60 мин
ИТОГО по Чудовскому филиалу до 5 мин. |  |  |  |  | 0.449 | 0 | 0 | 0.449 | 0 | 0 | 0 | 0 | 0 | 0 | 0
ИТОГО по Чудовскому филиалу от 5 до 20 мин. |  |  |  |  | 0 | 0 | 0 | 0 | 0 | 0 | 0 | 0 | 0 | 0 | 0
ИТОГО по Чудовскому филиалу от 20 до 60 мин. |  |  |  |  | 0 | 0 | 0 | 0 | 0 | 0 | 0 | 0 | 0 | 0 | 0
ВСЕГО по Чудовскому филиалу до 20 мин. (включая объем нагрузки до 5 мин.) |  |  |  |  | 0.449 | 0 | 0 | 0.449 | 0 | 0 | 0 | 0 | 0 | 0 | 0
ВСЕГО по Чудовскому филиалу до 60 мин. (включая объем нагрузки до 5 мин., до 20 мин.) |  |  |  |  | 0.449 | 0 | 0 | 0.449 | 0 | 0 | 0 | 0 | 0 | 0 | 0
ИТОГО по Чудовскому филиалу до 5 мин. с нарастающим итогом | [5 empty] | 0 | 0 | 0.449 | 0.449 | 0.449 | 0.449 | 0.449 | 0.449 | 0.449 | 0.449
ИТОГО по Чудовскому филиалу от 5 до 20 мин. с нарастающим итогом | [5 empty] | 0 | 0 | 0 | 0 | 0 | 0 | 0 | 0 | 0 | 0
ИТОГО по Чудовскому филиалу от 20 до 60 мин. с нарастающим итогом | [5 empty] | 0 | 0 | 0 | 0 | 0 | 0 | 0 | 0 | 0 | 0
ВСЕГО по Чудовскому филиалу до 20 мин. (включая объем нагрузки до 5 мин.) с нарастающим итогом | [5 empty] | 0 | 0 | 0.449 | 0.449 | 0.449 | 0.449 | 0.449 | 0.449 | 0.449 | 0.449
ВСЕГО по Чудовскому филиалу до 60 мин. (включая объем нагрузки до 5 мин., до 20 мин.) с нарастающим итогом | [5 empty] | 0 | 0 | 0.449 | 0.449 | 0.449 | 0.449 | 0.449 | 0.449 | 0.449 | 0.449
Боровичский филиал, тел. диспетчера 8-(816-64)-4-17-27
91 | Промышленная зона | ПС 110 кВ Прогресс | ф. 11 | ОП | до 5 мин. |  | 0.865
| (ОАО Мастатор), тел. 8-(816-64)-49-226, |  |  |  | от 5 до 20 мин.
| 8-921-840-89-71 |  |  |  | от 20 до 60 мин
92 | Жилая зона и ЗАО "Боровичи - мебель" | ПС 110 кВ Прогресс | ф.7 | ОП | до 5 мин. |  | 2.328
| дог.№ 00678 |  |  |  | от 5 до 20 мин.
| тел.: 8-(816-64)-21-222 -продавцы, |  |  |  | от 20 до 60 мин
тел: 8-(816-64)-211-03 - приемная тел. 8-921-202-81-01 - энергетик
93 | Жилая зона и ОАО "Красный Октябрь" | ПС 110 кВ Прогресс | ф. 9, 10 | ОП | до 5 мин. |  | 0.436
| дог. 1210 |  |  |  | от 5 до 20 мин.
| тел.: 8-(816-64)404-26 |  |  |  | от 20 до 60 мин
ИТОГО по Боровичскому филиалу 5 мин. |  |  |  |  | 3.629 | 0 | 3.629 | 0 | 0 | 0 | 0 | 0 | 0 | 0 | 0
ИТОГО по Боровичскому филиалу от 5 до 20 мин. |  |  |  |  | 0 | 0 | 0 | 0 | 0 | 0 | 0 | 0 | 0 | 0 | 0
ИТОГО по Боровичскому филиалу от 20 до 60 мин. |  |  |  |  | 0 | 0 | 0 | 0 | 0 | 0 | 0 | 0 | 0 | 0 | 0
ВСЕГО по Боровичскому филиалу до 20 мин. (включая объем нагрузки до 5 мин.) |  |  |  |  | 3.629 | 0 | 3.629 | 0 | 0 | 0 | 0 | 0 | 0 | 0 | 0
ВСЕГО по Боровичскому филиалу до 60 мин. (включая объем нагрузки до 5 мин., до 20 мин.) |  |  |  |  | 3.629 | 0 | 3.629 | 0 | 0 | 0 | 0 | 0 | 0 | 0 | 0
ИТОГО по Боровичскому филиалу 5 мин. с нарастающим итогом | [5 empty] | 0 | 3.629 | 3.629 | 3.629 | 3.629 | 3.629 | 3.629 | 3.629 | 3.629 | 3.629
ИТОГО по Боровичскому филиалу от 5 до 20 мин. с нарастающим итогом | [5 empty] | 0 | 0 | 0 | 0 | 0 | 0 | 0 | 0 | 0 | 0
ИТОГО по Боровичскому филиалу от 20 до 60 мин. с нарастающим итогом | [5 empty] | 0 | 0 | 0 | 0 | 0 | 0 | 0 | 0 | 0 | 0
ВСЕГО по Боровичскому филиалу до 20 мин. (включая объем нагрузки до 5 мин.) с нарастающим итогом | [5 empty] | 0 | 3.629 | 3.629 | 3.629 | 3.629 | 3.629 | 3.629 | 3.629 | 3.629 | 3.629
ВСЕГО по Боровичскому филиалу до 60 мин. (включая объем нагрузки до 5 мин., до 20 мин.) с нарастающим итогом | [5 empty] | 0 | 3.629 | 3.629 | 3.629 | 3.629 | 3.629 | 3.629 | 3.629 | 3.629 | 3.629
Старорусский филиал, тел. диспетчера 8-(816-52)-52-639
94 | Промышленная зона | ПС 110 кВ Русса | ф.15 | ОП | до 5 мин. | 0.724
| (ООО "Лакто-Новгород") |  |  |  | от 5 до 20 мин.
| т.8-(816-52)-5-61-85 |  |  |  | от 20 до 60 мин
95 | Смешанная нагрузка (жилая и пром зоны) | ПС 110 кВ Медниково | ф.14 | ОП | до 5 мин. | 0.071
| (ОАО "Завод Староруссприбор) |  |  |  | от 5 до 20 мин.
| т.8-(816-52)-5-18-05 |  |  |  | от 20 до 60 мин
ИТОГО по Старорусскому филиалу до 5 мин. |  |  |  |  | 0.795 | 0.795 | 0 | 0 | 0 | 0 | 0 | 0 | 0 | 0 | 0
ИТОГО по Старорусскому филиалу от 5 до 20 мин. |  |  |  |  | 0 | 0 | 0 | 0 | 0 | 0 | 0 | 0 | 0 | 0 | 0
ИТОГО по Старорусскому филиалу от 20 до 60 мин. |  |  |  |  | 0 | 0 | 0 | 0 | 0 | 0 | 0 | 0 | 0 | 0 | 0
ВСЕГО по Старорусскому филиалу до 20 мин. (включая объем нагрузки до 5 мин.) |  |  |  |  | 0.795 | 0.795 | 0 | 0 | 0 | 0 | 0 | 0 | 0 | 0 | 0
ВСЕГО по Старорусскому филиалу до 60 мин. (включая объем нагрузки до 5 мин., до 20 мин.) |  |  |  |  | 0.795 | 0.795 | 0 | 0 | 0 | 0 | 0 | 0 | 0 | 0 | 0
ИТОГО по Старорусскому филиалу до 5 мин. с нарастающим итогом | [5 empty] | 0.795 | 0.795 | 0.795 | 0.795 | 0.795 | 0.795 | 0.795 | 0.795 | 0.795 | 0.795
ИТОГО по Старорусскому филиалу от 5 до 20 мин. с нарастающим итогом | [5 empty] | 0 | 0 | 0 | 0 | 0 | 0 | 0 | 0 | 0 | 0
ИТОГО по Старорусскому филиалу от 20 до 60 мин. с нарастающим итогом | [5 empty] | 0 | 0 | 0 | 0 | 0 | 0 | 0 | 0 | 0 | 0
ВСЕГО по Старорусскому филиалу до 20 мин. (включая объем нагрузки до 5 мин.) с нарастающим итогом | [5 empty] | 0.795 | 0.795 | 0.795 | 0.795 | 0.795 | 0.795 | 0.795 | 0.795 | 0.795 | 0.795
ВСЕГО по Старорусскому филиалу до 60 мин. (включая объем нагрузки до 5 мин., до 20 мин.) с нарастающим итогом | [5 empty] | 0.795 | 0.795 | 0.795 | 0.795 | 0.795 | 0.795 | 0.795 | 0.795 | 0.795 | 0.795
Окуловский филиал, тел. диспетчера 8-(816-57)-2-24-35
96 | Промышленная зона | ПС 330 кВ Окуловская |  | ОП (ПП) | до 5 мин.
| ЗАО "Агрокабель" |  |  |  | от 5 до 20 мин.
| дог.№ 00476 |  | ф. 38 |  | от 20 до 60 мин | [7 empty] | 0.156
тел.8-(816-52)-23-881 дисп. Энергетик
97 | Промышленная зона | ПС 110 кВ Окуловка-тяговая |  | ОП | до 5 мин.
| (ООО Олес) |  | ф.6 |  | от 5 до 20 мин. |  |  |  |  | 1.092
| тел.8-(816-57)-24-297 |  |  |  | от 20 до 60 мин
тел.8-(816-57)-24-287 гл. энергетик
98 | ЗАО "Окуловский завод мебельной | ПС 10 кВ Окуловка -1 |  | ОП (ПП) | до 5 мин.
| фурнитуры" |  |  |  | от 5 до 20 мин.
| дог.№00291 |  | ф.18 |  | от 20 до 60 мин | [7 empty] | 0.388
8-(816-57)-23-588 дежурный электрик;
8-911-613-86-35 энергетик
99 | Жилая зона (ж/дома, котельные магазины) | ПС 110 кВ Окуловка-тяговая |  | ОП | до 5 мин.
| 8-(816-52)-22-644 дежурный; |  | ф.3 |  | от 5 до 20 мин. |  |  |  |  | 0.272
| 8-(816-52)-2-19-55 дисп служба; |  |  |  | от 20 до 60 мин
ИТОГО по Окуловскому филиалу до 5 мин. |  |  |  |  | 0 | 0 | 0 | 0 | 0 | 0 | 0 | 0 | 0 | 0 | 0
ИТОГО по Окуловскому филиалу от 5 до 20 мин. |  |  |  |  | 1.364 | 0 | 0 | 0 | 0 | 1.364 | 0 | 0 | 0 | 0 | 0
ИТОГО по Окуловскому филиалу от 20 до 60 мин. |  |  |  |  | 0.544 | 0 | 0 | 0 | 0 | 0 | 0 | 0 | 0.544 | 0 | 0
ВСЕГО по Окуловскому филиалу до 20 мин. (включая объем нагрузки до 5 мин.) |  |  |  |  | 1.364 | 0 | 0 | 0 | 0 | 1.364 | 0 | 0 | 0 | 0 | 0
ВСЕГО по Окуловскому филиалу до 60 мин. (включая объем нагрузки до 5 мин., до 20 мин.) |  |  |  |  | 1.908 | 0 | 0 | 0 | 0 | 1.364 | 0 | 0 | 0.544 | 0 | 0
ИТОГО по Окуловскому филиалу до 5 мин. с нарастающим итогом | [5 empty] | 0 | 0 | 0 | 0 | 0 | 0 | 0 | 0 | 0 | 0
ИТОГО по Окуловскому филиалу от 5 до 20 мин. с нарастающим итогом | [5 empty] | 0 | 0 | 0 | 0 | 1.364 | 1.364 | 1.364 | 1.364 | 1.364 | 1.364
ИТОГО по Окуловскому филиалу от 20 до 60 мин. с нарастающим итогом | [5 empty] | 0 | 0 | 0 | 0 | 0 | 0 | 0 | 0.544 | 0.544 | 0.544
ВСЕГО по Окуловскому филиалу до 20 мин. (включая объем нагрузки до 5 мин.) с нарастающим итогом | [5 empty] | 0 | 0 | 0 | 0 | 1.364 | 1.364 | 1.364 | 1.364 | 1.364 | 1.364
ВСЕГО по Окуловскому филиалу до 60 мин. (включая объем нагрузки до 5 мин., до 20 мин.) с нарастающим итогом | [5 empty] | 0 | 0 | 0 | 0 | 1.364 | 1.364 | 1.364 | 1.908 | 1.908 | 1.908
Валдайский филиал, тел. диспетчера 8-(816-66)-20-839
100 | Смешанная нагрузка (жилая зона и | ПС 110 кВ Валдай | ф.4 | ОП | до 5 мин. |  |  | 0.862
| ООО "Валдайский двор") |  |  |  | от 5 до 20 мин.
| 8-(816-66)-24-210 директор, |  |  |  | от 20 до 60 мин
8-(816-66)-24-359 мененджер;
ООО "Эковалдай 8-(816-66)-32-444
администратор "
ИТОГО по Валдайскому филиалу до 5 мин. |  |  |  |  | 0.862 | 0 | 0 | 0.862 | 0 | 0 | 0 | 0 | 0 | 0 | 0
ИТОГО по Валдайскому филиалу от 5 до 20 мин. |  |  |  |  | 0 | 0 | 0 | 0 | 0 | 0 | 0 | 0 | 0 | 0 | 0
ИТОГО по Валдайскому филиалу от 20 до 60 мин. |  |  |  |  | 0 | 0 | 0 | 0 | 0 | 0 | 0 | 0 | 0 | 0 | 0
ВСЕГО по Валдайскому филиалу до 20 мин. (включая объем нагрузки до 5 мин.) |  |  |  |  | 0.862 | 0 | 0 | 0.862 | 0 | 0 | 0 | 0 | 0 | 0 | 0
ВСЕГО по Валдайскому филиалу до 60 мин. (включая объем нагрузки до 5 мин., до 20 мин.) |  |  |  |  | 0.862 | 0 | 0 | 0.862 | 0 | 0 | 0 | 0 | 0 | 0 | 0
ИТОГО по Валдайскому филиалу до 5 мин. с нарастающим итогом | [5 empty] | 0 | 0 | 0.862 | 0.862 | 0.862 | 0.862 | 0.862 | 0.862 | 0.862 | 0.862
ИТОГО по Валдайскому филиалу от 5 до 20 мин. с нарастающим итогом | [5 empty] | 0 | 0 | 0 | 0 | 0 | 0 | 0 | 0 | 0 | 0
ИТОГО по Валдайскому филиалу от 20 до 60 мин. с нарастающим итогом | [5 empty] | 0 | 0 | 0 | 0 | 0 | 0 | 0 | 0 | 0 | 0
ВСЕГО по Валдайскому филиалу до 20 мин. (включая объем нагрузки до 5 мин.) с нарастающим итогом | [5 empty] | 0 | 0 | 0.862 | 0.862 | 0.862 | 0.862 | 0.862 | 0.862 | 0.862 | 0.862
ВСЕГО по Валдайскому филиалу до 60 мин. (включая объем нагрузки до 5 мин., до 20 мин.) с нарастающим итогом | [5 empty] | 0 | 0 | 0.862 | 0.862 | 0.862 | 0.862 | 0.862 | 0.862 | 0.862 | 0.862
ИТОГО по АО "Новгородоблэлектро" до 5 мин. |  |  |  |  | 8.403 | 3.463 | 3.629 | 1.311 | 0 | 0 | 0 | 0 | 0 | 0 | 0
ИТОГО по АО "Новгородоблэлектро" от 5 до 20 мин. |  |  |  |  | 1.364 | 0 | 0 | 0 | 0 | 1.364 | 0 | 0 | 0 | 0 | 0
ИТОГО по АО "Новгородоблэлектро" от 20 до 60 мин. |  |  |  |  | 6.983 | 0 | 0 | 0 | 0 | 0 | 6.439 | 0 | 0.544 | 0 | 0
ВСЕГО по АО "Новгородобэлектро" до 20 мин. (включая объем нагрузки до 5 мин.) |  |  |  |  | 9.767 | 3.463 | 3.629 | 1.311 | 0 | 1.364 | 0 | 0 | 0 | 0 | 0
ВСЕГО по АО "Новгородобэлектро" до 60 мин. (включая объем нагрузки до 5 мин., до 20 мин.) |  |  |  |  | 16.75 | 3.463 | 3.629 | 1.311 | 0 | 1.364 | 6.439 | 0 | 0.544 | 0 | 0
ИТОГО по АО "Новгородоблэлектро" до 5 мин. с нарастающим итогом | [5 empty] | 3.463 | 7.092 | 8.403 | 8.403 | 8.403 | 8.403 | 8.403 | 8.403 | 8.403 | 8.403
ИТОГО по АО "Новгородоблэлектро" от 5 до 20 мин. с нарастающим итогом | [5 empty] | 0 | 0 | 0 | 0 | 1.364 | 1.364 | 1.364 | 1.364 | 1.364 | 1.364
ИТОГО по АО "Новгородоблэлектро" от 20 до 60 мин. с нарастающим итогом | [5 empty] | 0 | 0 | 0 | 0 | 0 | 6.439 | 6.439 | 6.983 | 6.983 | 6.983
ВСЕГО по АО "Новгородобэлектро"до 20 мин. (включая объем нагрузки до 5 мин.) с нарастающим итогом | [5 empty] | 3.463 | 7.092 | 8.403 | 8.403 | 9.767 | 9.767 | 9.767 | 9.767 | 9.767 | 9.767
ВСЕГО по АО "Новгородобэлектро" до 60 мин. (включая объем нагрузки до 5 мин., до 20 мин.) с нарастающим итогом | [5 empty] | 3.463 | 7.092 | 8.403 | 8.403 | 9.767 | 16.206 | 16.206 | 16.75 | 16.75 | 16.75
Потребители ООО ТранснефтьЭлектросетьСервис (ООО "Русэнергоресурс")
101 | ООО "Транснефть-Балтика" | НРУ 110 кВ Пестово |  | ОП (ПП) | до 5 мин.
| (НПС Быково) |  |  |  | от 5 до 20 мин. |  |  |  |  | 3.76
| Инженер энергетик Шинтяков Н.А |  |  |  | от 20 до 60 мин | [7 empty] | 5
| тел. 8-911-643-33-97, |  | ВЛ-110 кВ Нефтянная-1*
| тел. 8-(816-69)-5-91-22, |  | ВЛ-110 кВ Нефтянная-2*
тел. 8-911-040-40-11 инж. энергетик
Диспетчер-технолог (круглосуточно)
8-(485-2)-44-83-64
Энергодиспетчер
8-(485-2)-49-14-67 (дневное время)
102 | ООО "Транснефть-Балтика" | ПС 110 кВ Песь |  | ОП (ПП) | до 5 мин.
| (НПС Песь) |  |  |  | от 5 до 20 мин. |  |  |  |  | 3.7
| Инженер энергетик Созин В. Л. |  |  |  | от 20 до 60 мин | [8 empty] | 3.2
| тел. 8-911-643-33-70, |  | ф. 3*, 4*
тел. 8-(816-67)-5-32-80
Диспетчер-технолог (круглосуточно)
8-(485-2)-44-83-64
Энергодиспетчер
8-(485-2)-49-14-67 (дневное время)
ИТОГО по ООО ТранснефтьЭлектросетьСервис (ООО "Русэнергоресурс") до 5 мин. |  |  |  |  | 0 | 0 | 0 | 0 | 0 | 0 | 0 | 0 | 0 | 0 | 0
ИТОГО по ООО ТранснефтьЭлектросетьСервис (ООО "Русэнергоресурс") от 5 до 20 мин. |  |  |  |  | 7.46 | 0 | 0 | 0 | 0 | 7.46 | 0 | 0 | 0 | 0 | 0
ИТОГО по ООО ТранснефтьЭлектросетьСервис (ООО "Русэнергоресурс") от 20 до 60 мин. |  |  |  |  | 8.2 | 0 | 0 | 0 | 0 | 0 | 0 | 0 | 5 | 3.2 | 0
ВСЕГО по ООО ТранснефтьЭлектросетьСервис (ООО "Русэнергоресурс") до 20 мин. (включая объем нагрузки до 5 мин.) |  |  |  |  | 7.46 | 0 | 0 | 0 | 0 | 7.46 | 0 | 0 | 0 | 0 | 0
ВСЕГО по ООО ТранснефтьЭлектросетьСервис (ООО "Русэнергоресурс") до 60 мин. (включая объем нагрузки до 5 мин., до 20 мин.) |  |  |  |  | 15.66 | 0 | 0 | 0 | 0 | 7.46 | 0 | 0 | 5 | 3.2 | 0
ИТОГО по ООО ТранснефтьЭлектросетьСервис (ООО "Русэнергоресурс") до 5 мин. с нарастающим итогом | [5 empty] | 0 | 0 | 0 | 0 | 0 | 0 | 0 | 0 | 0 | 0
ИТОГО по ООО ТранснефтьЭлектросетьСервис (ООО "Русэнергоресурс") от 5 до 20 мин. с нарастающим итогом | [5 empty] | 0 | 0 | 0 | 0 | 7.46 | 7.46 | 7.46 | 7.46 | 7.46 | 7.46
ИТОГО по ООО ТранснефтьЭлектросетьСервис (ООО "Русэнергоресурс") от 20 до 60 мин. с нарастающим итогом | [5 empty] | 0 | 0 | 0 | 0 | 0 | 0 | 0 | 5 | 8.2 | 8.2
ВСЕГО по ООО ТранснефтьЭлектросетьСервис (ООО "Русэнергоресурс") до 20 мин. (включая объем нагрузки до 5 мин.) с нарастающим итогом | [5 empty] | 0 | 0 | 0 | 0 | 7.46 | 7.46 | 7.46 | 7.46 | 7.46 | 7.46
ВСЕГО по ООО ТранснефтьЭлектросетьСервис (ООО "Русэнергоресурс") до 60 мин. (включая объем нагрузки до 5 мин., до 20 мин.) с нарастающим итогом | [5 empty] | 0 | 0 | 0 | 0 | 7.46 | 7.46 | 7.46 | 12.46 | 15.66 | 15.66
Потребители Филиала ПАО "ФСК ЕЭС" Новгородского предприятия МЭС
103 | ОАО "Красный Октябрь" | ПС 330 кВ Новгородская |  | ОП (ПП) | до 5 мин.
| директор: 64-29-10 |  |  |  | от 5 до 20 мин. |  |  |  | 1.3
8-963-366-3169
| Начальник команды: 64-21-50 |  |  |  | от 20 до 60 мин.
| 8-911-644-6822 |  | ВЛ 10 кВ л.4 З-д Энергия*
| 8-911-601-0067 |  | ВЛ 10 кВ л.18 З-д Энергия*
Электромонтер: 8-951-720-2180
104 | ООО "Газпром трансгаз | ПС 330 кВ Новгородская |  | ОП (ПП) | до 5 мин.
| Санкт-Петербург" |  |  |  | от 5 до 20 мин. |  |  |  | 0.34
Начальник СЭВС: 944-829,
| 8-921-205-8570 |  |  |  | от 20 до 60 мин.
Инженер СЭВС: 944-839
| 8-921-205-8569 |  | Фидер 10 кВ л. 6 Газпром
| 8-921-205-8540 |  | Трансгаз С-Петербург*
105 | ООО "Транснефть-Балтика" | ПС 330 кВ Юго-Западная |  | ОП (ПП) | до 5 мин. | 2.36
| Гл.энергетик: 8-931-850-90-08 |  |  |  | от 5 до 20 мин.
| Зам. гл. энергетика: 8-931-850-90-50 |  |  |  | от 20 до 60 мин
| энергетик: 8-931-850-90-64 |  | ВЛ 110 кВ Юго-Западная -
| энергодиспетчер: 8-931-850-90-22 |  | НПС-7 № 1*
ВЛ 110 кВ Юго-Западная -
НПС-7 № 2*
106 | АО "Фирма Ригель" | ПС 330 кВ Новгородская |  | ОП (ПП) | до 5 мин.
| энергетик: 8-911-648-97-18 |  |  |  | от 5 до 20 мин. |  |  |  | 0.3
инженер-механик, электромонтер:
| 8-921-200-39-67 |  |  |  | от 20 до 60 мин.
| т.(8162) 64-43-52 |  | ВЛ 10 кВ л.12*
| т.(8162) 64-53-45 |  | ВЛ 10 кВ л.14*
ИТОГО по Филиалу ПАО "ФСК ЕЭС" Новгородского предприятия МЭС до 5 мин. |  |  |  |  | 2.36 | 2.36 | 0 | 0 | 0 | 0 | 0 | 0 | 0 | 0 | 0
ИТОГО по Филиалу ПАО "ФСК ЕЭС" Новгородского предприятия МЭС от 5 до 20 мин. |  |  |  |  | 1.94 | 0 | 0 | 0 | 1.94 | 0 | 0 | 0 | 0 | 0 | 0
ИТОГО по Филиалу ПАО "ФСК ЕЭС" Новгородского предприятия МЭС от 20 до 60 мин. |  |  |  |  | 0 | 0 | 0 | 0 | 0 | 0 | 0 | 0 | 0 | 0 | 0
ВСЕГО по Филиалу ПАО "ФСК ЕЭС" Новгородского предприятия МЭС до 20 мин. (включая объем нагрузки до 5 мин.) |  |  |  |  | 4.3 | 2.36 | 2.36 | 0 | 1.94 | 0 | 0 | 0 | 0 | 0 | 0
ВСЕГО по Филиалу ПАО "ФСК ЕЭС" Новгородского предприятия МЭС до 60 мин. (включая объем нагрузки до 5 мин., до 20 мин.) |  |  |  |  | 4.3 | 2.36 | 0 | 0 | 1.94 | 0 | 0 | 0 | 0 | 0 | 0
ИТОГО по Филиалу ПАО "ФСК ЕЭС" Новгородского предприятия МЭС до 5 мин. с нарастающим итогом | [5 empty] | 2.36 | 2.36 | 2.36 | 2.36 | 2.36 | 2.36 | 2.36 | 2.36 | 2.36 | 2.36
ИТОГО по Филиалу ПАО "ФСК ЕЭС" Новгородского предприятия МЭС от 5 до 20 мин. с нарастающим итогом | [5 empty] | 0 | 0 | 0 | 1.94 | 1.94 | 1.94 | 0 | 0 | 0 | 0
ИТОГО по Филиалу ПАО "ФСК ЕЭС" Новгородского предприятия МЭС от 20 до 60 мин. с нарастающим итогом | [5 empty] | 0 | 0 | 0 | 0 | 0 | 0 | 0 | 0 | 0 | 0
ВСЕГО по Филиалу ПАО "ФСК ЕЭС" Новгородского предприятия МЭС до 20 мин. (включая объем нагрузки до 5 мин.) с нарастающим итогом | [5 empty] | 2.36 | 2.36 | 2.36 | 4.3 | 4.3 | 4.3 | 2.36 | 2.36 | 2.36 | 2.36
ВСЕГО по Филиалу ПАО "ФСК ЕЭС" Новгородского предприятия МЭС до 60 мин. (включая объем нагрузки до 5 мин., до 20 мин.) с нарастающим итогом | [5 empty] | 2.36 | 2.36 | 2.36 | 4.3 | 4.3 | 4.3 | 2.36 | 2.36 | 2.36 | 2.36
ИТОГО по Новгородской области до 5 мин. |  |  |  |  | 40.514 | 21.202 | 9.624 | 9.688 | 0 | 0 | 0 | 0 | 0 | 0 | 0
ИТОГО по Новгородской области от 5 до 20 мин. |  |  |  |  | 28.286 | 0 | 0 | 0 | 19.322 | 8.964 | 0 | 0 | 0 | 0 | 0
ИТОГО по Новгородской области от 20 до 60 мин. |  |  |  |  | 45.862 | 0 | 0 | 0 | 0 | 0 | 12.688 | 13.95 | 14.414 | 3.2 | 1.61
ВСЕГО по Новгородской области до 20 мин. (включая объем нагрузки до 5 мин.) |  |  |  |  | 68.8 | 21.202 | 9.624 | 9.688 | 19.322 | 8.964 | 0 | 0 | 0 | 0 | 0
ВСЕГО по Новгородской области до 60 мин. (включая объем нагрузки до 5 мин., до 20 мин.) |  |  |  |  | 114.662 | 21.202 | 9.624 | 9.688 | 19.322 | 8.964 | 12.688 | 13.95 | 14.414 | 3.2 | 1.61
ВСЕГО по ДУ в Новгородской области до 5 мин. | [5 empty] | 0.01 | 0 | 0 | 0 | 0 | 0 | 0 | 0 | 0 | 0
ИТОГО по Новгородской области до 5 мин. с нарастающим итогом | [5 empty] | 21.202 | 30.826 | 40.514 | 40.514 | 40.514 | 40.514 | 40.514 | 40.514 | 40.514 | 40.514
ИТОГО по Новгородской области от 5 до 20 мин. с нарастающим итогом | [5 empty] | 0 | 0 | 0 | 19.322 | 28.286 | 28.286 | 28.286 | 28.286 | 28.286 | 28.286
ИТОГО по Новгородской областиот 20 до 60 мин. с нарастающим итогом | [5 empty] | 0 | 0 | 0 | 0 | 0 | 12.688 | 26.638 | 41.052 | 44.252 | 45.862
ВСЕГО по Новгородской области до 20 мин. (включая объем нагрузки до 5 мин.) с нарастающим итогом | [5 empty] | 21.202 | 30.826 | 40.514 | 59.836 | 68.8 | 68.8 | 68.8 | 68.8 | 68.8 | 68.8
ВСЕГО по Новгородской области до 60 мин. (включая объем нагрузки до 5 мин., до 20 мин.) с нарастающим итогом | [5 empty] | 21.202 | 30.826 | 40.514 | 59.836 | 68.8 | 81.488 | 95.438 | 109.852 | 113.052 | 114.662
ВСЕГО по ДУ в Новгородской области до 5 мин. с нарастающим итогом | [5 empty] | 0.01 | 0.01 | 0.01 | 0.01 | 0.01 | 0.01 | 0.01 | 0.01 | 0.01 | 0.01

## ГВО НО 17-00
Раздел 1. Сведения о потреблении электрической энергии (мощности) включенном в ГРАФИК
временного отключения потребления на 2019/2020 гг. на территории Новгородской области
по Новгородскому филиалу ПАО "МРСК Северо-Запада"
по данным зимних КЗ 18.12.2019 за 17-00 час
№ п/п | Потребитель | Наименование подстанции | Наименование фидера /наименование фидера контроля* | Способ ввода отключения по графику | Время отключения | Очередь ограничения (МВт)
[6 empty] | I | II | III | IV | V | VI | VII | VIII | IX | X
1 | 2 | 3 | 4 | 5 | 6 | 7 | 8 | 9 | 10 | 11 | 12 | 13 | 14 | 15 | 16
Филиал ПАО "МРСК Северо-Запада" "Новгородэнерго"
ПО "Ильменские электрические сети"
1 | АО «НПО «КВАНТ» | ПС 110 кВ Районная | ф. 09 | ОП | до 5 мин. | 0.184
| дог.№ 18/86 ДОУПЭ |  |  |  | от 5 до 20 мин.
| т. 8(8162) 68-20-04 отдел гл. энергетика |  |  |  | от 20 до 60 мин
| м.т. 8-951-720-15-00 нач. отдела гл. энергетика |  | ф. 26*, 62*, 67*
м.т. 8-921-207-62-35 дежурный электрик
2 | ОАО «Спектр» | ПС 110 кВ Районная | ф. 64 | ОП | до 5 мин. | 0.256
| дог.№ 11-00035 |  |  |  | от 5 до 20 мин.
| т. 8(8162)33-51-73 приемная |  |  |  | от 20 до 60 мин
| м.т.8-925-480-10-14 |  | ф. 55*
гл .инженер; отв за эл.хоз-во
т.8(8162)33-51-57 дежурный
3 | ОАО «Заряд» | ПС 110 кВ Районная | ф. 30 | ОП | до 5 мин. | 0.156
| дог.№ 11-00886 |  |  |  | от 5 до 20 мин.
| т. 8(8162)62-77-64 приемная, директор |  |  |  | от 20 до 60 мин
| т. 8(8162)62-73-23 гл.инженер |  | ф. 16*
4 | ООО «Амкор СК Новгород» | ПС 110 кВ Районная | ф. 70 | ОП | до 5 мин. | 0.626
| дог.№ 50 |  |  |  | от 5 до 20 мин.
| т. 8(8162)940-888 приемная |  |  |  | от 20 до 60 мин
| т. 8(8162)94-05-38 инженер по зданию |  | ф. 61*
м.т. 8-921-190-17-63 гл. электрик
м.т. 8-921-196-20-28 дежурный
т. 8(8162)940-890 охрана круглосуточно
5 | ООО «Амкор Флексиблз | ПС 110 кВ Районная | ф. 66 | ОП | до 5 мин. | 0.632
| Новгород» |  |  |  | от 5 до 20 мин.
| дог.№ 11-00011 |  |  |  | от 20 до 60 мин
| т. 8(8162)680-680 приемная, |  | ф. 39*
т. 8(8162)680-670;
м.т.8-963-333-46-59 гл. инженер,
технический менеджер
м.т. 8-963-330-68-50 энергетик
6 | АО «Дека» | ПС 110 кВ Районная | ф. 59 | ОП | до 5 мин. | 0.369
| дог.№ 57 |  |  |  | от 5 до 20 мин.
| т. 8(8162)33-93-50 приемная, |  |  |  | от 20 до 60 мин
| т. 8(8162)33-93-50 доб 370 гл.инженер, |  | ф. 69*
м.т.8-921-199-05-53 гл. инженер
м.т.8-921-200-18-18 гл. энергетик
м.т.8-921-022-37-97 дежурный
7 | ООО "ВН Мясной Двор" | ПС 110 кВ Районная | ф. 27 | ОП | до 5 мин. | 2.376
| дог.№ 0000085 |  |  |  | от 5 до 20 мин.
| т. 8(8162)680-501 приемная, |  |  |  | от 20 до 60 мин
| т. 8(8162)680-511, м.т.8-911-605-28-84 |  | ф. 44*
гл.инженер
т. 8(8162)680-552, м.т.8-963-334-43-58
гл. энергетик
м.т.8-911-600-23-21 дежурный
т. 8(8162)680-568 деж. по подстанции
8 | ООО "Гранит" | ПС 110 кВ Районная |  | ОП (ПП) | до 5 мин.
| дог. №11-01389 |  |  |  | от 5 до 20 мин. |  |  |  | 0.466
| м.т. 8-964-694-72-54 |  |  |  | от 20 до 60 мин
| главный инженер |  | ф. 47* , 48*
9 | ОАО "Новгородский завод | ПС 110 кВ Антоново |  | ОП (ПП) | до 5 мин. | 0.291
| стекловолокна" |  |  |  | от 5 до 20 мин.
| дог№.01-00054 |  |  |  | от 20 до 60 мин | [5 empty] | 0.413
| т. 8(8162)68-05-90 приемная |  | ф. 08*, 17*
м.т.8-921-730-33-13 инженер ОГЭ
т. 8-960-205-05-05 тех. директор
10 | АО "НПП Старт" дог. №0000085 | ПС 110 кВ Базовая |  | ОП (ПП) | до 5 мин.
| т. 8(8162)76-56-58 приемная |  |  |  | от 5 до 20 мин.
| т. 8(8162)765-658 директор |  | ф. 11 |  | от 20 до 60 мин | [5 empty] | 0.742
| т. 8(8162)765-672 зам. гл. энергетика |  | ф. 69*
м.т. 8-921-209-97-09 зам. гл. энергетика
м.т. 8-921-699-77-68 дежурный
11 | ПАО "Контур" дог.№ 253 | ПС 110 кВ Базовая |  | ОП (ПП) | до 5 мин.
| т. 8(8162)68-09-00 приемная |  | ф. 66, 74 |  | от 5 до 20 мин. |  |  |  | 1.581
| т. 8(8162)680-910, 680-900 доб. 477 |  |  |  | от 20 до 60 мин
| м.т. 8-965-808-04-06 гл.инженер |  | ф. 79*, 73*, 70*
т. 8(8162)680-887, м.т.8-965-808-10-66
гл.энергетик
т. 8(8162)680-900 доб. 134;
м.т.8-965-806-74-05 дежурный
12 | ЗАО «Трубичино» | ПС 330 кВ Новгородская |  | ОП (ПП) | до 5 мин.
| дог.№ 13-00117 |  |  |  | от 5 до 20 мин.
| т. 8(8162)741-133 приёмная |  |  |  | от 20 до 60 мин | [5 empty] | 0
| т. 8(8162)741-139, м.т. 8-911-601-28-21 гл.энерг. дежурный |  | ф. 01*, 07*, 13*, 15*
дежурный
13 | ЗАО «НМЗ" | НТЭЦ 110 кВ (Новгородская ТЭЦ ПАО "ТГК-2") |  | ОП (ПП) | до 5 мин. | 0.255
| дог.№ 01/12/17-ОГЭ |  |  |  | от 5 до 20 мин.
| т. 8(8162)940-750 - приёмная |  |  |  | от 20 до 60 мин | [6 empty] | 1.064
| т. 8(8162)940-750 доб. 250, м.т.8-911-600-74-72 |  | яч. 5*, яч. 46*
зам. главного энерг. по электрохозяйству
т. 8(8162)940-750 доб. 285, м.т.8-911-600-46-70
ответственный за электрохозяйство
м.т.8-911-600-66-35 - дежурный
14 | ПАО «Акрон» дог.№ 0000071 дкп, | НТЭЦ 110 кВ | конторль ввода ГВО по величине потребления подстанций | ОП (ПП) | до 5 мин. | 4.03
| 173012 г. Великий Новгород | (Новгородская ТЭЦ |  |  | от 5 до 20 мин. |  |  |  | 9.621
| т. 8(8162)99-65-55 приемная | ПАО "ТГК-2") |  |  | от 20 до 60 мин | [6 empty] | 13.59
| т. 8(8162)99-62-00 гл. инженер | ПС 110 кВ 100
| т. 8(8162)99-62-05 гл.энергетик | ПС 110 кВ БОС
| т. 8(8162)99-63-77 нач. смены цеха эл.снабж. | ПС 110 кВ 315
| т. 8(8162)99-62-54 диспетчер | ПС 110 кВ Насосная
т. 8(8162)99-61-09 справочная
15 | ООО «Новгородский бекон» | ПС 110 кВ Новоселицы |  | ОП (ПП) | до 5 мин. | 0.1
| дог. № 53110002312 п/ф д.Божонка |  |  |  | от 5 до 20 мин.
| т. 8(8162) 682-631 приёмная |  |  |  | от 20 до 60 мин | [5 empty] | 1.1
| м.т.8-911-600-03-72 главный инженер |  | ф. 02*,03*,04*,05*, 06*,07*,08*,09*
16 | ООО «Новгородский бекон» |  |  | ОП (ПП) | до 5 мин.
| дог эн-я.№ 53110002312 |  |  |  | от 20 до 20 мин.
| т. 8(8162) 682-631 приёмная |  |  |  | от 20 до 60 мин. | [5 empty] | 0.565
| м.т.8-911-600-03-72 главный инженер | ПС 110 кВ Чечулино | ф. 05*, 06*, 07*, 08*
| т. 8(8162) 682-670, 8(8162) 682-660 | ПС 110 кВ Подберезье | ф. 04*,05*,07*,08*
дежурный
17 | ОАО "Подберезский | ПС 110 кВ Подберезье |  | ОП (ПП) | до 5 мин.
| комбинат хлебепродуктов" |  |  |  | от 5 до 20 мин.
| дог. №11-01590 |  | ф. 06, 09 |  | от 20 до 60 мин | [5 empty] | 1.1
т. 8(8162)742-641 приёмная
т. 8(8162) 742-643 гл. инженер
т. 8(8162)742-641, м.т.8-911-645-24-67-
гл. энергетик
т. 8(8162) 742-641 охрана
18 | ООО «ИКЕА Индастри |  |  | ОП (ПП) | до 5 мин. | 1
| Новгород" |  |  |  | от 5 до 20 мин. |  |  |  | 3.9
| дог.№ 11-01265 | [9 empty] | 0.2
| т. 8(8162)94-37-51 приёмная | ПС 110 кВ ДСП | ф. 05*, 25* (06*, 07*,
| т. 8(8162) 987-080 гл. энергетик |  | 08*, 27*, 28*)
| м.т.8-921-198-00-61 гл. энерг. | ПС 110 кВ Подберезье | ф. 09*
м.т.8-921-195-00-87 дежурный,
мастер электромастерской
19 | ООО "Агрокомплекс" | ПС 110 кВ Спасская |  | ОП (ПП) | до 5 мин.
| дог. №51-00191 |  |  |  | от 5 до 20 мин.
| м.т. 8-921-964-78-00-ген. Дтректор |  |  |  | от 20 до 60 мин | [5 empty] | 1.388
| м.т. 8-921-196-54-42-электромонтер |  | ф. 01*, 04*
20 | ООО «УРСА Евразия» | ПС 110 кВ Энергомаш | ф. 38 | ОП | до 5 мин. |  |  | 0.909
| дог.№ 53 |  |  |  | от 5 до 20 мин.
| т. 8(81665)46-180 приёмная |  |  |  | от 20 до 60 мин
| т. 8(81665)46-180 главный инженер |  | ф. 16*
т. 8(81665)46-180 м.т.8-921-202-44-60
гл. энергетик
т. 8(81665)46-183 охрана
21 | ООО «ЮПМ-Кюммене | ПС 110 кВ Энергомаш | ф. 04 | ОП | до 5 мин. |  |  | 2.074
| Чудово» |  |  |  | от 5 до 20 мин.
| дог.№ 514 ДОУПЭ |  |  |  | от 20 до 60 мин
| т. 8(81665)44-606 приёмная |  | ф. 54*
т. 8(81665)44-606 главный инженер
т. 8(81665)44-606, м.т.8-921-202-74-10 гл.энерг.
т. 8(81665)44-616 дежурный по подстанции
22 | АО "Энергомаш" | ПС 110 кВ Энергомаш | ф. 13, 17, 21, 33 | ОП | до 5 мин. |  |  | 0.247
| дог. №51-00001 |  |  |  | от 5 до 20 мин.
| т. 8(81665)49-235 приемная |  |  |  | от 20 до 60 мин
| т. 8(81665)49-306 гл. инженер |  | ф. 19*, 35*, 37*, 39*
т. 8(81665)49-342 гл. энергетик
23 | ООО «Хасслахерлес» | ПС 110 кВ Вишерская |  | ОП (ПП) | до 5 мин. |  |  | 0.1
| дог.№ 52-00069 |  |  |  | от 5 до 20 мин.
| т. 8(8162)968-100 приёмная |  |  |  | от 20 до 60 мин | [9 empty] | 1.1
| т. 8(8162)968-100, 8(8162)968-150 директор |  | ф. 09*, 10*
м.т.8-921-202-02-07 директор
м.т.8-921-707-24-24 ст. инженер
24 | Смешанная нагрузка: МУП "Дружба", Администрация Савинского сельского поселения, МАДОУ № 14 "Детский сад комбинированного вида", СПК "Дубровка" (с/х производ.кооператив), ИП Образцова Т. П., ИП Алексеев С. Н., ООО "Подберезье", МАУ "Савинский СДК", ОАО "МОСТОТРЕСТ", Администрация Трубичинского сельского поселения, Потребительское общество "Новгородское", ООО "ЭнергоПромИнвест", ООО "ДИЗАЙН-СТРОЙ", ОАО "Вымпел-Коммуникации", ЗАО "ТАНДЕР", ООО ТК "Новгородская", население | ПС 110 кВ Подберезье | ф. 03 | ОП | до 5 мин | 1.17
от 5 до 20 мин
от 20 до 60 мин
25 | Смешанная нагрузка: ОАО "Газпром Газораспределение Великий Новгород", ГОБУЗ "ЦП", ИП Кириллова М. В., МАУ "Чечулинский РЦФ", Религиозная организация «Новгородская Епархия Русской Православной Церкви", ВКХ МУП "КХНР", ПАО "Ростелеком, ООО ТК "Новгородская", население | ПС 110 кВ Подберезье | ф. 12 | ОП | до 5 мин | 0.338
от 5 до 20 мин
от 20 до 60 мин
26 | Смешанная нагрузка: Государственная компания "Российские автомобильные дороги" (автодор) БРТП №190 | ПС 110 кВ Дорожная | ф. 4 | ДУ | до 5 мин | 0.013
от 5 до 20 мин
от 20 до 60 мин
27 | Смешанная нагрузка: МБУК "Батецкий межпоселенческий центр культуры и досуга", СПК "Красная звезда", ИП Поляков Ю. А., ИП Авдеев С. П., Потребительское общество "Новгородское" (ПО "Новгородское"), население | ПС 110 кВ Батецкая | ф. 02 | ОП | до 5 мин |  |  | 0.115
от 5 до 20 мин
от 20 до 60 мин
28 | Смешанная нагрузка: ФКУ "Упрдор Россия", ОАУСО "Шимское КЦСО" (комплекный центр социального обслуживания), МУ Шимскя ЦДСК (центр диагностики строительных конструкций), КФХ Акашкин А.Н., ООО "Капитан", ИП Ведехин А.С., ИП Поздеев, ОО ПБ Русь-Агропроект, ООО"СП "Шелонь", Администрация Шимского муниципального района, население | ПС 110 кВ Шимск | ф. 13 | ОП | до 5 мин | 0.243
от 5 до 20 мин
от 20 до 60 мин
29 | Смешанная нагрузка: ФКУ "Упрдор Россия", ОАО "Ростелеком", Администрация Шимского муниципального района, ООО "Вода Виноградова", Медведское сельское поселение, население | ПС 110 кВ Шимск | ф. 14 | ОП | до 5 мин | 0.144
от 5 до 20 мин
от 20 до 60 мин
30 | Смешанная нагрузка: ООО "ВСН", ОАОУ НПО "Агролицей №25", ИП Товмасян М. Л., население | ПС 110 кВ Шимск | ф. 16 | ОП | до 5 мин | 0.051
от 5 до 20 мин
от 20 до 60 мин
ИТОГО по ПО "ИЭС" до 5 мин. |  |  |  |  | 15.679 | 12.234 | 0 | 3.445 | 0 | 0 | 0 | 0 | 0 | 0 | 0
ИТОГО по ПО "ИЭС" от 5 до 20 мин. |  |  |  |  | 15.568 | 0 | 0 | 0 | 15.568 | 0 | 0 | 0 | 0 | 0 | 0
ИТОГО по ПО "ИЭС" от 20 до 60 мин. |  |  |  |  | 21.262 | 0 | 0 | 0 | 0 | 0 | 5.508 | 14.654 | 0 | 0 | 1.1
ВСЕГО по ПО "ИЭС" до 20 мин. (включая объем нагрузки до 5 мин.) |  |  |  |  | 31.247 | 12.234 | 0 | 3.445 | 15.568 | 0 | 0 | 0 | 0 | 0 | 0
ВСЕГО по ПО "ИЭС" до 60 мин. (включая объем нагрузки до 5 мин., до 20 мин.) |  |  |  |  | 52.509 | 12.234 | 0 | 3.445 | 15.568 | 0 | 5.508 | 14.654 | 0 | 0 | 1.1
ИТОГО по ПО "ИЭС" до 5 мин. с нарастающим итогом | [5 empty] | 12.234 | 12.234 | 15.679 | 15.679 | 15.679 | 15.679 | 15.679 | 15.679 | 15.679 | 15.679
ИТОГО по ПО "ИЭС" от 5 до 20 мин. с нарастающим итогом | [5 empty] | 0 | 0 | 0 | 15.568 | 15.568 | 15.568 | 15.568 | 15.568 | 15.568 | 15.568
ИТОГО по ПО "ИЭС" от 20 до 60 мин. с нарастающим итогом | [5 empty] | 0 | 0 | 0 | 0 | 0 | 5.508 | 20.162 | 20.162 | 20.162 | 21.262
ВСЕГО по ПО "ИЭС" до 20 мин. (включая объем нагрузки до 5 мин.) с нарастающим итогом | [5 empty] | 12.234 | 12.234 | 15.679 | 31.247 | 31.247 | 31.247 | 31.247 | 31.247 | 31.247 | 31.247
ВСЕГО по ПО "ИЭС" до 60 мин. (включая объем нагрузки до 5 мин., до 20 мин.) с нарастающим итогом | [5 empty] | 12.234 | 12.234 | 15.679 | 31.247 | 31.247 | 36.755 | 51.409 | 51.409 | 51.409 | 52.509
ПО "Боровичские электрические сети"
31 | ООО "Элегия" | ПС 110 кВ Сельская |  | ОП (ПП) | до 5 мин.
| дог. №21-00003 |  |  |  | от 5 до 20 мин.
| тел. 8-(816-64) 21-010-приёмная |  |  |  | от 20 до 60 мин | [7 empty] | 1
| 8-921-101-01-25-энергетик |  | ф. 2*, 8*
32 | АО "Боровичский завод "Полимермаш" | ПС 110 кВ Сельская |  | ОП (ПП) | до 5 мин.
| дог.21-00001 |  |  |  | от 5 до 20 мин.
| т.8-(816-64) 46-588 - секретарь |  |  |  | от 20 до 60 мин | [7 empty] | 0.25
| т.8-(816-64) 90-246 - энергетик |  | ф. 9*, 10*
33 | ОАО БКО | ПС 110 кВ Огнеупоры ПС 110 кВ Рудничная |  | ОП (ПП) | до 5 мин.
| дог.№ 21-00002 |  |  |  | от 5 до 20 мин.
| т.8-(816-64)-9-25-90, 9-25-91-щит управления |  |  |  | от 20 до 60 мин | [7 empty] | 1.6
| т.8-(816-64)-2-63-12 диспетчер. |  | Ввод Т-1 110 кВ*
Ввод Т-2 110 кВ*
34 | ООО "Завод Эльбор" | ПС 110 кВ Прогресс |  | ОП (ПП) | до 5 мин.
| дог.№ 21-00363 |  |  |  | от 5 до 20 мин. |  |  |  |  | 0.4
| т.8-(816-64)-91-611 - ответственный за эл.хоз. |  |  |  | от 20 до 60 мин
| технич.рук., дежурный |  | ф. 24*, 25*
т.8-(816-64)-91-403 исполнительный директор
т.8-(816-64)-91-521 - охрана
35 | ЗАО "Неболочское карьероуправление" | ПС 110 кВ Неболчи |  | ОП (ПП) | до 5 мин.
| дог. № 9-92100-401Т |  |  |  | от 5 до 20 мин.
| 8-(816-2)-968-260, 8-911-618-38-80 гл.энерг. |  |  |  | от 20 до 60 мин | [7 empty] | 1.3
| 8-(816-2)-968-260, 8-911-612-20-20 ген.дир. |  | ф. 6*, 12*
8-921-200-37-73 гл. инженер
36 | ООО "Сетново" | ПС 110 кВ Неболчи |  | ОП (ПП) | до 5 мин.
| дог.№ 22-00149 |  |  |  | от 5 до 20 мин.
| (81668) 65101; 65-102; 61001; |  |  |  | от 20 до 60 мин | [7 empty] | 1.1
| моб. 8-812-930-39-76 ген.дир. |  | ф. 10*, 11*
т. 8-921-101-01-25 - энергетик
37 | ЗАО "Пестовский опытно-механический | ПС 110 кВ Пестово |  | ОП (ПП) | до 5 мин.
| завод" дог.№ 25-00017 |  |  |  | от 5 до 20 мин.
| м.т. 8-911-645-65-45 - директор |  |  |  | от 20 до 60 мин | [7 empty] | 0.17
| т. 8-921-707-93-25 - гл.энергетик |  | ф. 10*
т.8-(816-69)-5-66-12-гл.энергетик
38 | ООО "Пестовский лесопромышленный комплекс" | ПС 110 кВ Пестово |  | ОП (ПП) | до 5 мин.
| дог.№ 45 |  |  |  | от 5 до 20 мин.
| т.8-(816-69)-55-563 приёмная |  |  |  | от 20 до 60 мин | [7 empty] | 1.4
| т.8-(816-69)-555-62, |  | ф. 11*, 12*
главный .энерг.
39 | АО "Окуловская бумажная фабрика" |  |  | ОП (ПП) | до 5 мин.
| дог.№ 9-92100-401Т | ПС 110 кВ Парахино |  |  | от 5 до 20 мин.
| т.8-911-603-24-50 - энергетик, нач. энергоцеха | ГРУ-6,3 кВ |  |  | от 20 до 60 мин. | [7 empty] | 1.2
| т.8-(816-57)-23-012 (приемная) |  | ф. 5*, 13*
| т.8-(812)-336-27-01 (приемная) |  | ф. 28*, 35*, 39*, 40*
40 | ООО "Завод Агрокабель" |  |  | ОП (ПП) | до 5 мин.
| дог. №53-00024 | ПС 330 кВ Окуловская |  |  | от 5 до 20 мин.
| 8 (816-57) 2-33-85, 2-37-31 - директор | ПС 10 кВ Окуловка 1 |  |  | от 20 до 60 мин. | [7 empty] | 1.7
| 8 (816-57) 2-36-33 - тех. руководитель 8 (816-57) 2-38-81 - отв. за эл. Хозяйство | ПС 110 кВ Окуловка-тяговая | ф. 21*, 35*, 7*
41 | Смешанная нагрузка: ЗАО "УМ 282"; ООО "Экономдизайн"; Хрусталёв ВВ; СПК "Прогресс"; ИП Сканцев ДН; уличное освещение; СКЗ и ГРП (газораспределит.пункт); ООО "Звезда 2"; ООО "Мста М"; детский сад; ООО "Родина"; ИП Фомин КА; ООО "Мельница Боровичи"; Шевяков АГ; ООО "Автолига сервис"; ТК "Новгородская"; население. | ПС 110 кВ Прогресс | ф. 1 | ОП | до 5 мин. |  | 0.64
от 5 до 20 мин.
от 20 до 60 мин.
42 | Смешанная нагрузка: ООО "Зета-Контакт"; ООО "Тухун"; уличное освещение; Почта; СКЗ; Библиотека; детский сад; ООО "Родина"; Карьер; ТК "Новгородская"; пилорамы; население. | ПС 110 кВ Прогресс | ф. 2 | ОП | до 5 мин. |  | 0.46
от 5 до 20 мин.
от 20 до 60 мин.
43 | Смешанная нагрузка: ООО "Родина"; СТ "Мелиоратор"; ООО "Молочный дворик"; ИП Орловская; население. | ПС 110 кВ Прогресс | ф. 3 | ОП | до 5 мин. |  | 0.05
от 5 до 20 мин.
от 20 до 60 мин.
44 | Смешанная нагрузка: уличное освещение; Церковь; Клуб; ИП Константинова; ООО "Триф"; павильон ОАО "Деметра"; ИП Ищенко; ИП Яковлев; ООО "Родина"; ИП Цыганкова; ИП Орловская; ООО "Компания СЭВ; ООО "Борохотник"; ООО МЕТСЕ; Булина ИВ; ИП Мухин; ООО "Нордэнерго"; Васильева АВ; ТК Новгородская; население. | ПС 110 кВ Прогресс | ф. 4 | ОП | до 5 мин. |  | 0.3
от 5 до 20 мин.
от 20 до 60 мин.
45 | Смешанная нагрузка: ЗАО "УМ 282"; ООО "Боровичский Мясокомбинат"; ООО "Инвестрой"; Гурьянов АА; Жуков АВ; Утленко ДВ; Белокуров СА; Котельникова ЕН; Иванова ГА; Федотов МС; Трошков СА; ИП Сканцев ДН; уличное освещение; Сельская администрация; Умов СА; ИП Иванова; ИП Тонян; ИП Сабиров; аптека; детский сад; Краснов ЮВ; ИП Плотникова; Клуб; ООО "Костюхинский"; Кобзев АМ; ИП Саркисян; ИП Бойцов; ИП Смирнов; Балагуров ДГ; Тиховская ВГ; ТК "Новгородская"; ООО "Гидроспецстрой"; ООО Т2 Мобайл; население: | ПС 110 кВ Прогресс | ф. 5 | ОП | до 5 мин. |  | 0.54
от 5 до 20 мин.
от 20 до 60 мин.
46 | Смешанная нагрузка: ИП Соловьёв СА; ИП Кудряшов АА; ИП Силин АС; ИП Махова ЕА; ИП Румянцев АВ; ООО "СК Монополис"; ИП Шаров ЕА; ИП Яковлев СИ; ИП Бойцов СВ; ИП Кронштадтова ЕМ; ИП Петрова ИМ; ИП Кодесников ВС; ИП Веселов АИ; ООО "Универсал-строй"; ИП Чугунова СВ; ИП Веселов ИМ; уличное освещение; ИП Кузин РП; ООО "Строй-гид; население. | ПС 110 кВ Пестово | ф. 6 | ОП | до 5 мин. |  | 0.356
от 5 до 20 мин.
от 20 до 60 мин.
47 | Смешанная нагрузка: Уличное освещение; ИП Катешев ЕН; ИП Радыгин СВ; ИП Лебедева ВВ; МОБУ ДОД "ДЮСШ"; ИП Орлов ВВ; население. | ПС 110 кВ Пестово | ф. 9 | ОП | до 5 мин. |  | 0.16
от 5 до 20 мин.
от 20 до 60 мин.
48 | Смешанная нагрузка: Уличное освещение; КХ Джамалова МГ; Михалева АС; ИП Андреева ЛА; ООО "Трансстроймеханизация"; ИП Мишиева ИИ; население. | ПС 330 кВ Окуловская | ф. 14 | ОП | до 5 мин. |  | 0.4
от 5 до 20 мин.
от 20 до 60 мин.
49 | Смешанная нагрузка: Дом культуры; уличное освещение; Приход А.Невского; ООО "Первая Национальная группа"; ФГБУ НП "Валдайский"; ФГБУ "Национальный парк"; ООО "Русские башни"; МАОУ "Школа Боровно"; ООО "Интерэнергосоюз"; население. | ПС 330 кВ Окуловская | ф. 29 | ОП | до 5 мин. |  | 0.3
от 5 до 20 мин.
от 20 до 60 мин.
50 | Смешанная нагрузка: Уличное освещение; ОАУСО"Окуловский КЦСО" (культурный центр); ООО "Завод Агрокабель"; часовня; ИП Алиев ЧАО; ИП Алексеенко ММ; ИП Малюхин СВ; ИП Вершинина АН; ИП Читанова НО; ИП Ивченко ПА; ООО "Колхида"; ООО ТК "Новгородская"; население. | ПС 330 кВ Окуловская | ф. 35 | ОП | до 5 мин. |  | 1.2
от 5 до 20 мин.
от 20 до 60 мин.
51 | Смешанная нагрузка: ИП Усманов РХ; МДОУ детский сад №17; ЧП Федоров СГ; уличное освещение; ЧП Иванова ОВ; ИП Иванова СП; ИП Максимов СБ; АО "Газпром"; ООО "НовЛенСтрой"; ООО "Фьорд"; ООО "Радуга"; ООО ТК Новгородская; население. | ПС 110 кВ Любытино | ф. 3 | ОП | до 5 мин. |  | 0.25
от 5 до 20 мин.
от 20 до 60 мин.
52 | Смешанная нагрузка: ИП глава КФХ Серков НВ; ИП Егоров СП; КХ Кузьмина; Почта; библиотека; уличное освещение; ООО "БЛПК"; ИП Попов АА; Петрова ЛА; Тишелович ВП; ООО "РОЯЛ"; кркстьянско фермерское хозяйство КФК ПегливанянАБ; население. | ПС 110 кВ Любытино | ф. 5 | ОП | до 5 мин. |  | 0.1
от 5 до 20 мин.
от 20 до 60 мин.
53 | Смешанная нагрузка: ЗАО "Агро"; Дом культуры; библиотеки; МДОУ Детский сад №17; уличное освещение; ООО Агрофирма "Государь"; АО "ОКТАГОН"; Ершова МН; ООО "АВВА Групп"; Муртазаев АГ; Гончаренко ЕЛ; Литвинов ОЮ; ООО ТК Новгородская; население. | ПС 110 кВ Любытино | ф. 6 | ОП | до 5 мин. |  | 0.17
от 5 до 20 мин.
от 20 до 60 мин.
54 | Смешанная нагрузка: ЧП Макарова ЛС; уличное освещение; АО "Газпром"; Савенков ВВ; ПАО Вымпелком; Новгородский РТПЦ (радио-телевизионный передающий центр; население. | ПС 110 кВ Любытино | ф. 8 | ОП | до 5 мин. |  | 0.08
от 5 до 20 мин.
от 20 до 60 мин.
55 | Смешанная нагрузка: ООО "Любытино-слалом"; уличное освещение; База отдыха "Мать и дитя"; Церковь; ООО "Новгородский доркомсервис"; население. | ПС 110 кВ Любытино | ф. 7 | ОП | до 5 мин. |  | 0.14
от 5 до 20 мин.
от 20 до 60 мин.
56 | Смешанная нагрузка: ООО "Новгороднефтепродукт"; уличное освещение; ИП Костандян КС; АО "Газпром"; ИП Егорова ЕА; ИП Туманов АВ; ООО "Экосити"; Плотников ТА; Семенов ВБ; население. | ПС 110 кВ Любытино | ф. 12 | ОП | до 5 мин. |  | 0.13
от 5 до 20 мин.
от 20 до 60 мин.
57 | Смешанная нагрузка: ООО "Мошенское ДЭП" (дорожно эксплуатационное предприятие); уличное освещение; ООО "Грин-ВУД"; ООО "Галс"; КХ Кондратьева АД; Мошенское РайПО; ООО "Стимул"; МОУ "СОШ с. Мошенское"; МУ Автобаза; библиотека; клуб; ИП Авакян РГ; ИП Хадаев СБ; ООО Содружество; ИП Голубева АА; Антонов АН; ООО "Рубеж"; ООО ТК Новгородская; население. | ПС 110 кВ Мошенское | ф. 2 | ОП | до 5 мин. |  | 0.4
от 5 до 20 мин.
от 20 до 60 мин.
58 | Смешанная нагрузка: Хвойнинское РайПО; ООО "Норд"; МБУК ЦКДО "Гармония"; МОУ "СОШ д. Остахново"; уличное освещение; Королев ДЕ; Жегалин СК; Лесничество; Рыльская СС; СХК "Родина"; Пинаев АВ; ПАО Ростелеком; ООО ТК Новгородская; население. | ПС 110 кВ Хвойная | ф. 7 | ОП | до 5 мин. |  | 0.1
от 5 до 20 мин.
от 20 до 60 мин.
59 | Смешанная нагрузка: КХ Кондратьев; Хвойнинское РайПО; Почта; уличное освещение; МОУ "СОШИ д. Мякишево"; ООО "Ермак"; НАО "ТЭК"; население. | ПС 110 кВ Хвойная | ф. 5 | ОП | до 5 мин. |  | 0.12
от 5 до 20 мин.
от 20 до 60 мин.
ИТОГО по ПО "БЭС" до 5 мин. |  |  |  |  | 5.896 | 0 | 5.896 | 0 | 0 | 0 | 0 | 0 | 0 | 0 | 0
ИТОГО по ПО "БЭС" от 5 до 20 мин. |  |  |  |  | 0.4 | 0 | 0 | 0 | 0 | 0.4 | 0 | 0 | 0 | 0 | 0
ИТОГО по ПО "БЭС" от 20 до 60 мин. |  |  |  |  | 9.72 | 0 | 0 | 0 | 0 | 0 | 0 | 0 | 9.72 | 0 | 0
ВСЕГО по ПО "БЭС" до 20 мин. (включая объем нагрузки до 5 мин.) |  |  |  |  | 6.296 | 0 | 5.896 | 0 | 0 | 0.4 | 0 | 0 | 0 | 0 | 0
ВСЕГО по ПО "БЭС" до 60 мин. (включая объем нагрузки до 5 мин., до 20 мин.) |  |  |  |  | 16.016 | 0 | 5.896 | 0 | 0 | 0.4 | 0 | 0 | 9.72 | 0 | 0
ИТОГО по ПО "БЭС" до 5 мин. с нарастающим итогом | [5 empty] | 0 | 5.896 | 5.896 | 5.896 | 5.896 | 5.896 | 5.896 | 5.896 | 5.896 | 5.896
ИТОГО по ПО "БЭС" от 5 до 20 мин. с нарастающим итогом | [5 empty] | 0 | 0 | 0 | 0 | 0.4 | 0.4 | 0.4 | 0.4 | 0.4 | 0.4
ИТОГО по ПО "БЭС" от 20 до 60 мин. с нарастающим итогом | [5 empty] | 0 | 0 | 0 | 0 | 0 | 0 | 0 | 9.72 | 9.72 | 9.72
ВСЕГО по ПО "БЭС" до 20 мин. (включая объем нагрузки до 5 мин.) с нарастающим итогом | [5 empty] | 0 | 5.896 | 5.896 | 5.896 | 6.296 | 6.296 | 6.296 | 6.296 | 6.296 | 6.296
ВСЕГО по ПО "БЭС" до 60 мин. (включая объем нагрузки до 5 мин., до 20 мин.) с нарастающим итогом | [5 empty] | 0 | 5.896 | 5.896 | 5.896 | 6.296 | 6.296 | 6.296 | 16.016 | 16.016 | 16.016
ПО "Валдайские электрические сети"
60 | Смешанная нагрузка: ЗАО "Терминал Валдай", | ПС 110 кВ Валдай | ф. 5, 17 | ОП | до 5 мин. |  |  | 0.956
| ООО "Инжстрой Валдай", б.о. Голубой факел, |  |  |  | от 5 до 20 мин.
| население |  |  |  | от 20 до 60 мин
61 | Смешанная нагрузка: ООО "Спецстрой", | ПС 110 кВ Демянск | ф. 1, 2, 3, 8, 9 | ОП | до 5 мин. |  |  | 0.867
| СПК "Искра", |  |  |  | от 5 до 20 мин.
| пилорамы, население |  |  |  | от 20 до 60 мин
62 | Смешанная нагрузка: ООО "Тимбер Тек", | ПС 110 кВ Крестцы | ф. 2, 10, 12 | ОП | до 5 мин. |  |  | 0.746
| ООО "Биопродмаш", ООО "Фореко" |  |  |  | от 5 до 20 мин.
| гаражи, склады, население |  |  |  | от 20 до 60 мин
63 | Смешанная нагрузка: пилорамы, население, | ПС 110 кВ Марёво | ф. 2, 4, 5, 7 | ОП | до 5 мин. |  |  | 0.145
| магазины |  |  |  | от 5 до 20 мин.
от 20 до 60 мин
64 | Смешанная нагрузка: ОАО "Валдайский механический завод", АБЗ, АЗС, население | ПС 110 кВ Валдай | ф. 1, 3 | ОП | до 5 мин. |  |  | 1.094
| механический завод",асфальтобетонный завод |  |  |  | от 5 до 20 мин.
| (АБЗ), автозаправочная станция (АЗС), население |  |  |  | от 20 до 60 мин
65 | Смешанная нагрузка: ООО "Мара", население | ПС 110 кВ Демянск | ф. 11 | ОП | до 5 мин. |  |  | 0.126
от 5 до 20 мин.
от 20 до 60 мин
66 | Смешанная нагрузка: ООО "Русбиоком", население | ПС 110 кВ Марёво | ф. 1, 8, 9 | ОП | до 5 мин. |  |  | 0.268
от 5 до 20 мин.
от 20 до 60 мин
67 | Смешанная нагрузка: пилорама, | ПС 110 кВ Крестцы | ф. 8 | ОП | до 5 мин. |  |  | 1.159
| население, асфальтобетонный завод (АБЗ), |  |  |  | от 5 до 20 мин.
| автозаправочная станция (АЗС) |  |  |  | от 20 до 60 мин
ИТОГО по ПО "ВЭС" до 5 мин. |  |  |  |  | 5.361 | 0 | 0 | 5.361 | 0 | 0 | 0 | 0 | 0 | 0 | 0
ИТОГО по ПО "ВЭС" от 5 до 20 мин. |  |  |  |  | 0 | 0 | 0 | 0 | 0 | 0 | 0 | 0 | 0 | 0 | 0
ИТОГО по ПО "ВЭС" от 20 до 60 мин. |  |  |  |  | 0 | 0 | 0 | 0 | 0 | 0 | 0 | 0 | 0 | 0 | 0
ВСЕГО по ПО "ВЭС" до 20 мин. (включая объем нагрузки до 5 мин.) |  |  |  |  | 5.361 | 0 | 0 | 5.361 | 0 | 0 | 0 | 0 | 0 | 0 | 0
ВСЕГО по ПО "ВЭС" до 60 мин. (включая объем нагрузки до 5 мин., до 20 мин.) |  |  |  |  | 5.361 | 0 | 0 | 5.361 | 0 | 0 | 0 | 0 | 0 | 0 | 0
ИТОГО по ПО "ВЭС" до 5 мин. с нарастающим итогом | [5 empty] | 0 | 0 | 5.361 | 5.361 | 5.361 | 5.361 | 5.361 | 5.361 | 5.361 | 5.361
ИТОГО по ПО "ВЭС" от 5 до 20 мин. с нарастающим итогом | [5 empty] | 0 | 0 | 0 | 0 | 0 | 0 | 0 | 0 | 0 | 0
ИТОГО по ПО "ВЭС" от 20 до 60 мин. с нарастающим итогом | [5 empty] | 0 | 0 | 0 | 0 | 0 | 0 | 0 | 0 | 0 | 0
ВСЕГО по ПО "ВЭС" до 20 мин. (включая объем нагрузки до 5 мин.) с нарастающим итогом | [5 empty] | 0 | 0 | 5.361 | 5.361 | 5.361 | 5.361 | 5.361 | 5.361 | 5.361 | 5.361
ВСЕГО по ПО "ВЭС" до 60 мин. (включая объем нагрузки до 5 мин., до 20 мин.) с нарастающим итогом | [5 empty] | 0 | 0 | 5.361 | 5.361 | 5.361 | 5.361 | 5.361 | 5.361 | 5.361 | 5.361
ПО "Старорусские электрические сети"
68 | ОАО "ПФК" | ПС 110 кВ Парфино |  | ОП (ПП) | до 5 мин.
| т. 8-964-310-70-79 - гл. энергетик |  | ф. 7/6 |  | от 5 до 20 мин. |  |  |  | 1.495
| т. 8-(816-50)-68-560, 8-921-697-19-58 - |  |  |  | от 20 до 60 мин
| главный инженер |  | ф.3/6 ⃰
т.8-(816-50)68-548 электрик
69 | НОАУ "Старорусский | ПС 110 кВ Медниково |  | ОП (ПП) | до 5 мин.
| лесхоз" |  |  |  | от 5 до 20 мин.
| тел.8-(816-52)-58-537 - приемная |  | ф. 9 |  | от 20 до 60 мин | [5 empty] | 0.1
т. 8-921-027-62-02-директор
70 | ООО" Полавский завод пластмасс" | ПС 110 кВ Пола |  | ОП (ПП) | до 5 мин.
| т. 8-911-209-61-13 - руководитель (С-Пб) |  |  |  | от 5 до 20 мин.
| т. 8-911-641-17-08 - начальник производства |  | ф.3 |  | от 20 до 60 мин | [9 empty] | 0.012
т.8-(812)-718-46-88 - директор (С-Пб)
т.8-(816-50)-67-253 - Полавский участок
71 | Смешанная нагрузка (частный сектор, предприятия индивид предпринимателей, администрация сельского поселения,ДК (дом культуры), магазины, школа) | ПС 110 кВ Русса | ф.6 | ОП | до 5 мин. | 0.425
от 5 до 20 мин.
от 20 до 60 мин
72 | Смешанная нагрузка (частный сектор, с/х предприятия, магазины, школа) | ПС 110 кВ Русса | ф.5 | ОП | до 5 мин. | 0.214
от 5 до 20 мин.
от 20 до 60 мин
73 | Смешанная нагрузка (частный сектор, магазины, администрация сельского поселения, ДК, с\х предприятия, школа) | ПС 110 кВ Русса | ф.10 | ОП | до 5 мин. | 0.668
от 5 до 20 мин.
от 20 до 60 мин
ИТОГО по ПО "СЭС" до 5 мин. |  |  |  |  | 1.307 | 1.307 | 0 | 0 | 0 | 0 | 0 | 0 | 0 | 0 | 0
ИТОГО по ПО "СЭС" от 5 до 20 мин. |  |  |  |  | 1.495 | 0 | 0 | 0 | 1.495 | 0 | 0 | 0 | 0 | 0 | 0
ИТОГО по ПО "СЭС" от 20 до 60 мин. |  |  |  |  | 0.112 | 0 | 0 | 0 | 0 | 0 | 0.1 | 0 | 0 | 0 | 0.012
ВСЕГО по ПО "СЭС" до 20 мин. (включая объем нагрузки до 5 мин.) |  |  |  |  | 2.802 | 1.307 | 0 | 0 | 1.495 | 0 | 0 | 0 | 0 | 0 | 0
ВСЕГО по ПО "СЭС" до 60 мин. (включая объем нагрузки до 5 мин., до 20 мин.) |  |  |  |  | 2.914 | 1.307 | 0 | 0 | 1.495 | 0 | 0.1 | 0 | 0 | 0 | 0.012
ИТОГО по ПО "СЭС" до 5 мин. с нарастающим итогом | [5 empty] | 1.307 | 1.307 | 1.307 | 1.307 | 1.307 | 1.307 | 1.307 | 1.307 | 1.307 | 1.307
ИТОГО по ПО "СЭС" от 5 до 20 мин. с нарастающим итогом | [5 empty] | 0 | 0 | 0 | 1.495 | 1.495 | 1.495 | 1.495 | 1.495 | 1.495 | 1.495
ИТОГО по ПО "СЭС" от 20 до 60 мин. с нарастающим итогом | [5 empty] | 0 | 0 | 0 | 0 | 0 | 0.1 | 0.1 | 0.1 | 0.1 | 0.112
ВСЕГО по ПО "СЭС" до 20 мин. (включая объем нагрузки до 5 мин.) с нарастающим итогом | [5 empty] | 1.307 | 1.307 | 1.307 | 2.802 | 2.802 | 2.802 | 2.802 | 2.802 | 2.802 | 2.802
ВСЕГО по ПО "СЭС" до 60 мин. (включая объем нагрузки до 5 мин., до 20 мин.) с нарастающим итогом | [5 empty] | 1.307 | 1.307 | 1.307 | 2.802 | 2.802 | 2.902 | 2.902 | 2.902 | 2.902 | 2.914
ИТОГО по филиалу ПАО "МРСК Северо-Запада" "Новгородэнерго" до 5 мин. |  |  |  |  | 28.243 | 13.541 | 5.896 | 8.806 | 0 | 0 | 0 | 0 | 0 | 0 | 0
ИТОГО по филиалу ПАО "МРСК Северо-Запада" "Новгородэнерго" от 5 до 20 мин. |  |  |  |  | 17.463 | 0 | 0 | 0 | 17.063 | 0.4 | 0 | 0 | 0 | 0 | 0
ИТОГО по филиалу ПАО "МРСК Северо-Запада" "Новгородэнерго" от 20 до 60 мин. |  |  |  |  | 31.094 | 0 | 0 | 0 | 0 | 0 | 5.608 | 14.654 | 9.72 | 0 | 1.112
ВСЕГО по филиалу ПАО "МРСК Северо-Запада" "Новгородэнерго" до 20 мин. (включая объем нагрузки до 5 мин.) |  |  |  |  | 45.706 | 13.541 | 5.896 | 8.806 | 17.063 | 0.4 | 0 | 0 | 0 | 0 | 0
ВСЕГО по филиалу ПАО "МРСК Северо-Запада" "Новгородэнерго" до 60 мин. (включая объем нагрузки до 5 мин., до 20 мин.) |  |  |  |  | 76.8 | 13.541 | 5.896 | 8.806 | 17.063 | 0.4 | 5.608 | 14.654 | 9.72 | 0 | 1.112
ИТОГО по филиалу ПАО "МРСК Северо-Запада" "Новгородэнерго" до 5 мин. с нарастающим итогом | [5 empty] | 13.541 | 19.437 | 28.243 | 28.243 | 28.243 | 28.243 | 28.243 | 28.243 | 28.243 | 28.243
ИТОГО по филиалу ПАО "МРСК Северо-Запада" "Новгородэнерго" от 5 до 20 мин. с нарастающим итогом | [5 empty] | 0 | 0 | 0 | 17.063 | 17.463 | 17.463 | 17.463 | 17.463 | 17.463 | 17.463
ИТОГО по филиалу ПАО "МРСК Северо-Запада" "Новгородэнерго" от 20 до 60 мин. с нарастающим итогом | [5 empty] | 0 | 0 | 0 | 0 | 0 | 5.608 | 20.262 | 29.982 | 29.982 | 31.094
ВСЕГО по филиалу ПАО "МРСК Северо-Запада" "Новгородэнерго" до 20 мин. (включая объем нагрузки до 5 мин.) с нарастающим итогом | [5 empty] | 13.541 | 19.437 | 28.243 | 45.306 | 45.706 | 45.706 | 45.706 | 45.706 | 45.706 | 45.706
ВСЕГО по филиалу ПАО "МРСК Северо-Запада" "Новгородэнерго" до 60 мин. (включая объем нагрузки до 5 мин., до 20 мин.) с нарастающим итогом | [5 empty] | 13.541 | 19.437 | 28.243 | 45.306 | 45.706 | 51.314 | 65.968 | 75.688 | 75.688 | 76.8
Потребители АО "Новгородоблэлектро"
Новгородское отделение, тел. диспетчера 77-22-22
74 | Промышленная зона | ПС 110 кВ Районная |  | ОП (ПП) | до 5 мин.
| (ЗАО "Проектстрой") |  |  |  | от 5 до 20 мин.
| Приемная: 22-76-48 |  | ф. 18 |  | от 20 до 60 мин | [5 empty] | 0.169
тел.22-18-77 нач. отдела электроцеха,
тел. 62-73-28 гл. инженер
75 | Промышленная зона | ПС 110 кВ Районная | ф.41 | ОП | до 5 мин. | 0.315
| (ООО "Новгородснаб" тел.:62-82-46, 62-86-04 |  |  |  | от 5 до 20 мин.
| ООО "Лес" тел.:8-911-027-03-04 и др. |  |  |  | от 20 до 60 мин
тел. 77-22-22 деж. Диспетчер НОКЭ
76 | Промышленная зона | ПС 110 кВ Районная | ф.33 | ОП | до 5 мин. | 0.25
| (ЗАО "Стройснаб" тел.:73-26-14, |  |  |  | от 5 до 20 мин.
| 8-911-633-12-15 |  |  |  | от 20 до 60 мин
ООО "Фобус" тел.: 640-052, 640-202
ООО "Строительное предприятие 640"
тел.: 642-404, 641-627
77 | Промышленная зона | ПС 110 кВ Районная | ф.48 | ОП | до 5 мин. | 0
| (ООО "Галичи" тел.:62-24-82, 62-24-81, |  |  |  | от 5 до 20 мин.
| 62-66-70 |  |  |  | от 20 до 60 мин
ОАО "Российские железные дороги"
грузовой двор.
тел.:8-921-406-60-21 и др.
78 | ЗАО "ПК "Волховец", дог.№ 00005 и др. | ПС 110 кВ Районная | ф.34, 20 | ОП | до 5 мин. | 1.134
| 94-46-00 приемная, |  |  |  | от 5 до 20 мин.
| 94-47-08, 8-911-600-39-88 гл.энергетик, |  |  |  | от 20 до 60 мин
94-46-94, 8-911-041-96-33 зам. гл. энергетика
94-46-88, 94-47-29 деж.электрик
79 | Жилая зона | ПС 110 кВ Районная | ф. 37 | ОП | до 5 мин. | 1.025
| ул. Ломоносова, пр.Мира, пр.Корсунова |  |  |  | от 5 до 20 мин.
от 20 до 60 мин
80 | ОАО "Трансвит" | ПС 110 кВ Районная |  | ОП (ПП) | до 5 мин.
| дог.№ 01314 |  |  |  | от 5 до 20 мин.
| тел. 77-44-74 гл. энергетик |  | ф. 13, 22 |  | от 20 до 60 мин | [5 empty] | 0.871
81 | ООО "КСМ" дог.№ 01339, тел.646-383 рук., | ПС 110 кВ Насосная |  | ОП (ПП) | до 5 мин.
| 646-370 приемная, |  |  |  | от 5 до 20 мин.
| 646-470 гл. инж., |  | ф. 11 |  | от 20 до 60 мин | [5 empty] | 0.597
64-68-82, 8-964-690-46-56 гл. энергетик,
82 | ЗАО "Лактис", дог.№01337, | ПС 110 кВ Районная |  | ОП (ПП) | до 5 мин.
| 500-908, 8-921-201-03-00 гл. энергетик, |  |  |  | от 5 до 20 мин.
| тел.629-108, 8-921-606-20-36 мастер эл.служ. |  | ф. 45, 46 |  | от 20 до 60 мин | [5 empty] | 0.972
629-128, 8-921-606-20-43 деж.электромонтер
83 | ООО "Лента", дог.№ 00004 | ПС 110 кВ Мостищи |  | ОП (ПП) | до 5 мин.
| 8-(812)-380-61-31 центр.приемная, |  |  |  | от 5 до 20 мин.
| 68-00-91 приемная, 8-921-570-12-08 гл. энерг. |  | ф. 25 |  | от 20 до 60 мин | [5 empty] | 0.626
68-00-96 доб. 768 - гл. энергетик
84 | ООО "Деловой партнер" дог.№1336 | ПС 110 кВ Южная |  | ОП (ПП) | до 5 мин.
| тел.: 772-712, 79-22-28, 73-64-58 |  |  |  | от 5 до 20 мин.
| 8-911-616-04-96 энергетик |  | ф. 31, 05 |  | от 20 до 60 мин | [5 empty] | 0.589
85 | Промышленная зона (ООО Керамзит, | ПС 35 кВ ЖБИ |  | ОП (ПП) | до 5 мин.
| Новобалт-Евролин) |  |  |  | от 5 до 20 мин.
|  |  | ф. 08 |  | от 20 до 60 мин | [5 empty] | 0.579
86 | Промышленная зона (ИП и предприятия: | ПС 35 кВ ЖБИ |  | ОП (ПП) | до 5 мин.
| Таможня, ООО "Промтранс", ООО "Волховец", ООО "Новтрак", ООО "НОвАК и т.д.) |  |  |  | от 5 до 20 мин.
|  |  | ф. 03 |  | от 20 до 60 мин | [5 empty] | 0.726
87 | Жилая зона | ПС 110 кВ Восточная |  | ОП | до 5 мин.
| ул. Я.Павлова 7 со встроенной котельной, Я.Павлова 1, 3 |  |  |  | от 5 до 20 мин.
| ул. Державина 11, 13 со встраенными помещениями, |  | ф. 08, 05 |  | от 20 до 60 мин | [5 empty] | 0.408
котельными
88 | ООО "Лента", дог.№ 00002 | ПС 110 кВ Районная |  | ОП (ПП) | до 5 мин.
| 8-(812)380-61-31 центр.приемная, |  |  |  | от 5 до 20 мин.
| 68-00-91 приёмная, 8-921-570-12-08 гл. энергетик |  | ф. 23, 28 |  | от 20 до 60 мин | [5 empty] | 0.544
89 | Нов.ГУ им. Я. Мудрого | ПС 110 кВ Районная |  | ОП (ПП) | до 5 мин.
| дог.№ 01933 |  |  |  | от 5 до 20 мин.
| 62-99-15, 8-950-682-20-32 гл. энергетик |  | ф. 25 |  | от 20 до 60 мин | [5 empty] | 0.242
62-75-36 приемная зам.директора адм.хоз.час.
ИТОГО по Новгородскому отделению до 5 мин. |  |  |  |  | 2.724 | 2.724 | 0 | 0 | 0 | 0 | 0 | 0 | 0 | 0 | 0
ИТОГО по Новгородскому отделению от 5 до 20 мин. |  |  |  |  | 0 | 0 | 0 | 0 | 0 | 0 | 0 | 0 | 0 | 0 | 0
ИТОГО по Новгородскому отделению от 20 до 60 мин. |  |  |  |  | 6.323 | 0 | 0 | 0 | 0 | 0 | 6.323 | 0 | 0 | 0 | 0
ВСЕГО по Новгородскому отделению до 20 мин. (включая объем нагрузки до 5 мин.) |  |  |  |  | 2.724 | 2.724 | 0 | 0 | 0 | 0 | 0 | 0 | 0 | 0 | 0
ВСЕГО по Новгородскому отделению до 60 мин. (включая объем нагрузки до 5 мин., до 20 мин.) |  |  |  |  | 9.047 | 2.724 | 0 | 0 | 0 | 0 | 6.323 | 0 | 0 | 0 | 0
ИТОГО по Новгородскому отделению до 5 мин. с нарастающим итогом | [5 empty] | 2.724 | 2.724 | 2.724 | 2.724 | 2.724 | 2.724 | 2.724 | 2.724 | 2.724 | 2.724
ИТОГО по Новгородскому отделению от 5 до 20 мин. с нарастающим итогом | [5 empty] | 0 | 0 | 0 | 0 | 0 | 0 | 0 | 0 | 0 | 0
ИТОГО по Новгородскому отделению от 20 до 60 мин. с нарастающим итогом | [5 empty] | 0 | 0 | 0 | 0 | 0 | 6.323 | 6.323 | 6.323 | 6.323 | 6.323
ВСЕГО по Новгородскому отделению до 20 мин. (включая объем нагрузки до 5 мин.) с нарастающим итогом | [5 empty] | 2.724 | 2.724 | 2.724 | 2.724 | 2.724 | 2.724 | 2.724 | 2.724 | 2.724 | 2.724
ВСЕГО по Новгородскому отделению до 60 мин. (включая объем нагрузки до 5 мин., до 20 мин.) с нарастающим итогом | [5 empty] | 2.724 | 2.724 | 2.724 | 2.724 | 2.724 | 9.047 | 9.047 | 9.047 | 9.047 | 9.047
Чудовский филиал тел. диспетчера 8-(816-65)-54-260
90 | Жилая зона и предприятия | ПС 330 кВ Чудово | ф.16 | ОП | до 5 мин. |  |  | 0.477
| "Чудовский Лесхоз" |  |  |  | от 5 до 20 мин.
| тел. 8-(816-65)-54-260 |  |  |  | от 20 до 60 мин
ИТОГО по Чудовскому филиалу до 5 мин. |  |  |  |  | 0.477 | 0 | 0 | 0.477 | 0 | 0 | 0 | 0 | 0 | 0 | 0
ИТОГО по Чудовскому филиалу от 5 до 20 мин. |  |  |  |  | 0 | 0 | 0 | 0 | 0 | 0 | 0 | 0 | 0 | 0 | 0
ИТОГО по Чудовскому филиалу от 20 до 60 мин. |  |  |  |  | 0 | 0 | 0 | 0 | 0 | 0 | 0 | 0 | 0 | 0 | 0
ВСЕГО по Чудовскому филиалу до 20 мин. (включая объем нагрузки до 5 мин.) |  |  |  |  | 0.477 | 0 | 0 | 0.477 | 0 | 0 | 0 | 0 | 0 | 0 | 0
ВСЕГО по Чудовскому филиалу до 60 мин. (включая объем нагрузки до 5 мин., до 20 мин.) |  |  |  |  | 0.477 | 0 | 0 | 0.477 | 0 | 0 | 0 | 0 | 0 | 0 | 0
ИТОГО по Чудовскому филиалу до 5 мин. с нарастающим итогом | [5 empty] | 0 | 0 | 0.477 | 0.477 | 0.477 | 0.477 | 0.477 | 0.477 | 0.477 | 0.477
ИТОГО по Чудовскому филиалу от 5 до 20 мин. с нарастающим итогом | [5 empty] | 0 | 0 | 0 | 0 | 0 | 0 | 0 | 0 | 0 | 0
ИТОГО по Чудовскому филиалу от 20 до 60 мин. с нарастающим итогом | [5 empty] | 0 | 0 | 0 | 0 | 0 | 0 | 0 | 0 | 0 | 0
ВСЕГО по Чудовскому филиалу до 20 мин. (включая объем нагрузки до 5 мин.) с нарастающим итогом | [5 empty] | 0 | 0 | 0.477 | 0.477 | 0.477 | 0.477 | 0.477 | 0.477 | 0.477 | 0.477
ВСЕГО по Чудовскому филиалу до 60 мин. (включая объем нагрузки до 5 мин., до 20 мин.) с нарастающим итогом | [5 empty] | 0 | 0 | 0.477 | 0.477 | 0.477 | 0.477 | 0.477 | 0.477 | 0.477 | 0.477
Боровичский филиал, тел. диспетчера 8-(816-64)-4-17-27
91 | Промышленная зона | ПС 110 кВ Прогресс | ф. 11 | ОП | до 5 мин. |  | 0.814
| (ОАО Мастатор), тел. 8-(816-64)-49-226, |  |  |  | от 5 до 20 мин.
| 8-921-840-89-71 |  |  |  | от 20 до 60 мин
92 | Жилая зона и ЗАО "Боровичи - мебель" | ПС 110 кВ Прогресс | ф.7 | ОП | до 5 мин. |  | 2.296
| дог.№ 00678 |  |  |  | от 5 до 20 мин.
| тел.: 8-(816-64)-21-222 -продавцы, |  |  |  | от 20 до 60 мин
тел: 8-(816-64)-211-03 - приемная тел. 8-921-202-81-01 - энергетик
93 | Жилая зона и ОАО "Красный Октябрь" | ПС 110 кВ Прогресс | ф. 9, 10 | ОП | до 5 мин. |  | 0.37
| дог. 1210 |  |  |  | от 5 до 20 мин.
| тел.: 8-(816-64)404-26 |  |  |  | от 20 до 60 мин
ИТОГО по Боровичскому филиалу 5 мин. |  |  |  |  | 3.48 | 0 | 3.48 | 0 | 0 | 0 | 0 | 0 | 0 | 0 | 0
ИТОГО по Боровичскому филиалу от 5 до 20 мин. |  |  |  |  | 0 | 0 | 0 | 0 | 0 | 0 | 0 | 0 | 0 | 0 | 0
ИТОГО по Боровичскому филиалу от 20 до 60 мин. |  |  |  |  | 0 | 0 | 0 | 0 | 0 | 0 | 0 | 0 | 0 | 0 | 0
ВСЕГО по Боровичскому филиалу до 20 мин. (включая объем нагрузки до 5 мин.) |  |  |  |  | 3.48 | 0 | 3.48 | 0 | 0 | 0 | 0 | 0 | 0 | 0 | 0
ВСЕГО по Боровичскому филиалу до 60 мин. (включая объем нагрузки до 5 мин., до 20 мин.) |  |  |  |  | 3.48 | 0 | 3.48 | 0 | 0 | 0 | 0 | 0 | 0 | 0 | 0
ИТОГО по Боровичскому филиалу 5 мин. с нарастающим итогом | [5 empty] | 0 | 3.48 | 3.48 | 3.48 | 3.48 | 3.48 | 3.48 | 3.48 | 3.48 | 3.48
ИТОГО по Боровичскому филиалу от 5 до 20 мин. с нарастающим итогом | [5 empty] | 0 | 0 | 0 | 0 | 0 | 0 | 0 | 0 | 0 | 0
ИТОГО по Боровичскому филиалу от 20 до 60 мин. с нарастающим итогом | [5 empty] | 0 | 0 | 0 | 0 | 0 | 0 | 0 | 0 | 0 | 0
ВСЕГО по Боровичскому филиалу до 20 мин. (включая объем нагрузки до 5 мин.) с нарастающим итогом | [5 empty] | 0 | 3.48 | 3.48 | 3.48 | 3.48 | 3.48 | 3.48 | 3.48 | 3.48 | 3.48
ВСЕГО по Боровичскому филиалу до 60 мин. (включая объем нагрузки до 5 мин., до 20 мин.) с нарастающим итогом | [5 empty] | 0 | 3.48 | 3.48 | 3.48 | 3.48 | 3.48 | 3.48 | 3.48 | 3.48 | 3.48
Старорусский филиал, тел. диспетчера 8-(816-52)-52-639
94 | Промышленная зона | ПС 110 кВ Русса | ф.15 | ОП | до 5 мин. | 0.722
| (ООО "Лакто-Новгород") |  |  |  | от 5 до 20 мин.
| т.8-(816-52)-5-61-85 |  |  |  | от 20 до 60 мин
95 | Смешанная нагрузка (жилая и пром зоны) | ПС 110 кВ Медниково | ф.14 | ОП | до 5 мин. | 0.076
| (ОАО "Завод Староруссприбор) |  |  |  | от 5 до 20 мин.
| т.8-(816-52)-5-18-05 |  |  |  | от 20 до 60 мин
ИТОГО по Старорусскому филиалу до 5 мин. |  |  |  |  | 0.798 | 0.798 | 0 | 0 | 0 | 0 | 0 | 0 | 0 | 0 | 0
ИТОГО по Старорусскому филиалу от 5 до 20 мин. |  |  |  |  | 0 | 0 | 0 | 0 | 0 | 0 | 0 | 0 | 0 | 0 | 0
ИТОГО по Старорусскому филиалу от 20 до 60 мин. |  |  |  |  | 0 | 0 | 0 | 0 | 0 | 0 | 0 | 0 | 0 | 0 | 0
ВСЕГО по Старорусскому филиалу до 20 мин. (включая объем нагрузки до 5 мин.) |  |  |  |  | 0.798 | 0.798 | 0 | 0 | 0 | 0 | 0 | 0 | 0 | 0 | 0
ВСЕГО по Старорусскому филиалу до 60 мин. (включая объем нагрузки до 5 мин., до 20 мин.) |  |  |  |  | 0.798 | 0.798 | 0 | 0 | 0 | 0 | 0 | 0 | 0 | 0 | 0
ИТОГО по Старорусскому филиалу до 5 мин. с нарастающим итогом | [5 empty] | 0.798 | 0.798 | 0.798 | 0.798 | 0.798 | 0.798 | 0.798 | 0.798 | 0.798 | 0.798
ИТОГО по Старорусскому филиалу от 5 до 20 мин. с нарастающим итогом | [5 empty] | 0 | 0 | 0 | 0 | 0 | 0 | 0 | 0 | 0 | 0
ИТОГО по Старорусскому филиалу от 20 до 60 мин. с нарастающим итогом | [5 empty] | 0 | 0 | 0 | 0 | 0 | 0 | 0 | 0 | 0 | 0
ВСЕГО по Старорусскому филиалу до 20 мин. (включая объем нагрузки до 5 мин.) с нарастающим итогом | [5 empty] | 0.798 | 0.798 | 0.798 | 0.798 | 0.798 | 0.798 | 0.798 | 0.798 | 0.798 | 0.798
ВСЕГО по Старорусскому филиалу до 60 мин. (включая объем нагрузки до 5 мин., до 20 мин.) с нарастающим итогом | [5 empty] | 0.798 | 0.798 | 0.798 | 0.798 | 0.798 | 0.798 | 0.798 | 0.798 | 0.798 | 0.798
Окуловский филиал, тел. диспетчера 8-(816-57)-2-24-35
96 | Промышленная зона | ПС 330 кВ Окуловская |  | ОП (ПП) | до 5 мин.
| ЗАО "Агрокабель" |  |  |  | от 5 до 20 мин.
| дог.№ 00476 |  | ф. 38 |  | от 20 до 60 мин | [7 empty] | 0.174
тел.8-(816-52)-23-881 дисп. Энергетик
97 | Промышленная зона | ПС 110 кВ Окуловка-тяговая |  | ОП | до 5 мин.
| (ООО Олес) |  | ф.6 |  | от 5 до 20 мин. |  |  |  |  | 1.182
| тел.8-(816-57)-24-297 |  |  |  | от 20 до 60 мин
тел.8-(816-57)-24-287 гл. энергетик
98 | ЗАО "Окуловский завод мебельной | ПС 10 кВ Окуловка -1 |  | ОП (ПП) | до 5 мин.
| фурнитуры" |  |  |  | от 5 до 20 мин.
| дог.№00291 |  | ф.18 |  | от 20 до 60 мин | [7 empty] | 0.329
8-(816-57)-23-588 дежурный электрик;
8-911-613-86-35 энергетик
99 | Жилая зона (ж/дома, котельные магазины) | ПС 110 кВ Окуловка-тяговая |  | ОП | до 5 мин.
| 8-(816-52)-22-644 дежурный; |  | ф.3 |  | от 5 до 20 мин. |  |  |  |  | 0.313
| 8-(816-52)-2-19-55 дисп служба; |  |  |  | от 20 до 60 мин
ИТОГО по Окуловскому филиалу до 5 мин. |  |  |  |  | 0 | 0 | 0 | 0 | 0 | 0 | 0 | 0 | 0 | 0 | 0
ИТОГО по Окуловскому филиалу от 5 до 20 мин. |  |  |  |  | 1.495 | 0 | 0 | 0 | 0 | 1.495 | 0 | 0 | 0 | 0 | 0
ИТОГО по Окуловскому филиалу от 20 до 60 мин. |  |  |  |  | 0.503 | 0 | 0 | 0 | 0 | 0 | 0 | 0 | 0.503 | 0 | 0
ВСЕГО по Окуловскому филиалу до 20 мин. (включая объем нагрузки до 5 мин.) |  |  |  |  | 1.495 | 0 | 0 | 0 | 0 | 1.495 | 0 | 0 | 0 | 0 | 0
ВСЕГО по Окуловскому филиалу до 60 мин. (включая объем нагрузки до 5 мин., до 20 мин.) |  |  |  |  | 1.998 | 0 | 0 | 0 | 0 | 1.495 | 0 | 0 | 0.503 | 0 | 0
ИТОГО по Окуловскому филиалу до 5 мин. с нарастающим итогом | [5 empty] | 0 | 0 | 0 | 0 | 0 | 0 | 0 | 0 | 0 | 0
ИТОГО по Окуловскому филиалу от 5 до 20 мин. с нарастающим итогом | [5 empty] | 0 | 0 | 0 | 0 | 1.495 | 1.495 | 1.495 | 1.495 | 1.495 | 1.495
ИТОГО по Окуловскому филиалу от 20 до 60 мин. с нарастающим итогом | [5 empty] | 0 | 0 | 0 | 0 | 0 | 0 | 0 | 0.503 | 0.503 | 0.503
ВСЕГО по Окуловскому филиалу до 20 мин. (включая объем нагрузки до 5 мин.) с нарастающим итогом | [5 empty] | 0 | 0 | 0 | 0 | 1.495 | 1.495 | 1.495 | 1.495 | 1.495 | 1.495
ВСЕГО по Окуловскому филиалу до 60 мин. (включая объем нагрузки до 5 мин., до 20 мин.) с нарастающим итогом | [5 empty] | 0 | 0 | 0 | 0 | 1.495 | 1.495 | 1.495 | 1.998 | 1.998 | 1.998
Валдайский филиал, тел. диспетчера 8-(816-66)-20-839
100 | Смешанная нагрузка (жилая зона и | ПС 110 кВ Валдай | ф.4 | ОП | до 5 мин. |  |  | 0.906
| ООО "Валдайский двор") |  |  |  | от 5 до 20 мин.
| 8-(816-66)-24-210 директор, |  |  |  | от 20 до 60 мин
8-(816-66)-24-359 мененджер;
ООО "Эковалдай 8-(816-66)-32-444
администратор "
ИТОГО по Валдайскому филиалу до 5 мин. |  |  |  |  | 0.906 | 0 | 0 | 0.906 | 0 | 0 | 0 | 0 | 0 | 0 | 0
ИТОГО по Валдайскому филиалу от 5 до 20 мин. |  |  |  |  | 0 | 0 | 0 | 0 | 0 | 0 | 0 | 0 | 0 | 0 | 0
ИТОГО по Валдайскому филиалу от 20 до 60 мин. |  |  |  |  | 0 | 0 | 0 | 0 | 0 | 0 | 0 | 0 | 0 | 0 | 0
ВСЕГО по Валдайскому филиалу до 20 мин. (включая объем нагрузки до 5 мин.) |  |  |  |  | 0.906 | 0 | 0 | 0.906 | 0 | 0 | 0 | 0 | 0 | 0 | 0
ВСЕГО по Валдайскому филиалу до 60 мин. (включая объем нагрузки до 5 мин., до 20 мин.) |  |  |  |  | 0.906 | 0 | 0 | 0.906 | 0 | 0 | 0 | 0 | 0 | 0 | 0
ИТОГО по Валдайскому филиалу до 5 мин. с нарастающим итогом | [5 empty] | 0 | 0 | 0.906 | 0.906 | 0.906 | 0.906 | 0.906 | 0.906 | 0.906 | 0.906
ИТОГО по Валдайскому филиалу от 5 до 20 мин. с нарастающим итогом | [5 empty] | 0 | 0 | 0 | 0 | 0 | 0 | 0 | 0 | 0 | 0
ИТОГО по Валдайскому филиалу от 20 до 60 мин. с нарастающим итогом | [5 empty] | 0 | 0 | 0 | 0 | 0 | 0 | 0 | 0 | 0 | 0
ВСЕГО по Валдайскому филиалу до 20 мин. (включая объем нагрузки до 5 мин.) с нарастающим итогом | [5 empty] | 0 | 0 | 0.906 | 0.906 | 0.906 | 0.906 | 0.906 | 0.906 | 0.906 | 0.906
ВСЕГО по Валдайскому филиалу до 60 мин. (включая объем нагрузки до 5 мин., до 20 мин.) с нарастающим итогом | [5 empty] | 0 | 0 | 0.906 | 0.906 | 0.906 | 0.906 | 0.906 | 0.906 | 0.906 | 0.906
ИТОГО по АО "Новгородоблэлектро" до 5 мин. |  |  |  |  | 8.385 | 3.522 | 3.48 | 1.383 | 0 | 0 | 0 | 0 | 0 | 0 | 0
ИТОГО по АО "Новгородоблэлектро" от 5 до 20 мин. |  |  |  |  | 1.495 | 0 | 0 | 0 | 0 | 1.495 | 0 | 0 | 0 | 0 | 0
ИТОГО по АО "Новгородоблэлектро" от 20 до 60 мин. |  |  |  |  | 6.826 | 0 | 0 | 0 | 0 | 0 | 6.323 | 0 | 0.503 | 0 | 0
ВСЕГО по АО "Новгородобэлектро" до 20 мин. (включая объем нагрузки до 5 мин.) |  |  |  |  | 9.88 | 3.522 | 3.48 | 1.383 | 0 | 1.495 | 0 | 0 | 0 | 0 | 0
ВСЕГО по АО "Новгородобэлектро" до 60 мин. (включая объем нагрузки до 5 мин., до 20 мин.) |  |  |  |  | 16.706 | 3.522 | 3.48 | 1.383 | 0 | 1.495 | 6.323 | 0 | 0.503 | 0 | 0
ИТОГО по АО "Новгородоблэлектро" до 5 мин. с нарастающим итогом | [5 empty] | 3.522 | 7.002 | 8.385 | 8.385 | 8.385 | 8.385 | 8.385 | 8.385 | 8.385 | 8.385
ИТОГО по АО "Новгородоблэлектро" от 5 до 20 мин. с нарастающим итогом | [5 empty] | 0 | 0 | 0 | 0 | 1.495 | 1.495 | 1.495 | 1.495 | 1.495 | 1.495
ИТОГО по АО "Новгородоблэлектро" от 20 до 60 мин. с нарастающим итогом | [5 empty] | 0 | 0 | 0 | 0 | 0 | 6.323 | 6.323 | 6.826 | 6.826 | 6.826
ВСЕГО по АО "Новгородобэлектро"до 20 мин. (включая объем нагрузки до 5 мин.) с нарастающим итогом | [5 empty] | 3.522 | 7.002 | 8.385 | 8.385 | 9.88 | 9.88 | 9.88 | 9.88 | 9.88 | 9.88
ВСЕГО по АО "Новгородобэлектро" до 60 мин. (включая объем нагрузки до 5 мин., до 20 мин.) с нарастающим итогом | [5 empty] | 3.522 | 7.002 | 8.385 | 8.385 | 9.88 | 16.203 | 16.203 | 16.706 | 16.706 | 16.706
Потребители ООО ТранснефтьЭлектросетьСервис (ООО "Русэнергоресурс")
101 | ООО "Транснефть-Балтика" | НРУ 110 кВ Пестово |  | ОП (ПП) | до 5 мин.
| (НПС Быково) |  |  |  | от 5 до 20 мин. |  |  |  |  | 3.87
| Инженер энергетик Шинтяков Н.А |  |  |  | от 20 до 60 мин | [7 empty] | 5
| тел. 8-911-643-33-97, |  | ВЛ-110 кВ Нефтянная-1*
| тел. 8-(816-69)-5-91-22, |  | ВЛ-110 кВ Нефтянная-2*
тел. 8-911-040-40-11 инж. энергетик
Диспетчер-технолог (круглосуточно)
8-(485-2)-44-83-64
Энергодиспетчер
8-(485-2)-49-14-67 (дневное время)
102 | ООО "Транснефть-Балтика" | ПС 110 кВ Песь |  | ОП (ПП) | до 5 мин.
| (НПС Песь) |  |  |  | от 5 до 20 мин. |  |  |  |  | 3.9
| Инженер энергетик Созин В. Л. |  |  |  | от 20 до 60 мин | [8 empty] | 3.2
| тел. 8-911-643-33-70, |  | ф. 3*, 4*
тел. 8-(816-67)-5-32-80
Диспетчер-технолог (круглосуточно)
8-(485-2)-44-83-64
Энергодиспетчер
8-(485-2)-49-14-67 (дневное время)
ИТОГО по ООО ТранснефтьЭлектросетьСервис (ООО "Русэнергоресурс") до 5 мин. |  |  |  |  | 0 | 0 | 0 | 0 | 0 | 0 | 0 | 0 | 0 | 0 | 0
ИТОГО по ООО ТранснефтьЭлектросетьСервис (ООО "Русэнергоресурс") от 5 до 20 мин. |  |  |  |  | 7.77 | 0 | 0 | 0 | 0 | 7.77 | 0 | 0 | 0 | 0 | 0
ИТОГО по ООО ТранснефтьЭлектросетьСервис (ООО "Русэнергоресурс") от 20 до 60 мин. |  |  |  |  | 8.2 | 0 | 0 | 0 | 0 | 0 | 0 | 0 | 5 | 3.2 | 0
ВСЕГО по ООО ТранснефтьЭлектросетьСервис (ООО "Русэнергоресурс") до 20 мин. (включая объем нагрузки до 5 мин.) |  |  |  |  | 7.77 | 0 | 0 | 0 | 0 | 7.77 | 0 | 0 | 0 | 0 | 0
ВСЕГО по ООО ТранснефтьЭлектросетьСервис (ООО "Русэнергоресурс") до 60 мин. (включая объем нагрузки до 5 мин., до 20 мин.) |  |  |  |  | 15.97 | 0 | 0 | 0 | 0 | 7.77 | 0 | 0 | 5 | 3.2 | 0
ИТОГО по ООО ТранснефтьЭлектросетьСервис (ООО "Русэнергоресурс") до 5 мин. с нарастающим итогом | [5 empty] | 0 | 0 | 0 | 0 | 0 | 0 | 0 | 0 | 0 | 0
ИТОГО по ООО ТранснефтьЭлектросетьСервис (ООО "Русэнергоресурс") от 5 до 20 мин. с нарастающим итогом | [5 empty] | 0 | 0 | 0 | 0 | 7.77 | 7.77 | 7.77 | 7.77 | 7.77 | 7.77
ИТОГО по ООО ТранснефтьЭлектросетьСервис (ООО "Русэнергоресурс") от 20 до 60 мин. с нарастающим итогом | [5 empty] | 0 | 0 | 0 | 0 | 0 | 0 | 0 | 5 | 8.2 | 8.2
ВСЕГО по ООО ТранснефтьЭлектросетьСервис (ООО "Русэнергоресурс") до 20 мин. (включая объем нагрузки до 5 мин.) с нарастающим итогом | [5 empty] | 0 | 0 | 0 | 0 | 7.77 | 7.77 | 7.77 | 7.77 | 7.77 | 7.77
ВСЕГО по ООО ТранснефтьЭлектросетьСервис (ООО "Русэнергоресурс") до 60 мин. (включая объем нагрузки до 5 мин., до 20 мин.) с нарастающим итогом | [5 empty] | 0 | 0 | 0 | 0 | 7.77 | 7.77 | 7.77 | 12.77 | 15.97 | 15.97
Потребители Филиала ПАО "ФСК ЕЭС" Новгородского предприятия МЭС
103 | ОАО "Красный Октябрь" | ПС 330 кВ Новгородская |  | ОП (ПП) | до 5 мин.
| директор: 64-29-10 |  |  |  | от 5 до 20 мин. |  |  |  | 1.3
8-963-366-3169
| Начальник команды: 64-21-50 |  |  |  | от 20 до 60 мин.
| 8-911-644-6822 |  | ВЛ 10 кВ л.4 З-д Энергия*
| 8-911-601-0067 |  | ВЛ 10 кВ л.18 З-д Энергия*
Электромонтер: 8-951-720-2180
104 | ООО "Газпром трансгаз | ПС 330 кВ Новгородская |  | ОП (ПП) | до 5 мин.
| Санкт-Петербург" |  |  |  | от 5 до 20 мин. |  |  |  | 0.32
Начальник СЭВС: 944-829,
| 8-921-205-8570 |  |  |  | от 20 до 60 мин.
Инженер СЭВС: 944-839
| 8-921-205-8569 |  | Фидер 10 кВ л. 6 Газпром
| 8-921-205-8540 |  | Трансгаз С-Петербург*
105 | ООО "Транснефть-Балтика" | ПС 330 кВ Юго-Западная |  | ОП (ПП) | до 5 мин. | 4
| Гл.энергетик: 8-931-850-90-08 |  |  |  | от 5 до 20 мин.
| Зам. гл. энергетика: 8-931-850-90-50 |  |  |  | от 20 до 60 мин
| энергетик: 8-931-850-90-64 |  | ВЛ 110 кВ Юго-Западная -
| энергодиспетчер: 8-931-850-90-22 |  | НПС-7 № 1*
ВЛ 110 кВ Юго-Западная -
НПС-7 № 2*
106 | АО "Фирма Ригель" | ПС 330 кВ Новгородская |  | ОП (ПП) | до 5 мин.
| энергетик: 8-911-648-97-18 |  |  |  | от 5 до 20 мин. |  |  |  | 0.3
инженер-механик, электромонтер:
| 8-921-200-39-67 |  |  |  | от 20 до 60 мин.
| т.(8162) 64-43-52 |  | ВЛ 10 кВ л.12*
| т.(8162) 64-53-45 |  | ВЛ 10 кВ л.14*
ИТОГО по Филиалу ПАО "ФСК ЕЭС" Новгородского предприятия МЭС до 5 мин. |  |  |  |  | 4 | 4 | 0 | 0 | 0 | 0 | 0 | 0 | 0 | 0 | 0
ИТОГО по Филиалу ПАО "ФСК ЕЭС" Новгородского предприятия МЭС от 5 до 20 мин. |  |  |  |  | 1.92 | 0 | 0 | 0 | 1.92 | 0 | 0 | 0 | 0 | 0 | 0
ИТОГО по Филиалу ПАО "ФСК ЕЭС" Новгородского предприятия МЭС от 20 до 60 мин. |  |  |  |  | 0 | 0 | 0 | 0 | 0 | 0 | 0 | 0 | 0 | 0 | 0
ВСЕГО по Филиалу ПАО "ФСК ЕЭС" Новгородского предприятия МЭС до 20 мин. (включая объем нагрузки до 5 мин.) |  |  |  |  | 5.92 | 4 | 4 | 0 | 1.92 | 0 | 0 | 0 | 0 | 0 | 0
ВСЕГО по Филиалу ПАО "ФСК ЕЭС" Новгородского предприятия МЭС до 60 мин. (включая объем нагрузки до 5 мин., до 20 мин.) |  |  |  |  | 5.92 | 4 | 0 | 0 | 1.92 | 0 | 0 | 0 | 0 | 0 | 0
ИТОГО по Филиалу ПАО "ФСК ЕЭС" Новгородского предприятия МЭС до 5 мин. с нарастающим итогом | [5 empty] | 4 | 4 | 4 | 4 | 4 | 4 | 4 | 4 | 4 | 4
ИТОГО по Филиалу ПАО "ФСК ЕЭС" Новгородского предприятия МЭС от 5 до 20 мин. с нарастающим итогом | [5 empty] | 0 | 0 | 0 | 1.92 | 1.92 | 1.92 | 0 | 0 | 0 | 0
ИТОГО по Филиалу ПАО "ФСК ЕЭС" Новгородского предприятия МЭС от 20 до 60 мин. с нарастающим итогом | [5 empty] | 0 | 0 | 0 | 0 | 0 | 0 | 0 | 0 | 0 | 0
ВСЕГО по Филиалу ПАО "ФСК ЕЭС" Новгородского предприятия МЭС до 20 мин. (включая объем нагрузки до 5 мин.) с нарастающим итогом | [5 empty] | 4 | 4 | 4 | 5.92 | 5.92 | 5.92 | 4 | 4 | 4 | 4
ВСЕГО по Филиалу ПАО "ФСК ЕЭС" Новгородского предприятия МЭС до 60 мин. (включая объем нагрузки до 5 мин., до 20 мин.) с нарастающим итогом | [5 empty] | 4 | 4 | 4 | 5.92 | 5.92 | 5.92 | 4 | 4 | 4 | 4
ИТОГО по Новгородской области до 5 мин. |  |  |  |  | 40.628 | 21.063 | 9.376 | 10.189 | 0 | 0 | 0 | 0 | 0 | 0 | 0
ИТОГО по Новгородской области от 5 до 20 мин. |  |  |  |  | 28.648 | 0 | 0 | 0 | 18.983 | 9.665 | 0 | 0 | 0 | 0 | 0
ИТОГО по Новгородской области от 20 до 60 мин. |  |  |  |  | 46.12 | 0 | 0 | 0 | 0 | 0 | 11.931 | 14.654 | 15.223 | 3.2 | 1.112
ВСЕГО по Новгородской области до 20 мин. (включая объем нагрузки до 5 мин.) |  |  |  |  | 69.276 | 21.063 | 9.376 | 10.189 | 18.983 | 9.665 | 0 | 0 | 0 | 0 | 0
ВСЕГО по Новгородской области до 60 мин. (включая объем нагрузки до 5 мин., до 20 мин.) |  |  |  |  | 115.396 | 21.063 | 9.376 | 10.189 | 18.983 | 9.665 | 11.931 | 14.654 | 15.223 | 3.2 | 1.112
ВСЕГО по ДУ в Новгородской области до 5 мин. | [5 empty] | 0.013 | 0 | 0 | 0 | 0 | 0 | 0 | 0 | 0 | 0
ИТОГО по Новгородской области до 5 мин. с нарастающим итогом | [5 empty] | 21.063 | 30.439 | 40.628 | 40.628 | 40.628 | 40.628 | 40.628 | 40.628 | 40.628 | 40.628
ИТОГО по Новгородской области от 5 до 20 мин. с нарастающим итогом | [5 empty] | 0 | 0 | 0 | 18.983 | 28.648 | 28.648 | 28.648 | 28.648 | 28.648 | 28.648
ИТОГО по Новгородской областиот 20 до 60 мин. с нарастающим итогом | [5 empty] | 0 | 0 | 0 | 0 | 0 | 11.931 | 26.585 | 41.808 | 45.008 | 46.12
ВСЕГО по Новгородской области до 20 мин. (включая объем нагрузки до 5 мин.) с нарастающим итогом | [5 empty] | 21.063 | 30.439 | 40.628 | 59.611 | 69.276 | 69.276 | 69.276 | 69.276 | 69.276 | 69.276
ВСЕГО по Новгородской области до 60 мин. (включая объем нагрузки до 5 мин., до 20 мин.) с нарастающим итогом | [5 empty] | 21.063 | 30.439 | 40.628 | 59.611 | 69.276 | 81.207 | 95.861 | 111.084 | 114.284 | 115.396
ВСЕГО по ДУ в Новгородской области до 5 мин. с нарастающим итогом | [5 empty] | 0.013 | 0.013 | 0.013 | 0.013 | 0.013 | 0.013 | 0.013 | 0.013 | 0.013 | 0.013

## ГВО НО 18-00
Раздел 1. Сведения о потреблении электрической энергии (мощности) включенном в ГРАФИК
временного отключения потребления на 2019/2020 гг. на территории Новгородской области
по Новгородскому филиалу ПАО "МРСК Северо-Запада"
по данным зимних КЗ 18.12.2019 за 18-00 час
№ п/п | Потребитель | Наименование подстанции | Наименование фидера /наименование фидера контроля* | Способ ввода отключения по графику | Время отключения | Очередь ограничения (МВт)
[6 empty] | I | II | III | IV | V | VI | VII | VIII | IX | X
1 | 2 | 3 | 4 | 5 | 6 | 7 | 8 | 9 | 10 | 11 | 12 | 13 | 14 | 15 | 16
Филиал ПАО "МРСК Северо-Запада" "Новгородэнерго"
ПО "Ильменские электрические сети"
1 | АО «НПО «КВАНТ» | ПС 110 кВ Районная | ф. 09 | ОП | до 5 мин. | 0.158
| дог.№ 18/86 ДОУПЭ |  |  |  | от 5 до 20 мин.
| т. 8(8162) 68-20-04 отдел гл. энергетика |  |  |  | от 20 до 60 мин
| м.т. 8-951-720-15-00 нач. отдела гл. энергетика |  | ф. 26*, 62*, 67*
м.т. 8-921-207-62-35 дежурный электрик
2 | ОАО «Спектр» | ПС 110 кВ Районная | ф. 64 | ОП | до 5 мин. | 0.111
| дог.№ 11-00035 |  |  |  | от 5 до 20 мин.
| т. 8(8162)33-51-73 приемная |  |  |  | от 20 до 60 мин
| м.т.8-925-480-10-14 |  | ф. 55*
гл .инженер; отв за эл.хоз-во
т.8(8162)33-51-57 дежурный
3 | ОАО «Заряд» | ПС 110 кВ Районная | ф. 30 | ОП | до 5 мин. | 0.158
| дог.№ 11-00886 |  |  |  | от 5 до 20 мин.
| т. 8(8162)62-77-64 приемная, директор |  |  |  | от 20 до 60 мин
| т. 8(8162)62-73-23 гл.инженер |  | ф. 16*
4 | ООО «Амкор СК Новгород» | ПС 110 кВ Районная | ф. 70 | ОП | до 5 мин. | 0.638
| дог.№ 50 |  |  |  | от 5 до 20 мин.
| т. 8(8162)940-888 приемная |  |  |  | от 20 до 60 мин
| т. 8(8162)94-05-38 инженер по зданию |  | ф. 61*
м.т. 8-921-190-17-63 гл. электрик
м.т. 8-921-196-20-28 дежурный
т. 8(8162)940-890 охрана круглосуточно
5 | ООО «Амкор Флексиблз | ПС 110 кВ Районная | ф. 66 | ОП | до 5 мин. | 0.593
| Новгород» |  |  |  | от 5 до 20 мин.
| дог.№ 11-00011 |  |  |  | от 20 до 60 мин
| т. 8(8162)680-680 приемная, |  | ф. 39*
т. 8(8162)680-670;
м.т.8-963-333-46-59 гл. инженер,
технический менеджер
м.т. 8-963-330-68-50 энергетик
6 | АО «Дека» | ПС 110 кВ Районная | ф. 59 | ОП | до 5 мин. | 0.269
| дог.№ 57 |  |  |  | от 5 до 20 мин.
| т. 8(8162)33-93-50 приемная, |  |  |  | от 20 до 60 мин
| т. 8(8162)33-93-50 доб 370 гл.инженер, |  | ф. 69*
м.т.8-921-199-05-53 гл. инженер
м.т.8-921-200-18-18 гл. энергетик
м.т.8-921-022-37-97 дежурный
7 | ООО "ВН Мясной Двор" | ПС 110 кВ Районная | ф. 27 | ОП | до 5 мин. | 2.372
| дог.№ 0000085 |  |  |  | от 5 до 20 мин.
| т. 8(8162)680-501 приемная, |  |  |  | от 20 до 60 мин
| т. 8(8162)680-511, м.т.8-911-605-28-84 |  | ф. 44*
гл.инженер
т. 8(8162)680-552, м.т.8-963-334-43-58
гл. энергетик
м.т.8-911-600-23-21 дежурный
т. 8(8162)680-568 деж. по подстанции
8 | ООО "Гранит" | ПС 110 кВ Районная |  | ОП (ПП) | до 5 мин.
| дог. №11-01389 |  |  |  | от 5 до 20 мин. |  |  |  | 0.472
| м.т. 8-964-694-72-54 |  |  |  | от 20 до 60 мин
| главный инженер |  | ф. 47* , 48*
9 | ОАО "Новгородский завод | ПС 110 кВ Антоново |  | ОП (ПП) | до 5 мин. | 0.289
| стекловолокна" |  |  |  | от 5 до 20 мин.
| дог№.01-00054 |  |  |  | от 20 до 60 мин | [5 empty] | 0.411
| т. 8(8162)68-05-90 приемная |  | ф. 08*, 17*
м.т.8-921-730-33-13 инженер ОГЭ
т. 8-960-205-05-05 тех. директор
10 | АО "НПП Старт" дог. №0000085 | ПС 110 кВ Базовая |  | ОП (ПП) | до 5 мин.
| т. 8(8162)76-56-58 приемная |  |  |  | от 5 до 20 мин.
| т. 8(8162)765-658 директор |  | ф. 11 |  | от 20 до 60 мин | [5 empty] | 0.587
| т. 8(8162)765-672 зам. гл. энергетика |  | ф. 69*
м.т. 8-921-209-97-09 зам. гл. энергетика
м.т. 8-921-699-77-68 дежурный
11 | ПАО "Контур" дог.№ 253 | ПС 110 кВ Базовая |  | ОП (ПП) | до 5 мин.
| т. 8(8162)68-09-00 приемная |  | ф. 66, 74 |  | от 5 до 20 мин. |  |  |  | 1.309
| т. 8(8162)680-910, 680-900 доб. 477 |  |  |  | от 20 до 60 мин
| м.т. 8-965-808-04-06 гл.инженер |  | ф. 79*, 73*, 70*
т. 8(8162)680-887, м.т.8-965-808-10-66
гл.энергетик
т. 8(8162)680-900 доб. 134;
м.т.8-965-806-74-05 дежурный
12 | ЗАО «Трубичино» | ПС 330 кВ Новгородская |  | ОП (ПП) | до 5 мин.
| дог.№ 13-00117 |  |  |  | от 5 до 20 мин.
| т. 8(8162)741-133 приёмная |  |  |  | от 20 до 60 мин
| т. 8(8162)741-139, м.т. 8-911-601-28-21 гл.энерг. дежурный |  | ф. 01*, 07*, 13*, 15*
дежурный
13 | ЗАО «НМЗ" | НТЭЦ 110 кВ (Новгородская ТЭЦ ПАО "ТГК-2") |  | ОП (ПП) | до 5 мин. | 0.256
| дог.№ 01/12/17-ОГЭ |  |  |  | от 5 до 20 мин.
| т. 8(8162)940-750 - приёмная |  |  |  | от 20 до 60 мин | [6 empty] | 1.036
| т. 8(8162)940-750 доб. 250, м.т.8-911-600-74-72 |  | яч. 5*, яч. 46*
зам. главного энерг. по электрохозяйству
т. 8(8162)940-750 доб. 285, м.т.8-911-600-46-70
ответственный за электрохозяйство
м.т.8-911-600-66-35 - дежурный
14 | ПАО «Акрон» дог.№ 0000071 дкп, | НТЭЦ 110 кВ | конторль ввода ГВО по величине потребления подстанций | ОП (ПП) | до 5 мин. | 3.946
| 173012 г. Великий Новгород | (Новгородская ТЭЦ |  |  | от 5 до 20 мин. |  |  |  | 9.67
| т. 8(8162)99-65-55 приемная | ПАО "ТГК-2") |  |  | от 20 до 60 мин | [6 empty] | 16.8
| т. 8(8162)99-62-00 гл. инженер | ПС 110 кВ 100
| т. 8(8162)99-62-05 гл.энергетик | ПС 110 кВ БОС
| т. 8(8162)99-63-77 нач. смены цеха эл.снабж. | ПС 110 кВ 315
| т. 8(8162)99-62-54 диспетчер | ПС 110 кВ Насосная
т. 8(8162)99-61-09 справочная
15 | ООО «Новгородский бекон» | ПС 110 кВ Новоселицы |  | ОП (ПП) | до 5 мин. | 0.1
| дог. № 53110002312 п/ф д.Божонка |  |  |  | от 5 до 20 мин.
| т. 8(8162) 682-631 приёмная |  |  |  | от 20 до 60 мин | [5 empty] | 1.1
| м.т.8-911-600-03-72 главный инженер |  | ф. 02*,03*,04*,05*, 06*,07*,08*,09*
16 | ООО «Новгородский бекон» |  |  | ОП (ПП) | до 5 мин.
| дог эн-я.№ 53110002312 |  |  |  | от 20 до 20 мин.
| т. 8(8162) 682-631 приёмная |  |  |  | от 20 до 60 мин. | [5 empty] | 0.478
| м.т.8-911-600-03-72 главный инженер | ПС 110 кВ Чечулино | ф. 05*, 06*, 07*, 08*
| т. 8(8162) 682-670, 8(8162) 682-660 | ПС 110 кВ Подберезье | ф. 04*,05*,07*,08*
дежурный
17 | ОАО "Подберезский | ПС 110 кВ Подберезье |  | ОП (ПП) | до 5 мин.
| комбинат хлебепродуктов" |  |  |  | от 5 до 20 мин.
| дог. №11-01590 |  | ф. 06, 09 |  | от 20 до 60 мин | [5 empty] | 1.202
т. 8(8162)742-641 приёмная
т. 8(8162) 742-643 гл. инженер
т. 8(8162)742-641, м.т.8-911-645-24-67-
гл. энергетик
т. 8(8162) 742-641 охрана
18 | ООО «ИКЕА Индастри |  |  | ОП (ПП) | до 5 мин. | 1.5
| Новгород" |  |  |  | от 5 до 20 мин. |  |  |  | 3.9
| дог.№ 11-01265 | [9 empty] | 0.2
| т. 8(8162)94-37-51 приёмная | ПС 110 кВ ДСП | ф. 05*, 25* (06*, 07*,
| т. 8(8162) 987-080 гл. энергетик |  | 08*, 27*, 28*)
| м.т.8-921-198-00-61 гл. энерг. | ПС 110 кВ Подберезье | ф. 09*
м.т.8-921-195-00-87 дежурный,
мастер электромастерской
19 | ООО "Агрокомплекс" | ПС 110 кВ Спасская |  | ОП (ПП) | до 5 мин.
| дог. №51-00191 |  |  |  | от 5 до 20 мин.
| м.т. 8-921-964-78-00-ген. Дтректор |  |  |  | от 20 до 60 мин | [5 empty] | 1.345
| м.т. 8-921-196-54-42-электромонтер |  | ф. 01*, 04*
20 | ООО «УРСА Евразия» | ПС 110 кВ Энергомаш | ф. 38 | ОП | до 5 мин. |  |  | 0.902
| дог.№ 53 |  |  |  | от 5 до 20 мин.
| т. 8(81665)46-180 приёмная |  |  |  | от 20 до 60 мин
| т. 8(81665)46-180 главный инженер |  | ф. 16*
т. 8(81665)46-180 м.т.8-921-202-44-60
гл. энергетик
т. 8(81665)46-183 охрана
21 | ООО «ЮПМ-Кюммене | ПС 110 кВ Энергомаш | ф. 04 | ОП | до 5 мин. |  |  | 2.042
| Чудово» |  |  |  | от 5 до 20 мин.
| дог.№ 514 ДОУПЭ |  |  |  | от 20 до 60 мин
| т. 8(81665)44-606 приёмная |  | ф. 54*
т. 8(81665)44-606 главный инженер
т. 8(81665)44-606, м.т.8-921-202-74-10 гл.энерг.
т. 8(81665)44-616 дежурный по подстанции
22 | АО "Энергомаш" | ПС 110 кВ Энергомаш | ф. 13, 17, 21, 33 | ОП | до 5 мин. |  |  | 0.198
| дог. №51-00001 |  |  |  | от 5 до 20 мин.
| т. 8(81665)49-235 приемная |  |  |  | от 20 до 60 мин
| т. 8(81665)49-306 гл. инженер |  | ф. 19*, 35*, 37*, 39*
т. 8(81665)49-342 гл. энергетик
23 | ООО «Хасслахерлес» | ПС 110 кВ Вишерская |  | ОП (ПП) | до 5 мин. |  |  | 0.1
| дог.№ 52-00069 |  |  |  | от 5 до 20 мин.
| т. 8(8162)968-100 приёмная |  |  |  | от 20 до 60 мин | [9 empty] | 1
| т. 8(8162)968-100, 8(8162)968-150 директор |  | ф. 09*, 10*
м.т.8-921-202-02-07 директор
м.т.8-921-707-24-24 ст. инженер
24 | Смешанная нагрузка: МУП "Дружба", Администрация Савинского сельского поселения, МАДОУ № 14 "Детский сад комбинированного вида", СПК "Дубровка" (с/х производ.кооператив), ИП Образцова Т. П., ИП Алексеев С. Н., ООО "Подберезье", МАУ "Савинский СДК", ОАО "МОСТОТРЕСТ", Администрация Трубичинского сельского поселения, Потребительское общество "Новгородское", ООО "ЭнергоПромИнвест", ООО "ДИЗАЙН-СТРОЙ", ОАО "Вымпел-Коммуникации", ЗАО "ТАНДЕР", ООО ТК "Новгородская", население | ПС 110 кВ Подберезье | ф. 03 | ОП | до 5 мин | 1.167
от 5 до 20 мин
от 20 до 60 мин
25 | Смешанная нагрузка: ОАО "Газпром Газораспределение Великий Новгород", ГОБУЗ "ЦП", ИП Кириллова М. В., МАУ "Чечулинский РЦФ", Религиозная организация «Новгородская Епархия Русской Православной Церкви", ВКХ МУП "КХНР", ПАО "Ростелеком, ООО ТК "Новгородская", население | ПС 110 кВ Подберезье | ф. 12 | ОП | до 5 мин | 0.346
от 5 до 20 мин
от 20 до 60 мин
26 | Смешанная нагрузка: Государственная компания "Российские автомобильные дороги" (автодор) БРТП №190 | ПС 110 кВ Дорожная | ф. 4 | ДУ | до 5 мин | 0.014
от 5 до 20 мин
от 20 до 60 мин
27 | Смешанная нагрузка: МБУК "Батецкий межпоселенческий центр культуры и досуга", СПК "Красная звезда", ИП Поляков Ю. А., ИП Авдеев С. П., Потребительское общество "Новгородское" (ПО "Новгородское"), население | ПС 110 кВ Батецкая | ф. 02 | ОП | до 5 мин |  |  | 0.123
от 5 до 20 мин
от 20 до 60 мин
28 | Смешанная нагрузка: ФКУ "Упрдор Россия", ОАУСО "Шимское КЦСО" (комплекный центр социального обслуживания), МУ Шимскя ЦДСК (центр диагностики строительных конструкций), КФХ Акашкин А.Н., ООО "Капитан", ИП Ведехин А.С., ИП Поздеев, ОО ПБ Русь-Агропроект, ООО"СП "Шелонь", Администрация Шимского муниципального района, население | ПС 110 кВ Шимск | ф. 13 | ОП | до 5 мин | 0.306
от 5 до 20 мин
от 20 до 60 мин
29 | Смешанная нагрузка: ФКУ "Упрдор Россия", ОАО "Ростелеком", Администрация Шимского муниципального района, ООО "Вода Виноградова", Медведское сельское поселение, население | ПС 110 кВ Шимск | ф. 14 | ОП | до 5 мин | 0.168
от 5 до 20 мин
от 20 до 60 мин
30 | Смешанная нагрузка: ООО "ВСН", ОАОУ НПО "Агролицей №25", ИП Товмасян М. Л., население | ПС 110 кВ Шимск | ф. 16 | ОП | до 5 мин | 0.051
от 5 до 20 мин
от 20 до 60 мин
ИТОГО по ПО "ИЭС" до 5 мин. |  |  |  |  | 15.807 | 12.442 | 0 | 3.365 | 0 | 0 | 0 | 0 | 0 | 0 | 0
ИТОГО по ПО "ИЭС" от 5 до 20 мин. |  |  |  |  | 15.351 | 0 | 0 | 0 | 15.351 | 0 | 0 | 0 | 0 | 0 | 0
ИТОГО по ПО "ИЭС" от 20 до 60 мин. |  |  |  |  | 24.159 | 0 | 0 | 0 | 0 | 0 | 5.323 | 17.836 | 0 | 0 | 1
ВСЕГО по ПО "ИЭС" до 20 мин. (включая объем нагрузки до 5 мин.) |  |  |  |  | 31.158 | 12.442 | 0 | 3.365 | 15.351 | 0 | 0 | 0 | 0 | 0 | 0
ВСЕГО по ПО "ИЭС" до 60 мин. (включая объем нагрузки до 5 мин., до 20 мин.) |  |  |  |  | 55.317 | 12.442 | 0 | 3.365 | 15.351 | 0 | 5.323 | 17.836 | 0 | 0 | 1
ИТОГО по ПО "ИЭС" до 5 мин. с нарастающим итогом | [5 empty] | 12.442 | 12.442 | 15.807 | 15.807 | 15.807 | 15.807 | 15.807 | 15.807 | 15.807 | 15.807
ИТОГО по ПО "ИЭС" от 5 до 20 мин. с нарастающим итогом | [5 empty] | 0 | 0 | 0 | 15.351 | 15.351 | 15.351 | 15.351 | 15.351 | 15.351 | 15.351
ИТОГО по ПО "ИЭС" от 20 до 60 мин. с нарастающим итогом | [5 empty] | 0 | 0 | 0 | 0 | 0 | 5.323 | 23.159 | 23.159 | 23.159 | 24.159
ВСЕГО по ПО "ИЭС" до 20 мин. (включая объем нагрузки до 5 мин.) с нарастающим итогом | [5 empty] | 12.442 | 12.442 | 15.807 | 31.158 | 31.158 | 31.158 | 31.158 | 31.158 | 31.158 | 31.158
ВСЕГО по ПО "ИЭС" до 60 мин. (включая объем нагрузки до 5 мин., до 20 мин.) с нарастающим итогом | [5 empty] | 12.442 | 12.442 | 15.807 | 31.158 | 31.158 | 36.481 | 54.317 | 54.317 | 54.317 | 55.317
ПО "Боровичские электрические сети"
31 | ООО "Элегия" | ПС 110 кВ Сельская |  | ОП (ПП) | до 5 мин.
| дог. №21-00003 |  |  |  | от 5 до 20 мин.
| тел. 8-(816-64) 21-010-приёмная |  |  |  | от 20 до 60 мин | [7 empty] | 1
| 8-921-101-01-25-энергетик |  | ф. 2*, 8*
32 | АО "Боровичский завод "Полимермаш" | ПС 110 кВ Сельская |  | ОП (ПП) | до 5 мин.
| дог.21-00001 |  |  |  | от 5 до 20 мин.
| т.8-(816-64) 46-588 - секретарь |  |  |  | от 20 до 60 мин | [7 empty] | 0.1
| т.8-(816-64) 90-246 - энергетик |  | ф. 9*, 10*
33 | ОАО БКО | ПС 110 кВ Огнеупоры ПС 110 кВ Рудничная |  | ОП (ПП) | до 5 мин.
| дог.№ 21-00002 |  |  |  | от 5 до 20 мин.
| т.8-(816-64)-9-25-90, 9-25-91-щит управления |  |  |  | от 20 до 60 мин | [7 empty] | 1.6
| т.8-(816-64)-2-63-12 диспетчер. |  | Ввод Т-1 110 кВ*
Ввод Т-2 110 кВ*
34 | ООО "Завод Эльбор" | ПС 110 кВ Прогресс |  | ОП (ПП) | до 5 мин.
| дог.№ 21-00363 |  |  |  | от 5 до 20 мин. |  |  |  |  | 0.1
| т.8-(816-64)-91-611 - ответственный за эл.хоз. |  |  |  | от 20 до 60 мин
| технич.рук., дежурный |  | ф. 24*, 25*
т.8-(816-64)-91-403 исполнительный директор
т.8-(816-64)-91-521 - охрана
35 | ЗАО "Неболочское карьероуправление" | ПС 110 кВ Неболчи |  | ОП (ПП) | до 5 мин.
| дог. № 9-92100-401Т |  |  |  | от 5 до 20 мин.
| 8-(816-2)-968-260, 8-911-618-38-80 гл.энерг. |  |  |  | от 20 до 60 мин | [7 empty] | 1
| 8-(816-2)-968-260, 8-911-612-20-20 ген.дир. |  | ф. 6*, 12*
8-921-200-37-73 гл. инженер
36 | ООО "Сетново" | ПС 110 кВ Неболчи |  | ОП (ПП) | до 5 мин.
| дог.№ 22-00149 |  |  |  | от 5 до 20 мин.
| (81668) 65101; 65-102; 61001; |  |  |  | от 20 до 60 мин | [7 empty] | 1
| моб. 8-812-930-39-76 ген.дир. |  | ф. 10*, 11*
т. 8-921-101-01-25 - энергетик
37 | ЗАО "Пестовский опытно-механический | ПС 110 кВ Пестово |  | ОП (ПП) | до 5 мин.
| завод" дог.№ 25-00017 |  |  |  | от 5 до 20 мин.
| м.т. 8-911-645-65-45 - директор |  |  |  | от 20 до 60 мин | [7 empty] | 0.1
| т. 8-921-707-93-25 - гл.энергетик |  | ф. 10*
т.8-(816-69)-5-66-12-гл.энергетик
38 | ООО "Пестовский лесопромышленный комплекс" | ПС 110 кВ Пестово |  | ОП (ПП) | до 5 мин.
| дог.№ 45 |  |  |  | от 5 до 20 мин.
| т.8-(816-69)-55-563 приёмная |  |  |  | от 20 до 60 мин | [7 empty] | 0.78
| т.8-(816-69)-555-62, |  | ф. 11*, 12*
главный .энерг.
39 | АО "Окуловская бумажная фабрика" |  |  | ОП (ПП) | до 5 мин.
| дог.№ 9-92100-401Т | ПС 110 кВ Парахино |  |  | от 5 до 20 мин.
| т.8-911-603-24-50 - энергетик, нач. энергоцеха | ГРУ-6,3 кВ |  |  | от 20 до 60 мин. | [7 empty] | 0.5
| т.8-(816-57)-23-012 (приемная) |  | ф. 5*, 13*
| т.8-(812)-336-27-01 (приемная) |  | ф. 28*, 35*, 39*, 40*
40 | ООО "Завод Агрокабель" |  |  | ОП (ПП) | до 5 мин.
| дог. №53-00024 | ПС 330 кВ Окуловская |  |  | от 5 до 20 мин.
| 8 (816-57) 2-33-85, 2-37-31 - директор | ПС 10 кВ Окуловка 1 |  |  | от 20 до 60 мин. | [7 empty] | 0.72
| 8 (816-57) 2-36-33 - тех. руководитель 8 (816-57) 2-38-81 - отв. за эл. Хозяйство | ПС 110 кВ Окуловка-тяговая | ф. 21*, 35*, 7*
41 | Смешанная нагрузка: ЗАО "УМ 282"; ООО "Экономдизайн"; Хрусталёв ВВ; СПК "Прогресс"; ИП Сканцев ДН; уличное освещение; СКЗ и ГРП (газораспределит.пункт); ООО "Звезда 2"; ООО "Мста М"; детский сад; ООО "Родина"; ИП Фомин КА; ООО "Мельница Боровичи"; Шевяков АГ; ООО "Автолига сервис"; ТК "Новгородская"; население. | ПС 110 кВ Прогресс | ф. 1 | ОП | до 5 мин. |  | 0.64
от 5 до 20 мин.
от 20 до 60 мин.
42 | Смешанная нагрузка: ООО "Зета-Контакт"; ООО "Тухун"; уличное освещение; Почта; СКЗ; Библиотека; детский сад; ООО "Родина"; Карьер; ТК "Новгородская"; пилорамы; население. | ПС 110 кВ Прогресс | ф. 2 | ОП | до 5 мин. |  | 0.46
от 5 до 20 мин.
от 20 до 60 мин.
43 | Смешанная нагрузка: ООО "Родина"; СТ "Мелиоратор"; ООО "Молочный дворик"; ИП Орловская; население. | ПС 110 кВ Прогресс | ф. 3 | ОП | до 5 мин. |  | 0.06
от 5 до 20 мин.
от 20 до 60 мин.
44 | Смешанная нагрузка: уличное освещение; Церковь; Клуб; ИП Константинова; ООО "Триф"; павильон ОАО "Деметра"; ИП Ищенко; ИП Яковлев; ООО "Родина"; ИП Цыганкова; ИП Орловская; ООО "Компания СЭВ; ООО "Борохотник"; ООО МЕТСЕ; Булина ИВ; ИП Мухин; ООО "Нордэнерго"; Васильева АВ; ТК Новгородская; население. | ПС 110 кВ Прогресс | ф. 4 | ОП | до 5 мин. |  | 0.3
от 5 до 20 мин.
от 20 до 60 мин.
45 | Смешанная нагрузка: ЗАО "УМ 282"; ООО "Боровичский Мясокомбинат"; ООО "Инвестрой"; Гурьянов АА; Жуков АВ; Утленко ДВ; Белокуров СА; Котельникова ЕН; Иванова ГА; Федотов МС; Трошков СА; ИП Сканцев ДН; уличное освещение; Сельская администрация; Умов СА; ИП Иванова; ИП Тонян; ИП Сабиров; аптека; детский сад; Краснов ЮВ; ИП Плотникова; Клуб; ООО "Костюхинский"; Кобзев АМ; ИП Саркисян; ИП Бойцов; ИП Смирнов; Балагуров ДГ; Тиховская ВГ; ТК "Новгородская"; ООО "Гидроспецстрой"; ООО Т2 Мобайл; население: | ПС 110 кВ Прогресс | ф. 5 | ОП | до 5 мин. |  | 0.54
от 5 до 20 мин.
от 20 до 60 мин.
46 | Смешанная нагрузка: ИП Соловьёв СА; ИП Кудряшов АА; ИП Силин АС; ИП Махова ЕА; ИП Румянцев АВ; ООО "СК Монополис"; ИП Шаров ЕА; ИП Яковлев СИ; ИП Бойцов СВ; ИП Кронштадтова ЕМ; ИП Петрова ИМ; ИП Кодесников ВС; ИП Веселов АИ; ООО "Универсал-строй"; ИП Чугунова СВ; ИП Веселов ИМ; уличное освещение; ИП Кузин РП; ООО "Строй-гид; население. | ПС 110 кВ Пестово | ф. 6 | ОП | до 5 мин. |  | 0.28
от 5 до 20 мин.
от 20 до 60 мин.
47 | Смешанная нагрузка: Уличное освещение; ИП Катешев ЕН; ИП Радыгин СВ; ИП Лебедева ВВ; МОБУ ДОД "ДЮСШ"; ИП Орлов ВВ; население. | ПС 110 кВ Пестово | ф. 9 | ОП | до 5 мин. |  | 0.16
от 5 до 20 мин.
от 20 до 60 мин.
48 | Смешанная нагрузка: Уличное освещение; КХ Джамалова МГ; Михалева АС; ИП Андреева ЛА; ООО "Трансстроймеханизация"; ИП Мишиева ИИ; население. | ПС 330 кВ Окуловская | ф. 14 | ОП | до 5 мин. |  | 0.5
от 5 до 20 мин.
от 20 до 60 мин.
49 | Смешанная нагрузка: Дом культуры; уличное освещение; Приход А.Невского; ООО "Первая Национальная группа"; ФГБУ НП "Валдайский"; ФГБУ "Национальный парк"; ООО "Русские башни"; МАОУ "Школа Боровно"; ООО "Интерэнергосоюз"; население. | ПС 330 кВ Окуловская | ф. 29 | ОП | до 5 мин. |  | 0.3
от 5 до 20 мин.
от 20 до 60 мин.
50 | Смешанная нагрузка: Уличное освещение; ОАУСО"Окуловский КЦСО" (культурный центр); ООО "Завод Агрокабель"; часовня; ИП Алиев ЧАО; ИП Алексеенко ММ; ИП Малюхин СВ; ИП Вершинина АН; ИП Читанова НО; ИП Ивченко ПА; ООО "Колхида"; ООО ТК "Новгородская"; население. | ПС 330 кВ Окуловская | ф. 35 | ОП | до 5 мин. |  | 1.2
от 5 до 20 мин.
от 20 до 60 мин.
51 | Смешанная нагрузка: ИП Усманов РХ; МДОУ детский сад №17; ЧП Федоров СГ; уличное освещение; ЧП Иванова ОВ; ИП Иванова СП; ИП Максимов СБ; АО "Газпром"; ООО "НовЛенСтрой"; ООО "Фьорд"; ООО "Радуга"; ООО ТК Новгородская; население. | ПС 110 кВ Любытино | ф. 3 | ОП | до 5 мин. |  | 0.24
от 5 до 20 мин.
от 20 до 60 мин.
52 | Смешанная нагрузка: ИП глава КФХ Серков НВ; ИП Егоров СП; КХ Кузьмина; Почта; библиотека; уличное освещение; ООО "БЛПК"; ИП Попов АА; Петрова ЛА; Тишелович ВП; ООО "РОЯЛ"; кркстьянско фермерское хозяйство КФК ПегливанянАБ; население. | ПС 110 кВ Любытино | ф. 5 | ОП | до 5 мин. |  | 0.1
от 5 до 20 мин.
от 20 до 60 мин.
53 | Смешанная нагрузка: ЗАО "Агро"; Дом культуры; библиотеки; МДОУ Детский сад №17; уличное освещение; ООО Агрофирма "Государь"; АО "ОКТАГОН"; Ершова МН; ООО "АВВА Групп"; Муртазаев АГ; Гончаренко ЕЛ; Литвинов ОЮ; ООО ТК Новгородская; население. | ПС 110 кВ Любытино | ф. 6 | ОП | до 5 мин. |  | 0.17
от 5 до 20 мин.
от 20 до 60 мин.
54 | Смешанная нагрузка: ЧП Макарова ЛС; уличное освещение; АО "Газпром"; Савенков ВВ; ПАО Вымпелком; Новгородский РТПЦ (радио-телевизионный передающий центр; население. | ПС 110 кВ Любытино | ф. 8 | ОП | до 5 мин. |  | 0.08
от 5 до 20 мин.
от 20 до 60 мин.
55 | Смешанная нагрузка: ООО "Любытино-слалом"; уличное освещение; База отдыха "Мать и дитя"; Церковь; ООО "Новгородский доркомсервис"; население. | ПС 110 кВ Любытино | ф. 7 | ОП | до 5 мин. |  | 0.14
от 5 до 20 мин.
от 20 до 60 мин.
56 | Смешанная нагрузка: ООО "Новгороднефтепродукт"; уличное освещение; ИП Костандян КС; АО "Газпром"; ИП Егорова ЕА; ИП Туманов АВ; ООО "Экосити"; Плотников ТА; Семенов ВБ; население. | ПС 110 кВ Любытино | ф. 12 | ОП | до 5 мин. |  | 0.13
от 5 до 20 мин.
от 20 до 60 мин.
57 | Смешанная нагрузка: ООО "Мошенское ДЭП" (дорожно эксплуатационное предприятие); уличное освещение; ООО "Грин-ВУД"; ООО "Галс"; КХ Кондратьева АД; Мошенское РайПО; ООО "Стимул"; МОУ "СОШ с. Мошенское"; МУ Автобаза; библиотека; клуб; ИП Авакян РГ; ИП Хадаев СБ; ООО Содружество; ИП Голубева АА; Антонов АН; ООО "Рубеж"; ООО ТК Новгородская; население. | ПС 110 кВ Мошенское | ф. 2 | ОП | до 5 мин. |  | 0.4
от 5 до 20 мин.
от 20 до 60 мин.
58 | Смешанная нагрузка: Хвойнинское РайПО; ООО "Норд"; МБУК ЦКДО "Гармония"; МОУ "СОШ д. Остахново"; уличное освещение; Королев ДЕ; Жегалин СК; Лесничество; Рыльская СС; СХК "Родина"; Пинаев АВ; ПАО Ростелеком; ООО ТК Новгородская; население. | ПС 110 кВ Хвойная | ф. 7 | ОП | до 5 мин. |  | 0.1
от 5 до 20 мин.
от 20 до 60 мин.
59 | Смешанная нагрузка: КХ Кондратьев; Хвойнинское РайПО; Почта; уличное освещение; МОУ "СОШИ д. Мякишево"; ООО "Ермак"; НАО "ТЭК"; население. | ПС 110 кВ Хвойная | ф. 5 | ОП | до 5 мин. |  | 0.12
от 5 до 20 мин.
от 20 до 60 мин.
ИТОГО по ПО "БЭС" до 5 мин. |  |  |  |  | 5.92 | 0 | 5.92 | 0 | 0 | 0 | 0 | 0 | 0 | 0 | 0
ИТОГО по ПО "БЭС" от 5 до 20 мин. |  |  |  |  | 0.1 | 0 | 0 | 0 | 0 | 0.1 | 0 | 0 | 0 | 0 | 0
ИТОГО по ПО "БЭС" от 20 до 60 мин. |  |  |  |  | 6.8 | 0 | 0 | 0 | 0 | 0 | 0 | 0 | 6.8 | 0 | 0
ВСЕГО по ПО "БЭС" до 20 мин. (включая объем нагрузки до 5 мин.) |  |  |  |  | 6.02 | 0 | 5.92 | 0 | 0 | 0.1 | 0 | 0 | 0 | 0 | 0
ВСЕГО по ПО "БЭС" до 60 мин. (включая объем нагрузки до 5 мин., до 20 мин.) |  |  |  |  | 12.82 | 0 | 5.92 | 0 | 0 | 0.1 | 0 | 0 | 6.8 | 0 | 0
ИТОГО по ПО "БЭС" до 5 мин. с нарастающим итогом | [5 empty] | 0 | 5.92 | 5.92 | 5.92 | 5.92 | 5.92 | 5.92 | 5.92 | 5.92 | 5.92
ИТОГО по ПО "БЭС" от 5 до 20 мин. с нарастающим итогом | [5 empty] | 0 | 0 | 0 | 0 | 0.1 | 0.1 | 0.1 | 0.1 | 0.1 | 0.1
ИТОГО по ПО "БЭС" от 20 до 60 мин. с нарастающим итогом | [5 empty] | 0 | 0 | 0 | 0 | 0 | 0 | 0 | 6.8 | 6.8 | 6.8
ВСЕГО по ПО "БЭС" до 20 мин. (включая объем нагрузки до 5 мин.) с нарастающим итогом | [5 empty] | 0 | 5.92 | 5.92 | 5.92 | 6.02 | 6.02 | 6.02 | 6.02 | 6.02 | 6.02
ВСЕГО по ПО "БЭС" до 60 мин. (включая объем нагрузки до 5 мин., до 20 мин.) с нарастающим итогом | [5 empty] | 0 | 5.92 | 5.92 | 5.92 | 6.02 | 6.02 | 6.02 | 12.82 | 12.82 | 12.82
ПО "Валдайские электрические сети"
60 | Смешанная нагрузка: ЗАО "Терминал Валдай", | ПС 110 кВ Валдай | ф. 5, 17 | ОП | до 5 мин. |  |  | 0.913
| ООО "Инжстрой Валдай", б.о. Голубой факел, |  |  |  | от 5 до 20 мин.
| население |  |  |  | от 20 до 60 мин
61 | Смешанная нагрузка: ООО "Спецстрой", | ПС 110 кВ Демянск | ф. 1, 2, 3, 8, 9 | ОП | до 5 мин. |  |  | 0.828
| СПК "Искра", |  |  |  | от 5 до 20 мин.
| пилорамы, население |  |  |  | от 20 до 60 мин
62 | Смешанная нагрузка: ООО "Тимбер Тек", | ПС 110 кВ Крестцы | ф. 2, 10, 12 | ОП | до 5 мин. |  |  | 0.713
| ООО "Биопродмаш", ООО "Фореко" |  |  |  | от 5 до 20 мин.
| гаражи, склады, население |  |  |  | от 20 до 60 мин
63 | Смешанная нагрузка: пилорамы, население, | ПС 110 кВ Марёво | ф. 2, 4, 5, 7 | ОП | до 5 мин. |  |  | 0.139
| магазины |  |  |  | от 5 до 20 мин.
от 20 до 60 мин
64 | Смешанная нагрузка: ОАО "Валдайский механический завод", АБЗ, АЗС, население | ПС 110 кВ Валдай | ф. 1, 3 | ОП | до 5 мин. |  |  | 1.045
| механический завод",асфальтобетонный завод |  |  |  | от 5 до 20 мин.
| (АБЗ), автозаправочная станция (АЗС), население |  |  |  | от 20 до 60 мин
65 | Смешанная нагрузка: ООО "Мара", население | ПС 110 кВ Демянск | ф. 11 | ОП | до 5 мин. |  |  | 0.121
от 5 до 20 мин.
от 20 до 60 мин
66 | Смешанная нагрузка: ООО "Русбиоком", население | ПС 110 кВ Марёво | ф. 1, 8, 9 | ОП | до 5 мин. |  |  | 0.256
от 5 до 20 мин.
от 20 до 60 мин
67 | Смешанная нагрузка: пилорама, | ПС 110 кВ Крестцы | ф. 8 | ОП | до 5 мин. |  |  | 1.107
| население, асфальтобетонный завод (АБЗ), |  |  |  | от 5 до 20 мин.
| автозаправочная станция (АЗС) |  |  |  | от 20 до 60 мин
ИТОГО по ПО "ВЭС" до 5 мин. |  |  |  |  | 5.122 | 0 | 0 | 5.122 | 0 | 0 | 0 | 0 | 0 | 0 | 0
ИТОГО по ПО "ВЭС" от 5 до 20 мин. |  |  |  |  | 0 | 0 | 0 | 0 | 0 | 0 | 0 | 0 | 0 | 0 | 0
ИТОГО по ПО "ВЭС" от 20 до 60 мин. |  |  |  |  | 0 | 0 | 0 | 0 | 0 | 0 | 0 | 0 | 0 | 0 | 0
ВСЕГО по ПО "ВЭС" до 20 мин. (включая объем нагрузки до 5 мин.) |  |  |  |  | 5.122 | 0 | 0 | 5.122 | 0 | 0 | 0 | 0 | 0 | 0 | 0
ВСЕГО по ПО "ВЭС" до 60 мин. (включая объем нагрузки до 5 мин., до 20 мин.) |  |  |  |  | 5.122 | 0 | 0 | 5.122 | 0 | 0 | 0 | 0 | 0 | 0 | 0
ИТОГО по ПО "ВЭС" до 5 мин. с нарастающим итогом | [5 empty] | 0 | 0 | 5.122 | 5.122 | 5.122 | 5.122 | 5.122 | 5.122 | 5.122 | 5.122
ИТОГО по ПО "ВЭС" от 5 до 20 мин. с нарастающим итогом | [5 empty] | 0 | 0 | 0 | 0 | 0 | 0 | 0 | 0 | 0 | 0
ИТОГО по ПО "ВЭС" от 20 до 60 мин. с нарастающим итогом | [5 empty] | 0 | 0 | 0 | 0 | 0 | 0 | 0 | 0 | 0 | 0
ВСЕГО по ПО "ВЭС" до 20 мин. (включая объем нагрузки до 5 мин.) с нарастающим итогом | [5 empty] | 0 | 0 | 5.122 | 5.122 | 5.122 | 5.122 | 5.122 | 5.122 | 5.122 | 5.122
ВСЕГО по ПО "ВЭС" до 60 мин. (включая объем нагрузки до 5 мин., до 20 мин.) с нарастающим итогом | [5 empty] | 0 | 0 | 5.122 | 5.122 | 5.122 | 5.122 | 5.122 | 5.122 | 5.122 | 5.122
ПО "Старорусские электрические сети"
68 | ОАО "ПФК" | ПС 110 кВ Парфино |  | ОП (ПП) | до 5 мин.
| т. 8-964-310-70-79 - гл. энергетик |  | ф. 7/6 |  | от 5 до 20 мин. |  |  |  | 1.56
| т. 8-(816-50)-68-560, 8-921-697-19-58 - |  |  |  | от 20 до 60 мин
| главный инженер |  | ф.3/6 ⃰
т.8-(816-50)68-548 электрик
69 | НОАУ "Старорусский | ПС 110 кВ Медниково |  | ОП (ПП) | до 5 мин.
| лесхоз" |  |  |  | от 5 до 20 мин.
| тел.8-(816-52)-58-537 - приемная |  | ф. 9 |  | от 20 до 60 мин | [5 empty] | 0.1
т. 8-921-027-62-02-директор
70 | ООО" Полавский завод пластмасс" | ПС 110 кВ Пола |  | ОП (ПП) | до 5 мин.
| т. 8-911-209-61-13 - руководитель (С-Пб) |  |  |  | от 5 до 20 мин.
| т. 8-911-641-17-08 - начальник производства |  | ф.3 |  | от 20 до 60 мин | [9 empty] | 0.011
т.8-(812)-718-46-88 - директор (С-Пб)
т.8-(816-50)-67-253 - Полавский участок
71 | Смешанная нагрузка (частный сектор, предприятия индивид предпринимателей, администрация сельского поселения,ДК (дом культуры), магазины, школа) | ПС 110 кВ Русса | ф.6 | ОП | до 5 мин. | 0.432
от 5 до 20 мин.
от 20 до 60 мин
72 | Смешанная нагрузка (частный сектор, с/х предприятия, магазины, школа) | ПС 110 кВ Русса | ф.5 | ОП | до 5 мин. | 0.203
от 5 до 20 мин.
от 20 до 60 мин
73 | Смешанная нагрузка (частный сектор, магазины, администрация сельского поселения, ДК, с\х предприятия, школа) | ПС 110 кВ Русса | ф.10 | ОП | до 5 мин. | 0.704
от 5 до 20 мин.
от 20 до 60 мин
ИТОГО по ПО "СЭС" до 5 мин. |  |  |  |  | 1.339 | 1.339 | 0 | 0 | 0 | 0 | 0 | 0 | 0 | 0 | 0
ИТОГО по ПО "СЭС" от 5 до 20 мин. |  |  |  |  | 1.56 | 0 | 0 | 0 | 1.56 | 0 | 0 | 0 | 0 | 0 | 0
ИТОГО по ПО "СЭС" от 20 до 60 мин. |  |  |  |  | 0.111 | 0 | 0 | 0 | 0 | 0 | 0.1 | 0 | 0 | 0 | 0.011
ВСЕГО по ПО "СЭС" до 20 мин. (включая объем нагрузки до 5 мин.) |  |  |  |  | 2.899 | 1.339 | 0 | 0 | 1.56 | 0 | 0 | 0 | 0 | 0 | 0
ВСЕГО по ПО "СЭС" до 60 мин. (включая объем нагрузки до 5 мин., до 20 мин.) |  |  |  |  | 3.01 | 1.339 | 0 | 0 | 1.56 | 0 | 0.1 | 0 | 0 | 0 | 0.011
ИТОГО по ПО "СЭС" до 5 мин. с нарастающим итогом | [5 empty] | 1.339 | 1.339 | 1.339 | 1.339 | 1.339 | 1.339 | 1.339 | 1.339 | 1.339 | 1.339
ИТОГО по ПО "СЭС" от 5 до 20 мин. с нарастающим итогом | [5 empty] | 0 | 0 | 0 | 1.56 | 1.56 | 1.56 | 1.56 | 1.56 | 1.56 | 1.56
ИТОГО по ПО "СЭС" от 20 до 60 мин. с нарастающим итогом | [5 empty] | 0 | 0 | 0 | 0 | 0 | 0.1 | 0.1 | 0.1 | 0.1 | 0.111
ВСЕГО по ПО "СЭС" до 20 мин. (включая объем нагрузки до 5 мин.) с нарастающим итогом | [5 empty] | 1.339 | 1.339 | 1.339 | 2.899 | 2.899 | 2.899 | 2.899 | 2.899 | 2.899 | 2.899
ВСЕГО по ПО "СЭС" до 60 мин. (включая объем нагрузки до 5 мин., до 20 мин.) с нарастающим итогом | [5 empty] | 1.339 | 1.339 | 1.339 | 2.899 | 2.899 | 2.999 | 2.999 | 2.999 | 2.999 | 3.01
ИТОГО по филиалу ПАО "МРСК Северо-Запада" "Новгородэнерго" до 5 мин. |  |  |  |  | 28.188 | 13.781 | 5.92 | 8.487 | 0 | 0 | 0 | 0 | 0 | 0 | 0
ИТОГО по филиалу ПАО "МРСК Северо-Запада" "Новгородэнерго" от 5 до 20 мин. |  |  |  |  | 17.011 | 0 | 0 | 0 | 16.911 | 0.1 | 0 | 0 | 0 | 0 | 0
ИТОГО по филиалу ПАО "МРСК Северо-Запада" "Новгородэнерго" от 20 до 60 мин. |  |  |  |  | 31.07 | 0 | 0 | 0 | 0 | 0 | 5.423 | 17.836 | 6.8 | 0 | 1.011
ВСЕГО по филиалу ПАО "МРСК Северо-Запада" "Новгородэнерго" до 20 мин. (включая объем нагрузки до 5 мин.) |  |  |  |  | 45.199 | 13.781 | 5.92 | 8.487 | 16.911 | 0.1 | 0 | 0 | 0 | 0 | 0
ВСЕГО по филиалу ПАО "МРСК Северо-Запада" "Новгородэнерго" до 60 мин. (включая объем нагрузки до 5 мин., до 20 мин.) |  |  |  |  | 76.269 | 13.781 | 5.92 | 8.487 | 16.911 | 0.1 | 5.423 | 17.836 | 6.8 | 0 | 1.011
ИТОГО по филиалу ПАО "МРСК Северо-Запада" "Новгородэнерго" до 5 мин. с нарастающим итогом | [5 empty] | 13.781 | 19.701 | 28.188 | 28.188 | 28.188 | 28.188 | 28.188 | 28.188 | 28.188 | 28.188
ИТОГО по филиалу ПАО "МРСК Северо-Запада" "Новгородэнерго" от 5 до 20 мин. с нарастающим итогом | [5 empty] | 0 | 0 | 0 | 16.911 | 17.011 | 17.011 | 17.011 | 17.011 | 17.011 | 17.011
ИТОГО по филиалу ПАО "МРСК Северо-Запада" "Новгородэнерго" от 20 до 60 мин. с нарастающим итогом | [5 empty] | 0 | 0 | 0 | 0 | 0 | 5.423 | 23.259 | 30.059 | 30.059 | 31.07
ВСЕГО по филиалу ПАО "МРСК Северо-Запада" "Новгородэнерго" до 20 мин. (включая объем нагрузки до 5 мин.) с нарастающим итогом | [5 empty] | 13.781 | 19.701 | 28.188 | 45.099 | 45.199 | 45.199 | 45.199 | 45.199 | 45.199 | 45.199
ВСЕГО по филиалу ПАО "МРСК Северо-Запада" "Новгородэнерго" до 60 мин. (включая объем нагрузки до 5 мин., до 20 мин.) с нарастающим итогом | [5 empty] | 13.781 | 19.701 | 28.188 | 45.099 | 45.199 | 50.622 | 68.458 | 75.258 | 75.258 | 76.269
Потребители АО "Новгородоблэлектро"
Новгородское отделение, тел. диспетчера 77-22-22
74 | Промышленная зона | ПС 110 кВ Районная |  | ОП (ПП) | до 5 мин.
| (ЗАО "Проектстрой") |  |  |  | от 5 до 20 мин.
| Приемная: 22-76-48 |  | ф. 18 |  | от 20 до 60 мин | [5 empty] | 0.157
тел.22-18-77 нач. отдела электроцеха,
тел. 62-73-28 гл. инженер
75 | Промышленная зона | ПС 110 кВ Районная | ф.41 | ОП | до 5 мин. | 0.29
| (ООО "Новгородснаб" тел.:62-82-46, 62-86-04 |  |  |  | от 5 до 20 мин.
| ООО "Лес" тел.:8-911-027-03-04 и др. |  |  |  | от 20 до 60 мин
тел. 77-22-22 деж. Диспетчер НОКЭ
76 | Промышленная зона | ПС 110 кВ Районная | ф.33 | ОП | до 5 мин. | 0.177
| (ЗАО "Стройснаб" тел.:73-26-14, |  |  |  | от 5 до 20 мин.
| 8-911-633-12-15 |  |  |  | от 20 до 60 мин
ООО "Фобус" тел.: 640-052, 640-202
ООО "Строительное предприятие 640"
тел.: 642-404, 641-627
77 | Промышленная зона | ПС 110 кВ Районная | ф.48 | ОП | до 5 мин. | 0
| (ООО "Галичи" тел.:62-24-82, 62-24-81, |  |  |  | от 5 до 20 мин.
| 62-66-70 |  |  |  | от 20 до 60 мин
ОАО "Российские железные дороги"
грузовой двор.
тел.:8-921-406-60-21 и др.
78 | ЗАО "ПК "Волховец", дог.№ 00005 и др. | ПС 110 кВ Районная | ф.34, 20 | ОП | до 5 мин. | 1.017
| 94-46-00 приемная, |  |  |  | от 5 до 20 мин.
| 94-47-08, 8-911-600-39-88 гл.энергетик, |  |  |  | от 20 до 60 мин
94-46-94, 8-911-041-96-33 зам. гл. энергетика
94-46-88, 94-47-29 деж.электрик
79 | Жилая зона | ПС 110 кВ Районная | ф. 37 | ОП | до 5 мин. | 1.031
| ул. Ломоносова, пр.Мира, пр.Корсунова |  |  |  | от 5 до 20 мин.
от 20 до 60 мин
80 | ОАО "Трансвит" | ПС 110 кВ Районная |  | ОП (ПП) | до 5 мин.
| дог.№ 01314 |  |  |  | от 5 до 20 мин.
| тел. 77-44-74 гл. энергетик |  | ф. 13, 22 |  | от 20 до 60 мин | [5 empty] | 0.854
81 | ООО "КСМ" дог.№ 01339, тел.646-383 рук., | ПС 110 кВ Насосная |  | ОП (ПП) | до 5 мин.
| 646-370 приемная, |  |  |  | от 5 до 20 мин.
| 646-470 гл. инж., |  | ф. 11 |  | от 20 до 60 мин | [5 empty] | 0.638
64-68-82, 8-964-690-46-56 гл. энергетик,
82 | ЗАО "Лактис", дог.№01337, | ПС 110 кВ Районная |  | ОП (ПП) | до 5 мин.
| 500-908, 8-921-201-03-00 гл. энергетик, |  |  |  | от 5 до 20 мин.
| тел.629-108, 8-921-606-20-36 мастер эл.служ. |  | ф. 45, 46 |  | от 20 до 60 мин | [5 empty] | 0.946
629-128, 8-921-606-20-43 деж.электромонтер
83 | ООО "Лента", дог.№ 00004 | ПС 110 кВ Мостищи |  | ОП (ПП) | до 5 мин.
| 8-(812)-380-61-31 центр.приемная, |  |  |  | от 5 до 20 мин.
| 68-00-91 приемная, 8-921-570-12-08 гл. энерг. |  | ф. 25 |  | от 20 до 60 мин | [5 empty] | 0.608
68-00-96 доб. 768 - гл. энергетик
84 | ООО "Деловой партнер" дог.№1336 | ПС 110 кВ Южная |  | ОП (ПП) | до 5 мин.
| тел.: 772-712, 79-22-28, 73-64-58 |  |  |  | от 5 до 20 мин.
| 8-911-616-04-96 энергетик |  | ф. 31, 05 |  | от 20 до 60 мин | [5 empty] | 0.604
85 | Промышленная зона (ООО Керамзит, | ПС 35 кВ ЖБИ |  | ОП (ПП) | до 5 мин.
| Новобалт-Евролин) |  |  |  | от 5 до 20 мин.
|  |  | ф. 08 |  | от 20 до 60 мин | [5 empty] | 0.556
86 | Промышленная зона (ИП и предприятия: | ПС 35 кВ ЖБИ |  | ОП (ПП) | до 5 мин.
| Таможня, ООО "Промтранс", ООО "Волховец", ООО "Новтрак", ООО "НОвАК и т.д.) |  |  |  | от 5 до 20 мин.
|  |  | ф. 03 |  | от 20 до 60 мин | [5 empty] | 0.64
87 | Жилая зона | ПС 110 кВ Восточная |  | ОП | до 5 мин.
| ул. Я.Павлова 7 со встроенной котельной, Я.Павлова 1, 3 |  |  |  | от 5 до 20 мин.
| ул. Державина 11, 13 со встраенными помещениями, |  | ф. 08, 05 |  | от 20 до 60 мин | [5 empty] | 0.425
котельными
88 | ООО "Лента", дог.№ 00002 | ПС 110 кВ Районная |  | ОП (ПП) | до 5 мин.
| 8-(812)380-61-31 центр.приемная, |  |  |  | от 5 до 20 мин.
| 68-00-91 приёмная, 8-921-570-12-08 гл. энергетик |  | ф. 23, 28 |  | от 20 до 60 мин | [5 empty] | 0.516
89 | Нов.ГУ им. Я. Мудрого | ПС 110 кВ Районная |  | ОП (ПП) | до 5 мин.
| дог.№ 01933 |  |  |  | от 5 до 20 мин.
| 62-99-15, 8-950-682-20-32 гл. энергетик |  | ф. 25 |  | от 20 до 60 мин | [5 empty] | 0.242
62-75-36 приемная зам.директора адм.хоз.час.
ИТОГО по Новгородскому отделению до 5 мин. |  |  |  |  | 2.515 | 2.515 | 0 | 0 | 0 | 0 | 0 | 0 | 0 | 0 | 0
ИТОГО по Новгородскому отделению от 5 до 20 мин. |  |  |  |  | 0 | 0 | 0 | 0 | 0 | 0 | 0 | 0 | 0 | 0 | 0
ИТОГО по Новгородскому отделению от 20 до 60 мин. |  |  |  |  | 6.186 | 0 | 0 | 0 | 0 | 0 | 6.186 | 0 | 0 | 0 | 0
ВСЕГО по Новгородскому отделению до 20 мин. (включая объем нагрузки до 5 мин.) |  |  |  |  | 2.515 | 2.515 | 0 | 0 | 0 | 0 | 0 | 0 | 0 | 0 | 0
ВСЕГО по Новгородскому отделению до 60 мин. (включая объем нагрузки до 5 мин., до 20 мин.) |  |  |  |  | 8.701 | 2.515 | 0 | 0 | 0 | 0 | 6.186 | 0 | 0 | 0 | 0
ИТОГО по Новгородскому отделению до 5 мин. с нарастающим итогом | [5 empty] | 2.515 | 2.515 | 2.515 | 2.515 | 2.515 | 2.515 | 2.515 | 2.515 | 2.515 | 2.515
ИТОГО по Новгородскому отделению от 5 до 20 мин. с нарастающим итогом | [5 empty] | 0 | 0 | 0 | 0 | 0 | 0 | 0 | 0 | 0 | 0
ИТОГО по Новгородскому отделению от 20 до 60 мин. с нарастающим итогом | [5 empty] | 0 | 0 | 0 | 0 | 0 | 6.186 | 6.186 | 6.186 | 6.186 | 6.186
ВСЕГО по Новгородскому отделению до 20 мин. (включая объем нагрузки до 5 мин.) с нарастающим итогом | [5 empty] | 2.515 | 2.515 | 2.515 | 2.515 | 2.515 | 2.515 | 2.515 | 2.515 | 2.515 | 2.515
ВСЕГО по Новгородскому отделению до 60 мин. (включая объем нагрузки до 5 мин., до 20 мин.) с нарастающим итогом | [5 empty] | 2.515 | 2.515 | 2.515 | 2.515 | 2.515 | 8.701 | 8.701 | 8.701 | 8.701 | 8.701
Чудовский филиал тел. диспетчера 8-(816-65)-54-260
90 | Жилая зона и предприятия | ПС 330 кВ Чудово | ф.16 | ОП | до 5 мин. |  |  | 0.53
| "Чудовский Лесхоз" |  |  |  | от 5 до 20 мин.
| тел. 8-(816-65)-54-260 |  |  |  | от 20 до 60 мин
ИТОГО по Чудовскому филиалу до 5 мин. |  |  |  |  | 0.53 | 0 | 0 | 0.53 | 0 | 0 | 0 | 0 | 0 | 0 | 0
ИТОГО по Чудовскому филиалу от 5 до 20 мин. |  |  |  |  | 0 | 0 | 0 | 0 | 0 | 0 | 0 | 0 | 0 | 0 | 0
ИТОГО по Чудовскому филиалу от 20 до 60 мин. |  |  |  |  | 0 | 0 | 0 | 0 | 0 | 0 | 0 | 0 | 0 | 0 | 0
ВСЕГО по Чудовскому филиалу до 20 мин. (включая объем нагрузки до 5 мин.) |  |  |  |  | 0.53 | 0 | 0 | 0.53 | 0 | 0 | 0 | 0 | 0 | 0 | 0
ВСЕГО по Чудовскому филиалу до 60 мин. (включая объем нагрузки до 5 мин., до 20 мин.) |  |  |  |  | 0.53 | 0 | 0 | 0.53 | 0 | 0 | 0 | 0 | 0 | 0 | 0
ИТОГО по Чудовскому филиалу до 5 мин. с нарастающим итогом | [5 empty] | 0 | 0 | 0.53 | 0.53 | 0.53 | 0.53 | 0.53 | 0.53 | 0.53 | 0.53
ИТОГО по Чудовскому филиалу от 5 до 20 мин. с нарастающим итогом | [5 empty] | 0 | 0 | 0 | 0 | 0 | 0 | 0 | 0 | 0 | 0
ИТОГО по Чудовскому филиалу от 20 до 60 мин. с нарастающим итогом | [5 empty] | 0 | 0 | 0 | 0 | 0 | 0 | 0 | 0 | 0 | 0
ВСЕГО по Чудовскому филиалу до 20 мин. (включая объем нагрузки до 5 мин.) с нарастающим итогом | [5 empty] | 0 | 0 | 0.53 | 0.53 | 0.53 | 0.53 | 0.53 | 0.53 | 0.53 | 0.53
ВСЕГО по Чудовскому филиалу до 60 мин. (включая объем нагрузки до 5 мин., до 20 мин.) с нарастающим итогом | [5 empty] | 0 | 0 | 0.53 | 0.53 | 0.53 | 0.53 | 0.53 | 0.53 | 0.53 | 0.53
Боровичский филиал, тел. диспетчера 8-(816-64)-4-17-27
91 | Промышленная зона | ПС 110 кВ Прогресс | ф. 11 | ОП | до 5 мин. |  | 0.762
| (ОАО Мастатор), тел. 8-(816-64)-49-226, |  |  |  | от 5 до 20 мин.
| 8-921-840-89-71 |  |  |  | от 20 до 60 мин
92 | Жилая зона и ЗАО "Боровичи - мебель" | ПС 110 кВ Прогресс | ф.7 | ОП | до 5 мин. |  | 1.91
| дог.№ 00678 |  |  |  | от 5 до 20 мин.
| тел.: 8-(816-64)-21-222 -продавцы, |  |  |  | от 20 до 60 мин
тел: 8-(816-64)-211-03 - приемная тел. 8-921-202-81-01 - энергетик
93 | Жилая зона и ОАО "Красный Октябрь" | ПС 110 кВ Прогресс | ф. 9, 10 | ОП | до 5 мин. |  | 0.336
| дог. 1210 |  |  |  | от 5 до 20 мин.
| тел.: 8-(816-64)404-26 |  |  |  | от 20 до 60 мин
ИТОГО по Боровичскому филиалу 5 мин. |  |  |  |  | 3.008 | 0 | 3.008 | 0 | 0 | 0 | 0 | 0 | 0 | 0 | 0
ИТОГО по Боровичскому филиалу от 5 до 20 мин. |  |  |  |  | 0 | 0 | 0 | 0 | 0 | 0 | 0 | 0 | 0 | 0 | 0
ИТОГО по Боровичскому филиалу от 20 до 60 мин. |  |  |  |  | 0 | 0 | 0 | 0 | 0 | 0 | 0 | 0 | 0 | 0 | 0
ВСЕГО по Боровичскому филиалу до 20 мин. (включая объем нагрузки до 5 мин.) |  |  |  |  | 3.008 | 0 | 3.008 | 0 | 0 | 0 | 0 | 0 | 0 | 0 | 0
ВСЕГО по Боровичскому филиалу до 60 мин. (включая объем нагрузки до 5 мин., до 20 мин.) |  |  |  |  | 3.008 | 0 | 3.008 | 0 | 0 | 0 | 0 | 0 | 0 | 0 | 0
ИТОГО по Боровичскому филиалу 5 мин. с нарастающим итогом | [5 empty] | 0 | 3.008 | 3.008 | 3.008 | 3.008 | 3.008 | 3.008 | 3.008 | 3.008 | 3.008
ИТОГО по Боровичскому филиалу от 5 до 20 мин. с нарастающим итогом | [5 empty] | 0 | 0 | 0 | 0 | 0 | 0 | 0 | 0 | 0 | 0
ИТОГО по Боровичскому филиалу от 20 до 60 мин. с нарастающим итогом | [5 empty] | 0 | 0 | 0 | 0 | 0 | 0 | 0 | 0 | 0 | 0
ВСЕГО по Боровичскому филиалу до 20 мин. (включая объем нагрузки до 5 мин.) с нарастающим итогом | [5 empty] | 0 | 3.008 | 3.008 | 3.008 | 3.008 | 3.008 | 3.008 | 3.008 | 3.008 | 3.008
ВСЕГО по Боровичскому филиалу до 60 мин. (включая объем нагрузки до 5 мин., до 20 мин.) с нарастающим итогом | [5 empty] | 0 | 3.008 | 3.008 | 3.008 | 3.008 | 3.008 | 3.008 | 3.008 | 3.008 | 3.008
Старорусский филиал, тел. диспетчера 8-(816-52)-52-639
94 | Промышленная зона | ПС 110 кВ Русса | ф.15 | ОП | до 5 мин. | 0.661
| (ООО "Лакто-Новгород") |  |  |  | от 5 до 20 мин.
| т.8-(816-52)-5-61-85 |  |  |  | от 20 до 60 мин
95 | Смешанная нагрузка (жилая и пром зоны) | ПС 110 кВ Медниково | ф.14 | ОП | до 5 мин. | 0.08
| (ОАО "Завод Староруссприбор) |  |  |  | от 5 до 20 мин.
| т.8-(816-52)-5-18-05 |  |  |  | от 20 до 60 мин
ИТОГО по Старорусскому филиалу до 5 мин. |  |  |  |  | 0.741 | 0.741 | 0 | 0 | 0 | 0 | 0 | 0 | 0 | 0 | 0
ИТОГО по Старорусскому филиалу от 5 до 20 мин. |  |  |  |  | 0 | 0 | 0 | 0 | 0 | 0 | 0 | 0 | 0 | 0 | 0
ИТОГО по Старорусскому филиалу от 20 до 60 мин. |  |  |  |  | 0 | 0 | 0 | 0 | 0 | 0 | 0 | 0 | 0 | 0 | 0
ВСЕГО по Старорусскому филиалу до 20 мин. (включая объем нагрузки до 5 мин.) |  |  |  |  | 0.741 | 0.741 | 0 | 0 | 0 | 0 | 0 | 0 | 0 | 0 | 0
ВСЕГО по Старорусскому филиалу до 60 мин. (включая объем нагрузки до 5 мин., до 20 мин.) |  |  |  |  | 0.741 | 0.741 | 0 | 0 | 0 | 0 | 0 | 0 | 0 | 0 | 0
ИТОГО по Старорусскому филиалу до 5 мин. с нарастающим итогом | [5 empty] | 0.741 | 0.741 | 0.741 | 0.741 | 0.741 | 0.741 | 0.741 | 0.741 | 0.741 | 0.741
ИТОГО по Старорусскому филиалу от 5 до 20 мин. с нарастающим итогом | [5 empty] | 0 | 0 | 0 | 0 | 0 | 0 | 0 | 0 | 0 | 0
ИТОГО по Старорусскому филиалу от 20 до 60 мин. с нарастающим итогом | [5 empty] | 0 | 0 | 0 | 0 | 0 | 0 | 0 | 0 | 0 | 0
ВСЕГО по Старорусскому филиалу до 20 мин. (включая объем нагрузки до 5 мин.) с нарастающим итогом | [5 empty] | 0.741 | 0.741 | 0.741 | 0.741 | 0.741 | 0.741 | 0.741 | 0.741 | 0.741 | 0.741
ВСЕГО по Старорусскому филиалу до 60 мин. (включая объем нагрузки до 5 мин., до 20 мин.) с нарастающим итогом | [5 empty] | 0.741 | 0.741 | 0.741 | 0.741 | 0.741 | 0.741 | 0.741 | 0.741 | 0.741 | 0.741
Окуловский филиал, тел. диспетчера 8-(816-57)-2-24-35
96 | Промышленная зона | ПС 330 кВ Окуловская |  | ОП (ПП) | до 5 мин.
| ЗАО "Агрокабель" |  |  |  | от 5 до 20 мин.
| дог.№ 00476 |  | ф. 38 |  | от 20 до 60 мин | [7 empty] | 0.16
тел.8-(816-52)-23-881 дисп. Энергетик
97 | Промышленная зона | ПС 110 кВ Окуловка-тяговая |  | ОП | до 5 мин.
| (ООО Олес) |  | ф.6 |  | от 5 до 20 мин. |  |  |  |  | 1.95
| тел.8-(816-57)-24-297 |  |  |  | от 20 до 60 мин
тел.8-(816-57)-24-287 гл. энергетик
98 | ЗАО "Окуловский завод мебельной | ПС 10 кВ Окуловка -1 |  | ОП (ПП) | до 5 мин.
| фурнитуры" |  |  |  | от 5 до 20 мин.
| дог.№00291 |  | ф.18 |  | от 20 до 60 мин | [7 empty] | 0.395
8-(816-57)-23-588 дежурный электрик;
8-911-613-86-35 энергетик
99 | Жилая зона (ж/дома, котельные магазины) | ПС 110 кВ Окуловка-тяговая |  | ОП | до 5 мин.
| 8-(816-52)-22-644 дежурный; |  | ф.3 |  | от 5 до 20 мин. |  |  |  |  | 0.323
| 8-(816-52)-2-19-55 дисп служба; |  |  |  | от 20 до 60 мин
ИТОГО по Окуловскому филиалу до 5 мин. |  |  |  |  | 0 | 0 | 0 | 0 | 0 | 0 | 0 | 0 | 0 | 0 | 0
ИТОГО по Окуловскому филиалу от 5 до 20 мин. |  |  |  |  | 2.273 | 0 | 0 | 0 | 0 | 2.273 | 0 | 0 | 0 | 0 | 0
ИТОГО по Окуловскому филиалу от 20 до 60 мин. |  |  |  |  | 0.555 | 0 | 0 | 0 | 0 | 0 | 0 | 0 | 0.555 | 0 | 0
ВСЕГО по Окуловскому филиалу до 20 мин. (включая объем нагрузки до 5 мин.) |  |  |  |  | 2.273 | 0 | 0 | 0 | 0 | 2.273 | 0 | 0 | 0 | 0 | 0
ВСЕГО по Окуловскому филиалу до 60 мин. (включая объем нагрузки до 5 мин., до 20 мин.) |  |  |  |  | 2.828 | 0 | 0 | 0 | 0 | 2.273 | 0 | 0 | 0.555 | 0 | 0
ИТОГО по Окуловскому филиалу до 5 мин. с нарастающим итогом | [5 empty] | 0 | 0 | 0 | 0 | 0 | 0 | 0 | 0 | 0 | 0
ИТОГО по Окуловскому филиалу от 5 до 20 мин. с нарастающим итогом | [5 empty] | 0 | 0 | 0 | 0 | 2.273 | 2.273 | 2.273 | 2.273 | 2.273 | 2.273
ИТОГО по Окуловскому филиалу от 20 до 60 мин. с нарастающим итогом | [5 empty] | 0 | 0 | 0 | 0 | 0 | 0 | 0 | 0.555 | 0.555 | 0.555
ВСЕГО по Окуловскому филиалу до 20 мин. (включая объем нагрузки до 5 мин.) с нарастающим итогом | [5 empty] | 0 | 0 | 0 | 0 | 2.273 | 2.273 | 2.273 | 2.273 | 2.273 | 2.273
ВСЕГО по Окуловскому филиалу до 60 мин. (включая объем нагрузки до 5 мин., до 20 мин.) с нарастающим итогом | [5 empty] | 0 | 0 | 0 | 0 | 2.273 | 2.273 | 2.273 | 2.828 | 2.828 | 2.828
Валдайский филиал, тел. диспетчера 8-(816-66)-20-839
100 | Смешанная нагрузка (жилая зона и | ПС 110 кВ Валдай | ф.4 | ОП | до 5 мин. |  |  | 0.946
| ООО "Валдайский двор") |  |  |  | от 5 до 20 мин.
| 8-(816-66)-24-210 директор, |  |  |  | от 20 до 60 мин
8-(816-66)-24-359 мененджер;
ООО "Эковалдай 8-(816-66)-32-444
администратор "
ИТОГО по Валдайскому филиалу до 5 мин. |  |  |  |  | 0.946 | 0 | 0 | 0.946 | 0 | 0 | 0 | 0 | 0 | 0 | 0
ИТОГО по Валдайскому филиалу от 5 до 20 мин. |  |  |  |  | 0 | 0 | 0 | 0 | 0 | 0 | 0 | 0 | 0 | 0 | 0
ИТОГО по Валдайскому филиалу от 20 до 60 мин. |  |  |  |  | 0 | 0 | 0 | 0 | 0 | 0 | 0 | 0 | 0 | 0 | 0
ВСЕГО по Валдайскому филиалу до 20 мин. (включая объем нагрузки до 5 мин.) |  |  |  |  | 0.946 | 0 | 0 | 0.946 | 0 | 0 | 0 | 0 | 0 | 0 | 0
ВСЕГО по Валдайскому филиалу до 60 мин. (включая объем нагрузки до 5 мин., до 20 мин.) |  |  |  |  | 0.946 | 0 | 0 | 0.946 | 0 | 0 | 0 | 0 | 0 | 0 | 0
ИТОГО по Валдайскому филиалу до 5 мин. с нарастающим итогом | [5 empty] | 0 | 0 | 0.946 | 0.946 | 0.946 | 0.946 | 0.946 | 0.946 | 0.946 | 0.946
ИТОГО по Валдайскому филиалу от 5 до 20 мин. с нарастающим итогом | [5 empty] | 0 | 0 | 0 | 0 | 0 | 0 | 0 | 0 | 0 | 0
ИТОГО по Валдайскому филиалу от 20 до 60 мин. с нарастающим итогом | [5 empty] | 0 | 0 | 0 | 0 | 0 | 0 | 0 | 0 | 0 | 0
ВСЕГО по Валдайскому филиалу до 20 мин. (включая объем нагрузки до 5 мин.) с нарастающим итогом | [5 empty] | 0 | 0 | 0.946 | 0.946 | 0.946 | 0.946 | 0.946 | 0.946 | 0.946 | 0.946
ВСЕГО по Валдайскому филиалу до 60 мин. (включая объем нагрузки до 5 мин., до 20 мин.) с нарастающим итогом | [5 empty] | 0 | 0 | 0.946 | 0.946 | 0.946 | 0.946 | 0.946 | 0.946 | 0.946 | 0.946
ИТОГО по АО "Новгородоблэлектро" до 5 мин. |  |  |  |  | 7.74 | 3.256 | 3.008 | 1.476 | 0 | 0 | 0 | 0 | 0 | 0 | 0
ИТОГО по АО "Новгородоблэлектро" от 5 до 20 мин. |  |  |  |  | 2.273 | 0 | 0 | 0 | 0 | 2.273 | 0 | 0 | 0 | 0 | 0
ИТОГО по АО "Новгородоблэлектро" от 20 до 60 мин. |  |  |  |  | 6.741 | 0 | 0 | 0 | 0 | 0 | 6.186 | 0 | 0.555 | 0 | 0
ВСЕГО по АО "Новгородобэлектро" до 20 мин. (включая объем нагрузки до 5 мин.) |  |  |  |  | 10.013 | 3.256 | 3.008 | 1.476 | 0 | 2.273 | 0 | 0 | 0 | 0 | 0
ВСЕГО по АО "Новгородобэлектро" до 60 мин. (включая объем нагрузки до 5 мин., до 20 мин.) |  |  |  |  | 16.754 | 3.256 | 3.008 | 1.476 | 0 | 2.273 | 6.186 | 0 | 0.555 | 0 | 0
ИТОГО по АО "Новгородоблэлектро" до 5 мин. с нарастающим итогом | [5 empty] | 3.256 | 6.264 | 7.74 | 7.74 | 7.74 | 7.74 | 7.74 | 7.74 | 7.74 | 7.74
ИТОГО по АО "Новгородоблэлектро" от 5 до 20 мин. с нарастающим итогом | [5 empty] | 0 | 0 | 0 | 0 | 2.273 | 2.273 | 2.273 | 2.273 | 2.273 | 2.273
ИТОГО по АО "Новгородоблэлектро" от 20 до 60 мин. с нарастающим итогом | [5 empty] | 0 | 0 | 0 | 0 | 0 | 6.186 | 6.186 | 6.741 | 6.741 | 6.741
ВСЕГО по АО "Новгородобэлектро"до 20 мин. (включая объем нагрузки до 5 мин.) с нарастающим итогом | [5 empty] | 3.256 | 6.264 | 7.74 | 7.74 | 10.013 | 10.013 | 10.013 | 10.013 | 10.013 | 10.013
ВСЕГО по АО "Новгородобэлектро" до 60 мин. (включая объем нагрузки до 5 мин., до 20 мин.) с нарастающим итогом | [5 empty] | 3.256 | 6.264 | 7.74 | 7.74 | 10.013 | 16.199 | 16.199 | 16.754 | 16.754 | 16.754
Потребители ООО ТранснефтьЭлектросетьСервис (ООО "Русэнергоресурс")
101 | ООО "Транснефть-Балтика" | НРУ 110 кВ Пестово |  | ОП (ПП) | до 5 мин.
| (НПС Быково) |  |  |  | от 5 до 20 мин. |  |  |  |  | 3.7
| Инженер энергетик Шинтяков Н.А |  |  |  | от 20 до 60 мин | [7 empty] | 5
| тел. 8-911-643-33-97, |  | ВЛ-110 кВ Нефтянная-1*
| тел. 8-(816-69)-5-91-22, |  | ВЛ-110 кВ Нефтянная-2*
тел. 8-911-040-40-11 инж. энергетик
Диспетчер-технолог (круглосуточно)
8-(485-2)-44-83-64
Энергодиспетчер
8-(485-2)-49-14-67 (дневное время)
102 | ООО "Транснефть-Балтика" | ПС 110 кВ Песь |  | ОП (ПП) | до 5 мин.
| (НПС Песь) |  |  |  | от 5 до 20 мин. |  |  |  |  | 3.7
| Инженер энергетик Созин В. Л. |  |  |  | от 20 до 60 мин | [8 empty] | 3.2
| тел. 8-911-643-33-70, |  | ф. 3*, 4*
тел. 8-(816-67)-5-32-80
Диспетчер-технолог (круглосуточно)
8-(485-2)-44-83-64
Энергодиспетчер
8-(485-2)-49-14-67 (дневное время)
ИТОГО по ООО ТранснефтьЭлектросетьСервис (ООО "Русэнергоресурс") до 5 мин. |  |  |  |  | 0 | 0 | 0 | 0 | 0 | 0 | 0 | 0 | 0 | 0 | 0
ИТОГО по ООО ТранснефтьЭлектросетьСервис (ООО "Русэнергоресурс") от 5 до 20 мин. |  |  |  |  | 7.4 | 0 | 0 | 0 | 0 | 7.4 | 0 | 0 | 0 | 0 | 0
ИТОГО по ООО ТранснефтьЭлектросетьСервис (ООО "Русэнергоресурс") от 20 до 60 мин. |  |  |  |  | 8.2 | 0 | 0 | 0 | 0 | 0 | 0 | 0 | 5 | 3.2 | 0
ВСЕГО по ООО ТранснефтьЭлектросетьСервис (ООО "Русэнергоресурс") до 20 мин. (включая объем нагрузки до 5 мин.) |  |  |  |  | 7.4 | 0 | 0 | 0 | 0 | 7.4 | 0 | 0 | 0 | 0 | 0
ВСЕГО по ООО ТранснефтьЭлектросетьСервис (ООО "Русэнергоресурс") до 60 мин. (включая объем нагрузки до 5 мин., до 20 мин.) |  |  |  |  | 15.6 | 0 | 0 | 0 | 0 | 7.4 | 0 | 0 | 5 | 3.2 | 0
ИТОГО по ООО ТранснефтьЭлектросетьСервис (ООО "Русэнергоресурс") до 5 мин. с нарастающим итогом | [5 empty] | 0 | 0 | 0 | 0 | 0 | 0 | 0 | 0 | 0 | 0
ИТОГО по ООО ТранснефтьЭлектросетьСервис (ООО "Русэнергоресурс") от 5 до 20 мин. с нарастающим итогом | [5 empty] | 0 | 0 | 0 | 0 | 7.4 | 7.4 | 7.4 | 7.4 | 7.4 | 7.4
ИТОГО по ООО ТранснефтьЭлектросетьСервис (ООО "Русэнергоресурс") от 20 до 60 мин. с нарастающим итогом | [5 empty] | 0 | 0 | 0 | 0 | 0 | 0 | 0 | 5 | 8.2 | 8.2
ВСЕГО по ООО ТранснефтьЭлектросетьСервис (ООО "Русэнергоресурс") до 20 мин. (включая объем нагрузки до 5 мин.) с нарастающим итогом | [5 empty] | 0 | 0 | 0 | 0 | 7.4 | 7.4 | 7.4 | 7.4 | 7.4 | 7.4
ВСЕГО по ООО ТранснефтьЭлектросетьСервис (ООО "Русэнергоресурс") до 60 мин. (включая объем нагрузки до 5 мин., до 20 мин.) с нарастающим итогом | [5 empty] | 0 | 0 | 0 | 0 | 7.4 | 7.4 | 7.4 | 12.4 | 15.6 | 15.6
Потребители Филиала ПАО "ФСК ЕЭС" Новгородского предприятия МЭС
103 | ОАО "Красный Октябрь" | ПС 330 кВ Новгородская |  | ОП (ПП) | до 5 мин.
| директор: 64-29-10 |  |  |  | от 5 до 20 мин. |  |  |  | 1.3
8-963-366-3169
| Начальник команды: 64-21-50 |  |  |  | от 20 до 60 мин.
| 8-911-644-6822 |  | ВЛ 10 кВ л.4 З-д Энергия*
| 8-911-601-0067 |  | ВЛ 10 кВ л.18 З-д Энергия*
Электромонтер: 8-951-720-2180
104 | ООО "Газпром трансгаз | ПС 330 кВ Новгородская |  | ОП (ПП) | до 5 мин.
| Санкт-Петербург" |  |  |  | от 5 до 20 мин. |  |  |  | 0.39
Начальник СЭВС: 944-829,
| 8-921-205-8570 |  |  |  | от 20 до 60 мин.
Инженер СЭВС: 944-839
| 8-921-205-8569 |  | Фидер 10 кВ л. 6 Газпром
| 8-921-205-8540 |  | Трансгаз С-Петербург*
105 | ООО "Транснефть-Балтика" | ПС 330 кВ Юго-Западная |  | ОП (ПП) | до 5 мин. | 5.32
| Гл.энергетик: 8-931-850-90-08 |  |  |  | от 5 до 20 мин.
| Зам. гл. энергетика: 8-931-850-90-50 |  |  |  | от 20 до 60 мин
| энергетик: 8-931-850-90-64 |  | ВЛ 110 кВ Юго-Западная -
| энергодиспетчер: 8-931-850-90-22 |  | НПС-7 № 1*
ВЛ 110 кВ Юго-Западная -
НПС-7 № 2*
106 | АО "Фирма Ригель" | ПС 330 кВ Новгородская |  | ОП (ПП) | до 5 мин.
| энергетик: 8-911-648-97-18 |  |  |  | от 5 до 20 мин. |  |  |  | 0.3
инженер-механик, электромонтер:
| 8-921-200-39-67 |  |  |  | от 20 до 60 мин.
| т.(8162) 64-43-52 |  | ВЛ 10 кВ л.12*
| т.(8162) 64-53-45 |  | ВЛ 10 кВ л.14*
ИТОГО по Филиалу ПАО "ФСК ЕЭС" Новгородского предприятия МЭС до 5 мин. |  |  |  |  | 5.32 | 5.32 | 0 | 0 | 0 | 0 | 0 | 0 | 0 | 0 | 0
ИТОГО по Филиалу ПАО "ФСК ЕЭС" Новгородского предприятия МЭС от 5 до 20 мин. |  |  |  |  | 1.99 | 0 | 0 | 0 | 1.99 | 0 | 0 | 0 | 0 | 0 | 0
ИТОГО по Филиалу ПАО "ФСК ЕЭС" Новгородского предприятия МЭС от 20 до 60 мин. |  |  |  |  | 0 | 0 | 0 | 0 | 0 | 0 | 0 | 0 | 0 | 0 | 0
ВСЕГО по Филиалу ПАО "ФСК ЕЭС" Новгородского предприятия МЭС до 20 мин. (включая объем нагрузки до 5 мин.) |  |  |  |  | 7.31 | 5.32 | 5.32 | 0 | 1.99 | 0 | 0 | 0 | 0 | 0 | 0
ВСЕГО по Филиалу ПАО "ФСК ЕЭС" Новгородского предприятия МЭС до 60 мин. (включая объем нагрузки до 5 мин., до 20 мин.) |  |  |  |  | 7.31 | 5.32 | 0 | 0 | 1.99 | 0 | 0 | 0 | 0 | 0 | 0
ИТОГО по Филиалу ПАО "ФСК ЕЭС" Новгородского предприятия МЭС до 5 мин. с нарастающим итогом | [5 empty] | 5.32 | 5.32 | 5.32 | 5.32 | 5.32 | 5.32 | 5.32 | 5.32 | 5.32 | 5.32
ИТОГО по Филиалу ПАО "ФСК ЕЭС" Новгородского предприятия МЭС от 5 до 20 мин. с нарастающим итогом | [5 empty] | 0 | 0 | 0 | 1.99 | 1.99 | 1.99 | 0 | 0 | 0 | 0
ИТОГО по Филиалу ПАО "ФСК ЕЭС" Новгородского предприятия МЭС от 20 до 60 мин. с нарастающим итогом | [5 empty] | 0 | 0 | 0 | 0 | 0 | 0 | 0 | 0 | 0 | 0
ВСЕГО по Филиалу ПАО "ФСК ЕЭС" Новгородского предприятия МЭС до 20 мин. (включая объем нагрузки до 5 мин.) с нарастающим итогом | [5 empty] | 5.32 | 5.32 | 5.32 | 7.31 | 7.31 | 7.31 | 5.32 | 5.32 | 5.32 | 5.32
ВСЕГО по Филиалу ПАО "ФСК ЕЭС" Новгородского предприятия МЭС до 60 мин. (включая объем нагрузки до 5 мин., до 20 мин.) с нарастающим итогом | [5 empty] | 5.32 | 5.32 | 5.32 | 7.31 | 7.31 | 7.31 | 5.32 | 5.32 | 5.32 | 5.32
ИТОГО по Новгородской области до 5 мин. |  |  |  |  | 41.248 | 22.357 | 8.928 | 9.963 | 0 | 0 | 0 | 0 | 0 | 0 | 0
ИТОГО по Новгородской области от 5 до 20 мин. |  |  |  |  | 28.674 | 0 | 0 | 0 | 18.901 | 9.773 | 0 | 0 | 0 | 0 | 0
ИТОГО по Новгородской области от 20 до 60 мин. |  |  |  |  | 46.011 | 0 | 0 | 0 | 0 | 0 | 11.609 | 17.836 | 12.355 | 3.2 | 1.011
ВСЕГО по Новгородской области до 20 мин. (включая объем нагрузки до 5 мин.) |  |  |  |  | 69.922 | 22.357 | 8.928 | 9.963 | 18.901 | 9.773 | 0 | 0 | 0 | 0 | 0
ВСЕГО по Новгородской области до 60 мин. (включая объем нагрузки до 5 мин., до 20 мин.) |  |  |  |  | 115.933 | 22.357 | 8.928 | 9.963 | 18.901 | 9.773 | 11.609 | 17.836 | 12.355 | 3.2 | 1.011
ВСЕГО по ДУ в Новгородской области до 5 мин. | [5 empty] | 0.014 | 0 | 0 | 0 | 0 | 0 | 0 | 0 | 0 | 0
ИТОГО по Новгородской области до 5 мин. с нарастающим итогом | [5 empty] | 22.357 | 31.285 | 41.248 | 41.248 | 41.248 | 41.248 | 41.248 | 41.248 | 41.248 | 41.248
ИТОГО по Новгородской области от 5 до 20 мин. с нарастающим итогом | [5 empty] | 0 | 0 | 0 | 18.901 | 28.674 | 28.674 | 28.674 | 28.674 | 28.674 | 28.674
ИТОГО по Новгородской областиот 20 до 60 мин. с нарастающим итогом | [5 empty] | 0 | 0 | 0 | 0 | 0 | 11.609 | 29.445 | 41.8 | 45 | 46.011
ВСЕГО по Новгородской области до 20 мин. (включая объем нагрузки до 5 мин.) с нарастающим итогом | [5 empty] | 22.357 | 31.285 | 41.248 | 60.149 | 69.922 | 69.922 | 69.922 | 69.922 | 69.922 | 69.922
ВСЕГО по Новгородской области до 60 мин. (включая объем нагрузки до 5 мин., до 20 мин.) с нарастающим итогом | [5 empty] | 22.357 | 31.285 | 41.248 | 60.149 | 69.922 | 81.531 | 99.367 | 111.722 | 114.922 | 115.933
ВСЕГО по ДУ в Новгородской области до 5 мин. с нарастающим итогом | [5 empty] | 0.014 | 0.014 | 0.014 | 0.014 | 0.014 | 0.014 | 0.014 | 0.014 | 0.014 | 0.014

## ГВО НО 19-00
Раздел 1. Сведения о потреблении электрической энергии (мощности) включенном в ГРАФИК
временного отключения потребления на 2019/2020 гг. на территории Новгородской области
по Новгородскому филиалу ПАО "МРСК Северо-Запада"
по данным зимних КЗ 18.12.2019 за 19-00 час
№ п/п | Потребитель | Наименование подстанции | Наименование фидера /наименование фидера контроля* | Способ ввода отключения по графику | Время отключения | Очередь ограничения (МВт)
[6 empty] | I | II | III | IV | V | VI | VII | VIII | IX | X
1 | 2 | 3 | 4 | 5 | 6 | 7 | 8 | 9 | 10 | 11 | 12 | 13 | 14 | 15 | 16
Филиал ПАО "МРСК Северо-Запада" "Новгородэнерго"
ПО "Ильменские электрические сети"
1 | АО «НПО «КВАНТ» | ПС 110 кВ Районная | ф. 09 | ОП | до 5 мин. | 0.129
| дог.№ 18/86 ДОУПЭ |  |  |  | от 5 до 20 мин.
| т. 8(8162) 68-20-04 отдел гл. энергетика |  |  |  | от 20 до 60 мин
| м.т. 8-951-720-15-00 нач. отдела гл. энергетика |  | ф. 26*, 62*, 67*
м.т. 8-921-207-62-35 дежурный электрик
2 | ОАО «Спектр» | ПС 110 кВ Районная | ф. 64 | ОП | до 5 мин. | 0.083
| дог.№ 11-00035 |  |  |  | от 5 до 20 мин.
| т. 8(8162)33-51-73 приемная |  |  |  | от 20 до 60 мин
| м.т.8-925-480-10-14 |  | ф. 55*
гл .инженер; отв за эл.хоз-во
т.8(8162)33-51-57 дежурный
3 | ОАО «Заряд» | ПС 110 кВ Районная | ф. 30 | ОП | до 5 мин. | 0.145
| дог.№ 11-00886 |  |  |  | от 5 до 20 мин.
| т. 8(8162)62-77-64 приемная, директор |  |  |  | от 20 до 60 мин
| т. 8(8162)62-73-23 гл.инженер |  | ф. 16*
4 | ООО «Амкор СК Новгород» | ПС 110 кВ Районная | ф. 70 | ОП | до 5 мин. | 0.652
| дог.№ 50 |  |  |  | от 5 до 20 мин.
| т. 8(8162)940-888 приемная |  |  |  | от 20 до 60 мин
| т. 8(8162)94-05-38 инженер по зданию |  | ф. 61*
м.т. 8-921-190-17-63 гл. электрик
м.т. 8-921-196-20-28 дежурный
т. 8(8162)940-890 охрана круглосуточно
5 | ООО «Амкор Флексиблз | ПС 110 кВ Районная | ф. 66 | ОП | до 5 мин. | 0.484
| Новгород» |  |  |  | от 5 до 20 мин.
| дог.№ 11-00011 |  |  |  | от 20 до 60 мин
| т. 8(8162)680-680 приемная, |  | ф. 39*
т. 8(8162)680-670;
м.т.8-963-333-46-59 гл. инженер,
технический менеджер
м.т. 8-963-330-68-50 энергетик
6 | АО «Дека» | ПС 110 кВ Районная | ф. 59 | ОП | до 5 мин. | 0.221
| дог.№ 57 |  |  |  | от 5 до 20 мин.
| т. 8(8162)33-93-50 приемная, |  |  |  | от 20 до 60 мин
| т. 8(8162)33-93-50 доб 370 гл.инженер, |  | ф. 69*
м.т.8-921-199-05-53 гл. инженер
м.т.8-921-200-18-18 гл. энергетик
м.т.8-921-022-37-97 дежурный
7 | ООО "ВН Мясной Двор" | ПС 110 кВ Районная | ф. 27 | ОП | до 5 мин. | 2.226
| дог.№ 0000085 |  |  |  | от 5 до 20 мин.
| т. 8(8162)680-501 приемная, |  |  |  | от 20 до 60 мин
| т. 8(8162)680-511, м.т.8-911-605-28-84 |  | ф. 44*
гл.инженер
т. 8(8162)680-552, м.т.8-963-334-43-58
гл. энергетик
м.т.8-911-600-23-21 дежурный
т. 8(8162)680-568 деж. по подстанции
8 | ООО "Гранит" | ПС 110 кВ Районная |  | ОП (ПП) | до 5 мин.
| дог. №11-01389 |  |  |  | от 5 до 20 мин. |  |  |  | 0.458
| м.т. 8-964-694-72-54 |  |  |  | от 20 до 60 мин
| главный инженер |  | ф. 47* , 48*
9 | ОАО "Новгородский завод | ПС 110 кВ Антоново |  | ОП (ПП) | до 5 мин. | 0.262
| стекловолокна" |  |  |  | от 5 до 20 мин.
| дог№.01-00054 |  |  |  | от 20 до 60 мин | [5 empty] | 0.41
| т. 8(8162)68-05-90 приемная |  | ф. 08*, 17*
м.т.8-921-730-33-13 инженер ОГЭ
т. 8-960-205-05-05 тех. директор
10 | АО "НПП Старт" дог. №0000085 | ПС 110 кВ Базовая |  | ОП (ПП) | до 5 мин.
| т. 8(8162)76-56-58 приемная |  |  |  | от 5 до 20 мин.
| т. 8(8162)765-658 директор |  | ф. 11 |  | от 20 до 60 мин | [5 empty] | 0.347
| т. 8(8162)765-672 зам. гл. энергетика |  | ф. 69*
м.т. 8-921-209-97-09 зам. гл. энергетика
м.т. 8-921-699-77-68 дежурный
11 | ПАО "Контур" дог.№ 253 | ПС 110 кВ Базовая |  | ОП (ПП) | до 5 мин.
| т. 8(8162)68-09-00 приемная |  | ф. 66, 74 |  | от 5 до 20 мин. |  |  |  | 0.669
| т. 8(8162)680-910, 680-900 доб. 477 |  |  |  | от 20 до 60 мин
| м.т. 8-965-808-04-06 гл.инженер |  | ф. 79*, 73*, 70*
т. 8(8162)680-887, м.т.8-965-808-10-66
гл.энергетик
т. 8(8162)680-900 доб. 134;
м.т.8-965-806-74-05 дежурный
12 | ЗАО «Трубичино» | ПС 330 кВ Новгородская |  | ОП (ПП) | до 5 мин.
| дог.№ 13-00117 |  |  |  | от 5 до 20 мин.
| т. 8(8162)741-133 приёмная |  |  |  | от 20 до 60 мин | [5 empty] | 0
| т. 8(8162)741-139, м.т. 8-911-601-28-21 гл.энерг. дежурный |  | ф. 01*, 07*, 13*, 15*
дежурный
13 | ЗАО «НМЗ" | НТЭЦ 110 кВ (Новгородская ТЭЦ ПАО "ТГК-2") |  | ОП (ПП) | до 5 мин. | 0.252
| дог.№ 01/12/17-ОГЭ |  |  |  | от 5 до 20 мин.
| т. 8(8162)940-750 - приёмная |  |  |  | от 20 до 60 мин | [6 empty] | 1.012
| т. 8(8162)940-750 доб. 250, м.т.8-911-600-74-72 |  | яч. 5*, яч. 46*
зам. главного энерг. по электрохозяйству
т. 8(8162)940-750 доб. 285, м.т.8-911-600-46-70
ответственный за электрохозяйство
м.т.8-911-600-66-35 - дежурный
14 | ПАО «Акрон» дог.№ 0000071 дкп, | НТЭЦ 110 кВ | конторль ввода ГВО по величине потребления подстанций | ОП (ПП) | до 5 мин. | 4.014
| 173012 г. Великий Новгород | (Новгородская ТЭЦ |  |  | от 5 до 20 мин. |  |  |  | 9.574
| т. 8(8162)99-65-55 приемная | ПАО "ТГК-2") |  |  | от 20 до 60 мин | [6 empty] | 16.4
| т. 8(8162)99-62-00 гл. инженер | ПС 110 кВ 100
| т. 8(8162)99-62-05 гл.энергетик | ПС 110 кВ БОС
| т. 8(8162)99-63-77 нач. смены цеха эл.снабж. | ПС 110 кВ 315
| т. 8(8162)99-62-54 диспетчер | ПС 110 кВ Насосная
т. 8(8162)99-61-09 справочная
15 | ООО «Новгородский бекон» | ПС 110 кВ Новоселицы |  | ОП (ПП) | до 5 мин. | 0.1
| дог. № 53110002312 п/ф д.Божонка |  |  |  | от 5 до 20 мин.
| т. 8(8162) 682-631 приёмная |  |  |  | от 20 до 60 мин | [5 empty] | 1.1
| м.т.8-911-600-03-72 главный инженер |  | ф. 02*,03*,04*,05*, 06*,07*,08*,09*
16 | ООО «Новгородский бекон» |  |  | ОП (ПП) | до 5 мин.
| дог эн-я.№ 53110002312 |  |  |  | от 20 до 20 мин.
| т. 8(8162) 682-631 приёмная |  |  |  | от 20 до 60 мин. | [5 empty] | 0.682
| м.т.8-911-600-03-72 главный инженер | ПС 110 кВ Чечулино | ф. 05*, 06*, 07*, 08*
| т. 8(8162) 682-670, 8(8162) 682-660 | ПС 110 кВ Подберезье | ф. 04*,05*,07*,08*
дежурный
17 | ОАО "Подберезский | ПС 110 кВ Подберезье |  | ОП (ПП) | до 5 мин.
| комбинат хлебепродуктов" |  |  |  | от 5 до 20 мин.
| дог. №11-01590 |  | ф. 06, 09 |  | от 20 до 60 мин | [5 empty] | 1.142
т. 8(8162)742-641 приёмная
т. 8(8162) 742-643 гл. инженер
т. 8(8162)742-641, м.т.8-911-645-24-67-
гл. энергетик
т. 8(8162) 742-641 охрана
18 | ООО «ИКЕА Индастри |  |  | ОП (ПП) | до 5 мин. | 0.97
| Новгород" |  |  |  | от 5 до 20 мин. |  |  |  | 4.1
| дог.№ 11-01265 | [9 empty] | 0.2
| т. 8(8162)94-37-51 приёмная | ПС 110 кВ ДСП | ф. 05*, 25* (06*, 07*,
| т. 8(8162) 987-080 гл. энергетик |  | 08*, 27*, 28*)
| м.т.8-921-198-00-61 гл. энерг. | ПС 110 кВ Подберезье | ф. 09*
м.т.8-921-195-00-87 дежурный,
мастер электромастерской
19 | ООО "Агрокомплекс" | ПС 110 кВ Спасская |  | ОП (ПП) | до 5 мин.
| дог. №51-00191 |  |  |  | от 5 до 20 мин.
| м.т. 8-921-964-78-00-ген. Дтректор |  |  |  | от 20 до 60 мин | [5 empty] | 0.944
| м.т. 8-921-196-54-42-электромонтер |  | ф. 01*, 04*
20 | ООО «УРСА Евразия» | ПС 110 кВ Энергомаш | ф. 38 | ОП | до 5 мин. |  |  | 0.873
| дог.№ 53 |  |  |  | от 5 до 20 мин.
| т. 8(81665)46-180 приёмная |  |  |  | от 20 до 60 мин
| т. 8(81665)46-180 главный инженер |  | ф. 16*
т. 8(81665)46-180 м.т.8-921-202-44-60
гл. энергетик
т. 8(81665)46-183 охрана
21 | ООО «ЮПМ-Кюммене | ПС 110 кВ Энергомаш | ф. 04 | ОП | до 5 мин. |  |  | 2.382
| Чудово» |  |  |  | от 5 до 20 мин.
| дог.№ 514 ДОУПЭ |  |  |  | от 20 до 60 мин
| т. 8(81665)44-606 приёмная |  | ф. 54*
т. 8(81665)44-606 главный инженер
т. 8(81665)44-606, м.т.8-921-202-74-10 гл.энерг.
т. 8(81665)44-616 дежурный по подстанции
22 | АО "Энергомаш" | ПС 110 кВ Энергомаш | ф. 13, 17, 21, 33 | ОП | до 5 мин. |  |  | 0.192
| дог. №51-00001 |  |  |  | от 5 до 20 мин.
| т. 8(81665)49-235 приемная |  |  |  | от 20 до 60 мин
| т. 8(81665)49-306 гл. инженер |  | ф. 19*, 35*, 37*, 39*
т. 8(81665)49-342 гл. энергетик
23 | ООО «Хасслахерлес» | ПС 110 кВ Вишерская |  | ОП (ПП) | до 5 мин. |  |  | 0.1
| дог.№ 52-00069 |  |  |  | от 5 до 20 мин.
| т. 8(8162)968-100 приёмная |  |  |  | от 20 до 60 мин | [9 empty] | 1
| т. 8(8162)968-100, 8(8162)968-150 директор |  | ф. 09*, 10*
м.т.8-921-202-02-07 директор
м.т.8-921-707-24-24 ст. инженер
24 | Смешанная нагрузка: МУП "Дружба", Администрация Савинского сельского поселения, МАДОУ № 14 "Детский сад комбинированного вида", СПК "Дубровка" (с/х производ.кооператив), ИП Образцова Т. П., ИП Алексеев С. Н., ООО "Подберезье", МАУ "Савинский СДК", ОАО "МОСТОТРЕСТ", Администрация Трубичинского сельского поселения, Потребительское общество "Новгородское", ООО "ЭнергоПромИнвест", ООО "ДИЗАЙН-СТРОЙ", ОАО "Вымпел-Коммуникации", ЗАО "ТАНДЕР", ООО ТК "Новгородская", население | ПС 110 кВ Подберезье | ф. 03 | ОП | до 5 мин | 1.181
от 5 до 20 мин
от 20 до 60 мин
25 | Смешанная нагрузка: ОАО "Газпром Газораспределение Великий Новгород", ГОБУЗ "ЦП", ИП Кириллова М. В., МАУ "Чечулинский РЦФ", Религиозная организация «Новгородская Епархия Русской Православной Церкви", ВКХ МУП "КХНР", ПАО "Ростелеком, ООО ТК "Новгородская", население | ПС 110 кВ Подберезье | ф. 12 | ОП | до 5 мин | 0.347
от 5 до 20 мин
от 20 до 60 мин
26 | Смешанная нагрузка: Государственная компания "Российские автомобильные дороги" (автодор) БРТП №190 | ПС 110 кВ Дорожная | ф. 4 | ДУ | до 5 мин | 0.014
от 5 до 20 мин
от 20 до 60 мин
27 | Смешанная нагрузка: МБУК "Батецкий межпоселенческий центр культуры и досуга", СПК "Красная звезда", ИП Поляков Ю. А., ИП Авдеев С. П., Потребительское общество "Новгородское" (ПО "Новгородское"), население | ПС 110 кВ Батецкая | ф. 02 | ОП | до 5 мин |  |  | 0.12
от 5 до 20 мин
от 20 до 60 мин
28 | Смешанная нагрузка: ФКУ "Упрдор Россия", ОАУСО "Шимское КЦСО" (комплекный центр социального обслуживания), МУ Шимскя ЦДСК (центр диагностики строительных конструкций), КФХ Акашкин А.Н., ООО "Капитан", ИП Ведехин А.С., ИП Поздеев, ОО ПБ Русь-Агропроект, ООО"СП "Шелонь", Администрация Шимского муниципального района, население | ПС 110 кВ Шимск | ф. 13 | ОП | до 5 мин | 0.304
от 5 до 20 мин
от 20 до 60 мин
29 | Смешанная нагрузка: ФКУ "Упрдор Россия", ОАО "Ростелеком", Администрация Шимского муниципального района, ООО "Вода Виноградова", Медведское сельское поселение, население | ПС 110 кВ Шимск | ф. 14 | ОП | до 5 мин | 0.18
от 5 до 20 мин
от 20 до 60 мин
30 | Смешанная нагрузка: ООО "ВСН", ОАОУ НПО "Агролицей №25", ИП Товмасян М. Л., население | ПС 110 кВ Шимск | ф. 16 | ОП | до 5 мин | 0.05
от 5 до 20 мин
от 20 до 60 мин
ИТОГО по ПО "ИЭС" до 5 мин. |  |  |  |  | 15.281 | 11.614 | 0 | 3.667 | 0 | 0 | 0 | 0 | 0 | 0 | 0
ИТОГО по ПО "ИЭС" от 5 до 20 мин. |  |  |  |  | 14.801 | 0 | 0 | 0 | 14.801 | 0 | 0 | 0 | 0 | 0 | 0
ИТОГО по ПО "ИЭС" от 20 до 60 мин. |  |  |  |  | 23.237 | 0 | 0 | 0 | 0 | 0 | 4.825 | 17.412 | 0 | 0 | 1
ВСЕГО по ПО "ИЭС" до 20 мин. (включая объем нагрузки до 5 мин.) |  |  |  |  | 30.082 | 11.614 | 0 | 3.667 | 14.801 | 0 | 0 | 0 | 0 | 0 | 0
ВСЕГО по ПО "ИЭС" до 60 мин. (включая объем нагрузки до 5 мин., до 20 мин.) |  |  |  |  | 53.319 | 11.614 | 0 | 3.667 | 14.801 | 0 | 4.825 | 17.412 | 0 | 0 | 1
ИТОГО по ПО "ИЭС" до 5 мин. с нарастающим итогом | [5 empty] | 11.614 | 11.614 | 15.281 | 15.281 | 15.281 | 15.281 | 15.281 | 15.281 | 15.281 | 15.281
ИТОГО по ПО "ИЭС" от 5 до 20 мин. с нарастающим итогом | [5 empty] | 0 | 0 | 0 | 14.801 | 14.801 | 14.801 | 14.801 | 14.801 | 14.801 | 14.801
ИТОГО по ПО "ИЭС" от 20 до 60 мин. с нарастающим итогом | [5 empty] | 0 | 0 | 0 | 0 | 0 | 4.825 | 22.237 | 22.237 | 22.237 | 23.237
ВСЕГО по ПО "ИЭС" до 20 мин. (включая объем нагрузки до 5 мин.) с нарастающим итогом | [5 empty] | 11.614 | 11.614 | 15.281 | 30.082 | 30.082 | 30.082 | 30.082 | 30.082 | 30.082 | 30.082
ВСЕГО по ПО "ИЭС" до 60 мин. (включая объем нагрузки до 5 мин., до 20 мин.) с нарастающим итогом | [5 empty] | 11.614 | 11.614 | 15.281 | 30.082 | 30.082 | 34.907 | 52.319 | 52.319 | 52.319 | 53.319
ПО "Боровичские электрические сети"
31 | ООО "Элегия" | ПС 110 кВ Сельская |  | ОП (ПП) | до 5 мин.
| дог. №21-00003 |  |  |  | от 5 до 20 мин.
| тел. 8-(816-64) 21-010-приёмная |  |  |  | от 20 до 60 мин | [7 empty] | 0.8
| 8-921-101-01-25-энергетик |  | ф. 2*, 8*
32 | АО "Боровичский завод "Полимермаш" | ПС 110 кВ Сельская |  | ОП (ПП) | до 5 мин.
| дог.21-00001 |  |  |  | от 5 до 20 мин.
| т.8-(816-64) 46-588 - секретарь |  |  |  | от 20 до 60 мин | [7 empty] | 0.1
| т.8-(816-64) 90-246 - энергетик |  | ф. 9*, 10*
33 | ОАО БКО | ПС 110 кВ Огнеупоры ПС 110 кВ Рудничная |  | ОП (ПП) | до 5 мин.
| дог.№ 21-00002 |  |  |  | от 5 до 20 мин.
| т.8-(816-64)-9-25-90, 9-25-91-щит управления |  |  |  | от 20 до 60 мин | [7 empty] | 1.55
| т.8-(816-64)-2-63-12 диспетчер. |  | Ввод Т-1 110 кВ*
Ввод Т-2 110 кВ*
34 | ООО "Завод Эльбор" | ПС 110 кВ Прогресс |  | ОП (ПП) | до 5 мин.
| дог.№ 21-00363 |  |  |  | от 5 до 20 мин. |  |  |  |  | 0.1
| т.8-(816-64)-91-611 - ответственный за эл.хоз. |  |  |  | от 20 до 60 мин
| технич.рук., дежурный |  | ф. 24*, 25*
т.8-(816-64)-91-403 исполнительный директор
т.8-(816-64)-91-521 - охрана
35 | ЗАО "Неболочское карьероуправление" | ПС 110 кВ Неболчи |  | ОП (ПП) | до 5 мин.
| дог. № 9-92100-401Т |  |  |  | от 5 до 20 мин.
| 8-(816-2)-968-260, 8-911-618-38-80 гл.энерг. |  |  |  | от 20 до 60 мин | [7 empty] | 1
| 8-(816-2)-968-260, 8-911-612-20-20 ген.дир. |  | ф. 6*, 12*
8-921-200-37-73 гл. инженер
36 | ООО "Сетново" | ПС 110 кВ Неболчи |  | ОП (ПП) | до 5 мин.
| дог.№ 22-00149 |  |  |  | от 5 до 20 мин.
| (81668) 65101; 65-102; 61001; |  |  |  | от 20 до 60 мин | [7 empty] | 0.8
| моб. 8-812-930-39-76 ген.дир. |  | ф. 10*, 11*
т. 8-921-101-01-25 - энергетик
37 | ЗАО "Пестовский опытно-механический | ПС 110 кВ Пестово |  | ОП (ПП) | до 5 мин.
| завод" дог.№ 25-00017 |  |  |  | от 5 до 20 мин.
| м.т. 8-911-645-65-45 - директор |  |  |  | от 20 до 60 мин | [7 empty] | 0.1
| т. 8-921-707-93-25 - гл.энергетик |  | ф. 10*
т.8-(816-69)-5-66-12-гл.энергетик
38 | ООО "Пестовский лесопромышленный комплекс" | ПС 110 кВ Пестово |  | ОП (ПП) | до 5 мин.
| дог.№ 45 |  |  |  | от 5 до 20 мин.
| т.8-(816-69)-55-563 приёмная |  |  |  | от 20 до 60 мин | [7 empty] | 0.8
| т.8-(816-69)-555-62, |  | ф. 11*, 12*
главный .энерг.
39 | АО "Окуловская бумажная фабрика" |  |  | ОП (ПП) | до 5 мин.
| дог.№ 9-92100-401Т | ПС 110 кВ Парахино |  |  | от 5 до 20 мин.
| т.8-911-603-24-50 - энергетик, нач. энергоцеха | ГРУ-6,3 кВ |  |  | от 20 до 60 мин. | [7 empty] | 0.5
| т.8-(816-57)-23-012 (приемная) |  | ф. 5*, 13*
| т.8-(812)-336-27-01 (приемная) |  | ф. 28*, 35*, 39*, 40*
40 | ООО "Завод Агрокабель" |  |  | ОП (ПП) | до 5 мин.
| дог. №53-00024 | ПС 330 кВ Окуловская |  |  | от 5 до 20 мин.
| 8 (816-57) 2-33-85, 2-37-31 - директор | ПС 10 кВ Окуловка 1 |  |  | от 20 до 60 мин. | [7 empty] | 0.9
| 8 (816-57) 2-36-33 - тех. руководитель 8 (816-57) 2-38-81 - отв. за эл. Хозяйство | ПС 110 кВ Окуловка-тяговая | ф. 21*, 35*, 7*
41 | Смешанная нагрузка: ЗАО "УМ 282"; ООО "Экономдизайн"; Хрусталёв ВВ; СПК "Прогресс"; ИП Сканцев ДН; уличное освещение; СКЗ и ГРП (газораспределит.пункт); ООО "Звезда 2"; ООО "Мста М"; детский сад; ООО "Родина"; ИП Фомин КА; ООО "Мельница Боровичи"; Шевяков АГ; ООО "Автолига сервис"; ТК "Новгородская"; население. | ПС 110 кВ Прогресс | ф. 1 | ОП | до 5 мин. |  | 0.5
от 5 до 20 мин.
от 20 до 60 мин.
42 | Смешанная нагрузка: ООО "Зета-Контакт"; ООО "Тухун"; уличное освещение; Почта; СКЗ; Библиотека; детский сад; ООО "Родина"; Карьер; ТК "Новгородская"; пилорамы; население. | ПС 110 кВ Прогресс | ф. 2 | ОП | до 5 мин. |  | 0.4
от 5 до 20 мин.
от 20 до 60 мин.
43 | Смешанная нагрузка: ООО "Родина"; СТ "Мелиоратор"; ООО "Молочный дворик"; ИП Орловская; население. | ПС 110 кВ Прогресс | ф. 3 | ОП | до 5 мин. |  | 0.06
от 5 до 20 мин.
от 20 до 60 мин.
44 | Смешанная нагрузка: уличное освещение; Церковь; Клуб; ИП Константинова; ООО "Триф"; павильон ОАО "Деметра"; ИП Ищенко; ИП Яковлев; ООО "Родина"; ИП Цыганкова; ИП Орловская; ООО "Компания СЭВ; ООО "Борохотник"; ООО МЕТСЕ; Булина ИВ; ИП Мухин; ООО "Нордэнерго"; Васильева АВ; ТК Новгородская; население. | ПС 110 кВ Прогресс | ф. 4 | ОП | до 5 мин. |  | 0.28
от 5 до 20 мин.
от 20 до 60 мин.
45 | Смешанная нагрузка: ЗАО "УМ 282"; ООО "Боровичский Мясокомбинат"; ООО "Инвестрой"; Гурьянов АА; Жуков АВ; Утленко ДВ; Белокуров СА; Котельникова ЕН; Иванова ГА; Федотов МС; Трошков СА; ИП Сканцев ДН; уличное освещение; Сельская администрация; Умов СА; ИП Иванова; ИП Тонян; ИП Сабиров; аптека; детский сад; Краснов ЮВ; ИП Плотникова; Клуб; ООО "Костюхинский"; Кобзев АМ; ИП Саркисян; ИП Бойцов; ИП Смирнов; Балагуров ДГ; Тиховская ВГ; ТК "Новгородская"; ООО "Гидроспецстрой"; ООО Т2 Мобайл; население: | ПС 110 кВ Прогресс | ф. 5 | ОП | до 5 мин. |  | 0.54
от 5 до 20 мин.
от 20 до 60 мин.
46 | Смешанная нагрузка: ИП Соловьёв СА; ИП Кудряшов АА; ИП Силин АС; ИП Махова ЕА; ИП Румянцев АВ; ООО "СК Монополис"; ИП Шаров ЕА; ИП Яковлев СИ; ИП Бойцов СВ; ИП Кронштадтова ЕМ; ИП Петрова ИМ; ИП Кодесников ВС; ИП Веселов АИ; ООО "Универсал-строй"; ИП Чугунова СВ; ИП Веселов ИМ; уличное освещение; ИП Кузин РП; ООО "Строй-гид; население. | ПС 110 кВ Пестово | ф. 6 | ОП | до 5 мин. |  | 0.25
от 5 до 20 мин.
от 20 до 60 мин.
47 | Смешанная нагрузка: Уличное освещение; ИП Катешев ЕН; ИП Радыгин СВ; ИП Лебедева ВВ; МОБУ ДОД "ДЮСШ"; ИП Орлов ВВ; население. | ПС 110 кВ Пестово | ф. 9 | ОП | до 5 мин. |  | 0.128
от 5 до 20 мин.
от 20 до 60 мин.
48 | Смешанная нагрузка: Уличное освещение; КХ Джамалова МГ; Михалева АС; ИП Андреева ЛА; ООО "Трансстроймеханизация"; ИП Мишиева ИИ; население. | ПС 330 кВ Окуловская | ф. 14 | ОП | до 5 мин. |  | 0.4
от 5 до 20 мин.
от 20 до 60 мин.
49 | Смешанная нагрузка: Дом культуры; уличное освещение; Приход А.Невского; ООО "Первая Национальная группа"; ФГБУ НП "Валдайский"; ФГБУ "Национальный парк"; ООО "Русские башни"; МАОУ "Школа Боровно"; ООО "Интерэнергосоюз"; население. | ПС 330 кВ Окуловская | ф. 29 | ОП | до 5 мин. |  | 0.5
от 5 до 20 мин.
от 20 до 60 мин.
50 | Смешанная нагрузка: Уличное освещение; ОАУСО"Окуловский КЦСО" (культурный центр); ООО "Завод Агрокабель"; часовня; ИП Алиев ЧАО; ИП Алексеенко ММ; ИП Малюхин СВ; ИП Вершинина АН; ИП Читанова НО; ИП Ивченко ПА; ООО "Колхида"; ООО ТК "Новгородская"; население. | ПС 330 кВ Окуловская | ф. 35 | ОП | до 5 мин. |  | 1.2
от 5 до 20 мин.
от 20 до 60 мин.
51 | Смешанная нагрузка: ИП Усманов РХ; МДОУ детский сад №17; ЧП Федоров СГ; уличное освещение; ЧП Иванова ОВ; ИП Иванова СП; ИП Максимов СБ; АО "Газпром"; ООО "НовЛенСтрой"; ООО "Фьорд"; ООО "Радуга"; ООО ТК Новгородская; население. | ПС 110 кВ Любытино | ф. 3 | ОП | до 5 мин. |  | 0.2
от 5 до 20 мин.
от 20 до 60 мин.
52 | Смешанная нагрузка: ИП глава КФХ Серков НВ; ИП Егоров СП; КХ Кузьмина; Почта; библиотека; уличное освещение; ООО "БЛПК"; ИП Попов АА; Петрова ЛА; Тишелович ВП; ООО "РОЯЛ"; кркстьянско фермерское хозяйство КФК ПегливанянАБ; население. | ПС 110 кВ Любытино | ф. 5 | ОП | до 5 мин. |  | 0.07
от 5 до 20 мин.
от 20 до 60 мин.
53 | Смешанная нагрузка: ЗАО "Агро"; Дом культуры; библиотеки; МДОУ Детский сад №17; уличное освещение; ООО Агрофирма "Государь"; АО "ОКТАГОН"; Ершова МН; ООО "АВВА Групп"; Муртазаев АГ; Гончаренко ЕЛ; Литвинов ОЮ; ООО ТК Новгородская; население. | ПС 110 кВ Любытино | ф. 6 | ОП | до 5 мин. |  | 0.14
от 5 до 20 мин.
от 20 до 60 мин.
54 | Смешанная нагрузка: ЧП Макарова ЛС; уличное освещение; АО "Газпром"; Савенков ВВ; ПАО Вымпелком; Новгородский РТПЦ (радио-телевизионный передающий центр; население. | ПС 110 кВ Любытино | ф. 8 | ОП | до 5 мин. |  | 0.086
от 5 до 20 мин.
от 20 до 60 мин.
55 | Смешанная нагрузка: ООО "Любытино-слалом"; уличное освещение; База отдыха "Мать и дитя"; Церковь; ООО "Новгородский доркомсервис"; население. | ПС 110 кВ Любытино | ф. 7 | ОП | до 5 мин. |  | 0.13
от 5 до 20 мин.
от 20 до 60 мин.
56 | Смешанная нагрузка: ООО "Новгороднефтепродукт"; уличное освещение; ИП Костандян КС; АО "Газпром"; ИП Егорова ЕА; ИП Туманов АВ; ООО "Экосити"; Плотников ТА; Семенов ВБ; население. | ПС 110 кВ Любытино | ф. 12 | ОП | до 5 мин. |  | 0.1
от 5 до 20 мин.
от 20 до 60 мин.
57 | Смешанная нагрузка: ООО "Мошенское ДЭП" (дорожно эксплуатационное предприятие); уличное освещение; ООО "Грин-ВУД"; ООО "Галс"; КХ Кондратьева АД; Мошенское РайПО; ООО "Стимул"; МОУ "СОШ с. Мошенское"; МУ Автобаза; библиотека; клуб; ИП Авакян РГ; ИП Хадаев СБ; ООО Содружество; ИП Голубева АА; Антонов АН; ООО "Рубеж"; ООО ТК Новгородская; население. | ПС 110 кВ Мошенское | ф. 2 | ОП | до 5 мин. |  | 0.38
от 5 до 20 мин.
от 20 до 60 мин.
58 | Смешанная нагрузка: Хвойнинское РайПО; ООО "Норд"; МБУК ЦКДО "Гармония"; МОУ "СОШ д. Остахново"; уличное освещение; Королев ДЕ; Жегалин СК; Лесничество; Рыльская СС; СХК "Родина"; Пинаев АВ; ПАО Ростелеком; ООО ТК Новгородская; население. | ПС 110 кВ Хвойная | ф. 7 | ОП | до 5 мин. |  | 0.09
от 5 до 20 мин.
от 20 до 60 мин.
59 | Смешанная нагрузка: КХ Кондратьев; Хвойнинское РайПО; Почта; уличное освещение; МОУ "СОШИ д. Мякишево"; ООО "Ермак"; НАО "ТЭК"; население. | ПС 110 кВ Хвойная | ф. 5 | ОП | до 5 мин. |  | 0.11
от 5 до 20 мин.
от 20 до 60 мин.
ИТОГО по ПО "БЭС" до 5 мин. |  |  |  |  | 5.564 | 0 | 5.564 | 0 | 0 | 0 | 0 | 0 | 0 | 0 | 0
ИТОГО по ПО "БЭС" от 5 до 20 мин. |  |  |  |  | 0.1 | 0 | 0 | 0 | 0 | 0.1 | 0 | 0 | 0 | 0 | 0
ИТОГО по ПО "БЭС" от 20 до 60 мин. |  |  |  |  | 6.55 | 0 | 0 | 0 | 0 | 0 | 0 | 0 | 6.55 | 0 | 0
ВСЕГО по ПО "БЭС" до 20 мин. (включая объем нагрузки до 5 мин.) |  |  |  |  | 5.664 | 0 | 5.564 | 0 | 0 | 0.1 | 0 | 0 | 0 | 0 | 0
ВСЕГО по ПО "БЭС" до 60 мин. (включая объем нагрузки до 5 мин., до 20 мин.) |  |  |  |  | 12.214 | 0 | 5.564 | 0 | 0 | 0.1 | 0 | 0 | 6.55 | 0 | 0
ИТОГО по ПО "БЭС" до 5 мин. с нарастающим итогом | [5 empty] | 0 | 5.564 | 5.564 | 5.564 | 5.564 | 5.564 | 5.564 | 5.564 | 5.564 | 5.564
ИТОГО по ПО "БЭС" от 5 до 20 мин. с нарастающим итогом | [5 empty] | 0 | 0 | 0 | 0 | 0.1 | 0.1 | 0.1 | 0.1 | 0.1 | 0.1
ИТОГО по ПО "БЭС" от 20 до 60 мин. с нарастающим итогом | [5 empty] | 0 | 0 | 0 | 0 | 0 | 0 | 0 | 6.55 | 6.55 | 6.55
ВСЕГО по ПО "БЭС" до 20 мин. (включая объем нагрузки до 5 мин.) с нарастающим итогом | [5 empty] | 0 | 5.564 | 5.564 | 5.564 | 5.664 | 5.664 | 5.664 | 5.664 | 5.664 | 5.664
ВСЕГО по ПО "БЭС" до 60 мин. (включая объем нагрузки до 5 мин., до 20 мин.) с нарастающим итогом | [5 empty] | 0 | 5.564 | 5.564 | 5.564 | 5.664 | 5.664 | 5.664 | 12.214 | 12.214 | 12.214
ПО "Валдайские электрические сети"
60 | Смешанная нагрузка: ЗАО "Терминал Валдай", | ПС 110 кВ Валдай | ф. 5, 17 | ОП | до 5 мин. |  |  | 0.911
| ООО "Инжстрой Валдай", б.о. Голубой факел, |  |  |  | от 5 до 20 мин.
| население |  |  |  | от 20 до 60 мин
61 | Смешанная нагрузка: ООО "Спецстрой", | ПС 110 кВ Демянск | ф. 1, 2, 3, 8, 9 | ОП | до 5 мин. |  |  | 0.827
| СПК "Искра", |  |  |  | от 5 до 20 мин.
| пилорамы, население |  |  |  | от 20 до 60 мин
62 | Смешанная нагрузка: ООО "Тимбер Тек", | ПС 110 кВ Крестцы | ф. 2, 10, 12 | ОП | до 5 мин. |  |  | 0.711
| ООО "Биопродмаш", ООО "Фореко" |  |  |  | от 5 до 20 мин.
| гаражи, склады, население |  |  |  | от 20 до 60 мин
63 | Смешанная нагрузка: пилорамы, население, | ПС 110 кВ Марёво | ф. 2, 4, 5, 7 | ОП | до 5 мин. |  |  | 0.139
| магазины |  |  |  | от 5 до 20 мин.
от 20 до 60 мин
64 | Смешанная нагрузка: ОАО "Валдайский механический завод", АБЗ, АЗС, население | ПС 110 кВ Валдай | ф. 1, 3 | ОП | до 5 мин. |  |  | 1.045
| механический завод",асфальтобетонный завод |  |  |  | от 5 до 20 мин.
| (АБЗ), автозаправочная станция (АЗС), население |  |  |  | от 20 до 60 мин
65 | Смешанная нагрузка: ООО "Мара", население | ПС 110 кВ Демянск | ф. 11 | ОП | до 5 мин. |  |  | 0.121
от 5 до 20 мин.
от 20 до 60 мин
66 | Смешанная нагрузка: ООО "Русбиоком", население | ПС 110 кВ Марёво | ф. 1, 8, 9 | ОП | до 5 мин. |  |  | 0.255
от 5 до 20 мин.
от 20 до 60 мин
67 | Смешанная нагрузка: пилорама, | ПС 110 кВ Крестцы | ф. 8 | ОП | до 5 мин. |  |  | 1.105
| население, асфальтобетонный завод (АБЗ), |  |  |  | от 5 до 20 мин.
| автозаправочная станция (АЗС) |  |  |  | от 20 до 60 мин
ИТОГО по ПО "ВЭС" до 5 мин. |  |  |  |  | 5.114 | 0 | 0 | 5.114 | 0 | 0 | 0 | 0 | 0 | 0 | 0
ИТОГО по ПО "ВЭС" от 5 до 20 мин. |  |  |  |  | 0 | 0 | 0 | 0 | 0 | 0 | 0 | 0 | 0 | 0 | 0
ИТОГО по ПО "ВЭС" от 20 до 60 мин. |  |  |  |  | 0 | 0 | 0 | 0 | 0 | 0 | 0 | 0 | 0 | 0 | 0
ВСЕГО по ПО "ВЭС" до 20 мин. (включая объем нагрузки до 5 мин.) |  |  |  |  | 5.114 | 0 | 0 | 5.114 | 0 | 0 | 0 | 0 | 0 | 0 | 0
ВСЕГО по ПО "ВЭС" до 60 мин. (включая объем нагрузки до 5 мин., до 20 мин.) |  |  |  |  | 5.114 | 0 | 0 | 5.114 | 0 | 0 | 0 | 0 | 0 | 0 | 0
ИТОГО по ПО "ВЭС" до 5 мин. с нарастающим итогом | [5 empty] | 0 | 0 | 5.114 | 5.114 | 5.114 | 5.114 | 5.114 | 5.114 | 5.114 | 5.114
ИТОГО по ПО "ВЭС" от 5 до 20 мин. с нарастающим итогом | [5 empty] | 0 | 0 | 0 | 0 | 0 | 0 | 0 | 0 | 0 | 0
ИТОГО по ПО "ВЭС" от 20 до 60 мин. с нарастающим итогом | [5 empty] | 0 | 0 | 0 | 0 | 0 | 0 | 0 | 0 | 0 | 0
ВСЕГО по ПО "ВЭС" до 20 мин. (включая объем нагрузки до 5 мин.) с нарастающим итогом | [5 empty] | 0 | 0 | 5.114 | 5.114 | 5.114 | 5.114 | 5.114 | 5.114 | 5.114 | 5.114
ВСЕГО по ПО "ВЭС" до 60 мин. (включая объем нагрузки до 5 мин., до 20 мин.) с нарастающим итогом | [5 empty] | 0 | 0 | 5.114 | 5.114 | 5.114 | 5.114 | 5.114 | 5.114 | 5.114 | 5.114
ПО "Старорусские электрические сети"
68 | ОАО "ПФК" | ПС 110 кВ Парфино |  | ОП (ПП) | до 5 мин.
| т. 8-964-310-70-79 - гл. энергетик |  | ф. 7/6 |  | от 5 до 20 мин. |  |  |  | 1.603
| т. 8-(816-50)-68-560, 8-921-697-19-58 - |  |  |  | от 20 до 60 мин
| главный инженер |  | ф.3/6 ⃰
т.8-(816-50)68-548 электрик
69 | НОАУ "Старорусский | ПС 110 кВ Медниково |  | ОП (ПП) | до 5 мин.
| лесхоз" |  |  |  | от 5 до 20 мин.
| тел.8-(816-52)-58-537 - приемная |  | ф. 9 |  | от 20 до 60 мин | [5 empty] | 0.1
т. 8-921-027-62-02-директор
70 | ООО" Полавский завод пластмасс" | ПС 110 кВ Пола |  | ОП (ПП) | до 5 мин.
| т. 8-911-209-61-13 - руководитель (С-Пб) |  |  |  | от 5 до 20 мин.
| т. 8-911-641-17-08 - начальник производства |  | ф.3 |  | от 20 до 60 мин | [9 empty] | 0.011
т.8-(812)-718-46-88 - директор (С-Пб)
т.8-(816-50)-67-253 - Полавский участок
71 | Смешанная нагрузка (частный сектор, предприятия индивид предпринимателей, администрация сельского поселения,ДК (дом культуры), магазины, школа) | ПС 110 кВ Русса | ф.6 | ОП | до 5 мин. | 0.439
от 5 до 20 мин.
от 20 до 60 мин
72 | Смешанная нагрузка (частный сектор, с/х предприятия, магазины, школа) | ПС 110 кВ Русса | ф.5 | ОП | до 5 мин. | 0.215
от 5 до 20 мин.
от 20 до 60 мин
73 | Смешанная нагрузка (частный сектор, магазины, администрация сельского поселения, ДК, с\х предприятия, школа) | ПС 110 кВ Русса | ф.10 | ОП | до 5 мин. | 0.74
от 5 до 20 мин.
от 20 до 60 мин
ИТОГО по ПО "СЭС" до 5 мин. |  |  |  |  | 1.394 | 1.394 | 0 | 0 | 0 | 0 | 0 | 0 | 0 | 0 | 0
ИТОГО по ПО "СЭС" от 5 до 20 мин. |  |  |  |  | 1.603 | 0 | 0 | 0 | 1.603 | 0 | 0 | 0 | 0 | 0 | 0
ИТОГО по ПО "СЭС" от 20 до 60 мин. |  |  |  |  | 0.111 | 0 | 0 | 0 | 0 | 0 | 0.1 | 0 | 0 | 0 | 0.011
ВСЕГО по ПО "СЭС" до 20 мин. (включая объем нагрузки до 5 мин.) |  |  |  |  | 2.997 | 1.394 | 0 | 0 | 1.603 | 0 | 0 | 0 | 0 | 0 | 0
ВСЕГО по ПО "СЭС" до 60 мин. (включая объем нагрузки до 5 мин., до 20 мин.) |  |  |  |  | 3.108 | 1.394 | 0 | 0 | 1.603 | 0 | 0.1 | 0 | 0 | 0 | 0.011
ИТОГО по ПО "СЭС" до 5 мин. с нарастающим итогом | [5 empty] | 1.394 | 1.394 | 1.394 | 1.394 | 1.394 | 1.394 | 1.394 | 1.394 | 1.394 | 1.394
ИТОГО по ПО "СЭС" от 5 до 20 мин. с нарастающим итогом | [5 empty] | 0 | 0 | 0 | 1.603 | 1.603 | 1.603 | 1.603 | 1.603 | 1.603 | 1.603
ИТОГО по ПО "СЭС" от 20 до 60 мин. с нарастающим итогом | [5 empty] | 0 | 0 | 0 | 0 | 0 | 0.1 | 0.1 | 0.1 | 0.1 | 0.111
ВСЕГО по ПО "СЭС" до 20 мин. (включая объем нагрузки до 5 мин.) с нарастающим итогом | [5 empty] | 1.394 | 1.394 | 1.394 | 2.997 | 2.997 | 2.997 | 2.997 | 2.997 | 2.997 | 2.997
ВСЕГО по ПО "СЭС" до 60 мин. (включая объем нагрузки до 5 мин., до 20 мин.) с нарастающим итогом | [5 empty] | 1.394 | 1.394 | 1.394 | 2.997 | 2.997 | 3.097 | 3.097 | 3.097 | 3.097 | 3.108
ИТОГО по филиалу ПАО "МРСК Северо-Запада" "Новгородэнерго" до 5 мин. |  |  |  |  | 27.353 | 13.008 | 5.564 | 8.781 | 0 | 0 | 0 | 0 | 0 | 0 | 0
ИТОГО по филиалу ПАО "МРСК Северо-Запада" "Новгородэнерго" от 5 до 20 мин. |  |  |  |  | 16.504 | 0 | 0 | 0 | 16.404 | 0.1 | 0 | 0 | 0 | 0 | 0
ИТОГО по филиалу ПАО "МРСК Северо-Запада" "Новгородэнерго" от 20 до 60 мин. |  |  |  |  | 29.898 | 0 | 0 | 0 | 0 | 0 | 4.925 | 17.412 | 6.55 | 0 | 1.011
ВСЕГО по филиалу ПАО "МРСК Северо-Запада" "Новгородэнерго" до 20 мин. (включая объем нагрузки до 5 мин.) |  |  |  |  | 43.857 | 13.008 | 5.564 | 8.781 | 16.404 | 0.1 | 0 | 0 | 0 | 0 | 0
ВСЕГО по филиалу ПАО "МРСК Северо-Запада" "Новгородэнерго" до 60 мин. (включая объем нагрузки до 5 мин., до 20 мин.) |  |  |  |  | 73.755 | 13.008 | 5.564 | 8.781 | 16.404 | 0.1 | 4.925 | 17.412 | 6.55 | 0 | 1.011
ИТОГО по филиалу ПАО "МРСК Северо-Запада" "Новгородэнерго" до 5 мин. с нарастающим итогом | [5 empty] | 13.008 | 18.572 | 27.353 | 27.353 | 27.353 | 27.353 | 27.353 | 27.353 | 27.353 | 27.353
ИТОГО по филиалу ПАО "МРСК Северо-Запада" "Новгородэнерго" от 5 до 20 мин. с нарастающим итогом | [5 empty] | 0 | 0 | 0 | 16.404 | 16.504 | 16.504 | 16.504 | 16.504 | 16.504 | 16.504
ИТОГО по филиалу ПАО "МРСК Северо-Запада" "Новгородэнерго" от 20 до 60 мин. с нарастающим итогом | [5 empty] | 0 | 0 | 0 | 0 | 0 | 4.925 | 22.337 | 28.887 | 28.887 | 29.898
ВСЕГО по филиалу ПАО "МРСК Северо-Запада" "Новгородэнерго" до 20 мин. (включая объем нагрузки до 5 мин.) с нарастающим итогом | [5 empty] | 13.008 | 18.572 | 27.353 | 43.757 | 43.857 | 43.857 | 43.857 | 43.857 | 43.857 | 43.857
ВСЕГО по филиалу ПАО "МРСК Северо-Запада" "Новгородэнерго" до 60 мин. (включая объем нагрузки до 5 мин., до 20 мин.) с нарастающим итогом | [5 empty] | 13.008 | 18.572 | 27.353 | 43.757 | 43.857 | 48.782 | 66.194 | 72.744 | 72.744 | 73.755
Потребители АО "Новгородоблэлектро"
Новгородское отделение, тел. диспетчера 77-22-22
74 | Промышленная зона | ПС 110 кВ Районная |  | ОП (ПП) | до 5 мин.
| (ЗАО "Проектстрой") |  |  |  | от 5 до 20 мин.
| Приемная: 22-76-48 |  | ф. 18 |  | от 20 до 60 мин | [5 empty] | 0.151
тел.22-18-77 нач. отдела электроцеха,
тел. 62-73-28 гл. инженер
75 | Промышленная зона | ПС 110 кВ Районная | ф.41 | ОП | до 5 мин. | 0.284
| (ООО "Новгородснаб" тел.:62-82-46, 62-86-04 |  |  |  | от 5 до 20 мин.
| ООО "Лес" тел.:8-911-027-03-04 и др. |  |  |  | от 20 до 60 мин
тел. 77-22-22 деж. Диспетчер НОКЭ
76 | Промышленная зона | ПС 110 кВ Районная | ф.33 | ОП | до 5 мин. | 0.181
| (ЗАО "Стройснаб" тел.:73-26-14, |  |  |  | от 5 до 20 мин.
| 8-911-633-12-15 |  |  |  | от 20 до 60 мин
ООО "Фобус" тел.: 640-052, 640-202
ООО "Строительное предприятие 640"
тел.: 642-404, 641-627
77 | Промышленная зона | ПС 110 кВ Районная | ф.48 | ОП | до 5 мин. | 0
| (ООО "Галичи" тел.:62-24-82, 62-24-81, |  |  |  | от 5 до 20 мин.
| 62-66-70 |  |  |  | от 20 до 60 мин
ОАО "Российские железные дороги"
грузовой двор.
тел.:8-921-406-60-21 и др.
78 | ЗАО "ПК "Волховец", дог.№ 00005 и др. | ПС 110 кВ Районная | ф.34, 20 | ОП | до 5 мин. | 1.048
| 94-46-00 приемная, |  |  |  | от 5 до 20 мин.
| 94-47-08, 8-911-600-39-88 гл.энергетик, |  |  |  | от 20 до 60 мин
94-46-94, 8-911-041-96-33 зам. гл. энергетика
94-46-88, 94-47-29 деж.электрик
79 | Жилая зона | ПС 110 кВ Районная | ф. 37 | ОП | до 5 мин. | 1.045
| ул. Ломоносова, пр.Мира, пр.Корсунова |  |  |  | от 5 до 20 мин.
от 20 до 60 мин
80 | ОАО "Трансвит" | ПС 110 кВ Районная |  | ОП (ПП) | до 5 мин.
| дог.№ 01314 |  |  |  | от 5 до 20 мин.
| тел. 77-44-74 гл. энергетик |  | ф. 13, 22 |  | от 20 до 60 мин | [5 empty] | 0.739
81 | ООО "КСМ" дог.№ 01339, тел.646-383 рук., | ПС 110 кВ Насосная |  | ОП (ПП) | до 5 мин.
| 646-370 приемная, |  |  |  | от 5 до 20 мин.
| 646-470 гл. инж., |  | ф. 11 |  | от 20 до 60 мин | [5 empty] | 0.555
64-68-82, 8-964-690-46-56 гл. энергетик,
82 | ЗАО "Лактис", дог.№01337, | ПС 110 кВ Районная |  | ОП (ПП) | до 5 мин.
| 500-908, 8-921-201-03-00 гл. энергетик, |  |  |  | от 5 до 20 мин.
| тел.629-108, 8-921-606-20-36 мастер эл.служ. |  | ф. 45, 46 |  | от 20 до 60 мин | [5 empty] | 0.904
629-128, 8-921-606-20-43 деж.электромонтер
83 | ООО "Лента", дог.№ 00004 | ПС 110 кВ Мостищи |  | ОП (ПП) | до 5 мин.
| 8-(812)-380-61-31 центр.приемная, |  |  |  | от 5 до 20 мин.
| 68-00-91 приемная, 8-921-570-12-08 гл. энерг. |  | ф. 25 |  | от 20 до 60 мин | [5 empty] | 0.581
68-00-96 доб. 768 - гл. энергетик
84 | ООО "Деловой партнер" дог.№1336 | ПС 110 кВ Южная |  | ОП (ПП) | до 5 мин.
| тел.: 772-712, 79-22-28, 73-64-58 |  |  |  | от 5 до 20 мин.
| 8-911-616-04-96 энергетик |  | ф. 31, 05 |  | от 20 до 60 мин | [5 empty] | 0.626
85 | Промышленная зона (ООО Керамзит, | ПС 35 кВ ЖБИ |  | ОП (ПП) | до 5 мин.
| Новобалт-Евролин) |  |  |  | от 5 до 20 мин.
|  |  | ф. 08 |  | от 20 до 60 мин | [5 empty] | 0.56
86 | Промышленная зона (ИП и предприятия: | ПС 35 кВ ЖБИ |  | ОП (ПП) | до 5 мин.
| Таможня, ООО "Промтранс", ООО "Волховец", ООО "Новтрак", ООО "НОвАК и т.д.) |  |  |  | от 5 до 20 мин.
|  |  | ф. 03 |  | от 20 до 60 мин | [5 empty] | 0.613
87 | Жилая зона | ПС 110 кВ Восточная |  | ОП | до 5 мин.
| ул. Я.Павлова 7 со встроенной котельной, Я.Павлова 1, 3 |  |  |  | от 5 до 20 мин.
| ул. Державина 11, 13 со встраенными помещениями, |  | ф. 08, 05 |  | от 20 до 60 мин | [5 empty] | 0.464
котельными
88 | ООО "Лента", дог.№ 00002 | ПС 110 кВ Районная |  | ОП (ПП) | до 5 мин.
| 8-(812)380-61-31 центр.приемная, |  |  |  | от 5 до 20 мин.
| 68-00-91 приёмная, 8-921-570-12-08 гл. энергетик |  | ф. 23, 28 |  | от 20 до 60 мин | [5 empty] | 0.503
89 | Нов.ГУ им. Я. Мудрого | ПС 110 кВ Районная |  | ОП (ПП) | до 5 мин.
| дог.№ 01933 |  |  |  | от 5 до 20 мин.
| 62-99-15, 8-950-682-20-32 гл. энергетик |  | ф. 25 |  | от 20 до 60 мин | [5 empty] | 0.242
62-75-36 приемная зам.директора адм.хоз.час.
ИТОГО по Новгородскому отделению до 5 мин. |  |  |  |  | 2.558 | 2.558 | 0 | 0 | 0 | 0 | 0 | 0 | 0 | 0 | 0
ИТОГО по Новгородскому отделению от 5 до 20 мин. |  |  |  |  | 0 | 0 | 0 | 0 | 0 | 0 | 0 | 0 | 0 | 0 | 0
ИТОГО по Новгородскому отделению от 20 до 60 мин. |  |  |  |  | 5.938 | 0 | 0 | 0 | 0 | 0 | 5.938 | 0 | 0 | 0 | 0
ВСЕГО по Новгородскому отделению до 20 мин. (включая объем нагрузки до 5 мин.) |  |  |  |  | 2.558 | 2.558 | 0 | 0 | 0 | 0 | 0 | 0 | 0 | 0 | 0
ВСЕГО по Новгородскому отделению до 60 мин. (включая объем нагрузки до 5 мин., до 20 мин.) |  |  |  |  | 8.496 | 2.558 | 0 | 0 | 0 | 0 | 5.938 | 0 | 0 | 0 | 0
ИТОГО по Новгородскому отделению до 5 мин. с нарастающим итогом | [5 empty] | 2.558 | 2.558 | 2.558 | 2.558 | 2.558 | 2.558 | 2.558 | 2.558 | 2.558 | 2.558
ИТОГО по Новгородскому отделению от 5 до 20 мин. с нарастающим итогом | [5 empty] | 0 | 0 | 0 | 0 | 0 | 0 | 0 | 0 | 0 | 0
ИТОГО по Новгородскому отделению от 20 до 60 мин. с нарастающим итогом | [5 empty] | 0 | 0 | 0 | 0 | 0 | 5.938 | 5.938 | 5.938 | 5.938 | 5.938
ВСЕГО по Новгородскому отделению до 20 мин. (включая объем нагрузки до 5 мин.) с нарастающим итогом | [5 empty] | 2.558 | 2.558 | 2.558 | 2.558 | 2.558 | 2.558 | 2.558 | 2.558 | 2.558 | 2.558
ВСЕГО по Новгородскому отделению до 60 мин. (включая объем нагрузки до 5 мин., до 20 мин.) с нарастающим итогом | [5 empty] | 2.558 | 2.558 | 2.558 | 2.558 | 2.558 | 8.496 | 8.496 | 8.496 | 8.496 | 8.496
Чудовский филиал тел. диспетчера 8-(816-65)-54-260
90 | Жилая зона и предприятия | ПС 330 кВ Чудово | ф.16 | ОП | до 5 мин. |  |  | 0.537
| "Чудовский Лесхоз" |  |  |  | от 5 до 20 мин.
| тел. 8-(816-65)-54-260 |  |  |  | от 20 до 60 мин
ИТОГО по Чудовскому филиалу до 5 мин. |  |  |  |  | 0.537 | 0 | 0 | 0.537 | 0 | 0 | 0 | 0 | 0 | 0 | 0
ИТОГО по Чудовскому филиалу от 5 до 20 мин. |  |  |  |  | 0 | 0 | 0 | 0 | 0 | 0 | 0 | 0 | 0 | 0 | 0
ИТОГО по Чудовскому филиалу от 20 до 60 мин. |  |  |  |  | 0 | 0 | 0 | 0 | 0 | 0 | 0 | 0 | 0 | 0 | 0
ВСЕГО по Чудовскому филиалу до 20 мин. (включая объем нагрузки до 5 мин.) |  |  |  |  | 0.537 | 0 | 0 | 0.537 | 0 | 0 | 0 | 0 | 0 | 0 | 0
ВСЕГО по Чудовскому филиалу до 60 мин. (включая объем нагрузки до 5 мин., до 20 мин.) |  |  |  |  | 0.537 | 0 | 0 | 0.537 | 0 | 0 | 0 | 0 | 0 | 0 | 0
ИТОГО по Чудовскому филиалу до 5 мин. с нарастающим итогом | [5 empty] | 0 | 0 | 0.537 | 0.537 | 0.537 | 0.537 | 0.537 | 0.537 | 0.537 | 0.537
ИТОГО по Чудовскому филиалу от 5 до 20 мин. с нарастающим итогом | [5 empty] | 0 | 0 | 0 | 0 | 0 | 0 | 0 | 0 | 0 | 0
ИТОГО по Чудовскому филиалу от 20 до 60 мин. с нарастающим итогом | [5 empty] | 0 | 0 | 0 | 0 | 0 | 0 | 0 | 0 | 0 | 0
ВСЕГО по Чудовскому филиалу до 20 мин. (включая объем нагрузки до 5 мин.) с нарастающим итогом | [5 empty] | 0 | 0 | 0.537 | 0.537 | 0.537 | 0.537 | 0.537 | 0.537 | 0.537 | 0.537
ВСЕГО по Чудовскому филиалу до 60 мин. (включая объем нагрузки до 5 мин., до 20 мин.) с нарастающим итогом | [5 empty] | 0 | 0 | 0.537 | 0.537 | 0.537 | 0.537 | 0.537 | 0.537 | 0.537 | 0.537
Боровичский филиал, тел. диспетчера 8-(816-64)-4-17-27
91 | Промышленная зона | ПС 110 кВ Прогресс | ф. 11 | ОП | до 5 мин. |  | 0.749
| (ОАО Мастатор), тел. 8-(816-64)-49-226, |  |  |  | от 5 до 20 мин.
| 8-921-840-89-71 |  |  |  | от 20 до 60 мин
92 | Жилая зона и ЗАО "Боровичи - мебель" | ПС 110 кВ Прогресс | ф.7 | ОП | до 5 мин. |  | 1.53
| дог.№ 00678 |  |  |  | от 5 до 20 мин.
| тел.: 8-(816-64)-21-222 -продавцы, |  |  |  | от 20 до 60 мин
тел: 8-(816-64)-211-03 - приемная тел. 8-921-202-81-01 - энергетик
93 | Жилая зона и ОАО "Красный Октябрь" | ПС 110 кВ Прогресс | ф. 9, 10 | ОП | до 5 мин. |  | 0.244
| дог. 1210 |  |  |  | от 5 до 20 мин.
| тел.: 8-(816-64)404-26 |  |  |  | от 20 до 60 мин
ИТОГО по Боровичскому филиалу 5 мин. |  |  |  |  | 2.523 | 0 | 2.523 | 0 | 0 | 0 | 0 | 0 | 0 | 0 | 0
ИТОГО по Боровичскому филиалу от 5 до 20 мин. |  |  |  |  | 0 | 0 | 0 | 0 | 0 | 0 | 0 | 0 | 0 | 0 | 0
ИТОГО по Боровичскому филиалу от 20 до 60 мин. |  |  |  |  | 0 | 0 | 0 | 0 | 0 | 0 | 0 | 0 | 0 | 0 | 0
ВСЕГО по Боровичскому филиалу до 20 мин. (включая объем нагрузки до 5 мин.) |  |  |  |  | 2.523 | 0 | 2.523 | 0 | 0 | 0 | 0 | 0 | 0 | 0 | 0
ВСЕГО по Боровичскому филиалу до 60 мин. (включая объем нагрузки до 5 мин., до 20 мин.) |  |  |  |  | 2.523 | 0 | 2.523 | 0 | 0 | 0 | 0 | 0 | 0 | 0 | 0
ИТОГО по Боровичскому филиалу 5 мин. с нарастающим итогом | [5 empty] | 0 | 2.523 | 2.523 | 2.523 | 2.523 | 2.523 | 2.523 | 2.523 | 2.523 | 2.523
ИТОГО по Боровичскому филиалу от 5 до 20 мин. с нарастающим итогом | [5 empty] | 0 | 0 | 0 | 0 | 0 | 0 | 0 | 0 | 0 | 0
ИТОГО по Боровичскому филиалу от 20 до 60 мин. с нарастающим итогом | [5 empty] | 0 | 0 | 0 | 0 | 0 | 0 | 0 | 0 | 0 | 0
ВСЕГО по Боровичскому филиалу до 20 мин. (включая объем нагрузки до 5 мин.) с нарастающим итогом | [5 empty] | 0 | 2.523 | 2.523 | 2.523 | 2.523 | 2.523 | 2.523 | 2.523 | 2.523 | 2.523
ВСЕГО по Боровичскому филиалу до 60 мин. (включая объем нагрузки до 5 мин., до 20 мин.) с нарастающим итогом | [5 empty] | 0 | 2.523 | 2.523 | 2.523 | 2.523 | 2.523 | 2.523 | 2.523 | 2.523 | 2.523
Старорусский филиал, тел. диспетчера 8-(816-52)-52-639
94 | Промышленная зона | ПС 110 кВ Русса | ф.15 | ОП | до 5 мин. | 0.705
| (ООО "Лакто-Новгород") |  |  |  | от 5 до 20 мин.
| т.8-(816-52)-5-61-85 |  |  |  | от 20 до 60 мин
95 | Смешанная нагрузка (жилая и пром зоны) | ПС 110 кВ Медниково | ф.14 | ОП | до 5 мин. | 0.081
| (ОАО "Завод Староруссприбор) |  |  |  | от 5 до 20 мин.
| т.8-(816-52)-5-18-05 |  |  |  | от 20 до 60 мин
ИТОГО по Старорусскому филиалу до 5 мин. |  |  |  |  | 0.786 | 0.786 | 0 | 0 | 0 | 0 | 0 | 0 | 0 | 0 | 0
ИТОГО по Старорусскому филиалу от 5 до 20 мин. |  |  |  |  | 0 | 0 | 0 | 0 | 0 | 0 | 0 | 0 | 0 | 0 | 0
ИТОГО по Старорусскому филиалу от 20 до 60 мин. |  |  |  |  | 0 | 0 | 0 | 0 | 0 | 0 | 0 | 0 | 0 | 0 | 0
ВСЕГО по Старорусскому филиалу до 20 мин. (включая объем нагрузки до 5 мин.) |  |  |  |  | 0.786 | 0.786 | 0 | 0 | 0 | 0 | 0 | 0 | 0 | 0 | 0
ВСЕГО по Старорусскому филиалу до 60 мин. (включая объем нагрузки до 5 мин., до 20 мин.) |  |  |  |  | 0.786 | 0.786 | 0 | 0 | 0 | 0 | 0 | 0 | 0 | 0 | 0
ИТОГО по Старорусскому филиалу до 5 мин. с нарастающим итогом | [5 empty] | 0.786 | 0.786 | 0.786 | 0.786 | 0.786 | 0.786 | 0.786 | 0.786 | 0.786 | 0.786
ИТОГО по Старорусскому филиалу от 5 до 20 мин. с нарастающим итогом | [5 empty] | 0 | 0 | 0 | 0 | 0 | 0 | 0 | 0 | 0 | 0
ИТОГО по Старорусскому филиалу от 20 до 60 мин. с нарастающим итогом | [5 empty] | 0 | 0 | 0 | 0 | 0 | 0 | 0 | 0 | 0 | 0
ВСЕГО по Старорусскому филиалу до 20 мин. (включая объем нагрузки до 5 мин.) с нарастающим итогом | [5 empty] | 0.786 | 0.786 | 0.786 | 0.786 | 0.786 | 0.786 | 0.786 | 0.786 | 0.786 | 0.786
ВСЕГО по Старорусскому филиалу до 60 мин. (включая объем нагрузки до 5 мин., до 20 мин.) с нарастающим итогом | [5 empty] | 0.786 | 0.786 | 0.786 | 0.786 | 0.786 | 0.786 | 0.786 | 0.786 | 0.786 | 0.786
Окуловский филиал, тел. диспетчера 8-(816-57)-2-24-35
96 | Промышленная зона | ПС 330 кВ Окуловская |  | ОП (ПП) | до 5 мин.
| ЗАО "Агрокабель" |  |  |  | от 5 до 20 мин.
| дог.№ 00476 |  | ф. 38 |  | от 20 до 60 мин | [7 empty] | 0.138
тел.8-(816-52)-23-881 дисп. Энергетик
97 | Промышленная зона | ПС 110 кВ Окуловка-тяговая |  | ОП | до 5 мин.
| (ООО Олес) |  | ф.6 |  | от 5 до 20 мин. |  |  |  |  | 1.136
| тел.8-(816-57)-24-297 |  |  |  | от 20 до 60 мин
тел.8-(816-57)-24-287 гл. энергетик
98 | ЗАО "Окуловский завод мебельной | ПС 10 кВ Окуловка -1 |  | ОП (ПП) | до 5 мин.
| фурнитуры" |  |  |  | от 5 до 20 мин.
| дог.№00291 |  | ф.18 |  | от 20 до 60 мин | [7 empty] | 0.393
8-(816-57)-23-588 дежурный электрик;
8-911-613-86-35 энергетик
99 | Жилая зона (ж/дома, котельные магазины) | ПС 110 кВ Окуловка-тяговая |  | ОП | до 5 мин.
| 8-(816-52)-22-644 дежурный; |  | ф.3 |  | от 5 до 20 мин. |  |  |  |  | 0.346
| 8-(816-52)-2-19-55 дисп служба; |  |  |  | от 20 до 60 мин
ИТОГО по Окуловскому филиалу до 5 мин. |  |  |  |  | 0 | 0 | 0 | 0 | 0 | 0 | 0 | 0 | 0 | 0 | 0
ИТОГО по Окуловскому филиалу от 5 до 20 мин. |  |  |  |  | 1.482 | 0 | 0 | 0 | 0 | 1.482 | 0 | 0 | 0 | 0 | 0
ИТОГО по Окуловскому филиалу от 20 до 60 мин. |  |  |  |  | 0.531 | 0 | 0 | 0 | 0 | 0 | 0 | 0 | 0.531 | 0 | 0
ВСЕГО по Окуловскому филиалу до 20 мин. (включая объем нагрузки до 5 мин.) |  |  |  |  | 1.482 | 0 | 0 | 0 | 0 | 1.482 | 0 | 0 | 0 | 0 | 0
ВСЕГО по Окуловскому филиалу до 60 мин. (включая объем нагрузки до 5 мин., до 20 мин.) |  |  |  |  | 2.013 | 0 | 0 | 0 | 0 | 1.482 | 0 | 0 | 0.531 | 0 | 0
ИТОГО по Окуловскому филиалу до 5 мин. с нарастающим итогом | [5 empty] | 0 | 0 | 0 | 0 | 0 | 0 | 0 | 0 | 0 | 0
ИТОГО по Окуловскому филиалу от 5 до 20 мин. с нарастающим итогом | [5 empty] | 0 | 0 | 0 | 0 | 1.482 | 1.482 | 1.482 | 1.482 | 1.482 | 1.482
ИТОГО по Окуловскому филиалу от 20 до 60 мин. с нарастающим итогом | [5 empty] | 0 | 0 | 0 | 0 | 0 | 0 | 0 | 0.531 | 0.531 | 0.531
ВСЕГО по Окуловскому филиалу до 20 мин. (включая объем нагрузки до 5 мин.) с нарастающим итогом | [5 empty] | 0 | 0 | 0 | 0 | 1.482 | 1.482 | 1.482 | 1.482 | 1.482 | 1.482
ВСЕГО по Окуловскому филиалу до 60 мин. (включая объем нагрузки до 5 мин., до 20 мин.) с нарастающим итогом | [5 empty] | 0 | 0 | 0 | 0 | 1.482 | 1.482 | 1.482 | 2.013 | 2.013 | 2.013
Валдайский филиал, тел. диспетчера 8-(816-66)-20-839
100 | Смешанная нагрузка (жилая зона и | ПС 110 кВ Валдай | ф.4 | ОП | до 5 мин. |  |  | 0.977
| ООО "Валдайский двор") |  |  |  | от 5 до 20 мин.
| 8-(816-66)-24-210 директор, |  |  |  | от 20 до 60 мин
8-(816-66)-24-359 мененджер;
ООО "Эковалдай 8-(816-66)-32-444
администратор "
ИТОГО по Валдайскому филиалу до 5 мин. |  |  |  |  | 0.977 | 0 | 0 | 0.977 | 0 | 0 | 0 | 0 | 0 | 0 | 0
ИТОГО по Валдайскому филиалу от 5 до 20 мин. |  |  |  |  | 0 | 0 | 0 | 0 | 0 | 0 | 0 | 0 | 0 | 0 | 0
ИТОГО по Валдайскому филиалу от 20 до 60 мин. |  |  |  |  | 0 | 0 | 0 | 0 | 0 | 0 | 0 | 0 | 0 | 0 | 0
ВСЕГО по Валдайскому филиалу до 20 мин. (включая объем нагрузки до 5 мин.) |  |  |  |  | 0.977 | 0 | 0 | 0.977 | 0 | 0 | 0 | 0 | 0 | 0 | 0
ВСЕГО по Валдайскому филиалу до 60 мин. (включая объем нагрузки до 5 мин., до 20 мин.) |  |  |  |  | 0.977 | 0 | 0 | 0.977 | 0 | 0 | 0 | 0 | 0 | 0 | 0
ИТОГО по Валдайскому филиалу до 5 мин. с нарастающим итогом | [5 empty] | 0 | 0 | 0.977 | 0.977 | 0.977 | 0.977 | 0.977 | 0.977 | 0.977 | 0.977
ИТОГО по Валдайскому филиалу от 5 до 20 мин. с нарастающим итогом | [5 empty] | 0 | 0 | 0 | 0 | 0 | 0 | 0 | 0 | 0 | 0
ИТОГО по Валдайскому филиалу от 20 до 60 мин. с нарастающим итогом | [5 empty] | 0 | 0 | 0 | 0 | 0 | 0 | 0 | 0 | 0 | 0
ВСЕГО по Валдайскому филиалу до 20 мин. (включая объем нагрузки до 5 мин.) с нарастающим итогом | [5 empty] | 0 | 0 | 0.977 | 0.977 | 0.977 | 0.977 | 0.977 | 0.977 | 0.977 | 0.977
ВСЕГО по Валдайскому филиалу до 60 мин. (включая объем нагрузки до 5 мин., до 20 мин.) с нарастающим итогом | [5 empty] | 0 | 0 | 0.977 | 0.977 | 0.977 | 0.977 | 0.977 | 0.977 | 0.977 | 0.977
ИТОГО по АО "Новгородоблэлектро" до 5 мин. |  |  |  |  | 7.381 | 3.344 | 2.523 | 1.514 | 0 | 0 | 0 | 0 | 0 | 0 | 0
ИТОГО по АО "Новгородоблэлектро" от 5 до 20 мин. |  |  |  |  | 1.482 | 0 | 0 | 0 | 0 | 1.482 | 0 | 0 | 0 | 0 | 0
ИТОГО по АО "Новгородоблэлектро" от 20 до 60 мин. |  |  |  |  | 6.469 | 0 | 0 | 0 | 0 | 0 | 5.938 | 0 | 0.531 | 0 | 0
ВСЕГО по АО "Новгородобэлектро" до 20 мин. (включая объем нагрузки до 5 мин.) |  |  |  |  | 8.863 | 3.344 | 2.523 | 1.514 | 0 | 1.482 | 0 | 0 | 0 | 0 | 0
ВСЕГО по АО "Новгородобэлектро" до 60 мин. (включая объем нагрузки до 5 мин., до 20 мин.) |  |  |  |  | 15.332 | 3.344 | 2.523 | 1.514 | 0 | 1.482 | 5.938 | 0 | 0.531 | 0 | 0
ИТОГО по АО "Новгородоблэлектро" до 5 мин. с нарастающим итогом | [5 empty] | 3.344 | 5.867 | 7.381 | 7.381 | 7.381 | 7.381 | 7.381 | 7.381 | 7.381 | 7.381
ИТОГО по АО "Новгородоблэлектро" от 5 до 20 мин. с нарастающим итогом | [5 empty] | 0 | 0 | 0 | 0 | 1.482 | 1.482 | 1.482 | 1.482 | 1.482 | 1.482
ИТОГО по АО "Новгородоблэлектро" от 20 до 60 мин. с нарастающим итогом | [5 empty] | 0 | 0 | 0 | 0 | 0 | 5.938 | 5.938 | 6.469 | 6.469 | 6.469
ВСЕГО по АО "Новгородобэлектро"до 20 мин. (включая объем нагрузки до 5 мин.) с нарастающим итогом | [5 empty] | 3.344 | 5.867 | 7.381 | 7.381 | 8.863 | 8.863 | 8.863 | 8.863 | 8.863 | 8.863
ВСЕГО по АО "Новгородобэлектро" до 60 мин. (включая объем нагрузки до 5 мин., до 20 мин.) с нарастающим итогом | [5 empty] | 3.344 | 5.867 | 7.381 | 7.381 | 8.863 | 14.801 | 14.801 | 15.332 | 15.332 | 15.332
Потребители ООО ТранснефтьЭлектросетьСервис (ООО "Русэнергоресурс")
101 | ООО "Транснефть-Балтика" | НРУ 110 кВ Пестово |  | ОП (ПП) | до 5 мин.
| (НПС Быково) |  |  |  | от 5 до 20 мин. |  |  |  |  | 3.7
| Инженер энергетик Шинтяков Н.А |  |  |  | от 20 до 60 мин | [7 empty] | 5
| тел. 8-911-643-33-97, |  | ВЛ-110 кВ Нефтянная-1*
| тел. 8-(816-69)-5-91-22, |  | ВЛ-110 кВ Нефтянная-2*
тел. 8-911-040-40-11 инж. энергетик
Диспетчер-технолог (круглосуточно)
8-(485-2)-44-83-64
Энергодиспетчер
8-(485-2)-49-14-67 (дневное время)
102 | ООО "Транснефть-Балтика" | ПС 110 кВ Песь |  | ОП (ПП) | до 5 мин.
| (НПС Песь) |  |  |  | от 5 до 20 мин. |  |  |  |  | 3.7
| Инженер энергетик Созин В. Л. |  |  |  | от 20 до 60 мин | [8 empty] | 3.2
| тел. 8-911-643-33-70, |  | ф. 3*, 4*
тел. 8-(816-67)-5-32-80
Диспетчер-технолог (круглосуточно)
8-(485-2)-44-83-64
Энергодиспетчер
8-(485-2)-49-14-67 (дневное время)
ИТОГО по ООО ТранснефтьЭлектросетьСервис (ООО "Русэнергоресурс") до 5 мин. |  |  |  |  | 0 | 0 | 0 | 0 | 0 | 0 | 0 | 0 | 0 | 0 | 0
ИТОГО по ООО ТранснефтьЭлектросетьСервис (ООО "Русэнергоресурс") от 5 до 20 мин. |  |  |  |  | 7.4 | 0 | 0 | 0 | 0 | 7.4 | 0 | 0 | 0 | 0 | 0
ИТОГО по ООО ТранснефтьЭлектросетьСервис (ООО "Русэнергоресурс") от 20 до 60 мин. |  |  |  |  | 8.2 | 0 | 0 | 0 | 0 | 0 | 0 | 0 | 5 | 3.2 | 0
ВСЕГО по ООО ТранснефтьЭлектросетьСервис (ООО "Русэнергоресурс") до 20 мин. (включая объем нагрузки до 5 мин.) |  |  |  |  | 7.4 | 0 | 0 | 0 | 0 | 7.4 | 0 | 0 | 0 | 0 | 0
ВСЕГО по ООО ТранснефтьЭлектросетьСервис (ООО "Русэнергоресурс") до 60 мин. (включая объем нагрузки до 5 мин., до 20 мин.) |  |  |  |  | 15.6 | 0 | 0 | 0 | 0 | 7.4 | 0 | 0 | 5 | 3.2 | 0
ИТОГО по ООО ТранснефтьЭлектросетьСервис (ООО "Русэнергоресурс") до 5 мин. с нарастающим итогом | [5 empty] | 0 | 0 | 0 | 0 | 0 | 0 | 0 | 0 | 0 | 0
ИТОГО по ООО ТранснефтьЭлектросетьСервис (ООО "Русэнергоресурс") от 5 до 20 мин. с нарастающим итогом | [5 empty] | 0 | 0 | 0 | 0 | 7.4 | 7.4 | 7.4 | 7.4 | 7.4 | 7.4
ИТОГО по ООО ТранснефтьЭлектросетьСервис (ООО "Русэнергоресурс") от 20 до 60 мин. с нарастающим итогом | [5 empty] | 0 | 0 | 0 | 0 | 0 | 0 | 0 | 5 | 8.2 | 8.2
ВСЕГО по ООО ТранснефтьЭлектросетьСервис (ООО "Русэнергоресурс") до 20 мин. (включая объем нагрузки до 5 мин.) с нарастающим итогом | [5 empty] | 0 | 0 | 0 | 0 | 7.4 | 7.4 | 7.4 | 7.4 | 7.4 | 7.4
ВСЕГО по ООО ТранснефтьЭлектросетьСервис (ООО "Русэнергоресурс") до 60 мин. (включая объем нагрузки до 5 мин., до 20 мин.) с нарастающим итогом | [5 empty] | 0 | 0 | 0 | 0 | 7.4 | 7.4 | 7.4 | 12.4 | 15.6 | 15.6
Потребители Филиала ПАО "ФСК ЕЭС" Новгородского предприятия МЭС
103 | ОАО "Красный Октябрь" | ПС 330 кВ Новгородская |  | ОП (ПП) | до 5 мин.
| директор: 64-29-10 |  |  |  | от 5 до 20 мин. |  |  |  | 1.3
8-963-366-3169
| Начальник команды: 64-21-50 |  |  |  | от 20 до 60 мин.
| 8-911-644-6822 |  | ВЛ 10 кВ л.4 З-д Энергия*
| 8-911-601-0067 |  | ВЛ 10 кВ л.18 З-д Энергия*
Электромонтер: 8-951-720-2180
104 | ООО "Газпром трансгаз | ПС 330 кВ Новгородская |  | ОП (ПП) | до 5 мин.
| Санкт-Петербург" |  |  |  | от 5 до 20 мин. |  |  |  | 0.32
Начальник СЭВС: 944-829,
| 8-921-205-8570 |  |  |  | от 20 до 60 мин.
Инженер СЭВС: 944-839
| 8-921-205-8569 |  | Фидер 10 кВ л. 6 Газпром
| 8-921-205-8540 |  | Трансгаз С-Петербург*
105 | ООО "Транснефть-Балтика" | ПС 330 кВ Юго-Западная |  | ОП (ПП) | до 5 мин. | 5
| Гл.энергетик: 8-931-850-90-08 |  |  |  | от 5 до 20 мин.
| Зам. гл. энергетика: 8-931-850-90-50 |  |  |  | от 20 до 60 мин
| энергетик: 8-931-850-90-64 |  | ВЛ 110 кВ Юго-Западная -
| энергодиспетчер: 8-931-850-90-22 |  | НПС-7 № 1*
ВЛ 110 кВ Юго-Западная -
НПС-7 № 2*
106 | АО "Фирма Ригель" | ПС 330 кВ Новгородская |  | ОП (ПП) | до 5 мин.
| энергетик: 8-911-648-97-18 |  |  |  | от 5 до 20 мин. |  |  |  | 0.35
инженер-механик, электромонтер:
| 8-921-200-39-67 |  |  |  | от 20 до 60 мин.
| т.(8162) 64-43-52 |  | ВЛ 10 кВ л.12*
| т.(8162) 64-53-45 |  | ВЛ 10 кВ л.14*
ИТОГО по Филиалу ПАО "ФСК ЕЭС" Новгородского предприятия МЭС до 5 мин. |  |  |  |  | 5 | 5 | 0 | 0 | 0 | 0 | 0 | 0 | 0 | 0 | 0
ИТОГО по Филиалу ПАО "ФСК ЕЭС" Новгородского предприятия МЭС от 5 до 20 мин. |  |  |  |  | 1.97 | 0 | 0 | 0 | 1.97 | 0 | 0 | 0 | 0 | 0 | 0
ИТОГО по Филиалу ПАО "ФСК ЕЭС" Новгородского предприятия МЭС от 20 до 60 мин. |  |  |  |  | 0 | 0 | 0 | 0 | 0 | 0 | 0 | 0 | 0 | 0 | 0
ВСЕГО по Филиалу ПАО "ФСК ЕЭС" Новгородского предприятия МЭС до 20 мин. (включая объем нагрузки до 5 мин.) |  |  |  |  | 6.97 | 5 | 5 | 0 | 1.97 | 0 | 0 | 0 | 0 | 0 | 0
ВСЕГО по Филиалу ПАО "ФСК ЕЭС" Новгородского предприятия МЭС до 60 мин. (включая объем нагрузки до 5 мин., до 20 мин.) |  |  |  |  | 6.97 | 5 | 0 | 0 | 1.97 | 0 | 0 | 0 | 0 | 0 | 0
ИТОГО по Филиалу ПАО "ФСК ЕЭС" Новгородского предприятия МЭС до 5 мин. с нарастающим итогом | [5 empty] | 5 | 5 | 5 | 5 | 5 | 5 | 5 | 5 | 5 | 5
ИТОГО по Филиалу ПАО "ФСК ЕЭС" Новгородского предприятия МЭС от 5 до 20 мин. с нарастающим итогом | [5 empty] | 0 | 0 | 0 | 1.97 | 1.97 | 1.97 | 0 | 0 | 0 | 0
ИТОГО по Филиалу ПАО "ФСК ЕЭС" Новгородского предприятия МЭС от 20 до 60 мин. с нарастающим итогом | [5 empty] | 0 | 0 | 0 | 0 | 0 | 0 | 0 | 0 | 0 | 0
ВСЕГО по Филиалу ПАО "ФСК ЕЭС" Новгородского предприятия МЭС до 20 мин. (включая объем нагрузки до 5 мин.) с нарастающим итогом | [5 empty] | 5 | 5 | 5 | 6.97 | 6.97 | 6.97 | 5 | 5 | 5 | 5
ВСЕГО по Филиалу ПАО "ФСК ЕЭС" Новгородского предприятия МЭС до 60 мин. (включая объем нагрузки до 5 мин., до 20 мин.) с нарастающим итогом | [5 empty] | 5 | 5 | 5 | 6.97 | 6.97 | 6.97 | 5 | 5 | 5 | 5
ИТОГО по Новгородской области до 5 мин. |  |  |  |  | 39.734 | 21.352 | 8.087 | 10.295 | 0 | 0 | 0 | 0 | 0 | 0 | 0
ИТОГО по Новгородской области от 5 до 20 мин. |  |  |  |  | 27.356 | 0 | 0 | 0 | 18.374 | 8.982 | 0 | 0 | 0 | 0 | 0
ИТОГО по Новгородской области от 20 до 60 мин. |  |  |  |  | 44.567 | 0 | 0 | 0 | 0 | 0 | 10.863 | 17.412 | 12.081 | 3.2 | 1.011
ВСЕГО по Новгородской области до 20 мин. (включая объем нагрузки до 5 мин.) |  |  |  |  | 67.09 | 21.352 | 8.087 | 10.295 | 18.374 | 8.982 | 0 | 0 | 0 | 0 | 0
ВСЕГО по Новгородской области до 60 мин. (включая объем нагрузки до 5 мин., до 20 мин.) |  |  |  |  | 111.657 | 21.352 | 8.087 | 10.295 | 18.374 | 8.982 | 10.863 | 17.412 | 12.081 | 3.2 | 1.011
ВСЕГО по ДУ в Новгородской области до 5 мин. | [5 empty] | 0.014 | 0 | 0 | 0 | 0 | 0 | 0 | 0 | 0 | 0
ИТОГО по Новгородской области до 5 мин. с нарастающим итогом | [5 empty] | 21.352 | 29.439 | 39.734 | 39.734 | 39.734 | 39.734 | 39.734 | 39.734 | 39.734 | 39.734
ИТОГО по Новгородской области от 5 до 20 мин. с нарастающим итогом | [5 empty] | 0 | 0 | 0 | 18.374 | 27.356 | 27.356 | 27.356 | 27.356 | 27.356 | 27.356
ИТОГО по Новгородской областиот 20 до 60 мин. с нарастающим итогом | [5 empty] | 0 | 0 | 0 | 0 | 0 | 10.863 | 28.275 | 40.356 | 43.556 | 44.567
ВСЕГО по Новгородской области до 20 мин. (включая объем нагрузки до 5 мин.) с нарастающим итогом | [5 empty] | 21.352 | 29.439 | 39.734 | 58.108 | 67.09 | 67.09 | 67.09 | 67.09 | 67.09 | 67.09
ВСЕГО по Новгородской области до 60 мин. (включая объем нагрузки до 5 мин., до 20 мин.) с нарастающим итогом | [5 empty] | 21.352 | 29.439 | 39.734 | 58.108 | 67.09 | 77.953 | 95.365 | 107.446 | 110.646 | 111.657
ВСЕГО по ДУ в Новгородской области до 5 мин. с нарастающим итогом | [5 empty] | 0.014 | 0.014 | 0.014 | 0.014 | 0.014 | 0.014 | 0.014 | 0.014 | 0.014 | 0.014

## ГВО НО 20-00
Раздел 1. Сведения о потреблении электрической энергии (мощности) включенном в ГРАФИК
временного отключения потребления на 2019/2020 гг. на территории Новгородской области
по Новгородскому филиалу ПАО "МРСК Северо-Запада"
по данным зимних КЗ 18.12.2019 за 20-00 час
№ п/п | Потребитель | Наименование подстанции | Наименование фидера /наименование фидера контроля* | Способ ввода отключения по графику | Время отключения | Очередь ограничения (МВт)
[6 empty] | I | II | III | IV | V | VI | VII | VIII | IX | X
1 | 2 | 3 | 4 | 5 | 6 | 7 | 8 | 9 | 10 | 11 | 12 | 13 | 14 | 15 | 16
Филиал ПАО "МРСК Северо-Запада" "Новгородэнерго"
ПО "Ильменские электрические сети"
1 | АО «НПО «КВАНТ» | ПС 110 кВ Районная | ф. 09 | ОП | до 5 мин. | 0.114
| дог.№ 18/86 ДОУПЭ |  |  |  | от 5 до 20 мин.
| т. 8(8162) 68-20-04 отдел гл. энергетика |  |  |  | от 20 до 60 мин
| м.т. 8-951-720-15-00 нач. отдела гл. энергетика |  | ф. 26*, 62*, 67*
м.т. 8-921-207-62-35 дежурный электрик
2 | ОАО «Спектр» | ПС 110 кВ Районная | ф. 64 | ОП | до 5 мин. | 0.072
| дог.№ 11-00035 |  |  |  | от 5 до 20 мин.
| т. 8(8162)33-51-73 приемная |  |  |  | от 20 до 60 мин
| м.т.8-925-480-10-14 |  | ф. 55*
гл .инженер; отв за эл.хоз-во
т.8(8162)33-51-57 дежурный
3 | ОАО «Заряд» | ПС 110 кВ Районная | ф. 30 | ОП | до 5 мин. | 0.141
| дог.№ 11-00886 |  |  |  | от 5 до 20 мин.
| т. 8(8162)62-77-64 приемная, директор |  |  |  | от 20 до 60 мин
| т. 8(8162)62-73-23 гл.инженер |  | ф. 16*
4 | ООО «Амкор СК Новгород» | ПС 110 кВ Районная | ф. 70 | ОП | до 5 мин. | 0.618
| дог.№ 50 |  |  |  | от 5 до 20 мин.
| т. 8(8162)940-888 приемная |  |  |  | от 20 до 60 мин
| т. 8(8162)94-05-38 инженер по зданию |  | ф. 61*
м.т. 8-921-190-17-63 гл. электрик
м.т. 8-921-196-20-28 дежурный
т. 8(8162)940-890 охрана круглосуточно
5 | ООО «Амкор Флексиблз | ПС 110 кВ Районная | ф. 66 | ОП | до 5 мин. | 0.486
| Новгород» |  |  |  | от 5 до 20 мин.
| дог.№ 11-00011 |  |  |  | от 20 до 60 мин
| т. 8(8162)680-680 приемная, |  | ф. 39*
т. 8(8162)680-670;
м.т.8-963-333-46-59 гл. инженер,
технический менеджер
м.т. 8-963-330-68-50 энергетик
6 | АО «Дека» | ПС 110 кВ Районная | ф. 59 | ОП | до 5 мин. | 0.198
| дог.№ 57 |  |  |  | от 5 до 20 мин.
| т. 8(8162)33-93-50 приемная, |  |  |  | от 20 до 60 мин
| т. 8(8162)33-93-50 доб 370 гл.инженер, |  | ф. 69*
м.т.8-921-199-05-53 гл. инженер
м.т.8-921-200-18-18 гл. энергетик
м.т.8-921-022-37-97 дежурный
7 | ООО "ВН Мясной Двор" | ПС 110 кВ Районная | ф. 27 | ОП | до 5 мин. | 2.315
| дог.№ 0000085 |  |  |  | от 5 до 20 мин.
| т. 8(8162)680-501 приемная, |  |  |  | от 20 до 60 мин
| т. 8(8162)680-511, м.т.8-911-605-28-84 |  | ф. 44*
гл.инженер
т. 8(8162)680-552, м.т.8-963-334-43-58
гл. энергетик
м.т.8-911-600-23-21 дежурный
т. 8(8162)680-568 деж. по подстанции
8 | ООО "Гранит" | ПС 110 кВ Районная |  | ОП (ПП) | до 5 мин.
| дог. №11-01389 |  |  |  | от 5 до 20 мин. |  |  |  | 0.392
| м.т. 8-964-694-72-54 |  |  |  | от 20 до 60 мин
| главный инженер |  | ф. 47* , 48*
9 | ОАО "Новгородский завод | ПС 110 кВ Антоново |  | ОП (ПП) | до 5 мин. | 0.254
| стекловолокна" |  |  |  | от 5 до 20 мин.
| дог№.01-00054 |  |  |  | от 20 до 60 мин | [5 empty] | 0.415
| т. 8(8162)68-05-90 приемная |  | ф. 08*, 17*
м.т.8-921-730-33-13 инженер ОГЭ
т. 8-960-205-05-05 тех. директор
10 | АО "НПП Старт" дог. №0000085 | ПС 110 кВ Базовая |  | ОП (ПП) | до 5 мин.
| т. 8(8162)76-56-58 приемная |  |  |  | от 5 до 20 мин.
| т. 8(8162)765-658 директор |  | ф. 11 |  | от 20 до 60 мин | [5 empty] | 0.329
| т. 8(8162)765-672 зам. гл. энергетика |  | ф. 69*
м.т. 8-921-209-97-09 зам. гл. энергетика
м.т. 8-921-699-77-68 дежурный
11 | ПАО "Контур" дог.№ 253 | ПС 110 кВ Базовая |  | ОП (ПП) | до 5 мин.
| т. 8(8162)68-09-00 приемная |  | ф. 66, 74 |  | от 5 до 20 мин. |  |  |  | 1
| т. 8(8162)680-910, 680-900 доб. 477 |  |  |  | от 20 до 60 мин
| м.т. 8-965-808-04-06 гл.инженер |  | ф. 79*, 73*, 70*
т. 8(8162)680-887, м.т.8-965-808-10-66
гл.энергетик
т. 8(8162)680-900 доб. 134;
м.т.8-965-806-74-05 дежурный
12 | ЗАО «Трубичино» | ПС 330 кВ Новгородская |  | ОП (ПП) | до 5 мин.
| дог.№ 13-00117 |  |  |  | от 5 до 20 мин.
| т. 8(8162)741-133 приёмная |  |  |  | от 20 до 60 мин | [5 empty] | 0
| т. 8(8162)741-139, м.т. 8-911-601-28-21 гл.энерг. дежурный |  | ф. 01*, 07*, 13*, 15*
дежурный
13 | ЗАО «НМЗ" | НТЭЦ 110 кВ (Новгородская ТЭЦ ПАО "ТГК-2") |  | ОП (ПП) | до 5 мин. | 0.037
| дог.№ 01/12/17-ОГЭ |  |  |  | от 5 до 20 мин.
| т. 8(8162)940-750 - приёмная |  |  |  | от 20 до 60 мин | [6 empty] | 1.003
| т. 8(8162)940-750 доб. 250, м.т.8-911-600-74-72 |  | яч. 5*, яч. 46*
зам. главного энерг. по электрохозяйству
т. 8(8162)940-750 доб. 285, м.т.8-911-600-46-70
ответственный за электрохозяйство
м.т.8-911-600-66-35 - дежурный
14 | ПАО «Акрон» дог.№ 0000071 дкп, | НТЭЦ 110 кВ | конторль ввода ГВО по величине потребления подстанций | ОП (ПП) | до 5 мин. | 3.991
| 173012 г. Великий Новгород | (Новгородская ТЭЦ |  |  | от 5 до 20 мин. |  |  |  | 9.644
| т. 8(8162)99-65-55 приемная | ПАО "ТГК-2") |  |  | от 20 до 60 мин | [6 empty] | 17.36
| т. 8(8162)99-62-00 гл. инженер | ПС 110 кВ 100
| т. 8(8162)99-62-05 гл.энергетик | ПС 110 кВ БОС
| т. 8(8162)99-63-77 нач. смены цеха эл.снабж. | ПС 110 кВ 315
| т. 8(8162)99-62-54 диспетчер | ПС 110 кВ Насосная
т. 8(8162)99-61-09 справочная
15 | ООО «Новгородский бекон» | ПС 110 кВ Новоселицы |  | ОП (ПП) | до 5 мин. | 0.1
| дог. № 53110002312 п/ф д.Божонка |  |  |  | от 5 до 20 мин.
| т. 8(8162) 682-631 приёмная |  |  |  | от 20 до 60 мин | [5 empty] | 1.2
| м.т.8-911-600-03-72 главный инженер |  | ф. 02*,03*,04*,05*, 06*,07*,08*,09*
16 | ООО «Новгородский бекон» |  |  | ОП (ПП) | до 5 мин.
| дог эн-я.№ 53110002312 |  |  |  | от 20 до 20 мин.
| т. 8(8162) 682-631 приёмная |  |  |  | от 20 до 60 мин. | [5 empty] | 0.769
| м.т.8-911-600-03-72 главный инженер | ПС 110 кВ Чечулино | ф. 05*, 06*, 07*, 08*
| т. 8(8162) 682-670, 8(8162) 682-660 | ПС 110 кВ Подберезье | ф. 04*,05*,07*,08*
дежурный
17 | ОАО "Подберезский | ПС 110 кВ Подберезье |  | ОП (ПП) | до 5 мин.
| комбинат хлебепродуктов" |  |  |  | от 5 до 20 мин.
| дог. №11-01590 |  | ф. 06, 09 |  | от 20 до 60 мин | [5 empty] | 0.818
т. 8(8162)742-641 приёмная
т. 8(8162) 742-643 гл. инженер
т. 8(8162)742-641, м.т.8-911-645-24-67-
гл. энергетик
т. 8(8162) 742-641 охрана
18 | ООО «ИКЕА Индастри |  |  | ОП (ПП) | до 5 мин. | 2
| Новгород" |  |  |  | от 5 до 20 мин. |  |  |  | 3.9
| дог.№ 11-01265 | [9 empty] | 0.2
| т. 8(8162)94-37-51 приёмная | ПС 110 кВ ДСП | ф. 05*, 25* (06*, 07*,
| т. 8(8162) 987-080 гл. энергетик |  | 08*, 27*, 28*)
| м.т.8-921-198-00-61 гл. энерг. | ПС 110 кВ Подберезье | ф. 09*
м.т.8-921-195-00-87 дежурный,
мастер электромастерской
19 | ООО "Агрокомплекс" | ПС 110 кВ Спасская |  | ОП (ПП) | до 5 мин.
| дог. №51-00191 |  |  |  | от 5 до 20 мин.
| м.т. 8-921-964-78-00-ген. Дтректор |  |  |  | от 20 до 60 мин | [5 empty] | 0.938
| м.т. 8-921-196-54-42-электромонтер |  | ф. 01*, 04*
20 | ООО «УРСА Евразия» | ПС 110 кВ Энергомаш | ф. 38 | ОП | до 5 мин. |  |  | 0.873
| дог.№ 53 |  |  |  | от 5 до 20 мин.
| т. 8(81665)46-180 приёмная |  |  |  | от 20 до 60 мин
| т. 8(81665)46-180 главный инженер |  | ф. 16*
т. 8(81665)46-180 м.т.8-921-202-44-60
гл. энергетик
т. 8(81665)46-183 охрана
21 | ООО «ЮПМ-Кюммене | ПС 110 кВ Энергомаш | ф. 04 | ОП | до 5 мин. |  |  | 2.481
| Чудово» |  |  |  | от 5 до 20 мин.
| дог.№ 514 ДОУПЭ |  |  |  | от 20 до 60 мин
| т. 8(81665)44-606 приёмная |  | ф. 54*
т. 8(81665)44-606 главный инженер
т. 8(81665)44-606, м.т.8-921-202-74-10 гл.энерг.
т. 8(81665)44-616 дежурный по подстанции
22 | АО "Энергомаш" | ПС 110 кВ Энергомаш | ф. 13, 17, 21, 33 | ОП | до 5 мин. |  |  | 0.164
| дог. №51-00001 |  |  |  | от 5 до 20 мин.
| т. 8(81665)49-235 приемная |  |  |  | от 20 до 60 мин
| т. 8(81665)49-306 гл. инженер |  | ф. 19*, 35*, 37*, 39*
т. 8(81665)49-342 гл. энергетик
23 | ООО «Хасслахерлес» | ПС 110 кВ Вишерская |  | ОП (ПП) | до 5 мин. |  |  | 0.1
| дог.№ 52-00069 |  |  |  | от 5 до 20 мин.
| т. 8(8162)968-100 приёмная |  |  |  | от 20 до 60 мин | [9 empty] | 1.1
| т. 8(8162)968-100, 8(8162)968-150 директор |  | ф. 09*, 10*
м.т.8-921-202-02-07 директор
м.т.8-921-707-24-24 ст. инженер
24 | Смешанная нагрузка: МУП "Дружба", Администрация Савинского сельского поселения, МАДОУ № 14 "Детский сад комбинированного вида", СПК "Дубровка" (с/х производ.кооператив), ИП Образцова Т. П., ИП Алексеев С. Н., ООО "Подберезье", МАУ "Савинский СДК", ОАО "МОСТОТРЕСТ", Администрация Трубичинского сельского поселения, Потребительское общество "Новгородское", ООО "ЭнергоПромИнвест", ООО "ДИЗАЙН-СТРОЙ", ОАО "Вымпел-Коммуникации", ЗАО "ТАНДЕР", ООО ТК "Новгородская", население | ПС 110 кВ Подберезье | ф. 03 | ОП | до 5 мин | 1.217
от 5 до 20 мин
от 20 до 60 мин
25 | Смешанная нагрузка: ОАО "Газпром Газораспределение Великий Новгород", ГОБУЗ "ЦП", ИП Кириллова М. В., МАУ "Чечулинский РЦФ", Религиозная организация «Новгородская Епархия Русской Православной Церкви", ВКХ МУП "КХНР", ПАО "Ростелеком, ООО ТК "Новгородская", население | ПС 110 кВ Подберезье | ф. 12 | ОП | до 5 мин | 0.324
от 5 до 20 мин
от 20 до 60 мин
26 | Смешанная нагрузка: Государственная компания "Российские автомобильные дороги" (автодор) БРТП №190 | ПС 110 кВ Дорожная | ф. 4 | ДУ | до 5 мин | 0.014
от 5 до 20 мин
от 20 до 60 мин
27 | Смешанная нагрузка: МБУК "Батецкий межпоселенческий центр культуры и досуга", СПК "Красная звезда", ИП Поляков Ю. А., ИП Авдеев С. П., Потребительское общество "Новгородское" (ПО "Новгородское"), население | ПС 110 кВ Батецкая | ф. 02 | ОП | до 5 мин |  |  | 0.109
от 5 до 20 мин
от 20 до 60 мин
28 | Смешанная нагрузка: ФКУ "Упрдор Россия", ОАУСО "Шимское КЦСО" (комплекный центр социального обслуживания), МУ Шимскя ЦДСК (центр диагностики строительных конструкций), КФХ Акашкин А.Н., ООО "Капитан", ИП Ведехин А.С., ИП Поздеев, ОО ПБ Русь-Агропроект, ООО"СП "Шелонь", Администрация Шимского муниципального района, население | ПС 110 кВ Шимск | ф. 13 | ОП | до 5 мин | 0.315
от 5 до 20 мин
от 20 до 60 мин
29 | Смешанная нагрузка: ФКУ "Упрдор Россия", ОАО "Ростелеком", Администрация Шимского муниципального района, ООО "Вода Виноградова", Медведское сельское поселение, население | ПС 110 кВ Шимск | ф. 14 | ОП | до 5 мин | 0.181
от 5 до 20 мин
от 20 до 60 мин
30 | Смешанная нагрузка: ООО "ВСН", ОАОУ НПО "Агролицей №25", ИП Товмасян М. Л., население | ПС 110 кВ Шимск | ф. 16 | ОП | до 5 мин | 0.05
от 5 до 20 мин
от 20 до 60 мин
ИТОГО по ПО "ИЭС" до 5 мин. |  |  |  |  | 16.154 | 12.427 | 0 | 3.727 | 0 | 0 | 0 | 0 | 0 | 0 | 0
ИТОГО по ПО "ИЭС" от 5 до 20 мин. |  |  |  |  | 14.936 | 0 | 0 | 0 | 14.936 | 0 | 0 | 0 | 0 | 0 | 0
ИТОГО по ПО "ИЭС" от 20 до 60 мин. |  |  |  |  | 24.132 | 0 | 0 | 0 | 0 | 0 | 4.669 | 18.363 | 0 | 0 | 1.1
ВСЕГО по ПО "ИЭС" до 20 мин. (включая объем нагрузки до 5 мин.) |  |  |  |  | 31.09 | 12.427 | 0 | 3.727 | 14.936 | 0 | 0 | 0 | 0 | 0 | 0
ВСЕГО по ПО "ИЭС" до 60 мин. (включая объем нагрузки до 5 мин., до 20 мин.) |  |  |  |  | 55.222 | 12.427 | 0 | 3.727 | 14.936 | 0 | 4.669 | 18.363 | 0 | 0 | 1.1
ИТОГО по ПО "ИЭС" до 5 мин. с нарастающим итогом | [5 empty] | 12.427 | 12.427 | 16.154 | 16.154 | 16.154 | 16.154 | 16.154 | 16.154 | 16.154 | 16.154
ИТОГО по ПО "ИЭС" от 5 до 20 мин. с нарастающим итогом | [5 empty] | 0 | 0 | 0 | 14.936 | 14.936 | 14.936 | 14.936 | 14.936 | 14.936 | 14.936
ИТОГО по ПО "ИЭС" от 20 до 60 мин. с нарастающим итогом | [5 empty] | 0 | 0 | 0 | 0 | 0 | 4.669 | 23.032 | 23.032 | 23.032 | 24.132
ВСЕГО по ПО "ИЭС" до 20 мин. (включая объем нагрузки до 5 мин.) с нарастающим итогом | [5 empty] | 12.427 | 12.427 | 16.154 | 31.09 | 31.09 | 31.09 | 31.09 | 31.09 | 31.09 | 31.09
ВСЕГО по ПО "ИЭС" до 60 мин. (включая объем нагрузки до 5 мин., до 20 мин.) с нарастающим итогом | [5 empty] | 12.427 | 12.427 | 16.154 | 31.09 | 31.09 | 35.759 | 54.122 | 54.122 | 54.122 | 55.222
ПО "Боровичские электрические сети"
31 | ООО "Элегия" | ПС 110 кВ Сельская |  | ОП (ПП) | до 5 мин.
| дог. №21-00003 |  |  |  | от 5 до 20 мин.
| тел. 8-(816-64) 21-010-приёмная |  |  |  | от 20 до 60 мин | [7 empty] | 0.7
| 8-921-101-01-25-энергетик |  | ф. 2*, 8*
32 | АО "Боровичский завод "Полимермаш" | ПС 110 кВ Сельская |  | ОП (ПП) | до 5 мин.
| дог.21-00001 |  |  |  | от 5 до 20 мин.
| т.8-(816-64) 46-588 - секретарь |  |  |  | от 20 до 60 мин | [7 empty] | 0.08
| т.8-(816-64) 90-246 - энергетик |  | ф. 9*, 10*
33 | ОАО БКО | ПС 110 кВ Огнеупоры ПС 110 кВ Рудничная |  | ОП (ПП) | до 5 мин.
| дог.№ 21-00002 |  |  |  | от 5 до 20 мин.
| т.8-(816-64)-9-25-90, 9-25-91-щит управления |  |  |  | от 20 до 60 мин | [7 empty] | 1.58
| т.8-(816-64)-2-63-12 диспетчер. |  | Ввод Т-1 110 кВ*
Ввод Т-2 110 кВ*
34 | ООО "Завод Эльбор" | ПС 110 кВ Прогресс |  | ОП (ПП) | до 5 мин.
| дог.№ 21-00363 |  |  |  | от 5 до 20 мин. |  |  |  |  | 0.08
| т.8-(816-64)-91-611 - ответственный за эл.хоз. |  |  |  | от 20 до 60 мин
| технич.рук., дежурный |  | ф. 24*, 25*
т.8-(816-64)-91-403 исполнительный директор
т.8-(816-64)-91-521 - охрана
35 | ЗАО "Неболочское карьероуправление" | ПС 110 кВ Неболчи |  | ОП (ПП) | до 5 мин.
| дог. № 9-92100-401Т |  |  |  | от 5 до 20 мин.
| 8-(816-2)-968-260, 8-911-618-38-80 гл.энерг. |  |  |  | от 20 до 60 мин | [7 empty] | 1
| 8-(816-2)-968-260, 8-911-612-20-20 ген.дир. |  | ф. 6*, 12*
8-921-200-37-73 гл. инженер
36 | ООО "Сетново" | ПС 110 кВ Неболчи |  | ОП (ПП) | до 5 мин.
| дог.№ 22-00149 |  |  |  | от 5 до 20 мин.
| (81668) 65101; 65-102; 61001; |  |  |  | от 20 до 60 мин | [7 empty] | 0.65
| моб. 8-812-930-39-76 ген.дир. |  | ф. 10*, 11*
т. 8-921-101-01-25 - энергетик
37 | ЗАО "Пестовский опытно-механический | ПС 110 кВ Пестово |  | ОП (ПП) | до 5 мин.
| завод" дог.№ 25-00017 |  |  |  | от 5 до 20 мин.
| м.т. 8-911-645-65-45 - директор |  |  |  | от 20 до 60 мин | [7 empty] | 0.1
| т. 8-921-707-93-25 - гл.энергетик |  | ф. 10*
т.8-(816-69)-5-66-12-гл.энергетик
38 | ООО "Пестовский лесопромышленный комплекс" | ПС 110 кВ Пестово |  | ОП (ПП) | до 5 мин.
| дог.№ 45 |  |  |  | от 5 до 20 мин.
| т.8-(816-69)-55-563 приёмная |  |  |  | от 20 до 60 мин | [7 empty] | 0.95
| т.8-(816-69)-555-62, |  | ф. 11*, 12*
главный .энерг.
39 | АО "Окуловская бумажная фабрика" |  |  | ОП (ПП) | до 5 мин.
| дог.№ 9-92100-401Т | ПС 110 кВ Парахино |  |  | от 5 до 20 мин.
| т.8-911-603-24-50 - энергетик, нач. энергоцеха | ГРУ-6,3 кВ |  |  | от 20 до 60 мин. | [7 empty] | 0.6
| т.8-(816-57)-23-012 (приемная) |  | ф. 5*, 13*
| т.8-(812)-336-27-01 (приемная) |  | ф. 28*, 35*, 39*, 40*
40 | ООО "Завод Агрокабель" |  |  | ОП (ПП) | до 5 мин.
| дог. №53-00024 | ПС 330 кВ Окуловская |  |  | от 5 до 20 мин.
| 8 (816-57) 2-33-85, 2-37-31 - директор | ПС 10 кВ Окуловка 1 |  |  | от 20 до 60 мин. | [7 empty] | 0.9
| 8 (816-57) 2-36-33 - тех. руководитель 8 (816-57) 2-38-81 - отв. за эл. Хозяйство | ПС 110 кВ Окуловка-тяговая | ф. 21*, 35*, 7*
41 | Смешанная нагрузка: ЗАО "УМ 282"; ООО "Экономдизайн"; Хрусталёв ВВ; СПК "Прогресс"; ИП Сканцев ДН; уличное освещение; СКЗ и ГРП (газораспределит.пункт); ООО "Звезда 2"; ООО "Мста М"; детский сад; ООО "Родина"; ИП Фомин КА; ООО "Мельница Боровичи"; Шевяков АГ; ООО "Автолига сервис"; ТК "Новгородская"; население. | ПС 110 кВ Прогресс | ф. 1 | ОП | до 5 мин. |  | 0.44
от 5 до 20 мин.
от 20 до 60 мин.
42 | Смешанная нагрузка: ООО "Зета-Контакт"; ООО "Тухун"; уличное освещение; Почта; СКЗ; Библиотека; детский сад; ООО "Родина"; Карьер; ТК "Новгородская"; пилорамы; население. | ПС 110 кВ Прогресс | ф. 2 | ОП | до 5 мин. |  | 0.46
от 5 до 20 мин.
от 20 до 60 мин.
43 | Смешанная нагрузка: ООО "Родина"; СТ "Мелиоратор"; ООО "Молочный дворик"; ИП Орловская; население. | ПС 110 кВ Прогресс | ф. 3 | ОП | до 5 мин. |  | 0.045
от 5 до 20 мин.
от 20 до 60 мин.
44 | Смешанная нагрузка: уличное освещение; Церковь; Клуб; ИП Константинова; ООО "Триф"; павильон ОАО "Деметра"; ИП Ищенко; ИП Яковлев; ООО "Родина"; ИП Цыганкова; ИП Орловская; ООО "Компания СЭВ; ООО "Борохотник"; ООО МЕТСЕ; Булина ИВ; ИП Мухин; ООО "Нордэнерго"; Васильева АВ; ТК Новгородская; население. | ПС 110 кВ Прогресс | ф. 4 | ОП | до 5 мин. |  | 0.248
от 5 до 20 мин.
от 20 до 60 мин.
45 | Смешанная нагрузка: ЗАО "УМ 282"; ООО "Боровичский Мясокомбинат"; ООО "Инвестрой"; Гурьянов АА; Жуков АВ; Утленко ДВ; Белокуров СА; Котельникова ЕН; Иванова ГА; Федотов МС; Трошков СА; ИП Сканцев ДН; уличное освещение; Сельская администрация; Умов СА; ИП Иванова; ИП Тонян; ИП Сабиров; аптека; детский сад; Краснов ЮВ; ИП Плотникова; Клуб; ООО "Костюхинский"; Кобзев АМ; ИП Саркисян; ИП Бойцов; ИП Смирнов; Балагуров ДГ; Тиховская ВГ; ТК "Новгородская"; ООО "Гидроспецстрой"; ООО Т2 Мобайл; население: | ПС 110 кВ Прогресс | ф. 5 | ОП | до 5 мин. |  | 0.54
от 5 до 20 мин.
от 20 до 60 мин.
46 | Смешанная нагрузка: ИП Соловьёв СА; ИП Кудряшов АА; ИП Силин АС; ИП Махова ЕА; ИП Румянцев АВ; ООО "СК Монополис"; ИП Шаров ЕА; ИП Яковлев СИ; ИП Бойцов СВ; ИП Кронштадтова ЕМ; ИП Петрова ИМ; ИП Кодесников ВС; ИП Веселов АИ; ООО "Универсал-строй"; ИП Чугунова СВ; ИП Веселов ИМ; уличное освещение; ИП Кузин РП; ООО "Строй-гид; население. | ПС 110 кВ Пестово | ф. 6 | ОП | до 5 мин. |  | 0.245
от 5 до 20 мин.
от 20 до 60 мин.
47 | Смешанная нагрузка: Уличное освещение; ИП Катешев ЕН; ИП Радыгин СВ; ИП Лебедева ВВ; МОБУ ДОД "ДЮСШ"; ИП Орлов ВВ; население. | ПС 110 кВ Пестово | ф. 9 | ОП | до 5 мин. |  | 0.13
от 5 до 20 мин.
от 20 до 60 мин.
48 | Смешанная нагрузка: Уличное освещение; КХ Джамалова МГ; Михалева АС; ИП Андреева ЛА; ООО "Трансстроймеханизация"; ИП Мишиева ИИ; население. | ПС 330 кВ Окуловская | ф. 14 | ОП | до 5 мин. |  | 0.5
от 5 до 20 мин.
от 20 до 60 мин.
49 | Смешанная нагрузка: Дом культуры; уличное освещение; Приход А.Невского; ООО "Первая Национальная группа"; ФГБУ НП "Валдайский"; ФГБУ "Национальный парк"; ООО "Русские башни"; МАОУ "Школа Боровно"; ООО "Интерэнергосоюз"; население. | ПС 330 кВ Окуловская | ф. 29 | ОП | до 5 мин. |  | 0.4
от 5 до 20 мин.
от 20 до 60 мин.
50 | Смешанная нагрузка: Уличное освещение; ОАУСО"Окуловский КЦСО" (культурный центр); ООО "Завод Агрокабель"; часовня; ИП Алиев ЧАО; ИП Алексеенко ММ; ИП Малюхин СВ; ИП Вершинина АН; ИП Читанова НО; ИП Ивченко ПА; ООО "Колхида"; ООО ТК "Новгородская"; население. | ПС 330 кВ Окуловская | ф. 35 | ОП | до 5 мин. |  | 1
от 5 до 20 мин.
от 20 до 60 мин.
51 | Смешанная нагрузка: ИП Усманов РХ; МДОУ детский сад №17; ЧП Федоров СГ; уличное освещение; ЧП Иванова ОВ; ИП Иванова СП; ИП Максимов СБ; АО "Газпром"; ООО "НовЛенСтрой"; ООО "Фьорд"; ООО "Радуга"; ООО ТК Новгородская; население. | ПС 110 кВ Любытино | ф. 3 | ОП | до 5 мин. |  | 0.21
от 5 до 20 мин.
от 20 до 60 мин.
52 | Смешанная нагрузка: ИП глава КФХ Серков НВ; ИП Егоров СП; КХ Кузьмина; Почта; библиотека; уличное освещение; ООО "БЛПК"; ИП Попов АА; Петрова ЛА; Тишелович ВП; ООО "РОЯЛ"; кркстьянско фермерское хозяйство КФК ПегливанянАБ; население. | ПС 110 кВ Любытино | ф. 5 | ОП | до 5 мин. |  | 0.07
от 5 до 20 мин.
от 20 до 60 мин.
53 | Смешанная нагрузка: ЗАО "Агро"; Дом культуры; библиотеки; МДОУ Детский сад №17; уличное освещение; ООО Агрофирма "Государь"; АО "ОКТАГОН"; Ершова МН; ООО "АВВА Групп"; Муртазаев АГ; Гончаренко ЕЛ; Литвинов ОЮ; ООО ТК Новгородская; население. | ПС 110 кВ Любытино | ф. 6 | ОП | до 5 мин. |  | 0.145
от 5 до 20 мин.
от 20 до 60 мин.
54 | Смешанная нагрузка: ЧП Макарова ЛС; уличное освещение; АО "Газпром"; Савенков ВВ; ПАО Вымпелком; Новгородский РТПЦ (радио-телевизионный передающий центр; население. | ПС 110 кВ Любытино | ф. 8 | ОП | до 5 мин. |  | 0.086
от 5 до 20 мин.
от 20 до 60 мин.
55 | Смешанная нагрузка: ООО "Любытино-слалом"; уличное освещение; База отдыха "Мать и дитя"; Церковь; ООО "Новгородский доркомсервис"; население. | ПС 110 кВ Любытино | ф. 7 | ОП | до 5 мин. |  | 0.13
от 5 до 20 мин.
от 20 до 60 мин.
56 | Смешанная нагрузка: ООО "Новгороднефтепродукт"; уличное освещение; ИП Костандян КС; АО "Газпром"; ИП Егорова ЕА; ИП Туманов АВ; ООО "Экосити"; Плотников ТА; Семенов ВБ; население. | ПС 110 кВ Любытино | ф. 12 | ОП | до 5 мин. |  | 0.1
от 5 до 20 мин.
от 20 до 60 мин.
57 | Смешанная нагрузка: ООО "Мошенское ДЭП" (дорожно эксплуатационное предприятие); уличное освещение; ООО "Грин-ВУД"; ООО "Галс"; КХ Кондратьева АД; Мошенское РайПО; ООО "Стимул"; МОУ "СОШ с. Мошенское"; МУ Автобаза; библиотека; клуб; ИП Авакян РГ; ИП Хадаев СБ; ООО Содружество; ИП Голубева АА; Антонов АН; ООО "Рубеж"; ООО ТК Новгородская; население. | ПС 110 кВ Мошенское | ф. 2 | ОП | до 5 мин. |  | 0.38
от 5 до 20 мин.
от 20 до 60 мин.
58 | Смешанная нагрузка: Хвойнинское РайПО; ООО "Норд"; МБУК ЦКДО "Гармония"; МОУ "СОШ д. Остахново"; уличное освещение; Королев ДЕ; Жегалин СК; Лесничество; Рыльская СС; СХК "Родина"; Пинаев АВ; ПАО Ростелеком; ООО ТК Новгородская; население. | ПС 110 кВ Хвойная | ф. 7 | ОП | до 5 мин. |  | 0.088
от 5 до 20 мин.
от 20 до 60 мин.
59 | Смешанная нагрузка: КХ Кондратьев; Хвойнинское РайПО; Почта; уличное освещение; МОУ "СОШИ д. Мякишево"; ООО "Ермак"; НАО "ТЭК"; население. | ПС 110 кВ Хвойная | ф. 5 | ОП | до 5 мин. |  | 0.11
от 5 до 20 мин.
от 20 до 60 мин.
ИТОГО по ПО "БЭС" до 5 мин. |  |  |  |  | 5.327 | 0 | 5.327 | 0 | 0 | 0 | 0 | 0 | 0 | 0 | 0
ИТОГО по ПО "БЭС" от 5 до 20 мин. |  |  |  |  | 0.08 | 0 | 0 | 0 | 0 | 0.08 | 0 | 0 | 0 | 0 | 0
ИТОГО по ПО "БЭС" от 20 до 60 мин. |  |  |  |  | 6.56 | 0 | 0 | 0 | 0 | 0 | 0 | 0 | 6.56 | 0 | 0
ВСЕГО по ПО "БЭС" до 20 мин. (включая объем нагрузки до 5 мин.) |  |  |  |  | 5.407 | 0 | 5.327 | 0 | 0 | 0.08 | 0 | 0 | 0 | 0 | 0
ВСЕГО по ПО "БЭС" до 60 мин. (включая объем нагрузки до 5 мин., до 20 мин.) |  |  |  |  | 11.967 | 0 | 5.327 | 0 | 0 | 0.08 | 0 | 0 | 6.56 | 0 | 0
ИТОГО по ПО "БЭС" до 5 мин. с нарастающим итогом | [5 empty] | 0 | 5.327 | 5.327 | 5.327 | 5.327 | 5.327 | 5.327 | 5.327 | 5.327 | 5.327
ИТОГО по ПО "БЭС" от 5 до 20 мин. с нарастающим итогом | [5 empty] | 0 | 0 | 0 | 0 | 0.08 | 0.08 | 0.08 | 0.08 | 0.08 | 0.08
ИТОГО по ПО "БЭС" от 20 до 60 мин. с нарастающим итогом | [5 empty] | 0 | 0 | 0 | 0 | 0 | 0 | 0 | 6.56 | 6.56 | 6.56
ВСЕГО по ПО "БЭС" до 20 мин. (включая объем нагрузки до 5 мин.) с нарастающим итогом | [5 empty] | 0 | 5.327 | 5.327 | 5.327 | 5.407 | 5.407 | 5.407 | 5.407 | 5.407 | 5.407
ВСЕГО по ПО "БЭС" до 60 мин. (включая объем нагрузки до 5 мин., до 20 мин.) с нарастающим итогом | [5 empty] | 0 | 5.327 | 5.327 | 5.327 | 5.407 | 5.407 | 5.407 | 11.967 | 11.967 | 11.967
ПО "Валдайские электрические сети"
60 | Смешанная нагрузка: ЗАО "Терминал Валдай", | ПС 110 кВ Валдай | ф. 5, 17 | ОП | до 5 мин. |  |  | 0.874
| ООО "Инжстрой Валдай", б.о. Голубой факел, |  |  |  | от 5 до 20 мин.
| население |  |  |  | от 20 до 60 мин
61 | Смешанная нагрузка: ООО "Спецстрой", | ПС 110 кВ Демянск | ф. 1, 2, 3, 8, 9 | ОП | до 5 мин. |  |  | 0.792
| СПК "Искра", |  |  |  | от 5 до 20 мин.
| пилорамы, население |  |  |  | от 20 до 60 мин
62 | Смешанная нагрузка: ООО "Тимбер Тек", | ПС 110 кВ Крестцы | ф. 2, 10, 12 | ОП | до 5 мин. |  |  | 0.682
| ООО "Биопродмаш", ООО "Фореко" |  |  |  | от 5 до 20 мин.
| гаражи, склады, население |  |  |  | от 20 до 60 мин
63 | Смешанная нагрузка: пилорамы, население, | ПС 110 кВ Марёво | ф. 2, 4, 5, 7 | ОП | до 5 мин. |  |  | 0.133
| магазины |  |  |  | от 5 до 20 мин.
от 20 до 60 мин
64 | Смешанная нагрузка: ОАО "Валдайский механический завод", АБЗ, АЗС, население | ПС 110 кВ Валдай | ф. 1, 3 | ОП | до 5 мин. |  |  | 1
| механический завод",асфальтобетонный завод |  |  |  | от 5 до 20 мин.
| (АБЗ), автозаправочная станция (АЗС), население |  |  |  | от 20 до 60 мин
65 | Смешанная нагрузка: ООО "Мара", население | ПС 110 кВ Демянск | ф. 11 | ОП | до 5 мин. |  |  | 0.116
от 5 до 20 мин.
от 20 до 60 мин
66 | Смешанная нагрузка: ООО "Русбиоком", население | ПС 110 кВ Марёво | ф. 1, 8, 9 | ОП | до 5 мин. |  |  | 0.245
от 5 до 20 мин.
от 20 до 60 мин
67 | Смешанная нагрузка: пилорама, | ПС 110 кВ Крестцы | ф. 8 | ОП | до 5 мин. |  |  | 1.059
| население, асфальтобетонный завод (АБЗ), |  |  |  | от 5 до 20 мин.
| автозаправочная станция (АЗС) |  |  |  | от 20 до 60 мин
ИТОГО по ПО "ВЭС" до 5 мин. |  |  |  |  | 4.901 | 0 | 0 | 4.901 | 0 | 0 | 0 | 0 | 0 | 0 | 0
ИТОГО по ПО "ВЭС" от 5 до 20 мин. |  |  |  |  | 0 | 0 | 0 | 0 | 0 | 0 | 0 | 0 | 0 | 0 | 0
ИТОГО по ПО "ВЭС" от 20 до 60 мин. |  |  |  |  | 0 | 0 | 0 | 0 | 0 | 0 | 0 | 0 | 0 | 0 | 0
ВСЕГО по ПО "ВЭС" до 20 мин. (включая объем нагрузки до 5 мин.) |  |  |  |  | 4.901 | 0 | 0 | 4.901 | 0 | 0 | 0 | 0 | 0 | 0 | 0
ВСЕГО по ПО "ВЭС" до 60 мин. (включая объем нагрузки до 5 мин., до 20 мин.) |  |  |  |  | 4.901 | 0 | 0 | 4.901 | 0 | 0 | 0 | 0 | 0 | 0 | 0
ИТОГО по ПО "ВЭС" до 5 мин. с нарастающим итогом | [5 empty] | 0 | 0 | 4.901 | 4.901 | 4.901 | 4.901 | 4.901 | 4.901 | 4.901 | 4.901
ИТОГО по ПО "ВЭС" от 5 до 20 мин. с нарастающим итогом | [5 empty] | 0 | 0 | 0 | 0 | 0 | 0 | 0 | 0 | 0 | 0
ИТОГО по ПО "ВЭС" от 20 до 60 мин. с нарастающим итогом | [5 empty] | 0 | 0 | 0 | 0 | 0 | 0 | 0 | 0 | 0 | 0
ВСЕГО по ПО "ВЭС" до 20 мин. (включая объем нагрузки до 5 мин.) с нарастающим итогом | [5 empty] | 0 | 0 | 4.901 | 4.901 | 4.901 | 4.901 | 4.901 | 4.901 | 4.901 | 4.901
ВСЕГО по ПО "ВЭС" до 60 мин. (включая объем нагрузки до 5 мин., до 20 мин.) с нарастающим итогом | [5 empty] | 0 | 0 | 4.901 | 4.901 | 4.901 | 4.901 | 4.901 | 4.901 | 4.901 | 4.901
ПО "Старорусские электрические сети"
68 | ОАО "ПФК" | ПС 110 кВ Парфино |  | ОП (ПП) | до 5 мин.
| т. 8-964-310-70-79 - гл. энергетик |  | ф. 7/6 |  | от 5 до 20 мин. |  |  |  | 2.1
| т. 8-(816-50)-68-560, 8-921-697-19-58 - |  |  |  | от 20 до 60 мин
| главный инженер |  | ф.3/6 ⃰
т.8-(816-50)68-548 электрик
69 | НОАУ "Старорусский | ПС 110 кВ Медниково |  | ОП (ПП) | до 5 мин.
| лесхоз" |  |  |  | от 5 до 20 мин.
| тел.8-(816-52)-58-537 - приемная |  | ф. 9 |  | от 20 до 60 мин | [5 empty] | 0.1
т. 8-921-027-62-02-директор
70 | ООО" Полавский завод пластмасс" | ПС 110 кВ Пола |  | ОП (ПП) | до 5 мин.
| т. 8-911-209-61-13 - руководитель (С-Пб) |  |  |  | от 5 до 20 мин.
| т. 8-911-641-17-08 - начальник производства |  | ф.3 |  | от 20 до 60 мин | [9 empty] | 0.012
т.8-(812)-718-46-88 - директор (С-Пб)
т.8-(816-50)-67-253 - Полавский участок
71 | Смешанная нагрузка (частный сектор, предприятия индивид предпринимателей, администрация сельского поселения,ДК (дом культуры), магазины, школа) | ПС 110 кВ Русса | ф.6 | ОП | до 5 мин. | 0.432
от 5 до 20 мин.
от 20 до 60 мин
72 | Смешанная нагрузка (частный сектор, с/х предприятия, магазины, школа) | ПС 110 кВ Русса | ф.5 | ОП | до 5 мин. | 0.227
от 5 до 20 мин.
от 20 до 60 мин
73 | Смешанная нагрузка (частный сектор, магазины, администрация сельского поселения, ДК, с\х предприятия, школа) | ПС 110 кВ Русса | ф.10 | ОП | до 5 мин. | 0.737
от 5 до 20 мин.
от 20 до 60 мин
ИТОГО по ПО "СЭС" до 5 мин. |  |  |  |  | 1.396 | 1.396 | 0 | 0 | 0 | 0 | 0 | 0 | 0 | 0 | 0
ИТОГО по ПО "СЭС" от 5 до 20 мин. |  |  |  |  | 2.1 | 0 | 0 | 0 | 2.1 | 0 | 0 | 0 | 0 | 0 | 0
ИТОГО по ПО "СЭС" от 20 до 60 мин. |  |  |  |  | 0.112 | 0 | 0 | 0 | 0 | 0 | 0.1 | 0 | 0 | 0 | 0.012
ВСЕГО по ПО "СЭС" до 20 мин. (включая объем нагрузки до 5 мин.) |  |  |  |  | 3.496 | 1.396 | 0 | 0 | 2.1 | 0 | 0 | 0 | 0 | 0 | 0
ВСЕГО по ПО "СЭС" до 60 мин. (включая объем нагрузки до 5 мин., до 20 мин.) |  |  |  |  | 3.608 | 1.396 | 0 | 0 | 2.1 | 0 | 0.1 | 0 | 0 | 0 | 0.012
ИТОГО по ПО "СЭС" до 5 мин. с нарастающим итогом | [5 empty] | 1.396 | 1.396 | 1.396 | 1.396 | 1.396 | 1.396 | 1.396 | 1.396 | 1.396 | 1.396
ИТОГО по ПО "СЭС" от 5 до 20 мин. с нарастающим итогом | [5 empty] | 0 | 0 | 0 | 2.1 | 2.1 | 2.1 | 2.1 | 2.1 | 2.1 | 2.1
ИТОГО по ПО "СЭС" от 20 до 60 мин. с нарастающим итогом | [5 empty] | 0 | 0 | 0 | 0 | 0 | 0.1 | 0.1 | 0.1 | 0.1 | 0.112
ВСЕГО по ПО "СЭС" до 20 мин. (включая объем нагрузки до 5 мин.) с нарастающим итогом | [5 empty] | 1.396 | 1.396 | 1.396 | 3.496 | 3.496 | 3.496 | 3.496 | 3.496 | 3.496 | 3.496
ВСЕГО по ПО "СЭС" до 60 мин. (включая объем нагрузки до 5 мин., до 20 мин.) с нарастающим итогом | [5 empty] | 1.396 | 1.396 | 1.396 | 3.496 | 3.496 | 3.596 | 3.596 | 3.596 | 3.596 | 3.608
ИТОГО по филиалу ПАО "МРСК Северо-Запада" "Новгородэнерго" до 5 мин. |  |  |  |  | 27.778 | 13.823 | 5.327 | 8.628 | 0 | 0 | 0 | 0 | 0 | 0 | 0
ИТОГО по филиалу ПАО "МРСК Северо-Запада" "Новгородэнерго" от 5 до 20 мин. |  |  |  |  | 17.116 | 0 | 0 | 0 | 17.036 | 0.08 | 0 | 0 | 0 | 0 | 0
ИТОГО по филиалу ПАО "МРСК Северо-Запада" "Новгородэнерго" от 20 до 60 мин. |  |  |  |  | 30.804 | 0 | 0 | 0 | 0 | 0 | 4.769 | 18.363 | 6.56 | 0 | 1.112
ВСЕГО по филиалу ПАО "МРСК Северо-Запада" "Новгородэнерго" до 20 мин. (включая объем нагрузки до 5 мин.) |  |  |  |  | 44.894 | 13.823 | 5.327 | 8.628 | 17.036 | 0.08 | 0 | 0 | 0 | 0 | 0
ВСЕГО по филиалу ПАО "МРСК Северо-Запада" "Новгородэнерго" до 60 мин. (включая объем нагрузки до 5 мин., до 20 мин.) |  |  |  |  | 75.698 | 13.823 | 5.327 | 8.628 | 17.036 | 0.08 | 4.769 | 18.363 | 6.56 | 0 | 1.112
ИТОГО по филиалу ПАО "МРСК Северо-Запада" "Новгородэнерго" до 5 мин. с нарастающим итогом | [5 empty] | 13.823 | 19.15 | 27.778 | 27.778 | 27.778 | 27.778 | 27.778 | 27.778 | 27.778 | 27.778
ИТОГО по филиалу ПАО "МРСК Северо-Запада" "Новгородэнерго" от 5 до 20 мин. с нарастающим итогом | [5 empty] | 0 | 0 | 0 | 17.036 | 17.116 | 17.116 | 17.116 | 17.116 | 17.116 | 17.116
ИТОГО по филиалу ПАО "МРСК Северо-Запада" "Новгородэнерго" от 20 до 60 мин. с нарастающим итогом | [5 empty] | 0 | 0 | 0 | 0 | 0 | 4.769 | 23.132 | 29.692 | 29.692 | 30.804
ВСЕГО по филиалу ПАО "МРСК Северо-Запада" "Новгородэнерго" до 20 мин. (включая объем нагрузки до 5 мин.) с нарастающим итогом | [5 empty] | 13.823 | 19.15 | 27.778 | 44.814 | 44.894 | 44.894 | 44.894 | 44.894 | 44.894 | 44.894
ВСЕГО по филиалу ПАО "МРСК Северо-Запада" "Новгородэнерго" до 60 мин. (включая объем нагрузки до 5 мин., до 20 мин.) с нарастающим итогом | [5 empty] | 13.823 | 19.15 | 27.778 | 44.814 | 44.894 | 49.663 | 68.026 | 74.586 | 74.586 | 75.698
Потребители АО "Новгородоблэлектро"
Новгородское отделение, тел. диспетчера 77-22-22
74 | Промышленная зона | ПС 110 кВ Районная |  | ОП (ПП) | до 5 мин.
| (ЗАО "Проектстрой") |  |  |  | от 5 до 20 мин.
| Приемная: 22-76-48 |  | ф. 18 |  | от 20 до 60 мин | [5 empty] | 0.14
тел.22-18-77 нач. отдела электроцеха,
тел. 62-73-28 гл. инженер
75 | Промышленная зона | ПС 110 кВ Районная | ф.41 | ОП | до 5 мин. | 0.231
| (ООО "Новгородснаб" тел.:62-82-46, 62-86-04 |  |  |  | от 5 до 20 мин.
| ООО "Лес" тел.:8-911-027-03-04 и др. |  |  |  | от 20 до 60 мин
тел. 77-22-22 деж. Диспетчер НОКЭ
76 | Промышленная зона | ПС 110 кВ Районная | ф.33 | ОП | до 5 мин. | 0.199
| (ЗАО "Стройснаб" тел.:73-26-14, |  |  |  | от 5 до 20 мин.
| 8-911-633-12-15 |  |  |  | от 20 до 60 мин
ООО "Фобус" тел.: 640-052, 640-202
ООО "Строительное предприятие 640"
тел.: 642-404, 641-627
77 | Промышленная зона | ПС 110 кВ Районная | ф.48 | ОП | до 5 мин. | 0
| (ООО "Галичи" тел.:62-24-82, 62-24-81, |  |  |  | от 5 до 20 мин.
| 62-66-70 |  |  |  | от 20 до 60 мин
ОАО "Российские железные дороги"
грузовой двор.
тел.:8-921-406-60-21 и др.
78 | ЗАО "ПК "Волховец", дог.№ 00005 и др. | ПС 110 кВ Районная | ф.34, 20 | ОП | до 5 мин. | 0.893
| 94-46-00 приемная, |  |  |  | от 5 до 20 мин.
| 94-47-08, 8-911-600-39-88 гл.энергетик, |  |  |  | от 20 до 60 мин
94-46-94, 8-911-041-96-33 зам. гл. энергетика
94-46-88, 94-47-29 деж.электрик
79 | Жилая зона | ПС 110 кВ Районная | ф. 37 | ОП | до 5 мин. | 0.994
| ул. Ломоносова, пр.Мира, пр.Корсунова |  |  |  | от 5 до 20 мин.
от 20 до 60 мин
80 | ОАО "Трансвит" | ПС 110 кВ Районная |  | ОП (ПП) | до 5 мин.
| дог.№ 01314 |  |  |  | от 5 до 20 мин.
| тел. 77-44-74 гл. энергетик |  | ф. 13, 22 |  | от 20 до 60 мин | [5 empty] | 0.705
81 | ООО "КСМ" дог.№ 01339, тел.646-383 рук., | ПС 110 кВ Насосная |  | ОП (ПП) | до 5 мин.
| 646-370 приемная, |  |  |  | от 5 до 20 мин.
| 646-470 гл. инж., |  | ф. 11 |  | от 20 до 60 мин | [5 empty] | 0.342
64-68-82, 8-964-690-46-56 гл. энергетик,
82 | ЗАО "Лактис", дог.№01337, | ПС 110 кВ Районная |  | ОП (ПП) | до 5 мин.
| 500-908, 8-921-201-03-00 гл. энергетик, |  |  |  | от 5 до 20 мин.
| тел.629-108, 8-921-606-20-36 мастер эл.служ. |  | ф. 45, 46 |  | от 20 до 60 мин | [5 empty] | 0.859
629-128, 8-921-606-20-43 деж.электромонтер
83 | ООО "Лента", дог.№ 00004 | ПС 110 кВ Мостищи |  | ОП (ПП) | до 5 мин.
| 8-(812)-380-61-31 центр.приемная, |  |  |  | от 5 до 20 мин.
| 68-00-91 приемная, 8-921-570-12-08 гл. энерг. |  | ф. 25 |  | от 20 до 60 мин | [5 empty] | 0.566
68-00-96 доб. 768 - гл. энергетик
84 | ООО "Деловой партнер" дог.№1336 | ПС 110 кВ Южная |  | ОП (ПП) | до 5 мин.
| тел.: 772-712, 79-22-28, 73-64-58 |  |  |  | от 5 до 20 мин.
| 8-911-616-04-96 энергетик |  | ф. 31, 05 |  | от 20 до 60 мин | [5 empty] | 0.614
85 | Промышленная зона (ООО Керамзит, | ПС 35 кВ ЖБИ |  | ОП (ПП) | до 5 мин.
| Новобалт-Евролин) |  |  |  | от 5 до 20 мин.
|  |  | ф. 08 |  | от 20 до 60 мин | [5 empty] | 0.526
86 | Промышленная зона (ИП и предприятия: | ПС 35 кВ ЖБИ |  | ОП (ПП) | до 5 мин.
| Таможня, ООО "Промтранс", ООО "Волховец", ООО "Новтрак", ООО "НОвАК и т.д.) |  |  |  | от 5 до 20 мин.
|  |  | ф. 03 |  | от 20 до 60 мин | [5 empty] | 0.494
87 | Жилая зона | ПС 110 кВ Восточная |  | ОП | до 5 мин.
| ул. Я.Павлова 7 со встроенной котельной, Я.Павлова 1, 3 |  |  |  | от 5 до 20 мин.
| ул. Державина 11, 13 со встраенными помещениями, |  | ф. 08, 05 |  | от 20 до 60 мин | [5 empty] | 0.486
котельными
88 | ООО "Лента", дог.№ 00002 | ПС 110 кВ Районная |  | ОП (ПП) | до 5 мин.
| 8-(812)380-61-31 центр.приемная, |  |  |  | от 5 до 20 мин.
| 68-00-91 приёмная, 8-921-570-12-08 гл. энергетик |  | ф. 23, 28 |  | от 20 до 60 мин | [5 empty] | 0.493
89 | Нов.ГУ им. Я. Мудрого | ПС 110 кВ Районная |  | ОП (ПП) | до 5 мин.
| дог.№ 01933 |  |  |  | от 5 до 20 мин.
| 62-99-15, 8-950-682-20-32 гл. энергетик |  | ф. 25 |  | от 20 до 60 мин | [5 empty] | 0.242
62-75-36 приемная зам.директора адм.хоз.час.
ИТОГО по Новгородскому отделению до 5 мин. |  |  |  |  | 2.317 | 2.317 | 0 | 0 | 0 | 0 | 0 | 0 | 0 | 0 | 0
ИТОГО по Новгородскому отделению от 5 до 20 мин. |  |  |  |  | 0 | 0 | 0 | 0 | 0 | 0 | 0 | 0 | 0 | 0 | 0
ИТОГО по Новгородскому отделению от 20 до 60 мин. |  |  |  |  | 5.467 | 0 | 0 | 0 | 0 | 0 | 5.467 | 0 | 0 | 0 | 0
ВСЕГО по Новгородскому отделению до 20 мин. (включая объем нагрузки до 5 мин.) |  |  |  |  | 2.317 | 2.317 | 0 | 0 | 0 | 0 | 0 | 0 | 0 | 0 | 0
ВСЕГО по Новгородскому отделению до 60 мин. (включая объем нагрузки до 5 мин., до 20 мин.) |  |  |  |  | 7.784 | 2.317 | 0 | 0 | 0 | 0 | 5.467 | 0 | 0 | 0 | 0
ИТОГО по Новгородскому отделению до 5 мин. с нарастающим итогом | [5 empty] | 2.317 | 2.317 | 2.317 | 2.317 | 2.317 | 2.317 | 2.317 | 2.317 | 2.317 | 2.317
ИТОГО по Новгородскому отделению от 5 до 20 мин. с нарастающим итогом | [5 empty] | 0 | 0 | 0 | 0 | 0 | 0 | 0 | 0 | 0 | 0
ИТОГО по Новгородскому отделению от 20 до 60 мин. с нарастающим итогом | [5 empty] | 0 | 0 | 0 | 0 | 0 | 5.467 | 5.467 | 5.467 | 5.467 | 5.467
ВСЕГО по Новгородскому отделению до 20 мин. (включая объем нагрузки до 5 мин.) с нарастающим итогом | [5 empty] | 2.317 | 2.317 | 2.317 | 2.317 | 2.317 | 2.317 | 2.317 | 2.317 | 2.317 | 2.317
ВСЕГО по Новгородскому отделению до 60 мин. (включая объем нагрузки до 5 мин., до 20 мин.) с нарастающим итогом | [5 empty] | 2.317 | 2.317 | 2.317 | 2.317 | 2.317 | 7.784 | 7.784 | 7.784 | 7.784 | 7.784
Чудовский филиал тел. диспетчера 8-(816-65)-54-260
90 | Жилая зона и предприятия | ПС 330 кВ Чудово | ф.16 | ОП | до 5 мин. |  |  | 0.549
| "Чудовский Лесхоз" |  |  |  | от 5 до 20 мин.
| тел. 8-(816-65)-54-260 |  |  |  | от 20 до 60 мин
ИТОГО по Чудовскому филиалу до 5 мин. |  |  |  |  | 0.549 | 0 | 0 | 0.549 | 0 | 0 | 0 | 0 | 0 | 0 | 0
ИТОГО по Чудовскому филиалу от 5 до 20 мин. |  |  |  |  | 0 | 0 | 0 | 0 | 0 | 0 | 0 | 0 | 0 | 0 | 0
ИТОГО по Чудовскому филиалу от 20 до 60 мин. |  |  |  |  | 0 | 0 | 0 | 0 | 0 | 0 | 0 | 0 | 0 | 0 | 0
ВСЕГО по Чудовскому филиалу до 20 мин. (включая объем нагрузки до 5 мин.) |  |  |  |  | 0.549 | 0 | 0 | 0.549 | 0 | 0 | 0 | 0 | 0 | 0 | 0
ВСЕГО по Чудовскому филиалу до 60 мин. (включая объем нагрузки до 5 мин., до 20 мин.) |  |  |  |  | 0.549 | 0 | 0 | 0.549 | 0 | 0 | 0 | 0 | 0 | 0 | 0
ИТОГО по Чудовскому филиалу до 5 мин. с нарастающим итогом | [5 empty] | 0 | 0 | 0.549 | 0.549 | 0.549 | 0.549 | 0.549 | 0.549 | 0.549 | 0.549
ИТОГО по Чудовскому филиалу от 5 до 20 мин. с нарастающим итогом | [5 empty] | 0 | 0 | 0 | 0 | 0 | 0 | 0 | 0 | 0 | 0
ИТОГО по Чудовскому филиалу от 20 до 60 мин. с нарастающим итогом | [5 empty] | 0 | 0 | 0 | 0 | 0 | 0 | 0 | 0 | 0 | 0
ВСЕГО по Чудовскому филиалу до 20 мин. (включая объем нагрузки до 5 мин.) с нарастающим итогом | [5 empty] | 0 | 0 | 0.549 | 0.549 | 0.549 | 0.549 | 0.549 | 0.549 | 0.549 | 0.549
ВСЕГО по Чудовскому филиалу до 60 мин. (включая объем нагрузки до 5 мин., до 20 мин.) с нарастающим итогом | [5 empty] | 0 | 0 | 0.549 | 0.549 | 0.549 | 0.549 | 0.549 | 0.549 | 0.549 | 0.549
Боровичский филиал, тел. диспетчера 8-(816-64)-4-17-27
91 | Промышленная зона | ПС 110 кВ Прогресс | ф. 11 | ОП | до 5 мин. |  | 0.667
| (ОАО Мастатор), тел. 8-(816-64)-49-226, |  |  |  | от 5 до 20 мин.
| 8-921-840-89-71 |  |  |  | от 20 до 60 мин
92 | Жилая зона и ЗАО "Боровичи - мебель" | ПС 110 кВ Прогресс | ф.7 | ОП | до 5 мин. |  | 1.346
| дог.№ 00678 |  |  |  | от 5 до 20 мин.
| тел.: 8-(816-64)-21-222 -продавцы, |  |  |  | от 20 до 60 мин
тел: 8-(816-64)-211-03 - приемная тел. 8-921-202-81-01 - энергетик
93 | Жилая зона и ОАО "Красный Октябрь" | ПС 110 кВ Прогресс | ф. 9, 10 | ОП | до 5 мин. |  | 0.195
| дог. 1210 |  |  |  | от 5 до 20 мин.
| тел.: 8-(816-64)404-26 |  |  |  | от 20 до 60 мин
ИТОГО по Боровичскому филиалу 5 мин. |  |  |  |  | 2.208 | 0 | 2.208 | 0 | 0 | 0 | 0 | 0 | 0 | 0 | 0
ИТОГО по Боровичскому филиалу от 5 до 20 мин. |  |  |  |  | 0 | 0 | 0 | 0 | 0 | 0 | 0 | 0 | 0 | 0 | 0
ИТОГО по Боровичскому филиалу от 20 до 60 мин. |  |  |  |  | 0 | 0 | 0 | 0 | 0 | 0 | 0 | 0 | 0 | 0 | 0
ВСЕГО по Боровичскому филиалу до 20 мин. (включая объем нагрузки до 5 мин.) |  |  |  |  | 2.208 | 0 | 2.208 | 0 | 0 | 0 | 0 | 0 | 0 | 0 | 0
ВСЕГО по Боровичскому филиалу до 60 мин. (включая объем нагрузки до 5 мин., до 20 мин.) |  |  |  |  | 2.208 | 0 | 2.208 | 0 | 0 | 0 | 0 | 0 | 0 | 0 | 0
ИТОГО по Боровичскому филиалу 5 мин. с нарастающим итогом | [5 empty] | 0 | 2.208 | 2.208 | 2.208 | 2.208 | 2.208 | 2.208 | 2.208 | 2.208 | 2.208
ИТОГО по Боровичскому филиалу от 5 до 20 мин. с нарастающим итогом | [5 empty] | 0 | 0 | 0 | 0 | 0 | 0 | 0 | 0 | 0 | 0
ИТОГО по Боровичскому филиалу от 20 до 60 мин. с нарастающим итогом | [5 empty] | 0 | 0 | 0 | 0 | 0 | 0 | 0 | 0 | 0 | 0
ВСЕГО по Боровичскому филиалу до 20 мин. (включая объем нагрузки до 5 мин.) с нарастающим итогом | [5 empty] | 0 | 2.208 | 2.208 | 2.208 | 2.208 | 2.208 | 2.208 | 2.208 | 2.208 | 2.208
ВСЕГО по Боровичскому филиалу до 60 мин. (включая объем нагрузки до 5 мин., до 20 мин.) с нарастающим итогом | [5 empty] | 0 | 2.208 | 2.208 | 2.208 | 2.208 | 2.208 | 2.208 | 2.208 | 2.208 | 2.208
Старорусский филиал, тел. диспетчера 8-(816-52)-52-639
94 | Промышленная зона | ПС 110 кВ Русса | ф.15 | ОП | до 5 мин. | 0.604
| (ООО "Лакто-Новгород") |  |  |  | от 5 до 20 мин.
| т.8-(816-52)-5-61-85 |  |  |  | от 20 до 60 мин
95 | Смешанная нагрузка (жилая и пром зоны) | ПС 110 кВ Медниково | ф.14 | ОП | до 5 мин. | 0.078
| (ОАО "Завод Староруссприбор) |  |  |  | от 5 до 20 мин.
| т.8-(816-52)-5-18-05 |  |  |  | от 20 до 60 мин
ИТОГО по Старорусскому филиалу до 5 мин. |  |  |  |  | 0.682 | 0.682 | 0 | 0 | 0 | 0 | 0 | 0 | 0 | 0 | 0
ИТОГО по Старорусскому филиалу от 5 до 20 мин. |  |  |  |  | 0 | 0 | 0 | 0 | 0 | 0 | 0 | 0 | 0 | 0 | 0
ИТОГО по Старорусскому филиалу от 20 до 60 мин. |  |  |  |  | 0 | 0 | 0 | 0 | 0 | 0 | 0 | 0 | 0 | 0 | 0
ВСЕГО по Старорусскому филиалу до 20 мин. (включая объем нагрузки до 5 мин.) |  |  |  |  | 0.682 | 0.682 | 0 | 0 | 0 | 0 | 0 | 0 | 0 | 0 | 0
ВСЕГО по Старорусскому филиалу до 60 мин. (включая объем нагрузки до 5 мин., до 20 мин.) |  |  |  |  | 0.682 | 0.682 | 0 | 0 | 0 | 0 | 0 | 0 | 0 | 0 | 0
ИТОГО по Старорусскому филиалу до 5 мин. с нарастающим итогом | [5 empty] | 0.682 | 0.682 | 0.682 | 0.682 | 0.682 | 0.682 | 0.682 | 0.682 | 0.682 | 0.682
ИТОГО по Старорусскому филиалу от 5 до 20 мин. с нарастающим итогом | [5 empty] | 0 | 0 | 0 | 0 | 0 | 0 | 0 | 0 | 0 | 0
ИТОГО по Старорусскому филиалу от 20 до 60 мин. с нарастающим итогом | [5 empty] | 0 | 0 | 0 | 0 | 0 | 0 | 0 | 0 | 0 | 0
ВСЕГО по Старорусскому филиалу до 20 мин. (включая объем нагрузки до 5 мин.) с нарастающим итогом | [5 empty] | 0.682 | 0.682 | 0.682 | 0.682 | 0.682 | 0.682 | 0.682 | 0.682 | 0.682 | 0.682
ВСЕГО по Старорусскому филиалу до 60 мин. (включая объем нагрузки до 5 мин., до 20 мин.) с нарастающим итогом | [5 empty] | 0.682 | 0.682 | 0.682 | 0.682 | 0.682 | 0.682 | 0.682 | 0.682 | 0.682 | 0.682
Окуловский филиал, тел. диспетчера 8-(816-57)-2-24-35
96 | Промышленная зона | ПС 330 кВ Окуловская |  | ОП (ПП) | до 5 мин.
| ЗАО "Агрокабель" |  |  |  | от 5 до 20 мин.
| дог.№ 00476 |  | ф. 38 |  | от 20 до 60 мин | [7 empty] | 0.132
тел.8-(816-52)-23-881 дисп. Энергетик
97 | Промышленная зона | ПС 110 кВ Окуловка-тяговая |  | ОП | до 5 мин.
| (ООО Олес) |  | ф.6 |  | от 5 до 20 мин. |  |  |  |  | 1.153
| тел.8-(816-57)-24-297 |  |  |  | от 20 до 60 мин
тел.8-(816-57)-24-287 гл. энергетик
98 | ЗАО "Окуловский завод мебельной | ПС 10 кВ Окуловка -1 |  | ОП (ПП) | до 5 мин.
| фурнитуры" |  |  |  | от 5 до 20 мин.
| дог.№00291 |  | ф.18 |  | от 20 до 60 мин | [7 empty] | 0.309
8-(816-57)-23-588 дежурный электрик;
8-911-613-86-35 энергетик
99 | Жилая зона (ж/дома, котельные магазины) | ПС 110 кВ Окуловка-тяговая |  | ОП | до 5 мин.
| 8-(816-52)-22-644 дежурный; |  | ф.3 |  | от 5 до 20 мин. |  |  |  |  | 0.342
| 8-(816-52)-2-19-55 дисп служба; |  |  |  | от 20 до 60 мин
ИТОГО по Окуловскому филиалу до 5 мин. |  |  |  |  | 0 | 0 | 0 | 0 | 0 | 0 | 0 | 0 | 0 | 0 | 0
ИТОГО по Окуловскому филиалу от 5 до 20 мин. |  |  |  |  | 1.495 | 0 | 0 | 0 | 0 | 1.495 | 0 | 0 | 0 | 0 | 0
ИТОГО по Окуловскому филиалу от 20 до 60 мин. |  |  |  |  | 0.441 | 0 | 0 | 0 | 0 | 0 | 0 | 0 | 0.441 | 0 | 0
ВСЕГО по Окуловскому филиалу до 20 мин. (включая объем нагрузки до 5 мин.) |  |  |  |  | 1.495 | 0 | 0 | 0 | 0 | 1.495 | 0 | 0 | 0 | 0 | 0
ВСЕГО по Окуловскому филиалу до 60 мин. (включая объем нагрузки до 5 мин., до 20 мин.) |  |  |  |  | 1.936 | 0 | 0 | 0 | 0 | 1.495 | 0 | 0 | 0.441 | 0 | 0
ИТОГО по Окуловскому филиалу до 5 мин. с нарастающим итогом | [5 empty] | 0 | 0 | 0 | 0 | 0 | 0 | 0 | 0 | 0 | 0
ИТОГО по Окуловскому филиалу от 5 до 20 мин. с нарастающим итогом | [5 empty] | 0 | 0 | 0 | 0 | 1.495 | 1.495 | 1.495 | 1.495 | 1.495 | 1.495
ИТОГО по Окуловскому филиалу от 20 до 60 мин. с нарастающим итогом | [5 empty] | 0 | 0 | 0 | 0 | 0 | 0 | 0 | 0.441 | 0.441 | 0.441
ВСЕГО по Окуловскому филиалу до 20 мин. (включая объем нагрузки до 5 мин.) с нарастающим итогом | [5 empty] | 0 | 0 | 0 | 0 | 1.495 | 1.495 | 1.495 | 1.495 | 1.495 | 1.495
ВСЕГО по Окуловскому филиалу до 60 мин. (включая объем нагрузки до 5 мин., до 20 мин.) с нарастающим итогом | [5 empty] | 0 | 0 | 0 | 0 | 1.495 | 1.495 | 1.495 | 1.936 | 1.936 | 1.936
Валдайский филиал, тел. диспетчера 8-(816-66)-20-839
100 | Смешанная нагрузка (жилая зона и | ПС 110 кВ Валдай | ф.4 | ОП | до 5 мин. |  |  | 0.96
| ООО "Валдайский двор") |  |  |  | от 5 до 20 мин.
| 8-(816-66)-24-210 директор, |  |  |  | от 20 до 60 мин
8-(816-66)-24-359 мененджер;
ООО "Эковалдай 8-(816-66)-32-444
администратор "
ИТОГО по Валдайскому филиалу до 5 мин. |  |  |  |  | 0.96 | 0 | 0 | 0.96 | 0 | 0 | 0 | 0 | 0 | 0 | 0
ИТОГО по Валдайскому филиалу от 5 до 20 мин. |  |  |  |  | 0 | 0 | 0 | 0 | 0 | 0 | 0 | 0 | 0 | 0 | 0
ИТОГО по Валдайскому филиалу от 20 до 60 мин. |  |  |  |  | 0 | 0 | 0 | 0 | 0 | 0 | 0 | 0 | 0 | 0 | 0
ВСЕГО по Валдайскому филиалу до 20 мин. (включая объем нагрузки до 5 мин.) |  |  |  |  | 0.96 | 0 | 0 | 0.96 | 0 | 0 | 0 | 0 | 0 | 0 | 0
ВСЕГО по Валдайскому филиалу до 60 мин. (включая объем нагрузки до 5 мин., до 20 мин.) |  |  |  |  | 0.96 | 0 | 0 | 0.96 | 0 | 0 | 0 | 0 | 0 | 0 | 0
ИТОГО по Валдайскому филиалу до 5 мин. с нарастающим итогом | [5 empty] | 0 | 0 | 0.96 | 0.96 | 0.96 | 0.96 | 0.96 | 0.96 | 0.96 | 0.96
ИТОГО по Валдайскому филиалу от 5 до 20 мин. с нарастающим итогом | [5 empty] | 0 | 0 | 0 | 0 | 0 | 0 | 0 | 0 | 0 | 0
ИТОГО по Валдайскому филиалу от 20 до 60 мин. с нарастающим итогом | [5 empty] | 0 | 0 | 0 | 0 | 0 | 0 | 0 | 0 | 0 | 0
ВСЕГО по Валдайскому филиалу до 20 мин. (включая объем нагрузки до 5 мин.) с нарастающим итогом | [5 empty] | 0 | 0 | 0.96 | 0.96 | 0.96 | 0.96 | 0.96 | 0.96 | 0.96 | 0.96
ВСЕГО по Валдайскому филиалу до 60 мин. (включая объем нагрузки до 5 мин., до 20 мин.) с нарастающим итогом | [5 empty] | 0 | 0 | 0.96 | 0.96 | 0.96 | 0.96 | 0.96 | 0.96 | 0.96 | 0.96
ИТОГО по АО "Новгородоблэлектро" до 5 мин. |  |  |  |  | 6.716 | 2.999 | 2.208 | 1.509 | 0 | 0 | 0 | 0 | 0 | 0 | 0
ИТОГО по АО "Новгородоблэлектро" от 5 до 20 мин. |  |  |  |  | 1.495 | 0 | 0 | 0 | 0 | 1.495 | 0 | 0 | 0 | 0 | 0
ИТОГО по АО "Новгородоблэлектро" от 20 до 60 мин. |  |  |  |  | 5.908 | 0 | 0 | 0 | 0 | 0 | 5.467 | 0 | 0.441 | 0 | 0
ВСЕГО по АО "Новгородобэлектро" до 20 мин. (включая объем нагрузки до 5 мин.) |  |  |  |  | 8.211 | 2.999 | 2.208 | 1.509 | 0 | 1.495 | 0 | 0 | 0 | 0 | 0
ВСЕГО по АО "Новгородобэлектро" до 60 мин. (включая объем нагрузки до 5 мин., до 20 мин.) |  |  |  |  | 14.119 | 2.999 | 2.208 | 1.509 | 0 | 1.495 | 5.467 | 0 | 0.441 | 0 | 0
ИТОГО по АО "Новгородоблэлектро" до 5 мин. с нарастающим итогом | [5 empty] | 2.999 | 5.207 | 6.716 | 6.716 | 6.716 | 6.716 | 6.716 | 6.716 | 6.716 | 6.716
ИТОГО по АО "Новгородоблэлектро" от 5 до 20 мин. с нарастающим итогом | [5 empty] | 0 | 0 | 0 | 0 | 1.495 | 1.495 | 1.495 | 1.495 | 1.495 | 1.495
ИТОГО по АО "Новгородоблэлектро" от 20 до 60 мин. с нарастающим итогом | [5 empty] | 0 | 0 | 0 | 0 | 0 | 5.467 | 5.467 | 5.908 | 5.908 | 5.908
ВСЕГО по АО "Новгородобэлектро"до 20 мин. (включая объем нагрузки до 5 мин.) с нарастающим итогом | [5 empty] | 2.999 | 5.207 | 6.716 | 6.716 | 8.211 | 8.211 | 8.211 | 8.211 | 8.211 | 8.211
ВСЕГО по АО "Новгородобэлектро" до 60 мин. (включая объем нагрузки до 5 мин., до 20 мин.) с нарастающим итогом | [5 empty] | 2.999 | 5.207 | 6.716 | 6.716 | 8.211 | 13.678 | 13.678 | 14.119 | 14.119 | 14.119
Потребители ООО ТранснефтьЭлектросетьСервис (ООО "Русэнергоресурс")
101 | ООО "Транснефть-Балтика" | НРУ 110 кВ Пестово |  | ОП (ПП) | до 5 мин.
| (НПС Быково) |  |  |  | от 5 до 20 мин. |  |  |  |  | 3.85
| Инженер энергетик Шинтяков Н.А |  |  |  | от 20 до 60 мин | [7 empty] | 5
| тел. 8-911-643-33-97, |  | ВЛ-110 кВ Нефтянная-1*
| тел. 8-(816-69)-5-91-22, |  | ВЛ-110 кВ Нефтянная-2*
тел. 8-911-040-40-11 инж. энергетик
Диспетчер-технолог (круглосуточно)
8-(485-2)-44-83-64
Энергодиспетчер
8-(485-2)-49-14-67 (дневное время)
102 | ООО "Транснефть-Балтика" | ПС 110 кВ Песь |  | ОП (ПП) | до 5 мин.
| (НПС Песь) |  |  |  | от 5 до 20 мин. |  |  |  |  | 3.85
| Инженер энергетик Созин В. Л. |  |  |  | от 20 до 60 мин | [8 empty] | 3.2
| тел. 8-911-643-33-70, |  | ф. 3*, 4*
тел. 8-(816-67)-5-32-80
Диспетчер-технолог (круглосуточно)
8-(485-2)-44-83-64
Энергодиспетчер
8-(485-2)-49-14-67 (дневное время)
ИТОГО по ООО ТранснефтьЭлектросетьСервис (ООО "Русэнергоресурс") до 5 мин. |  |  |  |  | 0 | 0 | 0 | 0 | 0 | 0 | 0 | 0 | 0 | 0 | 0
ИТОГО по ООО ТранснефтьЭлектросетьСервис (ООО "Русэнергоресурс") от 5 до 20 мин. |  |  |  |  | 7.7 | 0 | 0 | 0 | 0 | 7.7 | 0 | 0 | 0 | 0 | 0
ИТОГО по ООО ТранснефтьЭлектросетьСервис (ООО "Русэнергоресурс") от 20 до 60 мин. |  |  |  |  | 8.2 | 0 | 0 | 0 | 0 | 0 | 0 | 0 | 5 | 3.2 | 0
ВСЕГО по ООО ТранснефтьЭлектросетьСервис (ООО "Русэнергоресурс") до 20 мин. (включая объем нагрузки до 5 мин.) |  |  |  |  | 7.7 | 0 | 0 | 0 | 0 | 7.7 | 0 | 0 | 0 | 0 | 0
ВСЕГО по ООО ТранснефтьЭлектросетьСервис (ООО "Русэнергоресурс") до 60 мин. (включая объем нагрузки до 5 мин., до 20 мин.) |  |  |  |  | 15.9 | 0 | 0 | 0 | 0 | 7.7 | 0 | 0 | 5 | 3.2 | 0
ИТОГО по ООО ТранснефтьЭлектросетьСервис (ООО "Русэнергоресурс") до 5 мин. с нарастающим итогом | [5 empty] | 0 | 0 | 0 | 0 | 0 | 0 | 0 | 0 | 0 | 0
ИТОГО по ООО ТранснефтьЭлектросетьСервис (ООО "Русэнергоресурс") от 5 до 20 мин. с нарастающим итогом | [5 empty] | 0 | 0 | 0 | 0 | 7.7 | 7.7 | 7.7 | 7.7 | 7.7 | 7.7
ИТОГО по ООО ТранснефтьЭлектросетьСервис (ООО "Русэнергоресурс") от 20 до 60 мин. с нарастающим итогом | [5 empty] | 0 | 0 | 0 | 0 | 0 | 0 | 0 | 5 | 8.2 | 8.2
ВСЕГО по ООО ТранснефтьЭлектросетьСервис (ООО "Русэнергоресурс") до 20 мин. (включая объем нагрузки до 5 мин.) с нарастающим итогом | [5 empty] | 0 | 0 | 0 | 0 | 7.7 | 7.7 | 7.7 | 7.7 | 7.7 | 7.7
ВСЕГО по ООО ТранснефтьЭлектросетьСервис (ООО "Русэнергоресурс") до 60 мин. (включая объем нагрузки до 5 мин., до 20 мин.) с нарастающим итогом | [5 empty] | 0 | 0 | 0 | 0 | 7.7 | 7.7 | 7.7 | 12.7 | 15.9 | 15.9
Потребители Филиала ПАО "ФСК ЕЭС" Новгородского предприятия МЭС
103 | ОАО "Красный Октябрь" | ПС 330 кВ Новгородская |  | ОП (ПП) | до 5 мин.
| директор: 64-29-10 |  |  |  | от 5 до 20 мин. |  |  |  | 1.3
8-963-366-3169
| Начальник команды: 64-21-50 |  |  |  | от 20 до 60 мин.
| 8-911-644-6822 |  | ВЛ 10 кВ л.4 З-д Энергия*
| 8-911-601-0067 |  | ВЛ 10 кВ л.18 З-д Энергия*
Электромонтер: 8-951-720-2180
104 | ООО "Газпром трансгаз | ПС 330 кВ Новгородская |  | ОП (ПП) | до 5 мин.
| Санкт-Петербург" |  |  |  | от 5 до 20 мин. |  |  |  | 0.35
Начальник СЭВС: 944-829,
| 8-921-205-8570 |  |  |  | от 20 до 60 мин.
Инженер СЭВС: 944-839
| 8-921-205-8569 |  | Фидер 10 кВ л. 6 Газпром
| 8-921-205-8540 |  | Трансгаз С-Петербург*
105 | ООО "Транснефть-Балтика" | ПС 330 кВ Юго-Западная |  | ОП (ПП) | до 5 мин. | 5.32
| Гл.энергетик: 8-931-850-90-08 |  |  |  | от 5 до 20 мин.
| Зам. гл. энергетика: 8-931-850-90-50 |  |  |  | от 20 до 60 мин
| энергетик: 8-931-850-90-64 |  | ВЛ 110 кВ Юго-Западная -
| энергодиспетчер: 8-931-850-90-22 |  | НПС-7 № 1*
ВЛ 110 кВ Юго-Западная -
НПС-7 № 2*
106 | АО "Фирма Ригель" | ПС 330 кВ Новгородская |  | ОП (ПП) | до 5 мин.
| энергетик: 8-911-648-97-18 |  |  |  | от 5 до 20 мин. |  |  |  | 0.34
инженер-механик, электромонтер:
| 8-921-200-39-67 |  |  |  | от 20 до 60 мин.
| т.(8162) 64-43-52 |  | ВЛ 10 кВ л.12*
| т.(8162) 64-53-45 |  | ВЛ 10 кВ л.14*
ИТОГО по Филиалу ПАО "ФСК ЕЭС" Новгородского предприятия МЭС до 5 мин. |  |  |  |  | 5.32 | 5.32 | 0 | 0 | 0 | 0 | 0 | 0 | 0 | 0 | 0
ИТОГО по Филиалу ПАО "ФСК ЕЭС" Новгородского предприятия МЭС от 5 до 20 мин. |  |  |  |  | 1.99 | 0 | 0 | 0 | 1.99 | 0 | 0 | 0 | 0 | 0 | 0
ИТОГО по Филиалу ПАО "ФСК ЕЭС" Новгородского предприятия МЭС от 20 до 60 мин. |  |  |  |  | 0 | 0 | 0 | 0 | 0 | 0 | 0 | 0 | 0 | 0 | 0
ВСЕГО по Филиалу ПАО "ФСК ЕЭС" Новгородского предприятия МЭС до 20 мин. (включая объем нагрузки до 5 мин.) |  |  |  |  | 7.31 | 5.32 | 5.32 | 0 | 1.99 | 0 | 0 | 0 | 0 | 0 | 0
ВСЕГО по Филиалу ПАО "ФСК ЕЭС" Новгородского предприятия МЭС до 60 мин. (включая объем нагрузки до 5 мин., до 20 мин.) |  |  |  |  | 7.31 | 5.32 | 0 | 0 | 1.99 | 0 | 0 | 0 | 0 | 0 | 0
ИТОГО по Филиалу ПАО "ФСК ЕЭС" Новгородского предприятия МЭС до 5 мин. с нарастающим итогом | [5 empty] | 5.32 | 5.32 | 5.32 | 5.32 | 5.32 | 5.32 | 5.32 | 5.32 | 5.32 | 5.32
ИТОГО по Филиалу ПАО "ФСК ЕЭС" Новгородского предприятия МЭС от 5 до 20 мин. с нарастающим итогом | [5 empty] | 0 | 0 | 0 | 1.99 | 1.99 | 1.99 | 0 | 0 | 0 | 0
ИТОГО по Филиалу ПАО "ФСК ЕЭС" Новгородского предприятия МЭС от 20 до 60 мин. с нарастающим итогом | [5 empty] | 0 | 0 | 0 | 0 | 0 | 0 | 0 | 0 | 0 | 0
ВСЕГО по Филиалу ПАО "ФСК ЕЭС" Новгородского предприятия МЭС до 20 мин. (включая объем нагрузки до 5 мин.) с нарастающим итогом | [5 empty] | 5.32 | 5.32 | 5.32 | 7.31 | 7.31 | 7.31 | 5.32 | 5.32 | 5.32 | 5.32
ВСЕГО по Филиалу ПАО "ФСК ЕЭС" Новгородского предприятия МЭС до 60 мин. (включая объем нагрузки до 5 мин., до 20 мин.) с нарастающим итогом | [5 empty] | 5.32 | 5.32 | 5.32 | 7.31 | 7.31 | 7.31 | 5.32 | 5.32 | 5.32 | 5.32
ИТОГО по Новгородской области до 5 мин. |  |  |  |  | 39.814 | 22.142 | 7.535 | 10.137 | 0 | 0 | 0 | 0 | 0 | 0 | 0
ИТОГО по Новгородской области от 5 до 20 мин. |  |  |  |  | 28.301 | 0 | 0 | 0 | 19.026 | 9.275 | 0 | 0 | 0 | 0 | 0
ИТОГО по Новгородской области от 20 до 60 мин. |  |  |  |  | 44.912 | 0 | 0 | 0 | 0 | 0 | 10.236 | 18.363 | 12.001 | 3.2 | 1.112
ВСЕГО по Новгородской области до 20 мин. (включая объем нагрузки до 5 мин.) |  |  |  |  | 68.115 | 22.142 | 7.535 | 10.137 | 19.026 | 9.275 | 0 | 0 | 0 | 0 | 0
ВСЕГО по Новгородской области до 60 мин. (включая объем нагрузки до 5 мин., до 20 мин.) |  |  |  |  | 113.027 | 22.142 | 7.535 | 10.137 | 19.026 | 9.275 | 10.236 | 18.363 | 12.001 | 3.2 | 1.112
ВСЕГО по ДУ в Новгородской области до 5 мин. | [5 empty] | 0.014 | 0 | 0 | 0 | 0 | 0 | 0 | 0 | 0 | 0
ИТОГО по Новгородской области до 5 мин. с нарастающим итогом | [5 empty] | 22.142 | 29.677 | 39.814 | 39.814 | 39.814 | 39.814 | 39.814 | 39.814 | 39.814 | 39.814
ИТОГО по Новгородской области от 5 до 20 мин. с нарастающим итогом | [5 empty] | 0 | 0 | 0 | 19.026 | 28.301 | 28.301 | 28.301 | 28.301 | 28.301 | 28.301
ИТОГО по Новгородской областиот 20 до 60 мин. с нарастающим итогом | [5 empty] | 0 | 0 | 0 | 0 | 0 | 10.236 | 28.599 | 40.6 | 43.8 | 44.912
ВСЕГО по Новгородской области до 20 мин. (включая объем нагрузки до 5 мин.) с нарастающим итогом | [5 empty] | 22.142 | 29.677 | 39.814 | 58.84 | 68.115 | 68.115 | 68.115 | 68.115 | 68.115 | 68.115
ВСЕГО по Новгородской области до 60 мин. (включая объем нагрузки до 5 мин., до 20 мин.) с нарастающим итогом | [5 empty] | 22.142 | 29.677 | 39.814 | 58.84 | 68.115 | 78.351 | 96.714 | 108.715 | 111.915 | 113.027
ВСЕГО по ДУ в Новгородской области до 5 мин. с нарастающим итогом | [5 empty] | 0.014 | 0.014 | 0.014 | 0.014 | 0.014 | 0.014 | 0.014 | 0.014 | 0.014 | 0.014

## ГВО НО 21-00
Раздел 1. Сведения о потреблении электрической энергии (мощности) включенном в ГРАФИК
временного отключения потребления на 2019/2020 гг. на территории Новгородской области
по Новгородскому филиалу ПАО "МРСК Северо-Запада"
по данным зимних КЗ 18.12.2019 за 21-00 час
№ п/п | Потребитель | Наименование подстанции | Наименование фидера /наименование фидера контроля* | Способ ввода отключения по графику | Время отключения | Очередь ограничения (МВт)
[6 empty] | I | II | III | IV | V | VI | VII | VIII | IX | X
1 | 2 | 3 | 4 | 5 | 6 | 7 | 8 | 9 | 10 | 11 | 12 | 13 | 14 | 15 | 16
Филиал ПАО "МРСК Северо-Запада" "Новгородэнерго"
ПО "Ильменские электрические сети"
1 | АО «НПО «КВАНТ» | ПС 110 кВ Районная | ф. 09 | ОП | до 5 мин. | 0.1
| дог.№ 18/86 ДОУПЭ |  |  |  | от 5 до 20 мин.
| т. 8(8162) 68-20-04 отдел гл. энергетика |  |  |  | от 20 до 60 мин
| м.т. 8-951-720-15-00 нач. отдела гл. энергетика |  | ф. 26*, 62*, 67*
м.т. 8-921-207-62-35 дежурный электрик
2 | ОАО «Спектр» | ПС 110 кВ Районная | ф. 64 | ОП | до 5 мин. | 0.06
| дог.№ 11-00035 |  |  |  | от 5 до 20 мин.
| т. 8(8162)33-51-73 приемная |  |  |  | от 20 до 60 мин
| м.т.8-925-480-10-14 |  | ф. 55*
гл .инженер; отв за эл.хоз-во
т.8(8162)33-51-57 дежурный
3 | ОАО «Заряд» | ПС 110 кВ Районная | ф. 30 | ОП | до 5 мин. | 0.154
| дог.№ 11-00886 |  |  |  | от 5 до 20 мин.
| т. 8(8162)62-77-64 приемная, директор |  |  |  | от 20 до 60 мин
| т. 8(8162)62-73-23 гл.инженер |  | ф. 16*
4 | ООО «Амкор СК Новгород» | ПС 110 кВ Районная | ф. 70 | ОП | до 5 мин. | 0.676
| дог.№ 50 |  |  |  | от 5 до 20 мин.
| т. 8(8162)940-888 приемная |  |  |  | от 20 до 60 мин
| т. 8(8162)94-05-38 инженер по зданию |  | ф. 61*
м.т. 8-921-190-17-63 гл. электрик
м.т. 8-921-196-20-28 дежурный
т. 8(8162)940-890 охрана круглосуточно
5 | ООО «Амкор Флексиблз | ПС 110 кВ Районная | ф. 66 | ОП | до 5 мин. | 0.49
| Новгород» |  |  |  | от 5 до 20 мин.
| дог.№ 11-00011 |  |  |  | от 20 до 60 мин
| т. 8(8162)680-680 приемная, |  | ф. 39*
т. 8(8162)680-670;
м.т.8-963-333-46-59 гл. инженер,
технический менеджер
м.т. 8-963-330-68-50 энергетик
6 | АО «Дека» | ПС 110 кВ Районная | ф. 59 | ОП | до 5 мин. | 0.206
| дог.№ 57 |  |  |  | от 5 до 20 мин.
| т. 8(8162)33-93-50 приемная, |  |  |  | от 20 до 60 мин
| т. 8(8162)33-93-50 доб 370 гл.инженер, |  | ф. 69*
м.т.8-921-199-05-53 гл. инженер
м.т.8-921-200-18-18 гл. энергетик
м.т.8-921-022-37-97 дежурный
7 | ООО "ВН Мясной Двор" | ПС 110 кВ Районная | ф. 27 | ОП | до 5 мин. | 2.35
| дог.№ 0000085 |  |  |  | от 5 до 20 мин.
| т. 8(8162)680-501 приемная, |  |  |  | от 20 до 60 мин
| т. 8(8162)680-511, м.т.8-911-605-28-84 |  | ф. 44*
гл.инженер
т. 8(8162)680-552, м.т.8-963-334-43-58
гл. энергетик
м.т.8-911-600-23-21 дежурный
т. 8(8162)680-568 деж. по подстанции
8 | ООО "Гранит" | ПС 110 кВ Районная |  | ОП (ПП) | до 5 мин.
| дог. №11-01389 |  |  |  | от 5 до 20 мин. |  |  |  | 0.362
| м.т. 8-964-694-72-54 |  |  |  | от 20 до 60 мин
| главный инженер |  | ф. 47* , 48*
9 | ОАО "Новгородский завод | ПС 110 кВ Антоново |  | ОП (ПП) | до 5 мин. | 0.247
| стекловолокна" |  |  |  | от 5 до 20 мин.
| дог№.01-00054 |  |  |  | от 20 до 60 мин | [5 empty] | 0.41
| т. 8(8162)68-05-90 приемная |  | ф. 08*, 17*
м.т.8-921-730-33-13 инженер ОГЭ
т. 8-960-205-05-05 тех. директор
10 | АО "НПП Старт" дог. №0000085 | ПС 110 кВ Базовая |  | ОП (ПП) | до 5 мин.
| т. 8(8162)76-56-58 приемная |  |  |  | от 5 до 20 мин.
| т. 8(8162)765-658 директор |  | ф. 11 |  | от 20 до 60 мин | [5 empty] | 0.319
| т. 8(8162)765-672 зам. гл. энергетика |  | ф. 69*
м.т. 8-921-209-97-09 зам. гл. энергетика
м.т. 8-921-699-77-68 дежурный
11 | ПАО "Контур" дог.№ 253 | ПС 110 кВ Базовая |  | ОП (ПП) | до 5 мин.
| т. 8(8162)68-09-00 приемная |  | ф. 66, 74 |  | от 5 до 20 мин. |  |  |  | 1.5
| т. 8(8162)680-910, 680-900 доб. 477 |  |  |  | от 20 до 60 мин
| м.т. 8-965-808-04-06 гл.инженер |  | ф. 79*, 73*, 70*
т. 8(8162)680-887, м.т.8-965-808-10-66
гл.энергетик
т. 8(8162)680-900 доб. 134;
м.т.8-965-806-74-05 дежурный
12 | ЗАО «Трубичино» | ПС 330 кВ Новгородская |  | ОП (ПП) | до 5 мин.
| дог.№ 13-00117 |  |  |  | от 5 до 20 мин.
| т. 8(8162)741-133 приёмная |  |  |  | от 20 до 60 мин | [5 empty] | 0
| т. 8(8162)741-139, м.т. 8-911-601-28-21 гл.энерг. дежурный |  | ф. 01*, 07*, 13*, 15*
дежурный
13 | ЗАО «НМЗ" | НТЭЦ 110 кВ (Новгородская ТЭЦ ПАО "ТГК-2") |  | ОП (ПП) | до 5 мин. | 0.036
| дог.№ 01/12/17-ОГЭ |  |  |  | от 5 до 20 мин.
| т. 8(8162)940-750 - приёмная |  |  |  | от 20 до 60 мин | [6 empty] | 1.004
| т. 8(8162)940-750 доб. 250, м.т.8-911-600-74-72 |  | яч. 5*, яч. 46*
зам. главного энерг. по электрохозяйству
т. 8(8162)940-750 доб. 285, м.т.8-911-600-46-70
ответственный за электрохозяйство
м.т.8-911-600-66-35 - дежурный
14 | ПАО «Акрон» дог.№ 0000071 дкп, | НТЭЦ 110 кВ | конторль ввода ГВО по величине потребления подстанций | ОП (ПП) | до 5 мин. | 4.076
| 173012 г. Великий Новгород | (Новгородская ТЭЦ |  |  | от 5 до 20 мин. |  |  |  | 9.68
| т. 8(8162)99-65-55 приемная | ПАО "ТГК-2") |  |  | от 20 до 60 мин | [6 empty] | 16.32
| т. 8(8162)99-62-00 гл. инженер | ПС 110 кВ 100
| т. 8(8162)99-62-05 гл.энергетик | ПС 110 кВ БОС
| т. 8(8162)99-63-77 нач. смены цеха эл.снабж. | ПС 110 кВ 315
| т. 8(8162)99-62-54 диспетчер | ПС 110 кВ Насосная
т. 8(8162)99-61-09 справочная
15 | ООО «Новгородский бекон» | ПС 110 кВ Новоселицы |  | ОП (ПП) | до 5 мин. | 0.1
| дог. № 53110002312 п/ф д.Божонка |  |  |  | от 5 до 20 мин.
| т. 8(8162) 682-631 приёмная |  |  |  | от 20 до 60 мин | [5 empty] | 1
| м.т.8-911-600-03-72 главный инженер |  | ф. 02*,03*,04*,05*, 06*,07*,08*,09*
16 | ООО «Новгородский бекон» |  |  | ОП (ПП) | до 5 мин.
| дог эн-я.№ 53110002312 |  |  |  | от 20 до 20 мин.
| т. 8(8162) 682-631 приёмная |  |  |  | от 20 до 60 мин. | [5 empty] | 0.794
| м.т.8-911-600-03-72 главный инженер | ПС 110 кВ Чечулино | ф. 05*, 06*, 07*, 08*
| т. 8(8162) 682-670, 8(8162) 682-660 | ПС 110 кВ Подберезье | ф. 04*,05*,07*,08*
дежурный
17 | ОАО "Подберезский | ПС 110 кВ Подберезье |  | ОП (ПП) | до 5 мин.
| комбинат хлебепродуктов" |  |  |  | от 5 до 20 мин.
| дог. №11-01590 |  | ф. 06, 09 |  | от 20 до 60 мин | [5 empty] | 0.762
т. 8(8162)742-641 приёмная
т. 8(8162) 742-643 гл. инженер
т. 8(8162)742-641, м.т.8-911-645-24-67-
гл. энергетик
т. 8(8162) 742-641 охрана
18 | ООО «ИКЕА Индастри |  |  | ОП (ПП) | до 5 мин. | 1
| Новгород" |  |  |  | от 5 до 20 мин. |  |  |  | 3.4
| дог.№ 11-01265 | [9 empty] | 0.2
| т. 8(8162)94-37-51 приёмная | ПС 110 кВ ДСП | ф. 05*, 25* (06*, 07*,
| т. 8(8162) 987-080 гл. энергетик |  | 08*, 27*, 28*)
| м.т.8-921-198-00-61 гл. энерг. | ПС 110 кВ Подберезье | ф. 09*
м.т.8-921-195-00-87 дежурный,
мастер электромастерской
19 | ООО "Агрокомплекс" | ПС 110 кВ Спасская |  | ОП (ПП) | до 5 мин.
| дог. №51-00191 |  |  |  | от 5 до 20 мин.
| м.т. 8-921-964-78-00-ген. Дтректор |  |  |  | от 20 до 60 мин | [5 empty] | 0.936
| м.т. 8-921-196-54-42-электромонтер |  | ф. 01*, 04*
20 | ООО «УРСА Евразия» | ПС 110 кВ Энергомаш | ф. 38 | ОП | до 5 мин. |  |  | 0.892
| дог.№ 53 |  |  |  | от 5 до 20 мин.
| т. 8(81665)46-180 приёмная |  |  |  | от 20 до 60 мин
| т. 8(81665)46-180 главный инженер |  | ф. 16*
т. 8(81665)46-180 м.т.8-921-202-44-60
гл. энергетик
т. 8(81665)46-183 охрана
21 | ООО «ЮПМ-Кюммене | ПС 110 кВ Энергомаш | ф. 04 | ОП | до 5 мин. |  |  | 2.581
| Чудово» |  |  |  | от 5 до 20 мин.
| дог.№ 514 ДОУПЭ |  |  |  | от 20 до 60 мин
| т. 8(81665)44-606 приёмная |  | ф. 54*
т. 8(81665)44-606 главный инженер
т. 8(81665)44-606, м.т.8-921-202-74-10 гл.энерг.
т. 8(81665)44-616 дежурный по подстанции
22 | АО "Энергомаш" | ПС 110 кВ Энергомаш | ф. 13, 17, 21, 33 | ОП | до 5 мин. |  |  | 0.165
| дог. №51-00001 |  |  |  | от 5 до 20 мин.
| т. 8(81665)49-235 приемная |  |  |  | от 20 до 60 мин
| т. 8(81665)49-306 гл. инженер |  | ф. 19*, 35*, 37*, 39*
т. 8(81665)49-342 гл. энергетик
23 | ООО «Хасслахерлес» | ПС 110 кВ Вишерская |  | ОП (ПП) | до 5 мин. |  |  | 0.1
| дог.№ 52-00069 |  |  |  | от 5 до 20 мин.
| т. 8(8162)968-100 приёмная |  |  |  | от 20 до 60 мин | [9 empty] | 1.453
| т. 8(8162)968-100, 8(8162)968-150 директор |  | ф. 09*, 10*
м.т.8-921-202-02-07 директор
м.т.8-921-707-24-24 ст. инженер
24 | Смешанная нагрузка: МУП "Дружба", Администрация Савинского сельского поселения, МАДОУ № 14 "Детский сад комбинированного вида", СПК "Дубровка" (с/х производ.кооператив), ИП Образцова Т. П., ИП Алексеев С. Н., ООО "Подберезье", МАУ "Савинский СДК", ОАО "МОСТОТРЕСТ", Администрация Трубичинского сельского поселения, Потребительское общество "Новгородское", ООО "ЭнергоПромИнвест", ООО "ДИЗАЙН-СТРОЙ", ОАО "Вымпел-Коммуникации", ЗАО "ТАНДЕР", ООО ТК "Новгородская", население | ПС 110 кВ Подберезье | ф. 03 | ОП | до 5 мин | 1.225
от 5 до 20 мин
от 20 до 60 мин
25 | Смешанная нагрузка: ОАО "Газпром Газораспределение Великий Новгород", ГОБУЗ "ЦП", ИП Кириллова М. В., МАУ "Чечулинский РЦФ", Религиозная организация «Новгородская Епархия Русской Православной Церкви", ВКХ МУП "КХНР", ПАО "Ростелеком, ООО ТК "Новгородская", население | ПС 110 кВ Подберезье | ф. 12 | ОП | до 5 мин | 0.353
от 5 до 20 мин
от 20 до 60 мин
26 | Смешанная нагрузка: Государственная компания "Российские автомобильные дороги" (автодор) БРТП №190 | ПС 110 кВ Дорожная | ф. 4 | ДУ | до 5 мин | 0.014
от 5 до 20 мин
от 20 до 60 мин
27 | Смешанная нагрузка: МБУК "Батецкий межпоселенческий центр культуры и досуга", СПК "Красная звезда", ИП Поляков Ю. А., ИП Авдеев С. П., Потребительское общество "Новгородское" (ПО "Новгородское"), население | ПС 110 кВ Батецкая | ф. 02 | ОП | до 5 мин |  |  | 0.08
от 5 до 20 мин
от 20 до 60 мин
28 | Смешанная нагрузка: ФКУ "Упрдор Россия", ОАУСО "Шимское КЦСО" (комплекный центр социального обслуживания), МУ Шимскя ЦДСК (центр диагностики строительных конструкций), КФХ Акашкин А.Н., ООО "Капитан", ИП Ведехин А.С., ИП Поздеев, ОО ПБ Русь-Агропроект, ООО"СП "Шелонь", Администрация Шимского муниципального района, население | ПС 110 кВ Шимск | ф. 13 | ОП | до 5 мин | 0.32
от 5 до 20 мин
от 20 до 60 мин
29 | Смешанная нагрузка: ФКУ "Упрдор Россия", ОАО "Ростелеком", Администрация Шимского муниципального района, ООО "Вода Виноградова", Медведское сельское поселение, население | ПС 110 кВ Шимск | ф. 14 | ОП | до 5 мин | 0.176
от 5 до 20 мин
от 20 до 60 мин
30 | Смешанная нагрузка: ООО "ВСН", ОАОУ НПО "Агролицей №25", ИП Товмасян М. Л., население | ПС 110 кВ Шимск | ф. 16 | ОП | до 5 мин | 0.05
от 5 до 20 мин
от 20 до 60 мин
ИТОГО по ПО "ИЭС" до 5 мин. |  |  |  |  | 15.451 | 11.633 | 0 | 3.818 | 0 | 0 | 0 | 0 | 0 | 0 | 0
ИТОГО по ПО "ИЭС" от 5 до 20 мин. |  |  |  |  | 14.942 | 0 | 0 | 0 | 14.942 | 0 | 0 | 0 | 0 | 0 | 0
ИТОГО по ПО "ИЭС" от 20 до 60 мин. |  |  |  |  | 23.198 | 0 | 0 | 0 | 0 | 0 | 4.421 | 17.324 | 0 | 0 | 1.453
ВСЕГО по ПО "ИЭС" до 20 мин. (включая объем нагрузки до 5 мин.) |  |  |  |  | 30.393 | 11.633 | 0 | 3.818 | 14.942 | 0 | 0 | 0 | 0 | 0 | 0
ВСЕГО по ПО "ИЭС" до 60 мин. (включая объем нагрузки до 5 мин., до 20 мин.) |  |  |  |  | 53.591 | 11.633 | 0 | 3.818 | 14.942 | 0 | 4.421 | 17.324 | 0 | 0 | 1.453
ИТОГО по ПО "ИЭС" до 5 мин. с нарастающим итогом | [5 empty] | 11.633 | 11.633 | 15.451 | 15.451 | 15.451 | 15.451 | 15.451 | 15.451 | 15.451 | 15.451
ИТОГО по ПО "ИЭС" от 5 до 20 мин. с нарастающим итогом | [5 empty] | 0 | 0 | 0 | 14.942 | 14.942 | 14.942 | 14.942 | 14.942 | 14.942 | 14.942
ИТОГО по ПО "ИЭС" от 20 до 60 мин. с нарастающим итогом | [5 empty] | 0 | 0 | 0 | 0 | 0 | 4.421 | 21.745 | 21.745 | 21.745 | 23.198
ВСЕГО по ПО "ИЭС" до 20 мин. (включая объем нагрузки до 5 мин.) с нарастающим итогом | [5 empty] | 11.633 | 11.633 | 15.451 | 30.393 | 30.393 | 30.393 | 30.393 | 30.393 | 30.393 | 30.393
ВСЕГО по ПО "ИЭС" до 60 мин. (включая объем нагрузки до 5 мин., до 20 мин.) с нарастающим итогом | [5 empty] | 11.633 | 11.633 | 15.451 | 30.393 | 30.393 | 34.814 | 52.138 | 52.138 | 52.138 | 53.591
ПО "Боровичские электрические сети"
31 | ООО "Элегия" | ПС 110 кВ Сельская |  | ОП (ПП) | до 5 мин.
| дог. №21-00003 |  |  |  | от 5 до 20 мин.
| тел. 8-(816-64) 21-010-приёмная |  |  |  | от 20 до 60 мин | [7 empty] | 0.6
| 8-921-101-01-25-энергетик |  | ф. 2*, 8*
32 | АО "Боровичский завод "Полимермаш" | ПС 110 кВ Сельская |  | ОП (ПП) | до 5 мин.
| дог.21-00001 |  |  |  | от 5 до 20 мин.
| т.8-(816-64) 46-588 - секретарь |  |  |  | от 20 до 60 мин | [7 empty] | 0.08
| т.8-(816-64) 90-246 - энергетик |  | ф. 9*, 10*
33 | ОАО БКО | ПС 110 кВ Огнеупоры ПС 110 кВ Рудничная |  | ОП (ПП) | до 5 мин.
| дог.№ 21-00002 |  |  |  | от 5 до 20 мин.
| т.8-(816-64)-9-25-90, 9-25-91-щит управления |  |  |  | от 20 до 60 мин | [7 empty] | 1.5
| т.8-(816-64)-2-63-12 диспетчер. |  | Ввод Т-1 110 кВ*
Ввод Т-2 110 кВ*
34 | ООО "Завод Эльбор" | ПС 110 кВ Прогресс |  | ОП (ПП) | до 5 мин.
| дог.№ 21-00363 |  |  |  | от 5 до 20 мин. |  |  |  |  | 0.1
| т.8-(816-64)-91-611 - ответственный за эл.хоз. |  |  |  | от 20 до 60 мин
| технич.рук., дежурный |  | ф. 24*, 25*
т.8-(816-64)-91-403 исполнительный директор
т.8-(816-64)-91-521 - охрана
35 | ЗАО "Неболочское карьероуправление" | ПС 110 кВ Неболчи |  | ОП (ПП) | до 5 мин.
| дог. № 9-92100-401Т |  |  |  | от 5 до 20 мин.
| 8-(816-2)-968-260, 8-911-618-38-80 гл.энерг. |  |  |  | от 20 до 60 мин | [7 empty] | 0.69
| 8-(816-2)-968-260, 8-911-612-20-20 ген.дир. |  | ф. 6*, 12*
8-921-200-37-73 гл. инженер
36 | ООО "Сетново" | ПС 110 кВ Неболчи |  | ОП (ПП) | до 5 мин.
| дог.№ 22-00149 |  |  |  | от 5 до 20 мин.
| (81668) 65101; 65-102; 61001; |  |  |  | от 20 до 60 мин | [7 empty] | 0.55
| моб. 8-812-930-39-76 ген.дир. |  | ф. 10*, 11*
т. 8-921-101-01-25 - энергетик
37 | ЗАО "Пестовский опытно-механический | ПС 110 кВ Пестово |  | ОП (ПП) | до 5 мин.
| завод" дог.№ 25-00017 |  |  |  | от 5 до 20 мин.
| м.т. 8-911-645-65-45 - директор |  |  |  | от 20 до 60 мин | [7 empty] | 0.1
| т. 8-921-707-93-25 - гл.энергетик |  | ф. 10*
т.8-(816-69)-5-66-12-гл.энергетик
38 | ООО "Пестовский лесопромышленный комплекс" | ПС 110 кВ Пестово |  | ОП (ПП) | до 5 мин.
| дог.№ 45 |  |  |  | от 5 до 20 мин.
| т.8-(816-69)-55-563 приёмная |  |  |  | от 20 до 60 мин | [7 empty] | 0.75
| т.8-(816-69)-555-62, |  | ф. 11*, 12*
главный .энерг.
39 | АО "Окуловская бумажная фабрика" |  |  | ОП (ПП) | до 5 мин.
| дог.№ 9-92100-401Т | ПС 110 кВ Парахино |  |  | от 5 до 20 мин.
| т.8-911-603-24-50 - энергетик, нач. энергоцеха | ГРУ-6,3 кВ |  |  | от 20 до 60 мин. | [7 empty] | 0.4
| т.8-(816-57)-23-012 (приемная) |  | ф. 5*, 13*
| т.8-(812)-336-27-01 (приемная) |  | ф. 28*, 35*, 39*, 40*
40 | ООО "Завод Агрокабель" |  |  | ОП (ПП) | до 5 мин.
| дог. №53-00024 | ПС 330 кВ Окуловская |  |  | от 5 до 20 мин.
| 8 (816-57) 2-33-85, 2-37-31 - директор | ПС 10 кВ Окуловка 1 |  |  | от 20 до 60 мин. | [7 empty] | 1.6
| 8 (816-57) 2-36-33 - тех. руководитель 8 (816-57) 2-38-81 - отв. за эл. Хозяйство | ПС 110 кВ Окуловка-тяговая | ф. 21*, 35*, 7*
41 | Смешанная нагрузка: ЗАО "УМ 282"; ООО "Экономдизайн"; Хрусталёв ВВ; СПК "Прогресс"; ИП Сканцев ДН; уличное освещение; СКЗ и ГРП (газораспределит.пункт); ООО "Звезда 2"; ООО "Мста М"; детский сад; ООО "Родина"; ИП Фомин КА; ООО "Мельница Боровичи"; Шевяков АГ; ООО "Автолига сервис"; ТК "Новгородская"; население. | ПС 110 кВ Прогресс | ф. 1 | ОП | до 5 мин. |  | 0.4
от 5 до 20 мин.
от 20 до 60 мин.
42 | Смешанная нагрузка: ООО "Зета-Контакт"; ООО "Тухун"; уличное освещение; Почта; СКЗ; Библиотека; детский сад; ООО "Родина"; Карьер; ТК "Новгородская"; пилорамы; население. | ПС 110 кВ Прогресс | ф. 2 | ОП | до 5 мин. |  | 0.4
от 5 до 20 мин.
от 20 до 60 мин.
43 | Смешанная нагрузка: ООО "Родина"; СТ "Мелиоратор"; ООО "Молочный дворик"; ИП Орловская; население. | ПС 110 кВ Прогресс | ф. 3 | ОП | до 5 мин. |  | 0.045
от 5 до 20 мин.
от 20 до 60 мин.
44 | Смешанная нагрузка: уличное освещение; Церковь; Клуб; ИП Константинова; ООО "Триф"; павильон ОАО "Деметра"; ИП Ищенко; ИП Яковлев; ООО "Родина"; ИП Цыганкова; ИП Орловская; ООО "Компания СЭВ; ООО "Борохотник"; ООО МЕТСЕ; Булина ИВ; ИП Мухин; ООО "Нордэнерго"; Васильева АВ; ТК Новгородская; население. | ПС 110 кВ Прогресс | ф. 4 | ОП | до 5 мин. |  | 0.248
от 5 до 20 мин.
от 20 до 60 мин.
45 | Смешанная нагрузка: ЗАО "УМ 282"; ООО "Боровичский Мясокомбинат"; ООО "Инвестрой"; Гурьянов АА; Жуков АВ; Утленко ДВ; Белокуров СА; Котельникова ЕН; Иванова ГА; Федотов МС; Трошков СА; ИП Сканцев ДН; уличное освещение; Сельская администрация; Умов СА; ИП Иванова; ИП Тонян; ИП Сабиров; аптека; детский сад; Краснов ЮВ; ИП Плотникова; Клуб; ООО "Костюхинский"; Кобзев АМ; ИП Саркисян; ИП Бойцов; ИП Смирнов; Балагуров ДГ; Тиховская ВГ; ТК "Новгородская"; ООО "Гидроспецстрой"; ООО Т2 Мобайл; население: | ПС 110 кВ Прогресс | ф. 5 | ОП | до 5 мин. |  | 0.54
от 5 до 20 мин.
от 20 до 60 мин.
46 | Смешанная нагрузка: ИП Соловьёв СА; ИП Кудряшов АА; ИП Силин АС; ИП Махова ЕА; ИП Румянцев АВ; ООО "СК Монополис"; ИП Шаров ЕА; ИП Яковлев СИ; ИП Бойцов СВ; ИП Кронштадтова ЕМ; ИП Петрова ИМ; ИП Кодесников ВС; ИП Веселов АИ; ООО "Универсал-строй"; ИП Чугунова СВ; ИП Веселов ИМ; уличное освещение; ИП Кузин РП; ООО "Строй-гид; население. | ПС 110 кВ Пестово | ф. 6 | ОП | до 5 мин. |  | 0.245
от 5 до 20 мин.
от 20 до 60 мин.
47 | Смешанная нагрузка: Уличное освещение; ИП Катешев ЕН; ИП Радыгин СВ; ИП Лебедева ВВ; МОБУ ДОД "ДЮСШ"; ИП Орлов ВВ; население. | ПС 110 кВ Пестово | ф. 9 | ОП | до 5 мин. |  | 0.13
от 5 до 20 мин.
от 20 до 60 мин.
48 | Смешанная нагрузка: Уличное освещение; КХ Джамалова МГ; Михалева АС; ИП Андреева ЛА; ООО "Трансстроймеханизация"; ИП Мишиева ИИ; население. | ПС 330 кВ Окуловская | ф. 14 | ОП | до 5 мин. |  | 0.4
от 5 до 20 мин.
от 20 до 60 мин.
49 | Смешанная нагрузка: Дом культуры; уличное освещение; Приход А.Невского; ООО "Первая Национальная группа"; ФГБУ НП "Валдайский"; ФГБУ "Национальный парк"; ООО "Русские башни"; МАОУ "Школа Боровно"; ООО "Интерэнергосоюз"; население. | ПС 330 кВ Окуловская | ф. 29 | ОП | до 5 мин. |  | 0.3
от 5 до 20 мин.
от 20 до 60 мин.
50 | Смешанная нагрузка: Уличное освещение; ОАУСО"Окуловский КЦСО" (культурный центр); ООО "Завод Агрокабель"; часовня; ИП Алиев ЧАО; ИП Алексеенко ММ; ИП Малюхин СВ; ИП Вершинина АН; ИП Читанова НО; ИП Ивченко ПА; ООО "Колхида"; ООО ТК "Новгородская"; население. | ПС 330 кВ Окуловская | ф. 35 | ОП | до 5 мин. |  | 0.8
от 5 до 20 мин.
от 20 до 60 мин.
51 | Смешанная нагрузка: ИП Усманов РХ; МДОУ детский сад №17; ЧП Федоров СГ; уличное освещение; ЧП Иванова ОВ; ИП Иванова СП; ИП Максимов СБ; АО "Газпром"; ООО "НовЛенСтрой"; ООО "Фьорд"; ООО "Радуга"; ООО ТК Новгородская; население. | ПС 110 кВ Любытино | ф. 3 | ОП | до 5 мин. |  | 0.2
от 5 до 20 мин.
от 20 до 60 мин.
52 | Смешанная нагрузка: ИП глава КФХ Серков НВ; ИП Егоров СП; КХ Кузьмина; Почта; библиотека; уличное освещение; ООО "БЛПК"; ИП Попов АА; Петрова ЛА; Тишелович ВП; ООО "РОЯЛ"; кркстьянско фермерское хозяйство КФК ПегливанянАБ; население. | ПС 110 кВ Любытино | ф. 5 | ОП | до 5 мин. |  | 0.22
от 5 до 20 мин.
от 20 до 60 мин.
53 | Смешанная нагрузка: ЗАО "Агро"; Дом культуры; библиотеки; МДОУ Детский сад №17; уличное освещение; ООО Агрофирма "Государь"; АО "ОКТАГОН"; Ершова МН; ООО "АВВА Групп"; Муртазаев АГ; Гончаренко ЕЛ; Литвинов ОЮ; ООО ТК Новгородская; население. | ПС 110 кВ Любытино | ф. 6 | ОП | до 5 мин. |  | 0.07
от 5 до 20 мин.
от 20 до 60 мин.
54 | Смешанная нагрузка: ЧП Макарова ЛС; уличное освещение; АО "Газпром"; Савенков ВВ; ПАО Вымпелком; Новгородский РТПЦ (радио-телевизионный передающий центр; население. | ПС 110 кВ Любытино | ф. 8 | ОП | до 5 мин. |  | 0.086
от 5 до 20 мин.
от 20 до 60 мин.
55 | Смешанная нагрузка: ООО "Любытино-слалом"; уличное освещение; База отдыха "Мать и дитя"; Церковь; ООО "Новгородский доркомсервис"; население. | ПС 110 кВ Любытино | ф. 7 | ОП | до 5 мин. |  | 0.13
от 5 до 20 мин.
от 20 до 60 мин.
56 | Смешанная нагрузка: ООО "Новгороднефтепродукт"; уличное освещение; ИП Костандян КС; АО "Газпром"; ИП Егорова ЕА; ИП Туманов АВ; ООО "Экосити"; Плотников ТА; Семенов ВБ; население. | ПС 110 кВ Любытино | ф. 12 | ОП | до 5 мин. |  | 0.1
от 5 до 20 мин.
от 20 до 60 мин.
57 | Смешанная нагрузка: ООО "Мошенское ДЭП" (дорожно эксплуатационное предприятие); уличное освещение; ООО "Грин-ВУД"; ООО "Галс"; КХ Кондратьева АД; Мошенское РайПО; ООО "Стимул"; МОУ "СОШ с. Мошенское"; МУ Автобаза; библиотека; клуб; ИП Авакян РГ; ИП Хадаев СБ; ООО Содружество; ИП Голубева АА; Антонов АН; ООО "Рубеж"; ООО ТК Новгородская; население. | ПС 110 кВ Мошенское | ф. 2 | ОП | до 5 мин. |  | 0.38
от 5 до 20 мин.
от 20 до 60 мин.
58 | Смешанная нагрузка: Хвойнинское РайПО; ООО "Норд"; МБУК ЦКДО "Гармония"; МОУ "СОШ д. Остахново"; уличное освещение; Королев ДЕ; Жегалин СК; Лесничество; Рыльская СС; СХК "Родина"; Пинаев АВ; ПАО Ростелеком; ООО ТК Новгородская; население. | ПС 110 кВ Хвойная | ф. 7 | ОП | до 5 мин. |  | 0.088
от 5 до 20 мин.
от 20 до 60 мин.
59 | Смешанная нагрузка: КХ Кондратьев; Хвойнинское РайПО; Почта; уличное освещение; МОУ "СОШИ д. Мякишево"; ООО "Ермак"; НАО "ТЭК"; население. | ПС 110 кВ Хвойная | ф. 5 | ОП | до 5 мин. |  | 0.11
от 5 до 20 мин.
от 20 до 60 мин.
ИТОГО по ПО "БЭС" до 5 мин. |  |  |  |  | 4.892 | 0 | 4.892 | 0 | 0 | 0 | 0 | 0 | 0 | 0 | 0
ИТОГО по ПО "БЭС" от 5 до 20 мин. |  |  |  |  | 0.1 | 0 | 0 | 0 | 0 | 0.1 | 0 | 0 | 0 | 0 | 0
ИТОГО по ПО "БЭС" от 20 до 60 мин. |  |  |  |  | 6.27 | 0 | 0 | 0 | 0 | 0 | 0 | 0 | 6.27 | 0 | 0
ВСЕГО по ПО "БЭС" до 20 мин. (включая объем нагрузки до 5 мин.) |  |  |  |  | 4.992 | 0 | 4.892 | 0 | 0 | 0.1 | 0 | 0 | 0 | 0 | 0
ВСЕГО по ПО "БЭС" до 60 мин. (включая объем нагрузки до 5 мин., до 20 мин.) |  |  |  |  | 11.262 | 0 | 4.892 | 0 | 0 | 0.1 | 0 | 0 | 6.27 | 0 | 0
ИТОГО по ПО "БЭС" до 5 мин. с нарастающим итогом | [5 empty] | 0 | 4.892 | 4.892 | 4.892 | 4.892 | 4.892 | 4.892 | 4.892 | 4.892 | 4.892
ИТОГО по ПО "БЭС" от 5 до 20 мин. с нарастающим итогом | [5 empty] | 0 | 0 | 0 | 0 | 0.1 | 0.1 | 0.1 | 0.1 | 0.1 | 0.1
ИТОГО по ПО "БЭС" от 20 до 60 мин. с нарастающим итогом | [5 empty] | 0 | 0 | 0 | 0 | 0 | 0 | 0 | 6.27 | 6.27 | 6.27
ВСЕГО по ПО "БЭС" до 20 мин. (включая объем нагрузки до 5 мин.) с нарастающим итогом | [5 empty] | 0 | 4.892 | 4.892 | 4.892 | 4.992 | 4.992 | 4.992 | 4.992 | 4.992 | 4.992
ВСЕГО по ПО "БЭС" до 60 мин. (включая объем нагрузки до 5 мин., до 20 мин.) с нарастающим итогом | [5 empty] | 0 | 4.892 | 4.892 | 4.892 | 4.992 | 4.992 | 4.992 | 11.262 | 11.262 | 11.262
ПО "Валдайские электрические сети"
60 | Смешанная нагрузка: ЗАО "Терминал Валдай", | ПС 110 кВ Валдай | ф. 5, 17 | ОП | до 5 мин. |  |  | 0.918
| ООО "Инжстрой Валдай", б.о. Голубой факел, |  |  |  | от 5 до 20 мин.
| население |  |  |  | от 20 до 60 мин
61 | Смешанная нагрузка: ООО "Спецстрой", | ПС 110 кВ Демянск | ф. 1, 2, 3, 8, 9 | ОП | до 5 мин. |  |  | 0.833
| СПК "Искра", |  |  |  | от 5 до 20 мин.
| пилорамы, население |  |  |  | от 20 до 60 мин
62 | Смешанная нагрузка: ООО "Тимбер Тек", | ПС 110 кВ Крестцы | ф. 2, 10, 12 | ОП | до 5 мин. |  |  | 0.717
| ООО "Биопродмаш", ООО "Фореко" |  |  |  | от 5 до 20 мин.
| гаражи, склады, население |  |  |  | от 20 до 60 мин
63 | Смешанная нагрузка: пилорамы, население, | ПС 110 кВ Марёво | ф. 2, 4, 5, 7 | ОП | до 5 мин. |  |  | 0.14
| магазины |  |  |  | от 5 до 20 мин.
от 20 до 60 мин
64 | Смешанная нагрузка: ОАО "Валдайский механический завод", АБЗ, АЗС, население | ПС 110 кВ Валдай | ф. 1, 3 | ОП | до 5 мин. |  |  | 1.051
| механический завод",асфальтобетонный завод |  |  |  | от 5 до 20 мин.
| (АБЗ), автозаправочная станция (АЗС), население |  |  |  | от 20 до 60 мин
65 | Смешанная нагрузка: ООО "Мара", население | ПС 110 кВ Демянск | ф. 11 | ОП | до 5 мин. |  |  | 0.121
от 5 до 20 мин.
от 20 до 60 мин
66 | Смешанная нагрузка: ООО "Русбиоком", население | ПС 110 кВ Марёво | ф. 1, 8, 9 | ОП | до 5 мин. |  |  | 0.257
от 5 до 20 мин.
от 20 до 60 мин
67 | Смешанная нагрузка: пилорама, | ПС 110 кВ Крестцы | ф. 8 | ОП | до 5 мин. |  |  | 1.113
| население, асфальтобетонный завод (АБЗ), |  |  |  | от 5 до 20 мин.
| автозаправочная станция (АЗС) |  |  |  | от 20 до 60 мин
ИТОГО по ПО "ВЭС" до 5 мин. |  |  |  |  | 5.15 | 0 | 0 | 5.15 | 0 | 0 | 0 | 0 | 0 | 0 | 0
ИТОГО по ПО "ВЭС" от 5 до 20 мин. |  |  |  |  | 0 | 0 | 0 | 0 | 0 | 0 | 0 | 0 | 0 | 0 | 0
ИТОГО по ПО "ВЭС" от 20 до 60 мин. |  |  |  |  | 0 | 0 | 0 | 0 | 0 | 0 | 0 | 0 | 0 | 0 | 0
ВСЕГО по ПО "ВЭС" до 20 мин. (включая объем нагрузки до 5 мин.) |  |  |  |  | 5.15 | 0 | 0 | 5.15 | 0 | 0 | 0 | 0 | 0 | 0 | 0
ВСЕГО по ПО "ВЭС" до 60 мин. (включая объем нагрузки до 5 мин., до 20 мин.) |  |  |  |  | 5.15 | 0 | 0 | 5.15 | 0 | 0 | 0 | 0 | 0 | 0 | 0
ИТОГО по ПО "ВЭС" до 5 мин. с нарастающим итогом | [5 empty] | 0 | 0 | 5.15 | 5.15 | 5.15 | 5.15 | 5.15 | 5.15 | 5.15 | 5.15
ИТОГО по ПО "ВЭС" от 5 до 20 мин. с нарастающим итогом | [5 empty] | 0 | 0 | 0 | 0 | 0 | 0 | 0 | 0 | 0 | 0
ИТОГО по ПО "ВЭС" от 20 до 60 мин. с нарастающим итогом | [5 empty] | 0 | 0 | 0 | 0 | 0 | 0 | 0 | 0 | 0 | 0
ВСЕГО по ПО "ВЭС" до 20 мин. (включая объем нагрузки до 5 мин.) с нарастающим итогом | [5 empty] | 0 | 0 | 5.15 | 5.15 | 5.15 | 5.15 | 5.15 | 5.15 | 5.15 | 5.15
ВСЕГО по ПО "ВЭС" до 60 мин. (включая объем нагрузки до 5 мин., до 20 мин.) с нарастающим итогом | [5 empty] | 0 | 0 | 5.15 | 5.15 | 5.15 | 5.15 | 5.15 | 5.15 | 5.15 | 5.15
ПО "Старорусские электрические сети"
68 | ОАО "ПФК" | ПС 110 кВ Парфино |  | ОП (ПП) | до 5 мин.
| т. 8-964-310-70-79 - гл. энергетик |  | ф. 7/6 |  | от 5 до 20 мин. |  |  |  | 1.283
| т. 8-(816-50)-68-560, 8-921-697-19-58 - |  |  |  | от 20 до 60 мин
| главный инженер |  | ф.3/6 ⃰
т.8-(816-50)68-548 электрик
69 | НОАУ "Старорусский | ПС 110 кВ Медниково |  | ОП (ПП) | до 5 мин.
| лесхоз" |  |  |  | от 5 до 20 мин.
| тел.8-(816-52)-58-537 - приемная |  | ф. 9 |  | от 20 до 60 мин | [5 empty] | 0.1
т. 8-921-027-62-02-директор
70 | ООО" Полавский завод пластмасс" | ПС 110 кВ Пола |  | ОП (ПП) | до 5 мин.
| т. 8-911-209-61-13 - руководитель (С-Пб) |  |  |  | от 5 до 20 мин.
| т. 8-911-641-17-08 - начальник производства |  | ф.3 |  | от 20 до 60 мин | [9 empty] | 0.011
т.8-(812)-718-46-88 - директор (С-Пб)
т.8-(816-50)-67-253 - Полавский участок
71 | Смешанная нагрузка (частный сектор, предприятия индивид предпринимателей, администрация сельского поселения,ДК (дом культуры), магазины, школа) | ПС 110 кВ Русса | ф.6 | ОП | до 5 мин. | 0.44
от 5 до 20 мин.
от 20 до 60 мин
72 | Смешанная нагрузка (частный сектор, с/х предприятия, магазины, школа) | ПС 110 кВ Русса | ф.5 | ОП | до 5 мин. | 0.228
от 5 до 20 мин.
от 20 до 60 мин
73 | Смешанная нагрузка (частный сектор, магазины, администрация сельского поселения, ДК, с\х предприятия, школа) | ПС 110 кВ Русса | ф.10 | ОП | до 5 мин. | 0.776
от 5 до 20 мин.
от 20 до 60 мин
ИТОГО по ПО "СЭС" до 5 мин. |  |  |  |  | 1.444 | 1.444 | 0 | 0 | 0 | 0 | 0 | 0 | 0 | 0 | 0
ИТОГО по ПО "СЭС" от 5 до 20 мин. |  |  |  |  | 1.283 | 0 | 0 | 0 | 1.283 | 0 | 0 | 0 | 0 | 0 | 0
ИТОГО по ПО "СЭС" от 20 до 60 мин. |  |  |  |  | 0.111 | 0 | 0 | 0 | 0 | 0 | 0.1 | 0 | 0 | 0 | 0.011
ВСЕГО по ПО "СЭС" до 20 мин. (включая объем нагрузки до 5 мин.) |  |  |  |  | 2.727 | 1.444 | 0 | 0 | 1.283 | 0 | 0 | 0 | 0 | 0 | 0
ВСЕГО по ПО "СЭС" до 60 мин. (включая объем нагрузки до 5 мин., до 20 мин.) |  |  |  |  | 2.838 | 1.444 | 0 | 0 | 1.283 | 0 | 0.1 | 0 | 0 | 0 | 0.011
ИТОГО по ПО "СЭС" до 5 мин. с нарастающим итогом | [5 empty] | 1.444 | 1.444 | 1.444 | 1.444 | 1.444 | 1.444 | 1.444 | 1.444 | 1.444 | 1.444
ИТОГО по ПО "СЭС" от 5 до 20 мин. с нарастающим итогом | [5 empty] | 0 | 0 | 0 | 1.283 | 1.283 | 1.283 | 1.283 | 1.283 | 1.283 | 1.283
ИТОГО по ПО "СЭС" от 20 до 60 мин. с нарастающим итогом | [5 empty] | 0 | 0 | 0 | 0 | 0 | 0.1 | 0.1 | 0.1 | 0.1 | 0.111
ВСЕГО по ПО "СЭС" до 20 мин. (включая объем нагрузки до 5 мин.) с нарастающим итогом | [5 empty] | 1.444 | 1.444 | 1.444 | 2.727 | 2.727 | 2.727 | 2.727 | 2.727 | 2.727 | 2.727
ВСЕГО по ПО "СЭС" до 60 мин. (включая объем нагрузки до 5 мин., до 20 мин.) с нарастающим итогом | [5 empty] | 1.444 | 1.444 | 1.444 | 2.727 | 2.727 | 2.827 | 2.827 | 2.827 | 2.827 | 2.838
ИТОГО по филиалу ПАО "МРСК Северо-Запада" "Новгородэнерго" до 5 мин. |  |  |  |  | 26.937 | 13.077 | 4.892 | 8.968 | 0 | 0 | 0 | 0 | 0 | 0 | 0
ИТОГО по филиалу ПАО "МРСК Северо-Запада" "Новгородэнерго" от 5 до 20 мин. |  |  |  |  | 16.325 | 0 | 0 | 0 | 16.225 | 0.1 | 0 | 0 | 0 | 0 | 0
ИТОГО по филиалу ПАО "МРСК Северо-Запада" "Новгородэнерго" от 20 до 60 мин. |  |  |  |  | 29.579 | 0 | 0 | 0 | 0 | 0 | 4.521 | 17.324 | 6.27 | 0 | 1.464
ВСЕГО по филиалу ПАО "МРСК Северо-Запада" "Новгородэнерго" до 20 мин. (включая объем нагрузки до 5 мин.) |  |  |  |  | 43.262 | 13.077 | 4.892 | 8.968 | 16.225 | 0.1 | 0 | 0 | 0 | 0 | 0
ВСЕГО по филиалу ПАО "МРСК Северо-Запада" "Новгородэнерго" до 60 мин. (включая объем нагрузки до 5 мин., до 20 мин.) |  |  |  |  | 72.841 | 13.077 | 4.892 | 8.968 | 16.225 | 0.1 | 4.521 | 17.324 | 6.27 | 0 | 1.464
ИТОГО по филиалу ПАО "МРСК Северо-Запада" "Новгородэнерго" до 5 мин. с нарастающим итогом | [5 empty] | 13.077 | 17.969 | 26.937 | 26.937 | 26.937 | 26.937 | 26.937 | 26.937 | 26.937 | 26.937
ИТОГО по филиалу ПАО "МРСК Северо-Запада" "Новгородэнерго" от 5 до 20 мин. с нарастающим итогом | [5 empty] | 0 | 0 | 0 | 16.225 | 16.325 | 16.325 | 16.325 | 16.325 | 16.325 | 16.325
ИТОГО по филиалу ПАО "МРСК Северо-Запада" "Новгородэнерго" от 20 до 60 мин. с нарастающим итогом | [5 empty] | 0 | 0 | 0 | 0 | 0 | 4.521 | 21.845 | 28.115 | 28.115 | 29.579
ВСЕГО по филиалу ПАО "МРСК Северо-Запада" "Новгородэнерго" до 20 мин. (включая объем нагрузки до 5 мин.) с нарастающим итогом | [5 empty] | 13.077 | 17.969 | 26.937 | 43.162 | 43.262 | 43.262 | 43.262 | 43.262 | 43.262 | 43.262
ВСЕГО по филиалу ПАО "МРСК Северо-Запада" "Новгородэнерго" до 60 мин. (включая объем нагрузки до 5 мин., до 20 мин.) с нарастающим итогом | [5 empty] | 13.077 | 17.969 | 26.937 | 43.162 | 43.262 | 47.783 | 65.107 | 71.377 | 71.377 | 72.841
Потребители АО "Новгородоблэлектро"
Новгородское отделение, тел. диспетчера 77-22-22
74 | Промышленная зона | ПС 110 кВ Районная |  | ОП (ПП) | до 5 мин.
| (ЗАО "Проектстрой") |  |  |  | от 5 до 20 мин.
| Приемная: 22-76-48 |  | ф. 18 |  | от 20 до 60 мин | [5 empty] | 0.132
тел.22-18-77 нач. отдела электроцеха,
тел. 62-73-28 гл. инженер
75 | Промышленная зона | ПС 110 кВ Районная | ф.41 | ОП | до 5 мин. | 0.223
| (ООО "Новгородснаб" тел.:62-82-46, 62-86-04 |  |  |  | от 5 до 20 мин.
| ООО "Лес" тел.:8-911-027-03-04 и др. |  |  |  | от 20 до 60 мин
тел. 77-22-22 деж. Диспетчер НОКЭ
76 | Промышленная зона | ПС 110 кВ Районная | ф.33 | ОП | до 5 мин. | 0.195
| (ЗАО "Стройснаб" тел.:73-26-14, |  |  |  | от 5 до 20 мин.
| 8-911-633-12-15 |  |  |  | от 20 до 60 мин
ООО "Фобус" тел.: 640-052, 640-202
ООО "Строительное предприятие 640"
тел.: 642-404, 641-627
77 | Промышленная зона | ПС 110 кВ Районная | ф.48 | ОП | до 5 мин. | 0
| (ООО "Галичи" тел.:62-24-82, 62-24-81, |  |  |  | от 5 до 20 мин.
| 62-66-70 |  |  |  | от 20 до 60 мин
ОАО "Российские железные дороги"
грузовой двор.
тел.:8-921-406-60-21 и др.
78 | ЗАО "ПК "Волховец", дог.№ 00005 и др. | ПС 110 кВ Районная | ф.34, 20 | ОП | до 5 мин. | 0.958
| 94-46-00 приемная, |  |  |  | от 5 до 20 мин.
| 94-47-08, 8-911-600-39-88 гл.энергетик, |  |  |  | от 20 до 60 мин
94-46-94, 8-911-041-96-33 зам. гл. энергетика
94-46-88, 94-47-29 деж.электрик
79 | Жилая зона | ПС 110 кВ Районная | ф. 37 | ОП | до 5 мин. | 0.909
| ул. Ломоносова, пр.Мира, пр.Корсунова |  |  |  | от 5 до 20 мин.
от 20 до 60 мин
80 | ОАО "Трансвит" | ПС 110 кВ Районная |  | ОП (ПП) | до 5 мин.
| дог.№ 01314 |  |  |  | от 5 до 20 мин.
| тел. 77-44-74 гл. энергетик |  | ф. 13, 22 |  | от 20 до 60 мин | [5 empty] | 0.652
81 | ООО "КСМ" дог.№ 01339, тел.646-383 рук., | ПС 110 кВ Насосная |  | ОП (ПП) | до 5 мин.
| 646-370 приемная, |  |  |  | от 5 до 20 мин.
| 646-470 гл. инж., |  | ф. 11 |  | от 20 до 60 мин | [5 empty] | 0.626
64-68-82, 8-964-690-46-56 гл. энергетик,
82 | ЗАО "Лактис", дог.№01337, | ПС 110 кВ Районная |  | ОП (ПП) | до 5 мин.
| 500-908, 8-921-201-03-00 гл. энергетик, |  |  |  | от 5 до 20 мин.
| тел.629-108, 8-921-606-20-36 мастер эл.служ. |  | ф. 45, 46 |  | от 20 до 60 мин | [5 empty] | 0.863
629-128, 8-921-606-20-43 деж.электромонтер
83 | ООО "Лента", дог.№ 00004 | ПС 110 кВ Мостищи |  | ОП (ПП) | до 5 мин.
| 8-(812)-380-61-31 центр.приемная, |  |  |  | от 5 до 20 мин.
| 68-00-91 приемная, 8-921-570-12-08 гл. энерг. |  | ф. 25 |  | от 20 до 60 мин | [5 empty] | 0.577
68-00-96 доб. 768 - гл. энергетик
84 | ООО "Деловой партнер" дог.№1336 | ПС 110 кВ Южная |  | ОП (ПП) | до 5 мин.
| тел.: 772-712, 79-22-28, 73-64-58 |  |  |  | от 5 до 20 мин.
| 8-911-616-04-96 энергетик |  | ф. 31, 05 |  | от 20 до 60 мин | [5 empty] | 0.622
85 | Промышленная зона (ООО Керамзит, | ПС 35 кВ ЖБИ |  | ОП (ПП) | до 5 мин.
| Новобалт-Евролин) |  |  |  | от 5 до 20 мин.
|  |  | ф. 08 |  | от 20 до 60 мин | [5 empty] | 0.563
86 | Промышленная зона (ИП и предприятия: | ПС 35 кВ ЖБИ |  | ОП (ПП) | до 5 мин.
| Таможня, ООО "Промтранс", ООО "Волховец", ООО "Новтрак", ООО "НОвАК и т.д.) |  |  |  | от 5 до 20 мин.
|  |  | ф. 03 |  | от 20 до 60 мин | [5 empty] | 0.495
87 | Жилая зона | ПС 110 кВ Восточная |  | ОП | до 5 мин.
| ул. Я.Павлова 7 со встроенной котельной, Я.Павлова 1, 3 |  |  |  | от 5 до 20 мин.
| ул. Державина 11, 13 со встраенными помещениями, |  | ф. 08, 05 |  | от 20 до 60 мин | [5 empty] | 0.486
котельными
88 | ООО "Лента", дог.№ 00002 | ПС 110 кВ Районная |  | ОП (ПП) | до 5 мин.
| 8-(812)380-61-31 центр.приемная, |  |  |  | от 5 до 20 мин.
| 68-00-91 приёмная, 8-921-570-12-08 гл. энергетик |  | ф. 23, 28 |  | от 20 до 60 мин | [5 empty] | 0.538
89 | Нов.ГУ им. Я. Мудрого | ПС 110 кВ Районная |  | ОП (ПП) | до 5 мин.
| дог.№ 01933 |  |  |  | от 5 до 20 мин.
| 62-99-15, 8-950-682-20-32 гл. энергетик |  | ф. 25 |  | от 20 до 60 мин | [5 empty] | 0.242
62-75-36 приемная зам.директора адм.хоз.час.
ИТОГО по Новгородскому отделению до 5 мин. |  |  |  |  | 2.285 | 2.285 | 0 | 0 | 0 | 0 | 0 | 0 | 0 | 0 | 0
ИТОГО по Новгородскому отделению от 5 до 20 мин. |  |  |  |  | 0 | 0 | 0 | 0 | 0 | 0 | 0 | 0 | 0 | 0 | 0
ИТОГО по Новгородскому отделению от 20 до 60 мин. |  |  |  |  | 5.796 | 0 | 0 | 0 | 0 | 0 | 5.796 | 0 | 0 | 0 | 0
ВСЕГО по Новгородскому отделению до 20 мин. (включая объем нагрузки до 5 мин.) |  |  |  |  | 2.285 | 2.285 | 0 | 0 | 0 | 0 | 0 | 0 | 0 | 0 | 0
ВСЕГО по Новгородскому отделению до 60 мин. (включая объем нагрузки до 5 мин., до 20 мин.) |  |  |  |  | 8.081 | 2.285 | 0 | 0 | 0 | 0 | 5.796 | 0 | 0 | 0 | 0
ИТОГО по Новгородскому отделению до 5 мин. с нарастающим итогом | [5 empty] | 2.285 | 2.285 | 2.285 | 2.285 | 2.285 | 2.285 | 2.285 | 2.285 | 2.285 | 2.285
ИТОГО по Новгородскому отделению от 5 до 20 мин. с нарастающим итогом | [5 empty] | 0 | 0 | 0 | 0 | 0 | 0 | 0 | 0 | 0 | 0
ИТОГО по Новгородскому отделению от 20 до 60 мин. с нарастающим итогом | [5 empty] | 0 | 0 | 0 | 0 | 0 | 5.796 | 5.796 | 5.796 | 5.796 | 5.796
ВСЕГО по Новгородскому отделению до 20 мин. (включая объем нагрузки до 5 мин.) с нарастающим итогом | [5 empty] | 2.285 | 2.285 | 2.285 | 2.285 | 2.285 | 2.285 | 2.285 | 2.285 | 2.285 | 2.285
ВСЕГО по Новгородскому отделению до 60 мин. (включая объем нагрузки до 5 мин., до 20 мин.) с нарастающим итогом | [5 empty] | 2.285 | 2.285 | 2.285 | 2.285 | 2.285 | 8.081 | 8.081 | 8.081 | 8.081 | 8.081
Чудовский филиал тел. диспетчера 8-(816-65)-54-260
90 | Жилая зона и предприятия | ПС 330 кВ Чудово | ф.16 | ОП | до 5 мин. |  |  | 0.549
| "Чудовский Лесхоз" |  |  |  | от 5 до 20 мин.
| тел. 8-(816-65)-54-260 |  |  |  | от 20 до 60 мин
ИТОГО по Чудовскому филиалу до 5 мин. |  |  |  |  | 0.549 | 0 | 0 | 0.549 | 0 | 0 | 0 | 0 | 0 | 0 | 0
ИТОГО по Чудовскому филиалу от 5 до 20 мин. |  |  |  |  | 0 | 0 | 0 | 0 | 0 | 0 | 0 | 0 | 0 | 0 | 0
ИТОГО по Чудовскому филиалу от 20 до 60 мин. |  |  |  |  | 0 | 0 | 0 | 0 | 0 | 0 | 0 | 0 | 0 | 0 | 0
ВСЕГО по Чудовскому филиалу до 20 мин. (включая объем нагрузки до 5 мин.) |  |  |  |  | 0.549 | 0 | 0 | 0.549 | 0 | 0 | 0 | 0 | 0 | 0 | 0
ВСЕГО по Чудовскому филиалу до 60 мин. (включая объем нагрузки до 5 мин., до 20 мин.) |  |  |  |  | 0.549 | 0 | 0 | 0.549 | 0 | 0 | 0 | 0 | 0 | 0 | 0
ИТОГО по Чудовскому филиалу до 5 мин. с нарастающим итогом | [5 empty] | 0 | 0 | 0.549 | 0.549 | 0.549 | 0.549 | 0.549 | 0.549 | 0.549 | 0.549
ИТОГО по Чудовскому филиалу от 5 до 20 мин. с нарастающим итогом | [5 empty] | 0 | 0 | 0 | 0 | 0 | 0 | 0 | 0 | 0 | 0
ИТОГО по Чудовскому филиалу от 20 до 60 мин. с нарастающим итогом | [5 empty] | 0 | 0 | 0 | 0 | 0 | 0 | 0 | 0 | 0 | 0
ВСЕГО по Чудовскому филиалу до 20 мин. (включая объем нагрузки до 5 мин.) с нарастающим итогом | [5 empty] | 0 | 0 | 0.549 | 0.549 | 0.549 | 0.549 | 0.549 | 0.549 | 0.549 | 0.549
ВСЕГО по Чудовскому филиалу до 60 мин. (включая объем нагрузки до 5 мин., до 20 мин.) с нарастающим итогом | [5 empty] | 0 | 0 | 0.549 | 0.549 | 0.549 | 0.549 | 0.549 | 0.549 | 0.549 | 0.549
Боровичский филиал, тел. диспетчера 8-(816-64)-4-17-27
91 | Промышленная зона | ПС 110 кВ Прогресс | ф. 11 | ОП | до 5 мин. |  | 0.553
| (ОАО Мастатор), тел. 8-(816-64)-49-226, |  |  |  | от 5 до 20 мин.
| 8-921-840-89-71 |  |  |  | от 20 до 60 мин
92 | Жилая зона и ЗАО "Боровичи - мебель" | ПС 110 кВ Прогресс | ф.7 | ОП | до 5 мин. |  | 1.293
| дог.№ 00678 |  |  |  | от 5 до 20 мин.
| тел.: 8-(816-64)-21-222 -продавцы, |  |  |  | от 20 до 60 мин
тел: 8-(816-64)-211-03 - приемная тел. 8-921-202-81-01 - энергетик
93 | Жилая зона и ОАО "Красный Октябрь" | ПС 110 кВ Прогресс | ф. 9, 10 | ОП | до 5 мин. |  | 0.175
| дог. 1210 |  |  |  | от 5 до 20 мин.
| тел.: 8-(816-64)404-26 |  |  |  | от 20 до 60 мин
ИТОГО по Боровичскому филиалу 5 мин. |  |  |  |  | 2.021 | 0 | 2.021 | 0 | 0 | 0 | 0 | 0 | 0 | 0 | 0
ИТОГО по Боровичскому филиалу от 5 до 20 мин. |  |  |  |  | 0 | 0 | 0 | 0 | 0 | 0 | 0 | 0 | 0 | 0 | 0
ИТОГО по Боровичскому филиалу от 20 до 60 мин. |  |  |  |  | 0 | 0 | 0 | 0 | 0 | 0 | 0 | 0 | 0 | 0 | 0
ВСЕГО по Боровичскому филиалу до 20 мин. (включая объем нагрузки до 5 мин.) |  |  |  |  | 2.021 | 0 | 2.021 | 0 | 0 | 0 | 0 | 0 | 0 | 0 | 0
ВСЕГО по Боровичскому филиалу до 60 мин. (включая объем нагрузки до 5 мин., до 20 мин.) |  |  |  |  | 2.021 | 0 | 2.021 | 0 | 0 | 0 | 0 | 0 | 0 | 0 | 0
ИТОГО по Боровичскому филиалу 5 мин. с нарастающим итогом | [5 empty] | 0 | 2.021 | 2.021 | 2.021 | 2.021 | 2.021 | 2.021 | 2.021 | 2.021 | 2.021
ИТОГО по Боровичскому филиалу от 5 до 20 мин. с нарастающим итогом | [5 empty] | 0 | 0 | 0 | 0 | 0 | 0 | 0 | 0 | 0 | 0
ИТОГО по Боровичскому филиалу от 20 до 60 мин. с нарастающим итогом | [5 empty] | 0 | 0 | 0 | 0 | 0 | 0 | 0 | 0 | 0 | 0
ВСЕГО по Боровичскому филиалу до 20 мин. (включая объем нагрузки до 5 мин.) с нарастающим итогом | [5 empty] | 0 | 2.021 | 2.021 | 2.021 | 2.021 | 2.021 | 2.021 | 2.021 | 2.021 | 2.021
ВСЕГО по Боровичскому филиалу до 60 мин. (включая объем нагрузки до 5 мин., до 20 мин.) с нарастающим итогом | [5 empty] | 0 | 2.021 | 2.021 | 2.021 | 2.021 | 2.021 | 2.021 | 2.021 | 2.021 | 2.021
Старорусский филиал, тел. диспетчера 8-(816-52)-52-639
94 | Промышленная зона | ПС 110 кВ Русса | ф.15 | ОП | до 5 мин. | 0.6
| (ООО "Лакто-Новгород") |  |  |  | от 5 до 20 мин.
| т.8-(816-52)-5-61-85 |  |  |  | от 20 до 60 мин
95 | Смешанная нагрузка (жилая и пром зоны) | ПС 110 кВ Медниково | ф.14 | ОП | до 5 мин. | 0.075
| (ОАО "Завод Староруссприбор) |  |  |  | от 5 до 20 мин.
| т.8-(816-52)-5-18-05 |  |  |  | от 20 до 60 мин
ИТОГО по Старорусскому филиалу до 5 мин. |  |  |  |  | 0.675 | 0.675 | 0 | 0 | 0 | 0 | 0 | 0 | 0 | 0 | 0
ИТОГО по Старорусскому филиалу от 5 до 20 мин. |  |  |  |  | 0 | 0 | 0 | 0 | 0 | 0 | 0 | 0 | 0 | 0 | 0
ИТОГО по Старорусскому филиалу от 20 до 60 мин. |  |  |  |  | 0 | 0 | 0 | 0 | 0 | 0 | 0 | 0 | 0 | 0 | 0
ВСЕГО по Старорусскому филиалу до 20 мин. (включая объем нагрузки до 5 мин.) |  |  |  |  | 0.675 | 0.675 | 0 | 0 | 0 | 0 | 0 | 0 | 0 | 0 | 0
ВСЕГО по Старорусскому филиалу до 60 мин. (включая объем нагрузки до 5 мин., до 20 мин.) |  |  |  |  | 0.675 | 0.675 | 0 | 0 | 0 | 0 | 0 | 0 | 0 | 0 | 0
ИТОГО по Старорусскому филиалу до 5 мин. с нарастающим итогом | [5 empty] | 0.675 | 0.675 | 0.675 | 0.675 | 0.675 | 0.675 | 0.675 | 0.675 | 0.675 | 0.675
ИТОГО по Старорусскому филиалу от 5 до 20 мин. с нарастающим итогом | [5 empty] | 0 | 0 | 0 | 0 | 0 | 0 | 0 | 0 | 0 | 0
ИТОГО по Старорусскому филиалу от 20 до 60 мин. с нарастающим итогом | [5 empty] | 0 | 0 | 0 | 0 | 0 | 0 | 0 | 0 | 0 | 0
ВСЕГО по Старорусскому филиалу до 20 мин. (включая объем нагрузки до 5 мин.) с нарастающим итогом | [5 empty] | 0.675 | 0.675 | 0.675 | 0.675 | 0.675 | 0.675 | 0.675 | 0.675 | 0.675 | 0.675
ВСЕГО по Старорусскому филиалу до 60 мин. (включая объем нагрузки до 5 мин., до 20 мин.) с нарастающим итогом | [5 empty] | 0.675 | 0.675 | 0.675 | 0.675 | 0.675 | 0.675 | 0.675 | 0.675 | 0.675 | 0.675
Окуловский филиал, тел. диспетчера 8-(816-57)-2-24-35
96 | Промышленная зона | ПС 330 кВ Окуловская |  | ОП (ПП) | до 5 мин.
| ЗАО "Агрокабель" |  |  |  | от 5 до 20 мин.
| дог.№ 00476 |  | ф. 38 |  | от 20 до 60 мин | [7 empty] | 0.093
тел.8-(816-52)-23-881 дисп. Энергетик
97 | Промышленная зона | ПС 110 кВ Окуловка-тяговая |  | ОП | до 5 мин.
| (ООО Олес) |  | ф.6 |  | от 5 до 20 мин. |  |  |  |  | 1.144
| тел.8-(816-57)-24-297 |  |  |  | от 20 до 60 мин
тел.8-(816-57)-24-287 гл. энергетик
98 | ЗАО "Окуловский завод мебельной | ПС 10 кВ Окуловка -1 |  | ОП (ПП) | до 5 мин.
| фурнитуры" |  |  |  | от 5 до 20 мин.
| дог.№00291 |  | ф.18 |  | от 20 до 60 мин | [7 empty] | 0.321
8-(816-57)-23-588 дежурный электрик;
8-911-613-86-35 энергетик
99 | Жилая зона (ж/дома, котельные магазины) | ПС 110 кВ Окуловка-тяговая |  | ОП | до 5 мин.
| 8-(816-52)-22-644 дежурный; |  | ф.3 |  | от 5 до 20 мин. |  |  |  |  | 0.35
| 8-(816-52)-2-19-55 дисп служба; |  |  |  | от 20 до 60 мин
ИТОГО по Окуловскому филиалу до 5 мин. |  |  |  |  | 0 | 0 | 0 | 0 | 0 | 0 | 0 | 0 | 0 | 0 | 0
ИТОГО по Окуловскому филиалу от 5 до 20 мин. |  |  |  |  | 1.494 | 0 | 0 | 0 | 0 | 1.494 | 0 | 0 | 0 | 0 | 0
ИТОГО по Окуловскому филиалу от 20 до 60 мин. |  |  |  |  | 0.414 | 0 | 0 | 0 | 0 | 0 | 0 | 0 | 0.414 | 0 | 0
ВСЕГО по Окуловскому филиалу до 20 мин. (включая объем нагрузки до 5 мин.) |  |  |  |  | 1.494 | 0 | 0 | 0 | 0 | 1.494 | 0 | 0 | 0 | 0 | 0
ВСЕГО по Окуловскому филиалу до 60 мин. (включая объем нагрузки до 5 мин., до 20 мин.) |  |  |  |  | 1.908 | 0 | 0 | 0 | 0 | 1.494 | 0 | 0 | 0.414 | 0 | 0
ИТОГО по Окуловскому филиалу до 5 мин. с нарастающим итогом | [5 empty] | 0 | 0 | 0 | 0 | 0 | 0 | 0 | 0 | 0 | 0
ИТОГО по Окуловскому филиалу от 5 до 20 мин. с нарастающим итогом | [5 empty] | 0 | 0 | 0 | 0 | 1.494 | 1.494 | 1.494 | 1.494 | 1.494 | 1.494
ИТОГО по Окуловскому филиалу от 20 до 60 мин. с нарастающим итогом | [5 empty] | 0 | 0 | 0 | 0 | 0 | 0 | 0 | 0.414 | 0.414 | 0.414
ВСЕГО по Окуловскому филиалу до 20 мин. (включая объем нагрузки до 5 мин.) с нарастающим итогом | [5 empty] | 0 | 0 | 0 | 0 | 1.494 | 1.494 | 1.494 | 1.494 | 1.494 | 1.494
ВСЕГО по Окуловскому филиалу до 60 мин. (включая объем нагрузки до 5 мин., до 20 мин.) с нарастающим итогом | [5 empty] | 0 | 0 | 0 | 0 | 1.494 | 1.494 | 1.494 | 1.908 | 1.908 | 1.908
Валдайский филиал, тел. диспетчера 8-(816-66)-20-839
100 | Смешанная нагрузка (жилая зона и | ПС 110 кВ Валдай | ф.4 | ОП | до 5 мин. |  |  | 0.929
| ООО "Валдайский двор") |  |  |  | от 5 до 20 мин.
| 8-(816-66)-24-210 директор, |  |  |  | от 20 до 60 мин
8-(816-66)-24-359 мененджер;
ООО "Эковалдай 8-(816-66)-32-444
администратор "
ИТОГО по Валдайскому филиалу до 5 мин. |  |  |  |  | 0.929 | 0 | 0 | 0.929 | 0 | 0 | 0 | 0 | 0 | 0 | 0
ИТОГО по Валдайскому филиалу от 5 до 20 мин. |  |  |  |  | 0 | 0 | 0 | 0 | 0 | 0 | 0 | 0 | 0 | 0 | 0
ИТОГО по Валдайскому филиалу от 20 до 60 мин. |  |  |  |  | 0 | 0 | 0 | 0 | 0 | 0 | 0 | 0 | 0 | 0 | 0
ВСЕГО по Валдайскому филиалу до 20 мин. (включая объем нагрузки до 5 мин.) |  |  |  |  | 0.929 | 0 | 0 | 0.929 | 0 | 0 | 0 | 0 | 0 | 0 | 0
ВСЕГО по Валдайскому филиалу до 60 мин. (включая объем нагрузки до 5 мин., до 20 мин.) |  |  |  |  | 0.929 | 0 | 0 | 0.929 | 0 | 0 | 0 | 0 | 0 | 0 | 0
ИТОГО по Валдайскому филиалу до 5 мин. с нарастающим итогом | [5 empty] | 0 | 0 | 0.929 | 0.929 | 0.929 | 0.929 | 0.929 | 0.929 | 0.929 | 0.929
ИТОГО по Валдайскому филиалу от 5 до 20 мин. с нарастающим итогом | [5 empty] | 0 | 0 | 0 | 0 | 0 | 0 | 0 | 0 | 0 | 0
ИТОГО по Валдайскому филиалу от 20 до 60 мин. с нарастающим итогом | [5 empty] | 0 | 0 | 0 | 0 | 0 | 0 | 0 | 0 | 0 | 0
ВСЕГО по Валдайскому филиалу до 20 мин. (включая объем нагрузки до 5 мин.) с нарастающим итогом | [5 empty] | 0 | 0 | 0.929 | 0.929 | 0.929 | 0.929 | 0.929 | 0.929 | 0.929 | 0.929
ВСЕГО по Валдайскому филиалу до 60 мин. (включая объем нагрузки до 5 мин., до 20 мин.) с нарастающим итогом | [5 empty] | 0 | 0 | 0.929 | 0.929 | 0.929 | 0.929 | 0.929 | 0.929 | 0.929 | 0.929
ИТОГО по АО "Новгородоблэлектро" до 5 мин. |  |  |  |  | 6.459 | 2.96 | 2.021 | 1.478 | 0 | 0 | 0 | 0 | 0 | 0 | 0
ИТОГО по АО "Новгородоблэлектро" от 5 до 20 мин. |  |  |  |  | 1.494 | 0 | 0 | 0 | 0 | 1.494 | 0 | 0 | 0 | 0 | 0
ИТОГО по АО "Новгородоблэлектро" от 20 до 60 мин. |  |  |  |  | 6.21 | 0 | 0 | 0 | 0 | 0 | 5.796 | 0 | 0.414 | 0 | 0
ВСЕГО по АО "Новгородобэлектро" до 20 мин. (включая объем нагрузки до 5 мин.) |  |  |  |  | 7.953 | 2.96 | 2.021 | 1.478 | 0 | 1.494 | 0 | 0 | 0 | 0 | 0
ВСЕГО по АО "Новгородобэлектро" до 60 мин. (включая объем нагрузки до 5 мин., до 20 мин.) |  |  |  |  | 14.163 | 2.96 | 2.021 | 1.478 | 0 | 1.494 | 5.796 | 0 | 0.414 | 0 | 0
ИТОГО по АО "Новгородоблэлектро" до 5 мин. с нарастающим итогом | [5 empty] | 2.96 | 4.981 | 6.459 | 6.459 | 6.459 | 6.459 | 6.459 | 6.459 | 6.459 | 6.459
ИТОГО по АО "Новгородоблэлектро" от 5 до 20 мин. с нарастающим итогом | [5 empty] | 0 | 0 | 0 | 0 | 1.494 | 1.494 | 1.494 | 1.494 | 1.494 | 1.494
ИТОГО по АО "Новгородоблэлектро" от 20 до 60 мин. с нарастающим итогом | [5 empty] | 0 | 0 | 0 | 0 | 0 | 5.796 | 5.796 | 6.21 | 6.21 | 6.21
ВСЕГО по АО "Новгородобэлектро"до 20 мин. (включая объем нагрузки до 5 мин.) с нарастающим итогом | [5 empty] | 2.96 | 4.981 | 6.459 | 6.459 | 7.953 | 7.953 | 7.953 | 7.953 | 7.953 | 7.953
ВСЕГО по АО "Новгородобэлектро" до 60 мин. (включая объем нагрузки до 5 мин., до 20 мин.) с нарастающим итогом | [5 empty] | 2.96 | 4.981 | 6.459 | 6.459 | 7.953 | 13.749 | 13.749 | 14.163 | 14.163 | 14.163
Потребители ООО ТранснефтьЭлектросетьСервис (ООО "Русэнергоресурс")
101 | ООО "Транснефть-Балтика" | НРУ 110 кВ Пестово |  | ОП (ПП) | до 5 мин.
| (НПС Быково) |  |  |  | от 5 до 20 мин. |  |  |  |  | 3.7
| Инженер энергетик Шинтяков Н.А |  |  |  | от 20 до 60 мин | [7 empty] | 5
| тел. 8-911-643-33-97, |  | ВЛ-110 кВ Нефтянная-1*
| тел. 8-(816-69)-5-91-22, |  | ВЛ-110 кВ Нефтянная-2*
тел. 8-911-040-40-11 инж. энергетик
Диспетчер-технолог (круглосуточно)
8-(485-2)-44-83-64
Энергодиспетчер
8-(485-2)-49-14-67 (дневное время)
102 | ООО "Транснефть-Балтика" | ПС 110 кВ Песь |  | ОП (ПП) | до 5 мин.
| (НПС Песь) |  |  |  | от 5 до 20 мин. |  |  |  |  | 3.7
| Инженер энергетик Созин В. Л. |  |  |  | от 20 до 60 мин | [8 empty] | 3.2
| тел. 8-911-643-33-70, |  | ф. 3*, 4*
тел. 8-(816-67)-5-32-80
Диспетчер-технолог (круглосуточно)
8-(485-2)-44-83-64
Энергодиспетчер
8-(485-2)-49-14-67 (дневное время)
ИТОГО по ООО ТранснефтьЭлектросетьСервис (ООО "Русэнергоресурс") до 5 мин. |  |  |  |  | 0 | 0 | 0 | 0 | 0 | 0 | 0 | 0 | 0 | 0 | 0
ИТОГО по ООО ТранснефтьЭлектросетьСервис (ООО "Русэнергоресурс") от 5 до 20 мин. |  |  |  |  | 7.4 | 0 | 0 | 0 | 0 | 7.4 | 0 | 0 | 0 | 0 | 0
ИТОГО по ООО ТранснефтьЭлектросетьСервис (ООО "Русэнергоресурс") от 20 до 60 мин. |  |  |  |  | 8.2 | 0 | 0 | 0 | 0 | 0 | 0 | 0 | 5 | 3.2 | 0
ВСЕГО по ООО ТранснефтьЭлектросетьСервис (ООО "Русэнергоресурс") до 20 мин. (включая объем нагрузки до 5 мин.) |  |  |  |  | 7.4 | 0 | 0 | 0 | 0 | 7.4 | 0 | 0 | 0 | 0 | 0
ВСЕГО по ООО ТранснефтьЭлектросетьСервис (ООО "Русэнергоресурс") до 60 мин. (включая объем нагрузки до 5 мин., до 20 мин.) |  |  |  |  | 15.6 | 0 | 0 | 0 | 0 | 7.4 | 0 | 0 | 5 | 3.2 | 0
ИТОГО по ООО ТранснефтьЭлектросетьСервис (ООО "Русэнергоресурс") до 5 мин. с нарастающим итогом | [5 empty] | 0 | 0 | 0 | 0 | 0 | 0 | 0 | 0 | 0 | 0
ИТОГО по ООО ТранснефтьЭлектросетьСервис (ООО "Русэнергоресурс") от 5 до 20 мин. с нарастающим итогом | [5 empty] | 0 | 0 | 0 | 0 | 7.4 | 7.4 | 7.4 | 7.4 | 7.4 | 7.4
ИТОГО по ООО ТранснефтьЭлектросетьСервис (ООО "Русэнергоресурс") от 20 до 60 мин. с нарастающим итогом | [5 empty] | 0 | 0 | 0 | 0 | 0 | 0 | 0 | 5 | 8.2 | 8.2
ВСЕГО по ООО ТранснефтьЭлектросетьСервис (ООО "Русэнергоресурс") до 20 мин. (включая объем нагрузки до 5 мин.) с нарастающим итогом | [5 empty] | 0 | 0 | 0 | 0 | 7.4 | 7.4 | 7.4 | 7.4 | 7.4 | 7.4
ВСЕГО по ООО ТранснефтьЭлектросетьСервис (ООО "Русэнергоресурс") до 60 мин. (включая объем нагрузки до 5 мин., до 20 мин.) с нарастающим итогом | [5 empty] | 0 | 0 | 0 | 0 | 7.4 | 7.4 | 7.4 | 12.4 | 15.6 | 15.6
Потребители Филиала ПАО "ФСК ЕЭС" Новгородского предприятия МЭС
103 | ОАО "Красный Октябрь" | ПС 330 кВ Новгородская |  | ОП (ПП) | до 5 мин.
| директор: 64-29-10 |  |  |  | от 5 до 20 мин. |  |  |  | 1.3
8-963-366-3169
| Начальник команды: 64-21-50 |  |  |  | от 20 до 60 мин.
| 8-911-644-6822 |  | ВЛ 10 кВ л.4 З-д Энергия*
| 8-911-601-0067 |  | ВЛ 10 кВ л.18 З-д Энергия*
Электромонтер: 8-951-720-2180
104 | ООО "Газпром трансгаз | ПС 330 кВ Новгородская |  | ОП (ПП) | до 5 мин.
| Санкт-Петербург" |  |  |  | от 5 до 20 мин. |  |  |  | 0.4
Начальник СЭВС: 944-829,
| 8-921-205-8570 |  |  |  | от 20 до 60 мин.
Инженер СЭВС: 944-839
| 8-921-205-8569 |  | Фидер 10 кВ л. 6 Газпром
| 8-921-205-8540 |  | Трансгаз С-Петербург*
105 | ООО "Транснефть-Балтика" | ПС 330 кВ Юго-Западная |  | ОП (ПП) | до 5 мин. | 5.32
| Гл.энергетик: 8-931-850-90-08 |  |  |  | от 5 до 20 мин.
| Зам. гл. энергетика: 8-931-850-90-50 |  |  |  | от 20 до 60 мин
| энергетик: 8-931-850-90-64 |  | ВЛ 110 кВ Юго-Западная -
| энергодиспетчер: 8-931-850-90-22 |  | НПС-7 № 1*
ВЛ 110 кВ Юго-Западная -
НПС-7 № 2*
106 | АО "Фирма Ригель" | ПС 330 кВ Новгородская |  | ОП (ПП) | до 5 мин.
| энергетик: 8-911-648-97-18 |  |  |  | от 5 до 20 мин. |  |  |  | 0.4
инженер-механик, электромонтер:
| 8-921-200-39-67 |  |  |  | от 20 до 60 мин.
| т.(8162) 64-43-52 |  | ВЛ 10 кВ л.12*
| т.(8162) 64-53-45 |  | ВЛ 10 кВ л.14*
ИТОГО по Филиалу ПАО "ФСК ЕЭС" Новгородского предприятия МЭС до 5 мин. |  |  |  |  | 5.32 | 5.32 | 0 | 0 | 0 | 0 | 0 | 0 | 0 | 0 | 0
ИТОГО по Филиалу ПАО "ФСК ЕЭС" Новгородского предприятия МЭС от 5 до 20 мин. |  |  |  |  | 2.1 | 0 | 0 | 0 | 2.1 | 0 | 0 | 0 | 0 | 0 | 0
ИТОГО по Филиалу ПАО "ФСК ЕЭС" Новгородского предприятия МЭС от 20 до 60 мин. |  |  |  |  | 0 | 0 | 0 | 0 | 0 | 0 | 0 | 0 | 0 | 0 | 0
ВСЕГО по Филиалу ПАО "ФСК ЕЭС" Новгородского предприятия МЭС до 20 мин. (включая объем нагрузки до 5 мин.) |  |  |  |  | 7.42 | 5.32 | 5.32 | 0 | 2.1 | 0 | 0 | 0 | 0 | 0 | 0
ВСЕГО по Филиалу ПАО "ФСК ЕЭС" Новгородского предприятия МЭС до 60 мин. (включая объем нагрузки до 5 мин., до 20 мин.) |  |  |  |  | 7.42 | 5.32 | 0 | 0 | 2.1 | 0 | 0 | 0 | 0 | 0 | 0
ИТОГО по Филиалу ПАО "ФСК ЕЭС" Новгородского предприятия МЭС до 5 мин. с нарастающим итогом | [5 empty] | 5.32 | 5.32 | 5.32 | 5.32 | 5.32 | 5.32 | 5.32 | 5.32 | 5.32 | 5.32
ИТОГО по Филиалу ПАО "ФСК ЕЭС" Новгородского предприятия МЭС от 5 до 20 мин. с нарастающим итогом | [5 empty] | 0 | 0 | 0 | 2.1 | 2.1 | 2.1 | 0 | 0 | 0 | 0
ИТОГО по Филиалу ПАО "ФСК ЕЭС" Новгородского предприятия МЭС от 20 до 60 мин. с нарастающим итогом | [5 empty] | 0 | 0 | 0 | 0 | 0 | 0 | 0 | 0 | 0 | 0
ВСЕГО по Филиалу ПАО "ФСК ЕЭС" Новгородского предприятия МЭС до 20 мин. (включая объем нагрузки до 5 мин.) с нарастающим итогом | [5 empty] | 5.32 | 5.32 | 5.32 | 7.42 | 7.42 | 7.42 | 5.32 | 5.32 | 5.32 | 5.32
ВСЕГО по Филиалу ПАО "ФСК ЕЭС" Новгородского предприятия МЭС до 60 мин. (включая объем нагрузки до 5 мин., до 20 мин.) с нарастающим итогом | [5 empty] | 5.32 | 5.32 | 5.32 | 7.42 | 7.42 | 7.42 | 5.32 | 5.32 | 5.32 | 5.32
ИТОГО по Новгородской области до 5 мин. |  |  |  |  | 38.716 | 21.357 | 6.913 | 10.446 | 0 | 0 | 0 | 0 | 0 | 0 | 0
ИТОГО по Новгородской области от 5 до 20 мин. |  |  |  |  | 27.319 | 0 | 0 | 0 | 18.325 | 8.994 | 0 | 0 | 0 | 0 | 0
ИТОГО по Новгородской области от 20 до 60 мин. |  |  |  |  | 43.989 | 0 | 0 | 0 | 0 | 0 | 10.317 | 17.324 | 11.684 | 3.2 | 1.464
ВСЕГО по Новгородской области до 20 мин. (включая объем нагрузки до 5 мин.) |  |  |  |  | 66.035 | 21.357 | 6.913 | 10.446 | 18.325 | 8.994 | 0 | 0 | 0 | 0 | 0
ВСЕГО по Новгородской области до 60 мин. (включая объем нагрузки до 5 мин., до 20 мин.) |  |  |  |  | 110.024 | 21.357 | 6.913 | 10.446 | 18.325 | 8.994 | 10.317 | 17.324 | 11.684 | 3.2 | 1.464
ВСЕГО по ДУ в Новгородской области до 5 мин. | [5 empty] | 0.014 | 0 | 0 | 0 | 0 | 0 | 0 | 0 | 0 | 0
ИТОГО по Новгородской области до 5 мин. с нарастающим итогом | [5 empty] | 21.357 | 28.27 | 38.716 | 38.716 | 38.716 | 38.716 | 38.716 | 38.716 | 38.716 | 38.716
ИТОГО по Новгородской области от 5 до 20 мин. с нарастающим итогом | [5 empty] | 0 | 0 | 0 | 18.325 | 27.319 | 27.319 | 27.319 | 27.319 | 27.319 | 27.319
ИТОГО по Новгородской областиот 20 до 60 мин. с нарастающим итогом | [5 empty] | 0 | 0 | 0 | 0 | 0 | 10.317 | 27.641 | 39.325 | 42.525 | 43.989
ВСЕГО по Новгородской области до 20 мин. (включая объем нагрузки до 5 мин.) с нарастающим итогом | [5 empty] | 21.357 | 28.27 | 38.716 | 57.041 | 66.035 | 66.035 | 66.035 | 66.035 | 66.035 | 66.035
ВСЕГО по Новгородской области до 60 мин. (включая объем нагрузки до 5 мин., до 20 мин.) с нарастающим итогом | [5 empty] | 21.357 | 28.27 | 38.716 | 57.041 | 66.035 | 76.352 | 93.676 | 105.36 | 108.56 | 110.024
ВСЕГО по ДУ в Новгородской области до 5 мин. с нарастающим итогом | [5 empty] | 0.014 | 0.014 | 0.014 | 0.014 | 0.014 | 0.014 | 0.014 | 0.014 | 0.014 | 0.014

## ГВО НО 22-00
Раздел 1. Сведения о потреблении электрической энергии (мощности) включенном в ГРАФИК
временного отключения потребления на 2019/2020 гг. на территории Новгородской области
по Новгородскому филиалу ПАО "МРСК Северо-Запада"
по данным зимних КЗ 18.12.2019 за 22-00 час
№ п/п | Потребитель | Наименование подстанции | Наименование фидера /наименование фидера контроля* | Способ ввода отключения по графику | Время отключения | Очередь ограничения (МВт)
[6 empty] | I | II | III | IV | V | VI | VII | VIII | IX | X
1 | 2 | 3 | 4 | 5 | 6 | 7 | 8 | 9 | 10 | 11 | 12 | 13 | 14 | 15 | 16
Филиал ПАО "МРСК Северо-Запада" "Новгородэнерго"
ПО "Ильменские электрические сети"
1 | АО «НПО «КВАНТ» | ПС 110 кВ Районная | ф. 09 | ОП | до 5 мин. | 0.1
| дог.№ 18/86 ДОУПЭ |  |  |  | от 5 до 20 мин.
| т. 8(8162) 68-20-04 отдел гл. энергетика |  |  |  | от 20 до 60 мин
| м.т. 8-951-720-15-00 нач. отдела гл. энергетика |  | ф. 26*, 62*, 67*
м.т. 8-921-207-62-35 дежурный электрик
2 | ОАО «Спектр» | ПС 110 кВ Районная | ф. 64 | ОП | до 5 мин. | 0.056
| дог.№ 11-00035 |  |  |  | от 5 до 20 мин.
| т. 8(8162)33-51-73 приемная |  |  |  | от 20 до 60 мин
| м.т.8-925-480-10-14 |  | ф. 55*
гл .инженер; отв за эл.хоз-во
т.8(8162)33-51-57 дежурный
3 | ОАО «Заряд» | ПС 110 кВ Районная | ф. 30 | ОП | до 5 мин. | 0.135
| дог.№ 11-00886 |  |  |  | от 5 до 20 мин.
| т. 8(8162)62-77-64 приемная, директор |  |  |  | от 20 до 60 мин
| т. 8(8162)62-73-23 гл.инженер |  | ф. 16*
4 | ООО «Амкор СК Новгород» | ПС 110 кВ Районная | ф. 70 | ОП | до 5 мин. | 0.592
| дог.№ 50 |  |  |  | от 5 до 20 мин.
| т. 8(8162)940-888 приемная |  |  |  | от 20 до 60 мин
| т. 8(8162)94-05-38 инженер по зданию |  | ф. 61*
м.т. 8-921-190-17-63 гл. электрик
м.т. 8-921-196-20-28 дежурный
т. 8(8162)940-890 охрана круглосуточно
5 | ООО «Амкор Флексиблз | ПС 110 кВ Районная | ф. 66 | ОП | до 5 мин. | 0.421
| Новгород» |  |  |  | от 5 до 20 мин.
| дог.№ 11-00011 |  |  |  | от 20 до 60 мин
| т. 8(8162)680-680 приемная, |  | ф. 39*
т. 8(8162)680-670;
м.т.8-963-333-46-59 гл. инженер,
технический менеджер
м.т. 8-963-330-68-50 энергетик
6 | АО «Дека» | ПС 110 кВ Районная | ф. 59 | ОП | до 5 мин. | 0.271
| дог.№ 57 |  |  |  | от 5 до 20 мин.
| т. 8(8162)33-93-50 приемная, |  |  |  | от 20 до 60 мин
| т. 8(8162)33-93-50 доб 370 гл.инженер, |  | ф. 69*
м.т.8-921-199-05-53 гл. инженер
м.т.8-921-200-18-18 гл. энергетик
м.т.8-921-022-37-97 дежурный
7 | ООО "ВН Мясной Двор" | ПС 110 кВ Районная | ф. 27 | ОП | до 5 мин. | 2.028
| дог.№ 0000085 |  |  |  | от 5 до 20 мин.
| т. 8(8162)680-501 приемная, |  |  |  | от 20 до 60 мин
| т. 8(8162)680-511, м.т.8-911-605-28-84 |  | ф. 44*
гл.инженер
т. 8(8162)680-552, м.т.8-963-334-43-58
гл. энергетик
м.т.8-911-600-23-21 дежурный
т. 8(8162)680-568 деж. по подстанции
8 | ООО "Гранит" | ПС 110 кВ Районная |  | ОП (ПП) | до 5 мин.
| дог. №11-01389 |  |  |  | от 5 до 20 мин. |  |  |  | 0.328
| м.т. 8-964-694-72-54 |  |  |  | от 20 до 60 мин
| главный инженер |  | ф. 47* , 48*
9 | ОАО "Новгородский завод | ПС 110 кВ Антоново |  | ОП (ПП) | до 5 мин. | 0.25
| стекловолокна" |  |  |  | от 5 до 20 мин.
| дог№.01-00054 |  |  |  | от 20 до 60 мин | [5 empty] | 0.415
| т. 8(8162)68-05-90 приемная |  | ф. 08*, 17*
м.т.8-921-730-33-13 инженер ОГЭ
т. 8-960-205-05-05 тех. директор
10 | АО "НПП Старт" дог. №0000085 | ПС 110 кВ Базовая |  | ОП (ПП) | до 5 мин.
| т. 8(8162)76-56-58 приемная |  |  |  | от 5 до 20 мин.
| т. 8(8162)765-658 директор |  | ф. 11 |  | от 20 до 60 мин | [5 empty] | 0.295
| т. 8(8162)765-672 зам. гл. энергетика |  | ф. 69*
м.т. 8-921-209-97-09 зам. гл. энергетика
м.т. 8-921-699-77-68 дежурный
11 | ПАО "Контур" дог.№ 253 | ПС 110 кВ Базовая |  | ОП (ПП) | до 5 мин.
| т. 8(8162)68-09-00 приемная |  | ф. 66, 74 |  | от 5 до 20 мин. |  |  |  | 0.531
| т. 8(8162)680-910, 680-900 доб. 477 |  |  |  | от 20 до 60 мин
| м.т. 8-965-808-04-06 гл.инженер |  | ф. 79*, 73*, 70*
т. 8(8162)680-887, м.т.8-965-808-10-66
гл.энергетик
т. 8(8162)680-900 доб. 134;
м.т.8-965-806-74-05 дежурный
12 | ЗАО «Трубичино» | ПС 330 кВ Новгородская |  | ОП (ПП) | до 5 мин.
| дог.№ 13-00117 |  |  |  | от 5 до 20 мин.
| т. 8(8162)741-133 приёмная |  |  |  | от 20 до 60 мин | [5 empty] | 0
| т. 8(8162)741-139, м.т. 8-911-601-28-21 гл.энерг. дежурный |  | ф. 01*, 07*, 13*, 15*
дежурный
13 | ЗАО «НМЗ" | НТЭЦ 110 кВ (Новгородская ТЭЦ ПАО "ТГК-2") |  | ОП (ПП) | до 5 мин. | 0.041
| дог.№ 01/12/17-ОГЭ |  |  |  | от 5 до 20 мин.
| т. 8(8162)940-750 - приёмная |  |  |  | от 20 до 60 мин | [6 empty] | 0.998
| т. 8(8162)940-750 доб. 250, м.т.8-911-600-74-72 |  | яч. 5*, яч. 46*
зам. главного энерг. по электрохозяйству
т. 8(8162)940-750 доб. 285, м.т.8-911-600-46-70
ответственный за электрохозяйство
м.т.8-911-600-66-35 - дежурный
14 | ПАО «Акрон» дог.№ 0000071 дкп, | НТЭЦ 110 кВ | конторль ввода ГВО по величине потребления подстанций | ОП (ПП) | до 5 мин. | 4.13
| 173012 г. Великий Новгород | (Новгородская ТЭЦ |  |  | от 5 до 20 мин. |  |  |  | 9.582
| т. 8(8162)99-65-55 приемная | ПАО "ТГК-2") |  |  | от 20 до 60 мин | [6 empty] | 17.43
| т. 8(8162)99-62-00 гл. инженер | ПС 110 кВ 100
| т. 8(8162)99-62-05 гл.энергетик | ПС 110 кВ БОС
| т. 8(8162)99-63-77 нач. смены цеха эл.снабж. | ПС 110 кВ 315
| т. 8(8162)99-62-54 диспетчер | ПС 110 кВ Насосная
т. 8(8162)99-61-09 справочная
15 | ООО «Новгородский бекон» | ПС 110 кВ Новоселицы |  | ОП (ПП) | до 5 мин. | 0.1
| дог. № 53110002312 п/ф д.Божонка |  |  |  | от 5 до 20 мин.
| т. 8(8162) 682-631 приёмная |  |  |  | от 20 до 60 мин | [5 empty] | 1.05
| м.т.8-911-600-03-72 главный инженер |  | ф. 02*,03*,04*,05*, 06*,07*,08*,09*
16 | ООО «Новгородский бекон» |  |  | ОП (ПП) | до 5 мин.
| дог эн-я.№ 53110002312 |  |  |  | от 20 до 20 мин.
| т. 8(8162) 682-631 приёмная |  |  |  | от 20 до 60 мин. | [5 empty] | 0.788
| м.т.8-911-600-03-72 главный инженер | ПС 110 кВ Чечулино | ф. 05*, 06*, 07*, 08*
| т. 8(8162) 682-670, 8(8162) 682-660 | ПС 110 кВ Подберезье | ф. 04*,05*,07*,08*
дежурный
17 | ОАО "Подберезский | ПС 110 кВ Подберезье |  | ОП (ПП) | до 5 мин.
| комбинат хлебепродуктов" |  |  |  | от 5 до 20 мин.
| дог. №11-01590 |  | ф. 06, 09 |  | от 20 до 60 мин | [5 empty] | 0.207
т. 8(8162)742-641 приёмная
т. 8(8162) 742-643 гл. инженер
т. 8(8162)742-641, м.т.8-911-645-24-67-
гл. энергетик
т. 8(8162) 742-641 охрана
18 | ООО «ИКЕА Индастри |  |  | ОП (ПП) | до 5 мин. | 1.1
| Новгород" |  |  |  | от 5 до 20 мин. |  |  |  | 3.5
| дог.№ 11-01265 | [9 empty] | 0.2
| т. 8(8162)94-37-51 приёмная | ПС 110 кВ ДСП | ф. 05*, 25* (06*, 07*,
| т. 8(8162) 987-080 гл. энергетик |  | 08*, 27*, 28*)
| м.т.8-921-198-00-61 гл. энерг. | ПС 110 кВ Подберезье | ф. 09*
м.т.8-921-195-00-87 дежурный,
мастер электромастерской
19 | ООО "Агрокомплекс" | ПС 110 кВ Спасская |  | ОП (ПП) | до 5 мин.
| дог. №51-00191 |  |  |  | от 5 до 20 мин.
| м.т. 8-921-964-78-00-ген. Дтректор |  |  |  | от 20 до 60 мин | [5 empty] | 0.937
| м.т. 8-921-196-54-42-электромонтер |  | ф. 01*, 04*
20 | ООО «УРСА Евразия» | ПС 110 кВ Энергомаш | ф. 38 | ОП | до 5 мин. |  |  | 0.911
| дог.№ 53 |  |  |  | от 5 до 20 мин.
| т. 8(81665)46-180 приёмная |  |  |  | от 20 до 60 мин
| т. 8(81665)46-180 главный инженер |  | ф. 16*
т. 8(81665)46-180 м.т.8-921-202-44-60
гл. энергетик
т. 8(81665)46-183 охрана
21 | ООО «ЮПМ-Кюммене | ПС 110 кВ Энергомаш | ф. 04 | ОП | до 5 мин. |  |  | 2.633
| Чудово» |  |  |  | от 5 до 20 мин.
| дог.№ 514 ДОУПЭ |  |  |  | от 20 до 60 мин
| т. 8(81665)44-606 приёмная |  | ф. 54*
т. 8(81665)44-606 главный инженер
т. 8(81665)44-606, м.т.8-921-202-74-10 гл.энерг.
т. 8(81665)44-616 дежурный по подстанции
22 | АО "Энергомаш" | ПС 110 кВ Энергомаш | ф. 13, 17, 21, 33 | ОП | до 5 мин. |  |  | 0.134
| дог. №51-00001 |  |  |  | от 5 до 20 мин.
| т. 8(81665)49-235 приемная |  |  |  | от 20 до 60 мин
| т. 8(81665)49-306 гл. инженер |  | ф. 19*, 35*, 37*, 39*
т. 8(81665)49-342 гл. энергетик
23 | ООО «Хасслахерлес» | ПС 110 кВ Вишерская |  | ОП (ПП) | до 5 мин. |  |  | 0.1
| дог.№ 52-00069 |  |  |  | от 5 до 20 мин.
| т. 8(8162)968-100 приёмная |  |  |  | от 20 до 60 мин | [9 empty] | 0.96
| т. 8(8162)968-100, 8(8162)968-150 директор |  | ф. 09*, 10*
м.т.8-921-202-02-07 директор
м.т.8-921-707-24-24 ст. инженер
24 | Смешанная нагрузка: МУП "Дружба", Администрация Савинского сельского поселения, МАДОУ № 14 "Детский сад комбинированного вида", СПК "Дубровка" (с/х производ.кооператив), ИП Образцова Т. П., ИП Алексеев С. Н., ООО "Подберезье", МАУ "Савинский СДК", ОАО "МОСТОТРЕСТ", Администрация Трубичинского сельского поселения, Потребительское общество "Новгородское", ООО "ЭнергоПромИнвест", ООО "ДИЗАЙН-СТРОЙ", ОАО "Вымпел-Коммуникации", ЗАО "ТАНДЕР", ООО ТК "Новгородская", население | ПС 110 кВ Подберезье | ф. 03 | ОП | до 5 мин | 1.221
от 5 до 20 мин
от 20 до 60 мин
25 | Смешанная нагрузка: ОАО "Газпром Газораспределение Великий Новгород", ГОБУЗ "ЦП", ИП Кириллова М. В., МАУ "Чечулинский РЦФ", Религиозная организация «Новгородская Епархия Русской Православной Церкви", ВКХ МУП "КХНР", ПАО "Ростелеком, ООО ТК "Новгородская", население | ПС 110 кВ Подберезье | ф. 12 | ОП | до 5 мин | 0.314
от 5 до 20 мин
от 20 до 60 мин
26 | Смешанная нагрузка: Государственная компания "Российские автомобильные дороги" (автодор) БРТП №190 | ПС 110 кВ Дорожная | ф. 4 | ДУ | до 5 мин | 0.014
от 5 до 20 мин
от 20 до 60 мин
27 | Смешанная нагрузка: МБУК "Батецкий межпоселенческий центр культуры и досуга", СПК "Красная звезда", ИП Поляков Ю. А., ИП Авдеев С. П., Потребительское общество "Новгородское" (ПО "Новгородское"), население | ПС 110 кВ Батецкая | ф. 02 | ОП | до 5 мин |  |  | 0
от 5 до 20 мин
от 20 до 60 мин
28 | Смешанная нагрузка: ФКУ "Упрдор Россия", ОАУСО "Шимское КЦСО" (комплекный центр социального обслуживания), МУ Шимскя ЦДСК (центр диагностики строительных конструкций), КФХ Акашкин А.Н., ООО "Капитан", ИП Ведехин А.С., ИП Поздеев, ОО ПБ Русь-Агропроект, ООО"СП "Шелонь", Администрация Шимского муниципального района, население | ПС 110 кВ Шимск | ф. 13 | ОП | до 5 мин | 0.296
от 5 до 20 мин
от 20 до 60 мин
29 | Смешанная нагрузка: ФКУ "Упрдор Россия", ОАО "Ростелеком", Администрация Шимского муниципального района, ООО "Вода Виноградова", Медведское сельское поселение, население | ПС 110 кВ Шимск | ф. 14 | ОП | до 5 мин | 0.183
от 5 до 20 мин
от 20 до 60 мин
30 | Смешанная нагрузка: ООО "ВСН", ОАОУ НПО "Агролицей №25", ИП Товмасян М. Л., население | ПС 110 кВ Шимск | ф. 16 | ОП | до 5 мин | 0.051
от 5 до 20 мин
от 20 до 60 мин
ИТОГО по ПО "ИЭС" до 5 мин. |  |  |  |  | 15.081 | 11.303 | 0 | 3.778 | 0 | 0 | 0 | 0 | 0 | 0 | 0
ИТОГО по ПО "ИЭС" от 5 до 20 мин. |  |  |  |  | 13.941 | 0 | 0 | 0 | 13.941 | 0 | 0 | 0 | 0 | 0 | 0
ИТОГО по ПО "ИЭС" от 20 до 60 мин. |  |  |  |  | 23.28 | 0 | 0 | 0 | 0 | 0 | 3.892 | 18.428 | 0 | 0 | 0.96
ВСЕГО по ПО "ИЭС" до 20 мин. (включая объем нагрузки до 5 мин.) |  |  |  |  | 29.022 | 11.303 | 0 | 3.778 | 13.941 | 0 | 0 | 0 | 0 | 0 | 0
ВСЕГО по ПО "ИЭС" до 60 мин. (включая объем нагрузки до 5 мин., до 20 мин.) |  |  |  |  | 52.302 | 11.303 | 0 | 3.778 | 13.941 | 0 | 3.892 | 18.428 | 0 | 0 | 0.96
ИТОГО по ПО "ИЭС" до 5 мин. с нарастающим итогом | [5 empty] | 11.303 | 11.303 | 15.081 | 15.081 | 15.081 | 15.081 | 15.081 | 15.081 | 15.081 | 15.081
ИТОГО по ПО "ИЭС" от 5 до 20 мин. с нарастающим итогом | [5 empty] | 0 | 0 | 0 | 13.941 | 13.941 | 13.941 | 13.941 | 13.941 | 13.941 | 13.941
ИТОГО по ПО "ИЭС" от 20 до 60 мин. с нарастающим итогом | [5 empty] | 0 | 0 | 0 | 0 | 0 | 3.892 | 22.32 | 22.32 | 22.32 | 23.28
ВСЕГО по ПО "ИЭС" до 20 мин. (включая объем нагрузки до 5 мин.) с нарастающим итогом | [5 empty] | 11.303 | 11.303 | 15.081 | 29.022 | 29.022 | 29.022 | 29.022 | 29.022 | 29.022 | 29.022
ВСЕГО по ПО "ИЭС" до 60 мин. (включая объем нагрузки до 5 мин., до 20 мин.) с нарастающим итогом | [5 empty] | 11.303 | 11.303 | 15.081 | 29.022 | 29.022 | 32.914 | 51.342 | 51.342 | 51.342 | 52.302
ПО "Боровичские электрические сети"
31 | ООО "Элегия" | ПС 110 кВ Сельская |  | ОП (ПП) | до 5 мин.
| дог. №21-00003 |  |  |  | от 5 до 20 мин.
| тел. 8-(816-64) 21-010-приёмная |  |  |  | от 20 до 60 мин | [7 empty] | 0.6
| 8-921-101-01-25-энергетик |  | ф. 2*, 8*
32 | АО "Боровичский завод "Полимермаш" | ПС 110 кВ Сельская |  | ОП (ПП) | до 5 мин.
| дог.21-00001 |  |  |  | от 5 до 20 мин.
| т.8-(816-64) 46-588 - секретарь |  |  |  | от 20 до 60 мин | [7 empty] | 0.075
| т.8-(816-64) 90-246 - энергетик |  | ф. 9*, 10*
33 | ОАО БКО | ПС 110 кВ Огнеупоры ПС 110 кВ Рудничная |  | ОП (ПП) | до 5 мин.
| дог.№ 21-00002 |  |  |  | от 5 до 20 мин.
| т.8-(816-64)-9-25-90, 9-25-91-щит управления |  |  |  | от 20 до 60 мин | [7 empty] | 1.49
| т.8-(816-64)-2-63-12 диспетчер. |  | Ввод Т-1 110 кВ*
Ввод Т-2 110 кВ*
34 | ООО "Завод Эльбор" | ПС 110 кВ Прогресс |  | ОП (ПП) | до 5 мин.
| дог.№ 21-00363 |  |  |  | от 5 до 20 мин. |  |  |  |  | 0.08
| т.8-(816-64)-91-611 - ответственный за эл.хоз. |  |  |  | от 20 до 60 мин
| технич.рук., дежурный |  | ф. 24*, 25*
т.8-(816-64)-91-403 исполнительный директор
т.8-(816-64)-91-521 - охрана
35 | ЗАО "Неболочское карьероуправление" | ПС 110 кВ Неболчи |  | ОП (ПП) | до 5 мин.
| дог. № 9-92100-401Т |  |  |  | от 5 до 20 мин.
| 8-(816-2)-968-260, 8-911-618-38-80 гл.энерг. |  |  |  | от 20 до 60 мин | [7 empty] | 0.7
| 8-(816-2)-968-260, 8-911-612-20-20 ген.дир. |  | ф. 6*, 12*
8-921-200-37-73 гл. инженер
36 | ООО "Сетново" | ПС 110 кВ Неболчи |  | ОП (ПП) | до 5 мин.
| дог.№ 22-00149 |  |  |  | от 5 до 20 мин.
| (81668) 65101; 65-102; 61001; |  |  |  | от 20 до 60 мин | [7 empty] | 0.53
| моб. 8-812-930-39-76 ген.дир. |  | ф. 10*, 11*
т. 8-921-101-01-25 - энергетик
37 | ЗАО "Пестовский опытно-механический | ПС 110 кВ Пестово |  | ОП (ПП) | до 5 мин.
| завод" дог.№ 25-00017 |  |  |  | от 5 до 20 мин.
| м.т. 8-911-645-65-45 - директор |  |  |  | от 20 до 60 мин | [7 empty] | 0.06
| т. 8-921-707-93-25 - гл.энергетик |  | ф. 10*
т.8-(816-69)-5-66-12-гл.энергетик
38 | ООО "Пестовский лесопромышленный комплекс" | ПС 110 кВ Пестово |  | ОП (ПП) | до 5 мин.
| дог.№ 45 |  |  |  | от 5 до 20 мин.
| т.8-(816-69)-55-563 приёмная |  |  |  | от 20 до 60 мин | [7 empty] | 0.71
| т.8-(816-69)-555-62, |  | ф. 11*, 12*
главный .энерг.
39 | АО "Окуловская бумажная фабрика" |  |  | ОП (ПП) | до 5 мин.
| дог.№ 9-92100-401Т | ПС 110 кВ Парахино |  |  | от 5 до 20 мин.
| т.8-911-603-24-50 - энергетик, нач. энергоцеха | ГРУ-6,3 кВ |  |  | от 20 до 60 мин. | [7 empty] | 0.4
| т.8-(816-57)-23-012 (приемная) |  | ф. 5*, 13*
| т.8-(812)-336-27-01 (приемная) |  | ф. 28*, 35*, 39*, 40*
40 | ООО "Завод Агрокабель" |  |  | ОП (ПП) | до 5 мин.
| дог. №53-00024 | ПС 330 кВ Окуловская |  |  | от 5 до 20 мин.
| 8 (816-57) 2-33-85, 2-37-31 - директор | ПС 10 кВ Окуловка 1 |  |  | от 20 до 60 мин. | [7 empty] | 0.7
| 8 (816-57) 2-36-33 - тех. руководитель 8 (816-57) 2-38-81 - отв. за эл. Хозяйство | ПС 110 кВ Окуловка-тяговая | ф. 21*, 35*, 7*
41 | Смешанная нагрузка: ЗАО "УМ 282"; ООО "Экономдизайн"; Хрусталёв ВВ; СПК "Прогресс"; ИП Сканцев ДН; уличное освещение; СКЗ и ГРП (газораспределит.пункт); ООО "Звезда 2"; ООО "Мста М"; детский сад; ООО "Родина"; ИП Фомин КА; ООО "Мельница Боровичи"; Шевяков АГ; ООО "Автолига сервис"; ТК "Новгородская"; население. | ПС 110 кВ Прогресс | ф. 1 | ОП | до 5 мин. |  | 0.44
от 5 до 20 мин.
от 20 до 60 мин.
42 | Смешанная нагрузка: ООО "Зета-Контакт"; ООО "Тухун"; уличное освещение; Почта; СКЗ; Библиотека; детский сад; ООО "Родина"; Карьер; ТК "Новгородская"; пилорамы; население. | ПС 110 кВ Прогресс | ф. 2 | ОП | до 5 мин. |  | 0.46
от 5 до 20 мин.
от 20 до 60 мин.
43 | Смешанная нагрузка: ООО "Родина"; СТ "Мелиоратор"; ООО "Молочный дворик"; ИП Орловская; население. | ПС 110 кВ Прогресс | ф. 3 | ОП | до 5 мин. |  | 0.045
от 5 до 20 мин.
от 20 до 60 мин.
44 | Смешанная нагрузка: уличное освещение; Церковь; Клуб; ИП Константинова; ООО "Триф"; павильон ОАО "Деметра"; ИП Ищенко; ИП Яковлев; ООО "Родина"; ИП Цыганкова; ИП Орловская; ООО "Компания СЭВ; ООО "Борохотник"; ООО МЕТСЕ; Булина ИВ; ИП Мухин; ООО "Нордэнерго"; Васильева АВ; ТК Новгородская; население. | ПС 110 кВ Прогресс | ф. 4 | ОП | до 5 мин. |  | 0.247
от 5 до 20 мин.
от 20 до 60 мин.
45 | Смешанная нагрузка: ЗАО "УМ 282"; ООО "Боровичский Мясокомбинат"; ООО "Инвестрой"; Гурьянов АА; Жуков АВ; Утленко ДВ; Белокуров СА; Котельникова ЕН; Иванова ГА; Федотов МС; Трошков СА; ИП Сканцев ДН; уличное освещение; Сельская администрация; Умов СА; ИП Иванова; ИП Тонян; ИП Сабиров; аптека; детский сад; Краснов ЮВ; ИП Плотникова; Клуб; ООО "Костюхинский"; Кобзев АМ; ИП Саркисян; ИП Бойцов; ИП Смирнов; Балагуров ДГ; Тиховская ВГ; ТК "Новгородская"; ООО "Гидроспецстрой"; ООО Т2 Мобайл; население: | ПС 110 кВ Прогресс | ф. 5 | ОП | до 5 мин. |  | 0.54
от 5 до 20 мин.
от 20 до 60 мин.
46 | Смешанная нагрузка: ИП Соловьёв СА; ИП Кудряшов АА; ИП Силин АС; ИП Махова ЕА; ИП Румянцев АВ; ООО "СК Монополис"; ИП Шаров ЕА; ИП Яковлев СИ; ИП Бойцов СВ; ИП Кронштадтова ЕМ; ИП Петрова ИМ; ИП Кодесников ВС; ИП Веселов АИ; ООО "Универсал-строй"; ИП Чугунова СВ; ИП Веселов ИМ; уличное освещение; ИП Кузин РП; ООО "Строй-гид; население. | ПС 110 кВ Пестово | ф. 6 | ОП | до 5 мин. |  | 0.245
от 5 до 20 мин.
от 20 до 60 мин.
47 | Смешанная нагрузка: Уличное освещение; ИП Катешев ЕН; ИП Радыгин СВ; ИП Лебедева ВВ; МОБУ ДОД "ДЮСШ"; ИП Орлов ВВ; население. | ПС 110 кВ Пестово | ф. 9 | ОП | до 5 мин. |  | 0.13
от 5 до 20 мин.
от 20 до 60 мин.
48 | Смешанная нагрузка: Уличное освещение; КХ Джамалова МГ; Михалева АС; ИП Андреева ЛА; ООО "Трансстроймеханизация"; ИП Мишиева ИИ; население. | ПС 330 кВ Окуловская | ф. 14 | ОП | до 5 мин. |  | 0.3
от 5 до 20 мин.
от 20 до 60 мин.
49 | Смешанная нагрузка: Дом культуры; уличное освещение; Приход А.Невского; ООО "Первая Национальная группа"; ФГБУ НП "Валдайский"; ФГБУ "Национальный парк"; ООО "Русские башни"; МАОУ "Школа Боровно"; ООО "Интерэнергосоюз"; население. | ПС 330 кВ Окуловская | ф. 29 | ОП | до 5 мин. |  | 0.3
от 5 до 20 мин.
от 20 до 60 мин.
50 | Смешанная нагрузка: Уличное освещение; ОАУСО"Окуловский КЦСО" (культурный центр); ООО "Завод Агрокабель"; часовня; ИП Алиев ЧАО; ИП Алексеенко ММ; ИП Малюхин СВ; ИП Вершинина АН; ИП Читанова НО; ИП Ивченко ПА; ООО "Колхида"; ООО ТК "Новгородская"; население. | ПС 330 кВ Окуловская | ф. 35 | ОП | до 5 мин. |  | 0.7
от 5 до 20 мин.
от 20 до 60 мин.
51 | Смешанная нагрузка: ИП Усманов РХ; МДОУ детский сад №17; ЧП Федоров СГ; уличное освещение; ЧП Иванова ОВ; ИП Иванова СП; ИП Максимов СБ; АО "Газпром"; ООО "НовЛенСтрой"; ООО "Фьорд"; ООО "Радуга"; ООО ТК Новгородская; население. | ПС 110 кВ Любытино | ф. 3 | ОП | до 5 мин. |  | 0.21
от 5 до 20 мин.
от 20 до 60 мин.
52 | Смешанная нагрузка: ИП глава КФХ Серков НВ; ИП Егоров СП; КХ Кузьмина; Почта; библиотека; уличное освещение; ООО "БЛПК"; ИП Попов АА; Петрова ЛА; Тишелович ВП; ООО "РОЯЛ"; кркстьянско фермерское хозяйство КФК ПегливанянАБ; население. | ПС 110 кВ Любытино | ф. 5 | ОП | до 5 мин. |  | 0.068
от 5 до 20 мин.
от 20 до 60 мин.
53 | Смешанная нагрузка: ЗАО "Агро"; Дом культуры; библиотеки; МДОУ Детский сад №17; уличное освещение; ООО Агрофирма "Государь"; АО "ОКТАГОН"; Ершова МН; ООО "АВВА Групп"; Муртазаев АГ; Гончаренко ЕЛ; Литвинов ОЮ; ООО ТК Новгородская; население. | ПС 110 кВ Любытино | ф. 6 | ОП | до 5 мин. |  | 0.145
от 5 до 20 мин.
от 20 до 60 мин.
54 | Смешанная нагрузка: ЧП Макарова ЛС; уличное освещение; АО "Газпром"; Савенков ВВ; ПАО Вымпелком; Новгородский РТПЦ (радио-телевизионный передающий центр; население. | ПС 110 кВ Любытино | ф. 8 | ОП | до 5 мин. |  | 0.086
от 5 до 20 мин.
от 20 до 60 мин.
55 | Смешанная нагрузка: ООО "Любытино-слалом"; уличное освещение; База отдыха "Мать и дитя"; Церковь; ООО "Новгородский доркомсервис"; население. | ПС 110 кВ Любытино | ф. 7 | ОП | до 5 мин. |  | 0.13
от 5 до 20 мин.
от 20 до 60 мин.
56 | Смешанная нагрузка: ООО "Новгороднефтепродукт"; уличное освещение; ИП Костандян КС; АО "Газпром"; ИП Егорова ЕА; ИП Туманов АВ; ООО "Экосити"; Плотников ТА; Семенов ВБ; население. | ПС 110 кВ Любытино | ф. 12 | ОП | до 5 мин. |  | 0.1
от 5 до 20 мин.
от 20 до 60 мин.
57 | Смешанная нагрузка: ООО "Мошенское ДЭП" (дорожно эксплуатационное предприятие); уличное освещение; ООО "Грин-ВУД"; ООО "Галс"; КХ Кондратьева АД; Мошенское РайПО; ООО "Стимул"; МОУ "СОШ с. Мошенское"; МУ Автобаза; библиотека; клуб; ИП Авакян РГ; ИП Хадаев СБ; ООО Содружество; ИП Голубева АА; Антонов АН; ООО "Рубеж"; ООО ТК Новгородская; население. | ПС 110 кВ Мошенское | ф. 2 | ОП | до 5 мин. |  | 0.38
от 5 до 20 мин.
от 20 до 60 мин.
58 | Смешанная нагрузка: Хвойнинское РайПО; ООО "Норд"; МБУК ЦКДО "Гармония"; МОУ "СОШ д. Остахново"; уличное освещение; Королев ДЕ; Жегалин СК; Лесничество; Рыльская СС; СХК "Родина"; Пинаев АВ; ПАО Ростелеком; ООО ТК Новгородская; население. | ПС 110 кВ Хвойная | ф. 7 | ОП | до 5 мин. |  | 0.088
от 5 до 20 мин.
от 20 до 60 мин.
59 | Смешанная нагрузка: КХ Кондратьев; Хвойнинское РайПО; Почта; уличное освещение; МОУ "СОШИ д. Мякишево"; ООО "Ермак"; НАО "ТЭК"; население. | ПС 110 кВ Хвойная | ф. 5 | ОП | до 5 мин. |  | 0.11
от 5 до 20 мин.
от 20 до 60 мин.
ИТОГО по ПО "БЭС" до 5 мин. |  |  |  |  | 4.724 | 0 | 4.724 | 0 | 0 | 0 | 0 | 0 | 0 | 0 | 0
ИТОГО по ПО "БЭС" от 5 до 20 мин. |  |  |  |  | 0.08 | 0 | 0 | 0 | 0 | 0.08 | 0 | 0 | 0 | 0 | 0
ИТОГО по ПО "БЭС" от 20 до 60 мин. |  |  |  |  | 5.265 | 0 | 0 | 0 | 0 | 0 | 0 | 0 | 5.265 | 0 | 0
ВСЕГО по ПО "БЭС" до 20 мин. (включая объем нагрузки до 5 мин.) |  |  |  |  | 4.804 | 0 | 4.724 | 0 | 0 | 0.08 | 0 | 0 | 0 | 0 | 0
ВСЕГО по ПО "БЭС" до 60 мин. (включая объем нагрузки до 5 мин., до 20 мин.) |  |  |  |  | 10.069 | 0 | 4.724 | 0 | 0 | 0.08 | 0 | 0 | 5.265 | 0 | 0
ИТОГО по ПО "БЭС" до 5 мин. с нарастающим итогом | [5 empty] | 0 | 4.724 | 4.724 | 4.724 | 4.724 | 4.724 | 4.724 | 4.724 | 4.724 | 4.724
ИТОГО по ПО "БЭС" от 5 до 20 мин. с нарастающим итогом | [5 empty] | 0 | 0 | 0 | 0 | 0.08 | 0.08 | 0.08 | 0.08 | 0.08 | 0.08
ИТОГО по ПО "БЭС" от 20 до 60 мин. с нарастающим итогом | [5 empty] | 0 | 0 | 0 | 0 | 0 | 0 | 0 | 5.265 | 5.265 | 5.265
ВСЕГО по ПО "БЭС" до 20 мин. (включая объем нагрузки до 5 мин.) с нарастающим итогом | [5 empty] | 0 | 4.724 | 4.724 | 4.724 | 4.804 | 4.804 | 4.804 | 4.804 | 4.804 | 4.804
ВСЕГО по ПО "БЭС" до 60 мин. (включая объем нагрузки до 5 мин., до 20 мин.) с нарастающим итогом | [5 empty] | 0 | 4.724 | 4.724 | 4.724 | 4.804 | 4.804 | 4.804 | 10.069 | 10.069 | 10.069
ПО "Валдайские электрические сети"
60 | Смешанная нагрузка: ЗАО "Терминал Валдай", | ПС 110 кВ Валдай | ф. 5, 17 | ОП | до 5 мин. |  |  | 0.883
| ООО "Инжстрой Валдай", б.о. Голубой факел, |  |  |  | от 5 до 20 мин.
| население |  |  |  | от 20 до 60 мин
61 | Смешанная нагрузка: ООО "Спецстрой", | ПС 110 кВ Демянск | ф. 1, 2, 3, 8, 9 | ОП | до 5 мин. |  |  | 0.801
| СПК "Искра", |  |  |  | от 5 до 20 мин.
| пилорамы, население |  |  |  | от 20 до 60 мин
62 | Смешанная нагрузка: ООО "Тимбер Тек", | ПС 110 кВ Крестцы | ф. 2, 10, 12 | ОП | до 5 мин. |  |  | 0.689
| ООО "Биопродмаш", ООО "Фореко" |  |  |  | от 5 до 20 мин.
| гаражи, склады, население |  |  |  | от 20 до 60 мин
63 | Смешанная нагрузка: пилорамы, население, | ПС 110 кВ Марёво | ф. 2, 4, 5, 7 | ОП | до 5 мин. |  |  | 0.134
| магазины |  |  |  | от 5 до 20 мин.
от 20 до 60 мин
64 | Смешанная нагрузка: ОАО "Валдайский механический завод", АБЗ, АЗС, население | ПС 110 кВ Валдай | ф. 1, 3 | ОП | до 5 мин. |  |  | 1.01
| механический завод",асфальтобетонный завод |  |  |  | от 5 до 20 мин.
| (АБЗ), автозаправочная станция (АЗС), население |  |  |  | от 20 до 60 мин
65 | Смешанная нагрузка: ООО "Мара", население | ПС 110 кВ Демянск | ф. 11 | ОП | до 5 мин. |  |  | 0.117
от 5 до 20 мин.
от 20 до 60 мин
66 | Смешанная нагрузка: ООО "Русбиоком", население | ПС 110 кВ Марёво | ф. 1, 8, 9 | ОП | до 5 мин. |  |  | 0.247
от 5 до 20 мин.
от 20 до 60 мин
67 | Смешанная нагрузка: пилорама, | ПС 110 кВ Крестцы | ф. 8 | ОП | до 5 мин. |  |  | 1.071
| население, асфальтобетонный завод (АБЗ), |  |  |  | от 5 до 20 мин.
| автозаправочная станция (АЗС) |  |  |  | от 20 до 60 мин
ИТОГО по ПО "ВЭС" до 5 мин. |  |  |  |  | 4.952 | 0 | 0 | 4.952 | 0 | 0 | 0 | 0 | 0 | 0 | 0
ИТОГО по ПО "ВЭС" от 5 до 20 мин. |  |  |  |  | 0 | 0 | 0 | 0 | 0 | 0 | 0 | 0 | 0 | 0 | 0
ИТОГО по ПО "ВЭС" от 20 до 60 мин. |  |  |  |  | 0 | 0 | 0 | 0 | 0 | 0 | 0 | 0 | 0 | 0 | 0
ВСЕГО по ПО "ВЭС" до 20 мин. (включая объем нагрузки до 5 мин.) |  |  |  |  | 4.952 | 0 | 0 | 4.952 | 0 | 0 | 0 | 0 | 0 | 0 | 0
ВСЕГО по ПО "ВЭС" до 60 мин. (включая объем нагрузки до 5 мин., до 20 мин.) |  |  |  |  | 4.952 | 0 | 0 | 4.952 | 0 | 0 | 0 | 0 | 0 | 0 | 0
ИТОГО по ПО "ВЭС" до 5 мин. с нарастающим итогом | [5 empty] | 0 | 0 | 4.952 | 4.952 | 4.952 | 4.952 | 4.952 | 4.952 | 4.952 | 4.952
ИТОГО по ПО "ВЭС" от 5 до 20 мин. с нарастающим итогом | [5 empty] | 0 | 0 | 0 | 0 | 0 | 0 | 0 | 0 | 0 | 0
ИТОГО по ПО "ВЭС" от 20 до 60 мин. с нарастающим итогом | [5 empty] | 0 | 0 | 0 | 0 | 0 | 0 | 0 | 0 | 0 | 0
ВСЕГО по ПО "ВЭС" до 20 мин. (включая объем нагрузки до 5 мин.) с нарастающим итогом | [5 empty] | 0 | 0 | 4.952 | 4.952 | 4.952 | 4.952 | 4.952 | 4.952 | 4.952 | 4.952
ВСЕГО по ПО "ВЭС" до 60 мин. (включая объем нагрузки до 5 мин., до 20 мин.) с нарастающим итогом | [5 empty] | 0 | 0 | 4.952 | 4.952 | 4.952 | 4.952 | 4.952 | 4.952 | 4.952 | 4.952
ПО "Старорусские электрические сети"
68 | ОАО "ПФК" | ПС 110 кВ Парфино |  | ОП (ПП) | до 5 мин.
| т. 8-964-310-70-79 - гл. энергетик |  | ф. 7/6 |  | от 5 до 20 мин. |  |  |  | 1.5
| т. 8-(816-50)-68-560, 8-921-697-19-58 - |  |  |  | от 20 до 60 мин
| главный инженер |  | ф.3/6 ⃰
т.8-(816-50)68-548 электрик
69 | НОАУ "Старорусский | ПС 110 кВ Медниково |  | ОП (ПП) | до 5 мин.
| лесхоз" |  |  |  | от 5 до 20 мин.
| тел.8-(816-52)-58-537 - приемная |  | ф. 9 |  | от 20 до 60 мин | [5 empty] | 0.1
т. 8-921-027-62-02-директор
70 | ООО" Полавский завод пластмасс" | ПС 110 кВ Пола |  | ОП (ПП) | до 5 мин.
| т. 8-911-209-61-13 - руководитель (С-Пб) |  |  |  | от 5 до 20 мин.
| т. 8-911-641-17-08 - начальник производства |  | ф.3 |  | от 20 до 60 мин | [9 empty] | 0.013
т.8-(812)-718-46-88 - директор (С-Пб)
т.8-(816-50)-67-253 - Полавский участок
71 | Смешанная нагрузка (частный сектор, предприятия индивид предпринимателей, администрация сельского поселения,ДК (дом культуры), магазины, школа) | ПС 110 кВ Русса | ф.6 | ОП | до 5 мин. | 0.422
от 5 до 20 мин.
от 20 до 60 мин
72 | Смешанная нагрузка (частный сектор, с/х предприятия, магазины, школа) | ПС 110 кВ Русса | ф.5 | ОП | до 5 мин. | 0.21
от 5 до 20 мин.
от 20 до 60 мин
73 | Смешанная нагрузка (частный сектор, магазины, администрация сельского поселения, ДК, с\х предприятия, школа) | ПС 110 кВ Русса | ф.10 | ОП | до 5 мин. | 0.752
от 5 до 20 мин.
от 20 до 60 мин
ИТОГО по ПО "СЭС" до 5 мин. |  |  |  |  | 1.384 | 1.384 | 0 | 0 | 0 | 0 | 0 | 0 | 0 | 0 | 0
ИТОГО по ПО "СЭС" от 5 до 20 мин. |  |  |  |  | 1.5 | 0 | 0 | 0 | 1.5 | 0 | 0 | 0 | 0 | 0 | 0
ИТОГО по ПО "СЭС" от 20 до 60 мин. |  |  |  |  | 0.113 | 0 | 0 | 0 | 0 | 0 | 0.1 | 0 | 0 | 0 | 0.013
ВСЕГО по ПО "СЭС" до 20 мин. (включая объем нагрузки до 5 мин.) |  |  |  |  | 2.884 | 1.384 | 0 | 0 | 1.5 | 0 | 0 | 0 | 0 | 0 | 0
ВСЕГО по ПО "СЭС" до 60 мин. (включая объем нагрузки до 5 мин., до 20 мин.) |  |  |  |  | 2.997 | 1.384 | 0 | 0 | 1.5 | 0 | 0.1 | 0 | 0 | 0 | 0.013
ИТОГО по ПО "СЭС" до 5 мин. с нарастающим итогом | [5 empty] | 1.384 | 1.384 | 1.384 | 1.384 | 1.384 | 1.384 | 1.384 | 1.384 | 1.384 | 1.384
ИТОГО по ПО "СЭС" от 5 до 20 мин. с нарастающим итогом | [5 empty] | 0 | 0 | 0 | 1.5 | 1.5 | 1.5 | 1.5 | 1.5 | 1.5 | 1.5
ИТОГО по ПО "СЭС" от 20 до 60 мин. с нарастающим итогом | [5 empty] | 0 | 0 | 0 | 0 | 0 | 0.1 | 0.1 | 0.1 | 0.1 | 0.113
ВСЕГО по ПО "СЭС" до 20 мин. (включая объем нагрузки до 5 мин.) с нарастающим итогом | [5 empty] | 1.384 | 1.384 | 1.384 | 2.884 | 2.884 | 2.884 | 2.884 | 2.884 | 2.884 | 2.884
ВСЕГО по ПО "СЭС" до 60 мин. (включая объем нагрузки до 5 мин., до 20 мин.) с нарастающим итогом | [5 empty] | 1.384 | 1.384 | 1.384 | 2.884 | 2.884 | 2.984 | 2.984 | 2.984 | 2.984 | 2.997
ИТОГО по филиалу ПАО "МРСК Северо-Запада" "Новгородэнерго" до 5 мин. |  |  |  |  | 26.141 | 12.687 | 4.724 | 8.73 | 0 | 0 | 0 | 0 | 0 | 0 | 0
ИТОГО по филиалу ПАО "МРСК Северо-Запада" "Новгородэнерго" от 5 до 20 мин. |  |  |  |  | 15.521 | 0 | 0 | 0 | 15.441 | 0.08 | 0 | 0 | 0 | 0 | 0
ИТОГО по филиалу ПАО "МРСК Северо-Запада" "Новгородэнерго" от 20 до 60 мин. |  |  |  |  | 28.658 | 0 | 0 | 0 | 0 | 0 | 3.992 | 18.428 | 5.265 | 0 | 0.973
ВСЕГО по филиалу ПАО "МРСК Северо-Запада" "Новгородэнерго" до 20 мин. (включая объем нагрузки до 5 мин.) |  |  |  |  | 41.662 | 12.687 | 4.724 | 8.73 | 15.441 | 0.08 | 0 | 0 | 0 | 0 | 0
ВСЕГО по филиалу ПАО "МРСК Северо-Запада" "Новгородэнерго" до 60 мин. (включая объем нагрузки до 5 мин., до 20 мин.) |  |  |  |  | 70.32 | 12.687 | 4.724 | 8.73 | 15.441 | 0.08 | 3.992 | 18.428 | 5.265 | 0 | 0.973
ИТОГО по филиалу ПАО "МРСК Северо-Запада" "Новгородэнерго" до 5 мин. с нарастающим итогом | [5 empty] | 12.687 | 17.411 | 26.141 | 26.141 | 26.141 | 26.141 | 26.141 | 26.141 | 26.141 | 26.141
ИТОГО по филиалу ПАО "МРСК Северо-Запада" "Новгородэнерго" от 5 до 20 мин. с нарастающим итогом | [5 empty] | 0 | 0 | 0 | 15.441 | 15.521 | 15.521 | 15.521 | 15.521 | 15.521 | 15.521
ИТОГО по филиалу ПАО "МРСК Северо-Запада" "Новгородэнерго" от 20 до 60 мин. с нарастающим итогом | [5 empty] | 0 | 0 | 0 | 0 | 0 | 3.992 | 22.42 | 27.685 | 27.685 | 28.658
ВСЕГО по филиалу ПАО "МРСК Северо-Запада" "Новгородэнерго" до 20 мин. (включая объем нагрузки до 5 мин.) с нарастающим итогом | [5 empty] | 12.687 | 17.411 | 26.141 | 41.582 | 41.662 | 41.662 | 41.662 | 41.662 | 41.662 | 41.662
ВСЕГО по филиалу ПАО "МРСК Северо-Запада" "Новгородэнерго" до 60 мин. (включая объем нагрузки до 5 мин., до 20 мин.) с нарастающим итогом | [5 empty] | 12.687 | 17.411 | 26.141 | 41.582 | 41.662 | 45.654 | 64.082 | 69.347 | 69.347 | 70.32
Потребители АО "Новгородоблэлектро"
Новгородское отделение, тел. диспетчера 77-22-22
74 | Промышленная зона | ПС 110 кВ Районная |  | ОП (ПП) | до 5 мин.
| (ЗАО "Проектстрой") |  |  |  | от 5 до 20 мин.
| Приемная: 22-76-48 |  | ф. 18 |  | от 20 до 60 мин | [5 empty] | 0.111
тел.22-18-77 нач. отдела электроцеха,
тел. 62-73-28 гл. инженер
75 | Промышленная зона | ПС 110 кВ Районная | ф.41 | ОП | до 5 мин. | 0.227
| (ООО "Новгородснаб" тел.:62-82-46, 62-86-04 |  |  |  | от 5 до 20 мин.
| ООО "Лес" тел.:8-911-027-03-04 и др. |  |  |  | от 20 до 60 мин
тел. 77-22-22 деж. Диспетчер НОКЭ
76 | Промышленная зона | ПС 110 кВ Районная | ф.33 | ОП | до 5 мин. | 0.189
| (ЗАО "Стройснаб" тел.:73-26-14, |  |  |  | от 5 до 20 мин.
| 8-911-633-12-15 |  |  |  | от 20 до 60 мин
ООО "Фобус" тел.: 640-052, 640-202
ООО "Строительное предприятие 640"
тел.: 642-404, 641-627
77 | Промышленная зона | ПС 110 кВ Районная | ф.48 | ОП | до 5 мин. | 0
| (ООО "Галичи" тел.:62-24-82, 62-24-81, |  |  |  | от 5 до 20 мин.
| 62-66-70 |  |  |  | от 20 до 60 мин
ОАО "Российские железные дороги"
грузовой двор.
тел.:8-921-406-60-21 и др.
78 | ЗАО "ПК "Волховец", дог.№ 00005 и др. | ПС 110 кВ Районная | ф.34, 20 | ОП | до 5 мин. | 0.982
| 94-46-00 приемная, |  |  |  | от 5 до 20 мин.
| 94-47-08, 8-911-600-39-88 гл.энергетик, |  |  |  | от 20 до 60 мин
94-46-94, 8-911-041-96-33 зам. гл. энергетика
94-46-88, 94-47-29 деж.электрик
79 | Жилая зона | ПС 110 кВ Районная | ф. 37 | ОП | до 5 мин. | 0.857
| ул. Ломоносова, пр.Мира, пр.Корсунова |  |  |  | от 5 до 20 мин.
от 20 до 60 мин
80 | ОАО "Трансвит" | ПС 110 кВ Районная |  | ОП (ПП) | до 5 мин.
| дог.№ 01314 |  |  |  | от 5 до 20 мин.
| тел. 77-44-74 гл. энергетик |  | ф. 13, 22 |  | от 20 до 60 мин | [5 empty] | 0.611
81 | ООО "КСМ" дог.№ 01339, тел.646-383 рук., | ПС 110 кВ Насосная |  | ОП (ПП) | до 5 мин.
| 646-370 приемная, |  |  |  | от 5 до 20 мин.
| 646-470 гл. инж., |  | ф. 11 |  | от 20 до 60 мин | [5 empty] | 0.55
64-68-82, 8-964-690-46-56 гл. энергетик,
82 | ЗАО "Лактис", дог.№01337, | ПС 110 кВ Районная |  | ОП (ПП) | до 5 мин.
| 500-908, 8-921-201-03-00 гл. энергетик, |  |  |  | от 5 до 20 мин.
| тел.629-108, 8-921-606-20-36 мастер эл.служ. |  | ф. 45, 46 |  | от 20 до 60 мин | [5 empty] | 0.8
629-128, 8-921-606-20-43 деж.электромонтер
83 | ООО "Лента", дог.№ 00004 | ПС 110 кВ Мостищи |  | ОП (ПП) | до 5 мин.
| 8-(812)-380-61-31 центр.приемная, |  |  |  | от 5 до 20 мин.
| 68-00-91 приемная, 8-921-570-12-08 гл. энерг. |  | ф. 25 |  | от 20 до 60 мин | [5 empty] | 0.576
68-00-96 доб. 768 - гл. энергетик
84 | ООО "Деловой партнер" дог.№1336 | ПС 110 кВ Южная |  | ОП (ПП) | до 5 мин.
| тел.: 772-712, 79-22-28, 73-64-58 |  |  |  | от 5 до 20 мин.
| 8-911-616-04-96 энергетик |  | ф. 31, 05 |  | от 20 до 60 мин | [5 empty] | 0.618
85 | Промышленная зона (ООО Керамзит, | ПС 35 кВ ЖБИ |  | ОП (ПП) | до 5 мин.
| Новобалт-Евролин) |  |  |  | от 5 до 20 мин.
|  |  | ф. 08 |  | от 20 до 60 мин | [5 empty] | 0.519
86 | Промышленная зона (ИП и предприятия: | ПС 35 кВ ЖБИ |  | ОП (ПП) | до 5 мин.
| Таможня, ООО "Промтранс", ООО "Волховец", ООО "Новтрак", ООО "НОвАК и т.д.) |  |  |  | от 5 до 20 мин.
|  |  | ф. 03 |  | от 20 до 60 мин | [5 empty] | 0.475
87 | Жилая зона | ПС 110 кВ Восточная |  | ОП | до 5 мин.
| ул. Я.Павлова 7 со встроенной котельной, Я.Павлова 1, 3 |  |  |  | от 5 до 20 мин.
| ул. Державина 11, 13 со встраенными помещениями, |  | ф. 08, 05 |  | от 20 до 60 мин | [5 empty] | 0.47
котельными
88 | ООО "Лента", дог.№ 00002 | ПС 110 кВ Районная |  | ОП (ПП) | до 5 мин.
| 8-(812)380-61-31 центр.приемная, |  |  |  | от 5 до 20 мин.
| 68-00-91 приёмная, 8-921-570-12-08 гл. энергетик |  | ф. 23, 28 |  | от 20 до 60 мин | [5 empty] | 0.554
89 | Нов.ГУ им. Я. Мудрого | ПС 110 кВ Районная |  | ОП (ПП) | до 5 мин.
| дог.№ 01933 |  |  |  | от 5 до 20 мин.
| 62-99-15, 8-950-682-20-32 гл. энергетик |  | ф. 25 |  | от 20 до 60 мин | [5 empty] | 0.242
62-75-36 приемная зам.директора адм.хоз.час.
ИТОГО по Новгородскому отделению до 5 мин. |  |  |  |  | 2.255 | 2.255 | 0 | 0 | 0 | 0 | 0 | 0 | 0 | 0 | 0
ИТОГО по Новгородскому отделению от 5 до 20 мин. |  |  |  |  | 0 | 0 | 0 | 0 | 0 | 0 | 0 | 0 | 0 | 0 | 0
ИТОГО по Новгородскому отделению от 20 до 60 мин. |  |  |  |  | 5.526 | 0 | 0 | 0 | 0 | 0 | 5.526 | 0 | 0 | 0 | 0
ВСЕГО по Новгородскому отделению до 20 мин. (включая объем нагрузки до 5 мин.) |  |  |  |  | 2.255 | 2.255 | 0 | 0 | 0 | 0 | 0 | 0 | 0 | 0 | 0
ВСЕГО по Новгородскому отделению до 60 мин. (включая объем нагрузки до 5 мин., до 20 мин.) |  |  |  |  | 7.781 | 2.255 | 0 | 0 | 0 | 0 | 5.526 | 0 | 0 | 0 | 0
ИТОГО по Новгородскому отделению до 5 мин. с нарастающим итогом | [5 empty] | 2.255 | 2.255 | 2.255 | 2.255 | 2.255 | 2.255 | 2.255 | 2.255 | 2.255 | 2.255
ИТОГО по Новгородскому отделению от 5 до 20 мин. с нарастающим итогом | [5 empty] | 0 | 0 | 0 | 0 | 0 | 0 | 0 | 0 | 0 | 0
ИТОГО по Новгородскому отделению от 20 до 60 мин. с нарастающим итогом | [5 empty] | 0 | 0 | 0 | 0 | 0 | 5.526 | 5.526 | 5.526 | 5.526 | 5.526
ВСЕГО по Новгородскому отделению до 20 мин. (включая объем нагрузки до 5 мин.) с нарастающим итогом | [5 empty] | 2.255 | 2.255 | 2.255 | 2.255 | 2.255 | 2.255 | 2.255 | 2.255 | 2.255 | 2.255
ВСЕГО по Новгородскому отделению до 60 мин. (включая объем нагрузки до 5 мин., до 20 мин.) с нарастающим итогом | [5 empty] | 2.255 | 2.255 | 2.255 | 2.255 | 2.255 | 7.781 | 7.781 | 7.781 | 7.781 | 7.781
Чудовский филиал тел. диспетчера 8-(816-65)-54-260
90 | Жилая зона и предприятия | ПС 330 кВ Чудово | ф.16 | ОП | до 5 мин. |  |  | 0.522
| "Чудовский Лесхоз" |  |  |  | от 5 до 20 мин.
| тел. 8-(816-65)-54-260 |  |  |  | от 20 до 60 мин
ИТОГО по Чудовскому филиалу до 5 мин. |  |  |  |  | 0.522 | 0 | 0 | 0.522 | 0 | 0 | 0 | 0 | 0 | 0 | 0
ИТОГО по Чудовскому филиалу от 5 до 20 мин. |  |  |  |  | 0 | 0 | 0 | 0 | 0 | 0 | 0 | 0 | 0 | 0 | 0
ИТОГО по Чудовскому филиалу от 20 до 60 мин. |  |  |  |  | 0 | 0 | 0 | 0 | 0 | 0 | 0 | 0 | 0 | 0 | 0
ВСЕГО по Чудовскому филиалу до 20 мин. (включая объем нагрузки до 5 мин.) |  |  |  |  | 0.522 | 0 | 0 | 0.522 | 0 | 0 | 0 | 0 | 0 | 0 | 0
ВСЕГО по Чудовскому филиалу до 60 мин. (включая объем нагрузки до 5 мин., до 20 мин.) |  |  |  |  | 0.522 | 0 | 0 | 0.522 | 0 | 0 | 0 | 0 | 0 | 0 | 0
ИТОГО по Чудовскому филиалу до 5 мин. с нарастающим итогом | [5 empty] | 0 | 0 | 0.522 | 0.522 | 0.522 | 0.522 | 0.522 | 0.522 | 0.522 | 0.522
ИТОГО по Чудовскому филиалу от 5 до 20 мин. с нарастающим итогом | [5 empty] | 0 | 0 | 0 | 0 | 0 | 0 | 0 | 0 | 0 | 0
ИТОГО по Чудовскому филиалу от 20 до 60 мин. с нарастающим итогом | [5 empty] | 0 | 0 | 0 | 0 | 0 | 0 | 0 | 0 | 0 | 0
ВСЕГО по Чудовскому филиалу до 20 мин. (включая объем нагрузки до 5 мин.) с нарастающим итогом | [5 empty] | 0 | 0 | 0.522 | 0.522 | 0.522 | 0.522 | 0.522 | 0.522 | 0.522 | 0.522
ВСЕГО по Чудовскому филиалу до 60 мин. (включая объем нагрузки до 5 мин., до 20 мин.) с нарастающим итогом | [5 empty] | 0 | 0 | 0.522 | 0.522 | 0.522 | 0.522 | 0.522 | 0.522 | 0.522 | 0.522
Боровичский филиал, тел. диспетчера 8-(816-64)-4-17-27
91 | Промышленная зона | ПС 110 кВ Прогресс | ф. 11 | ОП | до 5 мин. |  | 0.504
| (ОАО Мастатор), тел. 8-(816-64)-49-226, |  |  |  | от 5 до 20 мин.
| 8-921-840-89-71 |  |  |  | от 20 до 60 мин
92 | Жилая зона и ЗАО "Боровичи - мебель" | ПС 110 кВ Прогресс | ф.7 | ОП | до 5 мин. |  | 1.258
| дог.№ 00678 |  |  |  | от 5 до 20 мин.
| тел.: 8-(816-64)-21-222 -продавцы, |  |  |  | от 20 до 60 мин
тел: 8-(816-64)-211-03 - приемная тел. 8-921-202-81-01 - энергетик
93 | Жилая зона и ОАО "Красный Октябрь" | ПС 110 кВ Прогресс | ф. 9, 10 | ОП | до 5 мин. |  | 0.17
| дог. 1210 |  |  |  | от 5 до 20 мин.
| тел.: 8-(816-64)404-26 |  |  |  | от 20 до 60 мин
ИТОГО по Боровичскому филиалу 5 мин. |  |  |  |  | 1.932 | 0 | 1.932 | 0 | 0 | 0 | 0 | 0 | 0 | 0 | 0
ИТОГО по Боровичскому филиалу от 5 до 20 мин. |  |  |  |  | 0 | 0 | 0 | 0 | 0 | 0 | 0 | 0 | 0 | 0 | 0
ИТОГО по Боровичскому филиалу от 20 до 60 мин. |  |  |  |  | 0 | 0 | 0 | 0 | 0 | 0 | 0 | 0 | 0 | 0 | 0
ВСЕГО по Боровичскому филиалу до 20 мин. (включая объем нагрузки до 5 мин.) |  |  |  |  | 1.932 | 0 | 1.932 | 0 | 0 | 0 | 0 | 0 | 0 | 0 | 0
ВСЕГО по Боровичскому филиалу до 60 мин. (включая объем нагрузки до 5 мин., до 20 мин.) |  |  |  |  | 1.932 | 0 | 1.932 | 0 | 0 | 0 | 0 | 0 | 0 | 0 | 0
ИТОГО по Боровичскому филиалу 5 мин. с нарастающим итогом | [5 empty] | 0 | 1.932 | 1.932 | 1.932 | 1.932 | 1.932 | 1.932 | 1.932 | 1.932 | 1.932
ИТОГО по Боровичскому филиалу от 5 до 20 мин. с нарастающим итогом | [5 empty] | 0 | 0 | 0 | 0 | 0 | 0 | 0 | 0 | 0 | 0
ИТОГО по Боровичскому филиалу от 20 до 60 мин. с нарастающим итогом | [5 empty] | 0 | 0 | 0 | 0 | 0 | 0 | 0 | 0 | 0 | 0
ВСЕГО по Боровичскому филиалу до 20 мин. (включая объем нагрузки до 5 мин.) с нарастающим итогом | [5 empty] | 0 | 1.932 | 1.932 | 1.932 | 1.932 | 1.932 | 1.932 | 1.932 | 1.932 | 1.932
ВСЕГО по Боровичскому филиалу до 60 мин. (включая объем нагрузки до 5 мин., до 20 мин.) с нарастающим итогом | [5 empty] | 0 | 1.932 | 1.932 | 1.932 | 1.932 | 1.932 | 1.932 | 1.932 | 1.932 | 1.932
Старорусский филиал, тел. диспетчера 8-(816-52)-52-639
94 | Промышленная зона | ПС 110 кВ Русса | ф.15 | ОП | до 5 мин. | 0.569
| (ООО "Лакто-Новгород") |  |  |  | от 5 до 20 мин.
| т.8-(816-52)-5-61-85 |  |  |  | от 20 до 60 мин
95 | Смешанная нагрузка (жилая и пром зоны) | ПС 110 кВ Медниково | ф.14 | ОП | до 5 мин. | 0.073
| (ОАО "Завод Староруссприбор) |  |  |  | от 5 до 20 мин.
| т.8-(816-52)-5-18-05 |  |  |  | от 20 до 60 мин
ИТОГО по Старорусскому филиалу до 5 мин. |  |  |  |  | 0.642 | 0.642 | 0 | 0 | 0 | 0 | 0 | 0 | 0 | 0 | 0
ИТОГО по Старорусскому филиалу от 5 до 20 мин. |  |  |  |  | 0 | 0 | 0 | 0 | 0 | 0 | 0 | 0 | 0 | 0 | 0
ИТОГО по Старорусскому филиалу от 20 до 60 мин. |  |  |  |  | 0 | 0 | 0 | 0 | 0 | 0 | 0 | 0 | 0 | 0 | 0
ВСЕГО по Старорусскому филиалу до 20 мин. (включая объем нагрузки до 5 мин.) |  |  |  |  | 0.642 | 0.642 | 0 | 0 | 0 | 0 | 0 | 0 | 0 | 0 | 0
ВСЕГО по Старорусскому филиалу до 60 мин. (включая объем нагрузки до 5 мин., до 20 мин.) |  |  |  |  | 0.642 | 0.642 | 0 | 0 | 0 | 0 | 0 | 0 | 0 | 0 | 0
ИТОГО по Старорусскому филиалу до 5 мин. с нарастающим итогом | [5 empty] | 0.642 | 0.642 | 0.642 | 0.642 | 0.642 | 0.642 | 0.642 | 0.642 | 0.642 | 0.642
ИТОГО по Старорусскому филиалу от 5 до 20 мин. с нарастающим итогом | [5 empty] | 0 | 0 | 0 | 0 | 0 | 0 | 0 | 0 | 0 | 0
ИТОГО по Старорусскому филиалу от 20 до 60 мин. с нарастающим итогом | [5 empty] | 0 | 0 | 0 | 0 | 0 | 0 | 0 | 0 | 0 | 0
ВСЕГО по Старорусскому филиалу до 20 мин. (включая объем нагрузки до 5 мин.) с нарастающим итогом | [5 empty] | 0.642 | 0.642 | 0.642 | 0.642 | 0.642 | 0.642 | 0.642 | 0.642 | 0.642 | 0.642
ВСЕГО по Старорусскому филиалу до 60 мин. (включая объем нагрузки до 5 мин., до 20 мин.) с нарастающим итогом | [5 empty] | 0.642 | 0.642 | 0.642 | 0.642 | 0.642 | 0.642 | 0.642 | 0.642 | 0.642 | 0.642
Окуловский филиал, тел. диспетчера 8-(816-57)-2-24-35
96 | Промышленная зона | ПС 330 кВ Окуловская |  | ОП (ПП) | до 5 мин.
| ЗАО "Агрокабель" |  |  |  | от 5 до 20 мин.
| дог.№ 00476 |  | ф. 38 |  | от 20 до 60 мин | [7 empty] | 0.149
тел.8-(816-52)-23-881 дисп. Энергетик
97 | Промышленная зона | ПС 110 кВ Окуловка-тяговая |  | ОП | до 5 мин.
| (ООО Олес) |  | ф.6 |  | от 5 до 20 мин. |  |  |  |  | 1.182
| тел.8-(816-57)-24-297 |  |  |  | от 20 до 60 мин
тел.8-(816-57)-24-287 гл. энергетик
98 | ЗАО "Окуловский завод мебельной | ПС 10 кВ Окуловка -1 |  | ОП (ПП) | до 5 мин.
| фурнитуры" |  |  |  | от 5 до 20 мин.
| дог.№00291 |  | ф.18 |  | от 20 до 60 мин | [7 empty] | 0.308
8-(816-57)-23-588 дежурный электрик;
8-911-613-86-35 энергетик
99 | Жилая зона (ж/дома, котельные магазины) | ПС 110 кВ Окуловка-тяговая |  | ОП | до 5 мин.
| 8-(816-52)-22-644 дежурный; |  | ф.3 |  | от 5 до 20 мин. |  |  |  |  | 0.335
| 8-(816-52)-2-19-55 дисп служба; |  |  |  | от 20 до 60 мин
ИТОГО по Окуловскому филиалу до 5 мин. |  |  |  |  | 0 | 0 | 0 | 0 | 0 | 0 | 0 | 0 | 0 | 0 | 0
ИТОГО по Окуловскому филиалу от 5 до 20 мин. |  |  |  |  | 1.517 | 0 | 0 | 0 | 0 | 1.517 | 0 | 0 | 0 | 0 | 0
ИТОГО по Окуловскому филиалу от 20 до 60 мин. |  |  |  |  | 0.457 | 0 | 0 | 0 | 0 | 0 | 0 | 0 | 0.457 | 0 | 0
ВСЕГО по Окуловскому филиалу до 20 мин. (включая объем нагрузки до 5 мин.) |  |  |  |  | 1.517 | 0 | 0 | 0 | 0 | 1.517 | 0 | 0 | 0 | 0 | 0
ВСЕГО по Окуловскому филиалу до 60 мин. (включая объем нагрузки до 5 мин., до 20 мин.) |  |  |  |  | 1.974 | 0 | 0 | 0 | 0 | 1.517 | 0 | 0 | 0.457 | 0 | 0
ИТОГО по Окуловскому филиалу до 5 мин. с нарастающим итогом | [5 empty] | 0 | 0 | 0 | 0 | 0 | 0 | 0 | 0 | 0 | 0
ИТОГО по Окуловскому филиалу от 5 до 20 мин. с нарастающим итогом | [5 empty] | 0 | 0 | 0 | 0 | 1.517 | 1.517 | 1.517 | 1.517 | 1.517 | 1.517
ИТОГО по Окуловскому филиалу от 20 до 60 мин. с нарастающим итогом | [5 empty] | 0 | 0 | 0 | 0 | 0 | 0 | 0 | 0.457 | 0.457 | 0.457
ВСЕГО по Окуловскому филиалу до 20 мин. (включая объем нагрузки до 5 мин.) с нарастающим итогом | [5 empty] | 0 | 0 | 0 | 0 | 1.517 | 1.517 | 1.517 | 1.517 | 1.517 | 1.517
ВСЕГО по Окуловскому филиалу до 60 мин. (включая объем нагрузки до 5 мин., до 20 мин.) с нарастающим итогом | [5 empty] | 0 | 0 | 0 | 0 | 1.517 | 1.517 | 1.517 | 1.974 | 1.974 | 1.974
Валдайский филиал, тел. диспетчера 8-(816-66)-20-839
100 | Смешанная нагрузка (жилая зона и | ПС 110 кВ Валдай | ф.4 | ОП | до 5 мин. |  |  | 0.899
| ООО "Валдайский двор") |  |  |  | от 5 до 20 мин.
| 8-(816-66)-24-210 директор, |  |  |  | от 20 до 60 мин
8-(816-66)-24-359 мененджер;
ООО "Эковалдай 8-(816-66)-32-444
администратор "
ИТОГО по Валдайскому филиалу до 5 мин. |  |  |  |  | 0.899 | 0 | 0 | 0.899 | 0 | 0 | 0 | 0 | 0 | 0 | 0
ИТОГО по Валдайскому филиалу от 5 до 20 мин. |  |  |  |  | 0 | 0 | 0 | 0 | 0 | 0 | 0 | 0 | 0 | 0 | 0
ИТОГО по Валдайскому филиалу от 20 до 60 мин. |  |  |  |  | 0 | 0 | 0 | 0 | 0 | 0 | 0 | 0 | 0 | 0 | 0
ВСЕГО по Валдайскому филиалу до 20 мин. (включая объем нагрузки до 5 мин.) |  |  |  |  | 0.899 | 0 | 0 | 0.899 | 0 | 0 | 0 | 0 | 0 | 0 | 0
ВСЕГО по Валдайскому филиалу до 60 мин. (включая объем нагрузки до 5 мин., до 20 мин.) |  |  |  |  | 0.899 | 0 | 0 | 0.899 | 0 | 0 | 0 | 0 | 0 | 0 | 0
ИТОГО по Валдайскому филиалу до 5 мин. с нарастающим итогом | [5 empty] | 0 | 0 | 0.899 | 0.899 | 0.899 | 0.899 | 0.899 | 0.899 | 0.899 | 0.899
ИТОГО по Валдайскому филиалу от 5 до 20 мин. с нарастающим итогом | [5 empty] | 0 | 0 | 0 | 0 | 0 | 0 | 0 | 0 | 0 | 0
ИТОГО по Валдайскому филиалу от 20 до 60 мин. с нарастающим итогом | [5 empty] | 0 | 0 | 0 | 0 | 0 | 0 | 0 | 0 | 0 | 0
ВСЕГО по Валдайскому филиалу до 20 мин. (включая объем нагрузки до 5 мин.) с нарастающим итогом | [5 empty] | 0 | 0 | 0.899 | 0.899 | 0.899 | 0.899 | 0.899 | 0.899 | 0.899 | 0.899
ВСЕГО по Валдайскому филиалу до 60 мин. (включая объем нагрузки до 5 мин., до 20 мин.) с нарастающим итогом | [5 empty] | 0 | 0 | 0.899 | 0.899 | 0.899 | 0.899 | 0.899 | 0.899 | 0.899 | 0.899
ИТОГО по АО "Новгородоблэлектро" до 5 мин. |  |  |  |  | 6.25 | 2.897 | 1.932 | 1.421 | 0 | 0 | 0 | 0 | 0 | 0 | 0
ИТОГО по АО "Новгородоблэлектро" от 5 до 20 мин. |  |  |  |  | 1.517 | 0 | 0 | 0 | 0 | 1.517 | 0 | 0 | 0 | 0 | 0
ИТОГО по АО "Новгородоблэлектро" от 20 до 60 мин. |  |  |  |  | 5.983 | 0 | 0 | 0 | 0 | 0 | 5.526 | 0 | 0.457 | 0 | 0
ВСЕГО по АО "Новгородобэлектро" до 20 мин. (включая объем нагрузки до 5 мин.) |  |  |  |  | 7.767 | 2.897 | 1.932 | 1.421 | 0 | 1.517 | 0 | 0 | 0 | 0 | 0
ВСЕГО по АО "Новгородобэлектро" до 60 мин. (включая объем нагрузки до 5 мин., до 20 мин.) |  |  |  |  | 13.75 | 2.897 | 1.932 | 1.421 | 0 | 1.517 | 5.526 | 0 | 0.457 | 0 | 0
ИТОГО по АО "Новгородоблэлектро" до 5 мин. с нарастающим итогом | [5 empty] | 2.897 | 4.829 | 6.25 | 6.25 | 6.25 | 6.25 | 6.25 | 6.25 | 6.25 | 6.25
ИТОГО по АО "Новгородоблэлектро" от 5 до 20 мин. с нарастающим итогом | [5 empty] | 0 | 0 | 0 | 0 | 1.517 | 1.517 | 1.517 | 1.517 | 1.517 | 1.517
ИТОГО по АО "Новгородоблэлектро" от 20 до 60 мин. с нарастающим итогом | [5 empty] | 0 | 0 | 0 | 0 | 0 | 5.526 | 5.526 | 5.983 | 5.983 | 5.983
ВСЕГО по АО "Новгородобэлектро"до 20 мин. (включая объем нагрузки до 5 мин.) с нарастающим итогом | [5 empty] | 2.897 | 4.829 | 6.25 | 6.25 | 7.767 | 7.767 | 7.767 | 7.767 | 7.767 | 7.767
ВСЕГО по АО "Новгородобэлектро" до 60 мин. (включая объем нагрузки до 5 мин., до 20 мин.) с нарастающим итогом | [5 empty] | 2.897 | 4.829 | 6.25 | 6.25 | 7.767 | 13.293 | 13.293 | 13.75 | 13.75 | 13.75
Потребители ООО ТранснефтьЭлектросетьСервис (ООО "Русэнергоресурс")
101 | ООО "Транснефть-Балтика" | НРУ 110 кВ Пестово |  | ОП (ПП) | до 5 мин.
| (НПС Быково) |  |  |  | от 5 до 20 мин. |  |  |  |  | 3.75
| Инженер энергетик Шинтяков Н.А |  |  |  | от 20 до 60 мин | [7 empty] | 5
| тел. 8-911-643-33-97, |  | ВЛ-110 кВ Нефтянная-1*
| тел. 8-(816-69)-5-91-22, |  | ВЛ-110 кВ Нефтянная-2*
тел. 8-911-040-40-11 инж. энергетик
Диспетчер-технолог (круглосуточно)
8-(485-2)-44-83-64
Энергодиспетчер
8-(485-2)-49-14-67 (дневное время)
102 | ООО "Транснефть-Балтика" | ПС 110 кВ Песь |  | ОП (ПП) | до 5 мин.
| (НПС Песь) |  |  |  | от 5 до 20 мин. |  |  |  |  | 3.75
| Инженер энергетик Созин В. Л. |  |  |  | от 20 до 60 мин | [8 empty] | 3.2
| тел. 8-911-643-33-70, |  | ф. 3*, 4*
тел. 8-(816-67)-5-32-80
Диспетчер-технолог (круглосуточно)
8-(485-2)-44-83-64
Энергодиспетчер
8-(485-2)-49-14-67 (дневное время)
ИТОГО по ООО ТранснефтьЭлектросетьСервис (ООО "Русэнергоресурс") до 5 мин. |  |  |  |  | 0 | 0 | 0 | 0 | 0 | 0 | 0 | 0 | 0 | 0 | 0
ИТОГО по ООО ТранснефтьЭлектросетьСервис (ООО "Русэнергоресурс") от 5 до 20 мин. |  |  |  |  | 7.5 | 0 | 0 | 0 | 0 | 7.5 | 0 | 0 | 0 | 0 | 0
ИТОГО по ООО ТранснефтьЭлектросетьСервис (ООО "Русэнергоресурс") от 20 до 60 мин. |  |  |  |  | 8.2 | 0 | 0 | 0 | 0 | 0 | 0 | 0 | 5 | 3.2 | 0
ВСЕГО по ООО ТранснефтьЭлектросетьСервис (ООО "Русэнергоресурс") до 20 мин. (включая объем нагрузки до 5 мин.) |  |  |  |  | 7.5 | 0 | 0 | 0 | 0 | 7.5 | 0 | 0 | 0 | 0 | 0
ВСЕГО по ООО ТранснефтьЭлектросетьСервис (ООО "Русэнергоресурс") до 60 мин. (включая объем нагрузки до 5 мин., до 20 мин.) |  |  |  |  | 15.7 | 0 | 0 | 0 | 0 | 7.5 | 0 | 0 | 5 | 3.2 | 0
ИТОГО по ООО ТранснефтьЭлектросетьСервис (ООО "Русэнергоресурс") до 5 мин. с нарастающим итогом | [5 empty] | 0 | 0 | 0 | 0 | 0 | 0 | 0 | 0 | 0 | 0
ИТОГО по ООО ТранснефтьЭлектросетьСервис (ООО "Русэнергоресурс") от 5 до 20 мин. с нарастающим итогом | [5 empty] | 0 | 0 | 0 | 0 | 7.5 | 7.5 | 7.5 | 7.5 | 7.5 | 7.5
ИТОГО по ООО ТранснефтьЭлектросетьСервис (ООО "Русэнергоресурс") от 20 до 60 мин. с нарастающим итогом | [5 empty] | 0 | 0 | 0 | 0 | 0 | 0 | 0 | 5 | 8.2 | 8.2
ВСЕГО по ООО ТранснефтьЭлектросетьСервис (ООО "Русэнергоресурс") до 20 мин. (включая объем нагрузки до 5 мин.) с нарастающим итогом | [5 empty] | 0 | 0 | 0 | 0 | 7.5 | 7.5 | 7.5 | 7.5 | 7.5 | 7.5
ВСЕГО по ООО ТранснефтьЭлектросетьСервис (ООО "Русэнергоресурс") до 60 мин. (включая объем нагрузки до 5 мин., до 20 мин.) с нарастающим итогом | [5 empty] | 0 | 0 | 0 | 0 | 7.5 | 7.5 | 7.5 | 12.5 | 15.7 | 15.7
Потребители Филиала ПАО "ФСК ЕЭС" Новгородского предприятия МЭС
103 | ОАО "Красный Октябрь" | ПС 330 кВ Новгородская |  | ОП (ПП) | до 5 мин.
| директор: 64-29-10 |  |  |  | от 5 до 20 мин. |  |  |  | 1.3
8-963-366-3169
| Начальник команды: 64-21-50 |  |  |  | от 20 до 60 мин.
| 8-911-644-6822 |  | ВЛ 10 кВ л.4 З-д Энергия*
| 8-911-601-0067 |  | ВЛ 10 кВ л.18 З-д Энергия*
Электромонтер: 8-951-720-2180
104 | ООО "Газпром трансгаз | ПС 330 кВ Новгородская |  | ОП (ПП) | до 5 мин.
| Санкт-Петербург" |  |  |  | от 5 до 20 мин. |  |  |  | 0.4
Начальник СЭВС: 944-829,
| 8-921-205-8570 |  |  |  | от 20 до 60 мин.
Инженер СЭВС: 944-839
| 8-921-205-8569 |  | Фидер 10 кВ л. 6 Газпром
| 8-921-205-8540 |  | Трансгаз С-Петербург*
105 | ООО "Транснефть-Балтика" | ПС 330 кВ Юго-Западная |  | ОП (ПП) | до 5 мин. | 5.34
| Гл.энергетик: 8-931-850-90-08 |  |  |  | от 5 до 20 мин.
| Зам. гл. энергетика: 8-931-850-90-50 |  |  |  | от 20 до 60 мин
| энергетик: 8-931-850-90-64 |  | ВЛ 110 кВ Юго-Западная -
| энергодиспетчер: 8-931-850-90-22 |  | НПС-7 № 1*
ВЛ 110 кВ Юго-Западная -
НПС-7 № 2*
106 | АО "Фирма Ригель" | ПС 330 кВ Новгородская |  | ОП (ПП) | до 5 мин.
| энергетик: 8-911-648-97-18 |  |  |  | от 5 до 20 мин. |  |  |  | 0.4
инженер-механик, электромонтер:
| 8-921-200-39-67 |  |  |  | от 20 до 60 мин.
| т.(8162) 64-43-52 |  | ВЛ 10 кВ л.12*
| т.(8162) 64-53-45 |  | ВЛ 10 кВ л.14*
ИТОГО по Филиалу ПАО "ФСК ЕЭС" Новгородского предприятия МЭС до 5 мин. |  |  |  |  | 5.34 | 5.34 | 0 | 0 | 0 | 0 | 0 | 0 | 0 | 0 | 0
ИТОГО по Филиалу ПАО "ФСК ЕЭС" Новгородского предприятия МЭС от 5 до 20 мин. |  |  |  |  | 2.1 | 0 | 0 | 0 | 2.1 | 0 | 0 | 0 | 0 | 0 | 0
ИТОГО по Филиалу ПАО "ФСК ЕЭС" Новгородского предприятия МЭС от 20 до 60 мин. |  |  |  |  | 0 | 0 | 0 | 0 | 0 | 0 | 0 | 0 | 0 | 0 | 0
ВСЕГО по Филиалу ПАО "ФСК ЕЭС" Новгородского предприятия МЭС до 20 мин. (включая объем нагрузки до 5 мин.) |  |  |  |  | 7.44 | 5.34 | 5.34 | 0 | 2.1 | 0 | 0 | 0 | 0 | 0 | 0
ВСЕГО по Филиалу ПАО "ФСК ЕЭС" Новгородского предприятия МЭС до 60 мин. (включая объем нагрузки до 5 мин., до 20 мин.) |  |  |  |  | 7.44 | 5.34 | 0 | 0 | 2.1 | 0 | 0 | 0 | 0 | 0 | 0
ИТОГО по Филиалу ПАО "ФСК ЕЭС" Новгородского предприятия МЭС до 5 мин. с нарастающим итогом | [5 empty] | 5.34 | 5.34 | 5.34 | 5.34 | 5.34 | 5.34 | 5.34 | 5.34 | 5.34 | 5.34
ИТОГО по Филиалу ПАО "ФСК ЕЭС" Новгородского предприятия МЭС от 5 до 20 мин. с нарастающим итогом | [5 empty] | 0 | 0 | 0 | 2.1 | 2.1 | 2.1 | 0 | 0 | 0 | 0
ИТОГО по Филиалу ПАО "ФСК ЕЭС" Новгородского предприятия МЭС от 20 до 60 мин. с нарастающим итогом | [5 empty] | 0 | 0 | 0 | 0 | 0 | 0 | 0 | 0 | 0 | 0
ВСЕГО по Филиалу ПАО "ФСК ЕЭС" Новгородского предприятия МЭС до 20 мин. (включая объем нагрузки до 5 мин.) с нарастающим итогом | [5 empty] | 5.34 | 5.34 | 5.34 | 7.44 | 7.44 | 7.44 | 5.34 | 5.34 | 5.34 | 5.34
ВСЕГО по Филиалу ПАО "ФСК ЕЭС" Новгородского предприятия МЭС до 60 мин. (включая объем нагрузки до 5 мин., до 20 мин.) с нарастающим итогом | [5 empty] | 5.34 | 5.34 | 5.34 | 7.44 | 7.44 | 7.44 | 5.34 | 5.34 | 5.34 | 5.34
ИТОГО по Новгородской области до 5 мин. |  |  |  |  | 37.731 | 20.924 | 6.656 | 10.151 | 0 | 0 | 0 | 0 | 0 | 0 | 0
ИТОГО по Новгородской области от 5 до 20 мин. |  |  |  |  | 26.638 | 0 | 0 | 0 | 17.541 | 9.097 | 0 | 0 | 0 | 0 | 0
ИТОГО по Новгородской области от 20 до 60 мин. |  |  |  |  | 42.841 | 0 | 0 | 0 | 0 | 0 | 9.518 | 18.428 | 10.722 | 3.2 | 0.973
ВСЕГО по Новгородской области до 20 мин. (включая объем нагрузки до 5 мин.) |  |  |  |  | 64.369 | 20.924 | 6.656 | 10.151 | 17.541 | 9.097 | 0 | 0 | 0 | 0 | 0
ВСЕГО по Новгородской области до 60 мин. (включая объем нагрузки до 5 мин., до 20 мин.) |  |  |  |  | 107.21 | 20.924 | 6.656 | 10.151 | 17.541 | 9.097 | 9.518 | 18.428 | 10.722 | 3.2 | 0.973
ВСЕГО по ДУ в Новгородской области до 5 мин. | [5 empty] | 0.014 | 0 | 0 | 0 | 0 | 0 | 0 | 0 | 0 | 0
ИТОГО по Новгородской области до 5 мин. с нарастающим итогом | [5 empty] | 20.924 | 27.58 | 37.731 | 37.731 | 37.731 | 37.731 | 37.731 | 37.731 | 37.731 | 37.731
ИТОГО по Новгородской области от 5 до 20 мин. с нарастающим итогом | [5 empty] | 0 | 0 | 0 | 17.541 | 26.638 | 26.638 | 26.638 | 26.638 | 26.638 | 26.638
ИТОГО по Новгородской областиот 20 до 60 мин. с нарастающим итогом | [5 empty] | 0 | 0 | 0 | 0 | 0 | 9.518 | 27.946 | 38.668 | 41.868 | 42.841
ВСЕГО по Новгородской области до 20 мин. (включая объем нагрузки до 5 мин.) с нарастающим итогом | [5 empty] | 20.924 | 27.58 | 37.731 | 55.272 | 64.369 | 64.369 | 64.369 | 64.369 | 64.369 | 64.369
ВСЕГО по Новгородской области до 60 мин. (включая объем нагрузки до 5 мин., до 20 мин.) с нарастающим итогом | [5 empty] | 20.924 | 27.58 | 37.731 | 55.272 | 64.369 | 73.887 | 92.315 | 103.037 | 106.237 | 107.21
ВСЕГО по ДУ в Новгородской области до 5 мин. с нарастающим итогом | [5 empty] | 0.014 | 0.014 | 0.014 | 0.014 | 0.014 | 0.014 | 0.014 | 0.014 | 0.014 | 0.014

## ГВО НО 23-00
Раздел 1. Сведения о потреблении электрической энергии (мощности) включенном в ГРАФИК
временного отключения потребления на 2019/2020 гг. на территории Новгородской области
по Новгородскому филиалу ПАО "МРСК Северо-Запада"
по данным зимних КЗ 18.12.2019 за 23-00 час
№ п/п | Потребитель | Наименование подстанции | Наименование фидера /наименование фидера контроля* | Способ ввода отключения по графику | Время отключения | Очередь ограничения (МВт)
[6 empty] | I | II | III | IV | V | VI | VII | VIII | IX | X
1 | 2 | 3 | 4 | 5 | 6 | 7 | 8 | 9 | 10 | 11 | 12 | 13 | 14 | 15 | 16
Филиал ПАО "МРСК Северо-Запада" "Новгородэнерго"
ПО "Ильменские электрические сети"
1 | АО «НПО «КВАНТ» | ПС 110 кВ Районная | ф. 09 | ОП | до 5 мин. | 0.086
| дог.№ 18/86 ДОУПЭ |  |  |  | от 5 до 20 мин.
| т. 8(8162) 68-20-04 отдел гл. энергетика |  |  |  | от 20 до 60 мин
| м.т. 8-951-720-15-00 нач. отдела гл. энергетика |  | ф. 26*, 62*, 67*
м.т. 8-921-207-62-35 дежурный электрик
2 | ОАО «Спектр» | ПС 110 кВ Районная | ф. 64 | ОП | до 5 мин. | 0.047
| дог.№ 11-00035 |  |  |  | от 5 до 20 мин.
| т. 8(8162)33-51-73 приемная |  |  |  | от 20 до 60 мин
| м.т.8-925-480-10-14 |  | ф. 55*
гл .инженер; отв за эл.хоз-во
т.8(8162)33-51-57 дежурный
3 | ОАО «Заряд» | ПС 110 кВ Районная | ф. 30 | ОП | до 5 мин. | 0.135
| дог.№ 11-00886 |  |  |  | от 5 до 20 мин.
| т. 8(8162)62-77-64 приемная, директор |  |  |  | от 20 до 60 мин
| т. 8(8162)62-73-23 гл.инженер |  | ф. 16*
4 | ООО «Амкор СК Новгород» | ПС 110 кВ Районная | ф. 70 | ОП | до 5 мин. | 0.523
| дог.№ 50 |  |  |  | от 5 до 20 мин.
| т. 8(8162)940-888 приемная |  |  |  | от 20 до 60 мин
| т. 8(8162)94-05-38 инженер по зданию |  | ф. 61*
м.т. 8-921-190-17-63 гл. электрик
м.т. 8-921-196-20-28 дежурный
т. 8(8162)940-890 охрана круглосуточно
5 | ООО «Амкор Флексиблз | ПС 110 кВ Районная | ф. 66 | ОП | до 5 мин. | 0.518
| Новгород» |  |  |  | от 5 до 20 мин.
| дог.№ 11-00011 |  |  |  | от 20 до 60 мин
| т. 8(8162)680-680 приемная, |  | ф. 39*
т. 8(8162)680-670;
м.т.8-963-333-46-59 гл. инженер,
технический менеджер
м.т. 8-963-330-68-50 энергетик
6 | АО «Дека» | ПС 110 кВ Районная | ф. 59 | ОП | до 5 мин. | 0.267
| дог.№ 57 |  |  |  | от 5 до 20 мин.
| т. 8(8162)33-93-50 приемная, |  |  |  | от 20 до 60 мин
| т. 8(8162)33-93-50 доб 370 гл.инженер, |  | ф. 69*
м.т.8-921-199-05-53 гл. инженер
м.т.8-921-200-18-18 гл. энергетик
м.т.8-921-022-37-97 дежурный
7 | ООО "ВН Мясной Двор" | ПС 110 кВ Районная | ф. 27 | ОП | до 5 мин. | 2.032
| дог.№ 0000085 |  |  |  | от 5 до 20 мин.
| т. 8(8162)680-501 приемная, |  |  |  | от 20 до 60 мин
| т. 8(8162)680-511, м.т.8-911-605-28-84 |  | ф. 44*
гл.инженер
т. 8(8162)680-552, м.т.8-963-334-43-58
гл. энергетик
м.т.8-911-600-23-21 дежурный
т. 8(8162)680-568 деж. по подстанции
8 | ООО "Гранит" | ПС 110 кВ Районная |  | ОП (ПП) | до 5 мин.
| дог. №11-01389 |  |  |  | от 5 до 20 мин. |  |  |  | 0.306
| м.т. 8-964-694-72-54 |  |  |  | от 20 до 60 мин
| главный инженер |  | ф. 47* , 48*
9 | ОАО "Новгородский завод | ПС 110 кВ Антоново |  | ОП (ПП) | до 5 мин. | 0.27
| стекловолокна" |  |  |  | от 5 до 20 мин.
| дог№.01-00054 |  |  |  | от 20 до 60 мин | [5 empty] | 0.416
| т. 8(8162)68-05-90 приемная |  | ф. 08*, 17*
м.т.8-921-730-33-13 инженер ОГЭ
т. 8-960-205-05-05 тех. директор
10 | АО "НПП Старт" дог. №0000085 | ПС 110 кВ Базовая |  | ОП (ПП) | до 5 мин.
| т. 8(8162)76-56-58 приемная |  |  |  | от 5 до 20 мин.
| т. 8(8162)765-658 директор |  | ф. 11 |  | от 20 до 60 мин | [5 empty] | 0.276
| т. 8(8162)765-672 зам. гл. энергетика |  | ф. 69*
м.т. 8-921-209-97-09 зам. гл. энергетика
м.т. 8-921-699-77-68 дежурный
11 | ПАО "Контур" дог.№ 253 | ПС 110 кВ Базовая |  | ОП (ПП) | до 5 мин.
| т. 8(8162)68-09-00 приемная |  | ф. 66, 74 |  | от 5 до 20 мин. |  |  |  | 0.516
| т. 8(8162)680-910, 680-900 доб. 477 |  |  |  | от 20 до 60 мин
| м.т. 8-965-808-04-06 гл.инженер |  | ф. 79*, 73*, 70*
т. 8(8162)680-887, м.т.8-965-808-10-66
гл.энергетик
т. 8(8162)680-900 доб. 134;
м.т.8-965-806-74-05 дежурный
12 | ЗАО «Трубичино» | ПС 330 кВ Новгородская |  | ОП (ПП) | до 5 мин.
| дог.№ 13-00117 |  |  |  | от 5 до 20 мин.
| т. 8(8162)741-133 приёмная |  |  |  | от 20 до 60 мин | [5 empty] | 0
| т. 8(8162)741-139, м.т. 8-911-601-28-21 гл.энерг. дежурный |  | ф. 01*, 07*, 13*, 15*
дежурный
13 | ЗАО «НМЗ" | НТЭЦ 110 кВ (Новгородская ТЭЦ ПАО "ТГК-2") |  | ОП (ПП) | до 5 мин. | 0.035
| дог.№ 01/12/17-ОГЭ |  |  |  | от 5 до 20 мин.
| т. 8(8162)940-750 - приёмная |  |  |  | от 20 до 60 мин | [6 empty] | 1.019
| т. 8(8162)940-750 доб. 250, м.т.8-911-600-74-72 |  | яч. 5*, яч. 46*
зам. главного энерг. по электрохозяйству
т. 8(8162)940-750 доб. 285, м.т.8-911-600-46-70
ответственный за электрохозяйство
м.т.8-911-600-66-35 - дежурный
14 | ПАО «Акрон» дог.№ 0000071 дкп, | НТЭЦ 110 кВ | конторль ввода ГВО по величине потребления подстанций | ОП (ПП) | до 5 мин. | 4.003
| 173012 г. Великий Новгород | (Новгородская ТЭЦ |  |  | от 5 до 20 мин. |  |  |  | 9.615
| т. 8(8162)99-65-55 приемная | ПАО "ТГК-2") |  |  | от 20 до 60 мин | [6 empty] | 15
| т. 8(8162)99-62-00 гл. инженер | ПС 110 кВ 100
| т. 8(8162)99-62-05 гл.энергетик | ПС 110 кВ БОС
| т. 8(8162)99-63-77 нач. смены цеха эл.снабж. | ПС 110 кВ 315
| т. 8(8162)99-62-54 диспетчер | ПС 110 кВ Насосная
т. 8(8162)99-61-09 справочная
15 | ООО «Новгородский бекон» | ПС 110 кВ Новоселицы |  | ОП (ПП) | до 5 мин. | 0.1
| дог. № 53110002312 п/ф д.Божонка |  |  |  | от 5 до 20 мин.
| т. 8(8162) 682-631 приёмная |  |  |  | от 20 до 60 мин | [5 empty] | 1.1
| м.т.8-911-600-03-72 главный инженер |  | ф. 02*,03*,04*,05*, 06*,07*,08*,09*
16 | ООО «Новгородский бекон» |  |  | ОП (ПП) | до 5 мин.
| дог эн-я.№ 53110002312 |  |  |  | от 20 до 20 мин.
| т. 8(8162) 682-631 приёмная |  |  |  | от 20 до 60 мин. | [5 empty] | 0.779
| м.т.8-911-600-03-72 главный инженер | ПС 110 кВ Чечулино | ф. 05*, 06*, 07*, 08*
| т. 8(8162) 682-670, 8(8162) 682-660 | ПС 110 кВ Подберезье | ф. 04*,05*,07*,08*
дежурный
17 | ОАО "Подберезский | ПС 110 кВ Подберезье |  | ОП (ПП) | до 5 мин.
| комбинат хлебепродуктов" |  |  |  | от 5 до 20 мин.
| дог. №11-01590 |  | ф. 06, 09 |  | от 20 до 60 мин | [5 empty] | 0.659
т. 8(8162)742-641 приёмная
т. 8(8162) 742-643 гл. инженер
т. 8(8162)742-641, м.т.8-911-645-24-67-
гл. энергетик
т. 8(8162) 742-641 охрана
18 | ООО «ИКЕА Индастри |  |  | ОП (ПП) | до 5 мин. | 1.1
| Новгород" |  |  |  | от 5 до 20 мин. |  |  |  | 3.6
| дог.№ 11-01265 | [9 empty] | 0.2
| т. 8(8162)94-37-51 приёмная | ПС 110 кВ ДСП | ф. 05*, 25* (06*, 07*,
| т. 8(8162) 987-080 гл. энергетик |  | 08*, 27*, 28*)
| м.т.8-921-198-00-61 гл. энерг. | ПС 110 кВ Подберезье | ф. 09*
м.т.8-921-195-00-87 дежурный,
мастер электромастерской
19 | ООО "Агрокомплекс" | ПС 110 кВ Спасская |  | ОП (ПП) | до 5 мин.
| дог. №51-00191 |  |  |  | от 5 до 20 мин.
| м.т. 8-921-964-78-00-ген. Дтректор |  |  |  | от 20 до 60 мин | [5 empty] | 0.995
| м.т. 8-921-196-54-42-электромонтер |  | ф. 01*, 04*
20 | ООО «УРСА Евразия» | ПС 110 кВ Энергомаш | ф. 38 | ОП | до 5 мин. |  |  | 0.938
| дог.№ 53 |  |  |  | от 5 до 20 мин.
| т. 8(81665)46-180 приёмная |  |  |  | от 20 до 60 мин
| т. 8(81665)46-180 главный инженер |  | ф. 16*
т. 8(81665)46-180 м.т.8-921-202-44-60
гл. энергетик
т. 8(81665)46-183 охрана
21 | ООО «ЮПМ-Кюммене | ПС 110 кВ Энергомаш | ф. 04 | ОП | до 5 мин. |  |  | 2.679
| Чудово» |  |  |  | от 5 до 20 мин.
| дог.№ 514 ДОУПЭ |  |  |  | от 20 до 60 мин
| т. 8(81665)44-606 приёмная |  | ф. 54*
т. 8(81665)44-606 главный инженер
т. 8(81665)44-606, м.т.8-921-202-74-10 гл.энерг.
т. 8(81665)44-616 дежурный по подстанции
22 | АО "Энергомаш" | ПС 110 кВ Энергомаш | ф. 13, 17, 21, 33 | ОП | до 5 мин. |  |  | 0.1
| дог. №51-00001 |  |  |  | от 5 до 20 мин.
| т. 8(81665)49-235 приемная |  |  |  | от 20 до 60 мин
| т. 8(81665)49-306 гл. инженер |  | ф. 19*, 35*, 37*, 39*
т. 8(81665)49-342 гл. энергетик
23 | ООО «Хасслахерлес» | ПС 110 кВ Вишерская |  | ОП (ПП) | до 5 мин. |  |  | 0.1
| дог.№ 52-00069 |  |  |  | от 5 до 20 мин.
| т. 8(8162)968-100 приёмная |  |  |  | от 20 до 60 мин | [9 empty] | 0.96
| т. 8(8162)968-100, 8(8162)968-150 директор |  | ф. 09*, 10*
м.т.8-921-202-02-07 директор
м.т.8-921-707-24-24 ст. инженер
24 | Смешанная нагрузка: МУП "Дружба", Администрация Савинского сельского поселения, МАДОУ № 14 "Детский сад комбинированного вида", СПК "Дубровка" (с/х производ.кооператив), ИП Образцова Т. П., ИП Алексеев С. Н., ООО "Подберезье", МАУ "Савинский СДК", ОАО "МОСТОТРЕСТ", Администрация Трубичинского сельского поселения, Потребительское общество "Новгородское", ООО "ЭнергоПромИнвест", ООО "ДИЗАЙН-СТРОЙ", ОАО "Вымпел-Коммуникации", ЗАО "ТАНДЕР", ООО ТК "Новгородская", население | ПС 110 кВ Подберезье | ф. 03 | ОП | до 5 мин | 1.216
от 5 до 20 мин
от 20 до 60 мин
25 | Смешанная нагрузка: ОАО "Газпром Газораспределение Великий Новгород", ГОБУЗ "ЦП", ИП Кириллова М. В., МАУ "Чечулинский РЦФ", Религиозная организация «Новгородская Епархия Русской Православной Церкви", ВКХ МУП "КХНР", ПАО "Ростелеком, ООО ТК "Новгородская", население | ПС 110 кВ Подберезье | ф. 12 | ОП | до 5 мин | 0.319
от 5 до 20 мин
от 20 до 60 мин
26 | Смешанная нагрузка: Государственная компания "Российские автомобильные дороги" (автодор) БРТП №190 | ПС 110 кВ Дорожная | ф. 4 | ДУ | до 5 мин | 0.014
от 5 до 20 мин
от 20 до 60 мин
27 | Смешанная нагрузка: МБУК "Батецкий межпоселенческий центр культуры и досуга", СПК "Красная звезда", ИП Поляков Ю. А., ИП Авдеев С. П., Потребительское общество "Новгородское" (ПО "Новгородское"), население | ПС 110 кВ Батецкая | ф. 02 | ОП | до 5 мин |  |  | 0.021
от 5 до 20 мин
от 20 до 60 мин
28 | Смешанная нагрузка: ФКУ "Упрдор Россия", ОАУСО "Шимское КЦСО" (комплекный центр социального обслуживания), МУ Шимскя ЦДСК (центр диагностики строительных конструкций), КФХ Акашкин А.Н., ООО "Капитан", ИП Ведехин А.С., ИП Поздеев, ОО ПБ Русь-Агропроект, ООО"СП "Шелонь", Администрация Шимского муниципального района, население | ПС 110 кВ Шимск | ф. 13 | ОП | до 5 мин | 0.255
от 5 до 20 мин
от 20 до 60 мин
29 | Смешанная нагрузка: ФКУ "Упрдор Россия", ОАО "Ростелеком", Администрация Шимского муниципального района, ООО "Вода Виноградова", Медведское сельское поселение, население | ПС 110 кВ Шимск | ф. 14 | ОП | до 5 мин | 0.189
от 5 до 20 мин
от 20 до 60 мин
30 | Смешанная нагрузка: ООО "ВСН", ОАОУ НПО "Агролицей №25", ИП Товмасян М. Л., население | ПС 110 кВ Шимск | ф. 16 | ОП | до 5 мин | 0.051
от 5 до 20 мин
от 20 до 60 мин
ИТОГО по ПО "ИЭС" до 5 мин. |  |  |  |  | 14.998 | 11.16 | 0 | 3.838 | 0 | 0 | 0 | 0 | 0 | 0 | 0
ИТОГО по ПО "ИЭС" от 5 до 20 мин. |  |  |  |  | 14.037 | 0 | 0 | 0 | 14.037 | 0 | 0 | 0 | 0 | 0 | 0
ИТОГО по ПО "ИЭС" от 20 до 60 мин. |  |  |  |  | 21.404 | 0 | 0 | 0 | 0 | 0 | 4.425 | 16.019 | 0 | 0 | 0.96
ВСЕГО по ПО "ИЭС" до 20 мин. (включая объем нагрузки до 5 мин.) |  |  |  |  | 29.035 | 11.16 | 0 | 3.838 | 14.037 | 0 | 0 | 0 | 0 | 0 | 0
ВСЕГО по ПО "ИЭС" до 60 мин. (включая объем нагрузки до 5 мин., до 20 мин.) |  |  |  |  | 50.439 | 11.16 | 0 | 3.838 | 14.037 | 0 | 4.425 | 16.019 | 0 | 0 | 0.96
ИТОГО по ПО "ИЭС" до 5 мин. с нарастающим итогом | [5 empty] | 11.16 | 11.16 | 14.998 | 14.998 | 14.998 | 14.998 | 14.998 | 14.998 | 14.998 | 14.998
ИТОГО по ПО "ИЭС" от 5 до 20 мин. с нарастающим итогом | [5 empty] | 0 | 0 | 0 | 14.037 | 14.037 | 14.037 | 14.037 | 14.037 | 14.037 | 14.037
ИТОГО по ПО "ИЭС" от 20 до 60 мин. с нарастающим итогом | [5 empty] | 0 | 0 | 0 | 0 | 0 | 4.425 | 20.444 | 20.444 | 20.444 | 21.404
ВСЕГО по ПО "ИЭС" до 20 мин. (включая объем нагрузки до 5 мин.) с нарастающим итогом | [5 empty] | 11.16 | 11.16 | 14.998 | 29.035 | 29.035 | 29.035 | 29.035 | 29.035 | 29.035 | 29.035
ВСЕГО по ПО "ИЭС" до 60 мин. (включая объем нагрузки до 5 мин., до 20 мин.) с нарастающим итогом | [5 empty] | 11.16 | 11.16 | 14.998 | 29.035 | 29.035 | 33.46 | 49.479 | 49.479 | 49.479 | 50.439
ПО "Боровичские электрические сети"
31 | ООО "Элегия" | ПС 110 кВ Сельская |  | ОП (ПП) | до 5 мин.
| дог. №21-00003 |  |  |  | от 5 до 20 мин.
| тел. 8-(816-64) 21-010-приёмная |  |  |  | от 20 до 60 мин | [7 empty] | 0.6
| 8-921-101-01-25-энергетик |  | ф. 2*, 8*
32 | АО "Боровичский завод "Полимермаш" | ПС 110 кВ Сельская |  | ОП (ПП) | до 5 мин.
| дог.21-00001 |  |  |  | от 5 до 20 мин.
| т.8-(816-64) 46-588 - секретарь |  |  |  | от 20 до 60 мин | [7 empty] | 0.075
| т.8-(816-64) 90-246 - энергетик |  | ф. 9*, 10*
33 | ОАО БКО | ПС 110 кВ Огнеупоры ПС 110 кВ Рудничная |  | ОП (ПП) | до 5 мин.
| дог.№ 21-00002 |  |  |  | от 5 до 20 мин.
| т.8-(816-64)-9-25-90, 9-25-91-щит управления |  |  |  | от 20 до 60 мин | [7 empty] | 1.45
| т.8-(816-64)-2-63-12 диспетчер. |  | Ввод Т-1 110 кВ*
Ввод Т-2 110 кВ*
34 | ООО "Завод Эльбор" | ПС 110 кВ Прогресс |  | ОП (ПП) | до 5 мин.
| дог.№ 21-00363 |  |  |  | от 5 до 20 мин. |  |  |  |  | 0.075
| т.8-(816-64)-91-611 - ответственный за эл.хоз. |  |  |  | от 20 до 60 мин
| технич.рук., дежурный |  | ф. 24*, 25*
т.8-(816-64)-91-403 исполнительный директор
т.8-(816-64)-91-521 - охрана
35 | ЗАО "Неболочское карьероуправление" | ПС 110 кВ Неболчи |  | ОП (ПП) | до 5 мин.
| дог. № 9-92100-401Т |  |  |  | от 5 до 20 мин.
| 8-(816-2)-968-260, 8-911-618-38-80 гл.энерг. |  |  |  | от 20 до 60 мин | [7 empty] | 1.08
| 8-(816-2)-968-260, 8-911-612-20-20 ген.дир. |  | ф. 6*, 12*
8-921-200-37-73 гл. инженер
36 | ООО "Сетново" | ПС 110 кВ Неболчи |  | ОП (ПП) | до 5 мин.
| дог.№ 22-00149 |  |  |  | от 5 до 20 мин.
| (81668) 65101; 65-102; 61001; |  |  |  | от 20 до 60 мин | [7 empty] | 0.7
| моб. 8-812-930-39-76 ген.дир. |  | ф. 10*, 11*
т. 8-921-101-01-25 - энергетик
37 | ЗАО "Пестовский опытно-механический | ПС 110 кВ Пестово |  | ОП (ПП) | до 5 мин.
| завод" дог.№ 25-00017 |  |  |  | от 5 до 20 мин.
| м.т. 8-911-645-65-45 - директор |  |  |  | от 20 до 60 мин | [7 empty] | 0.06
| т. 8-921-707-93-25 - гл.энергетик |  | ф. 10*
т.8-(816-69)-5-66-12-гл.энергетик
38 | ООО "Пестовский лесопромышленный комплекс" | ПС 110 кВ Пестово |  | ОП (ПП) | до 5 мин.
| дог.№ 45 |  |  |  | от 5 до 20 мин.
| т.8-(816-69)-55-563 приёмная |  |  |  | от 20 до 60 мин | [7 empty] | 0.7
| т.8-(816-69)-555-62, |  | ф. 11*, 12*
главный .энерг.
39 | АО "Окуловская бумажная фабрика" |  |  | ОП (ПП) | до 5 мин.
| дог.№ 9-92100-401Т | ПС 110 кВ Парахино |  |  | от 5 до 20 мин.
| т.8-911-603-24-50 - энергетик, нач. энергоцеха | ГРУ-6,3 кВ |  |  | от 20 до 60 мин. | [7 empty] | 0.58
| т.8-(816-57)-23-012 (приемная) |  | ф. 5*, 13*
| т.8-(812)-336-27-01 (приемная) |  | ф. 28*, 35*, 39*, 40*
40 | ООО "Завод Агрокабель" |  |  | ОП (ПП) | до 5 мин.
| дог. №53-00024 | ПС 330 кВ Окуловская |  |  | от 5 до 20 мин.
| 8 (816-57) 2-33-85, 2-37-31 - директор | ПС 10 кВ Окуловка 1 |  |  | от 20 до 60 мин. | [7 empty] | 0.67
| 8 (816-57) 2-36-33 - тех. руководитель 8 (816-57) 2-38-81 - отв. за эл. Хозяйство | ПС 110 кВ Окуловка-тяговая | ф. 21*, 35*, 7*
41 | Смешанная нагрузка: ЗАО "УМ 282"; ООО "Экономдизайн"; Хрусталёв ВВ; СПК "Прогресс"; ИП Сканцев ДН; уличное освещение; СКЗ и ГРП (газораспределит.пункт); ООО "Звезда 2"; ООО "Мста М"; детский сад; ООО "Родина"; ИП Фомин КА; ООО "Мельница Боровичи"; Шевяков АГ; ООО "Автолига сервис"; ТК "Новгородская"; население. | ПС 110 кВ Прогресс | ф. 1 | ОП | до 5 мин. |  | 0.44
от 5 до 20 мин.
от 20 до 60 мин.
42 | Смешанная нагрузка: ООО "Зета-Контакт"; ООО "Тухун"; уличное освещение; Почта; СКЗ; Библиотека; детский сад; ООО "Родина"; Карьер; ТК "Новгородская"; пилорамы; население. | ПС 110 кВ Прогресс | ф. 2 | ОП | до 5 мин. |  | 0.4
от 5 до 20 мин.
от 20 до 60 мин.
43 | Смешанная нагрузка: ООО "Родина"; СТ "Мелиоратор"; ООО "Молочный дворик"; ИП Орловская; население. | ПС 110 кВ Прогресс | ф. 3 | ОП | до 5 мин. |  | 0.045
от 5 до 20 мин.
от 20 до 60 мин.
44 | Смешанная нагрузка: уличное освещение; Церковь; Клуб; ИП Константинова; ООО "Триф"; павильон ОАО "Деметра"; ИП Ищенко; ИП Яковлев; ООО "Родина"; ИП Цыганкова; ИП Орловская; ООО "Компания СЭВ; ООО "Борохотник"; ООО МЕТСЕ; Булина ИВ; ИП Мухин; ООО "Нордэнерго"; Васильева АВ; ТК Новгородская; население. | ПС 110 кВ Прогресс | ф. 4 | ОП | до 5 мин. |  | 0.247
от 5 до 20 мин.
от 20 до 60 мин.
45 | Смешанная нагрузка: ЗАО "УМ 282"; ООО "Боровичский Мясокомбинат"; ООО "Инвестрой"; Гурьянов АА; Жуков АВ; Утленко ДВ; Белокуров СА; Котельникова ЕН; Иванова ГА; Федотов МС; Трошков СА; ИП Сканцев ДН; уличное освещение; Сельская администрация; Умов СА; ИП Иванова; ИП Тонян; ИП Сабиров; аптека; детский сад; Краснов ЮВ; ИП Плотникова; Клуб; ООО "Костюхинский"; Кобзев АМ; ИП Саркисян; ИП Бойцов; ИП Смирнов; Балагуров ДГ; Тиховская ВГ; ТК "Новгородская"; ООО "Гидроспецстрой"; ООО Т2 Мобайл; население: | ПС 110 кВ Прогресс | ф. 5 | ОП | до 5 мин. |  | 0.54
от 5 до 20 мин.
от 20 до 60 мин.
46 | Смешанная нагрузка: ИП Соловьёв СА; ИП Кудряшов АА; ИП Силин АС; ИП Махова ЕА; ИП Румянцев АВ; ООО "СК Монополис"; ИП Шаров ЕА; ИП Яковлев СИ; ИП Бойцов СВ; ИП Кронштадтова ЕМ; ИП Петрова ИМ; ИП Кодесников ВС; ИП Веселов АИ; ООО "Универсал-строй"; ИП Чугунова СВ; ИП Веселов ИМ; уличное освещение; ИП Кузин РП; ООО "Строй-гид; население. | ПС 110 кВ Пестово | ф. 6 | ОП | до 5 мин. |  | 0.245
от 5 до 20 мин.
от 20 до 60 мин.
47 | Смешанная нагрузка: Уличное освещение; ИП Катешев ЕН; ИП Радыгин СВ; ИП Лебедева ВВ; МОБУ ДОД "ДЮСШ"; ИП Орлов ВВ; население. | ПС 110 кВ Пестово | ф. 9 | ОП | до 5 мин. |  | 0.13
от 5 до 20 мин.
от 20 до 60 мин.
48 | Смешанная нагрузка: Уличное освещение; КХ Джамалова МГ; Михалева АС; ИП Андреева ЛА; ООО "Трансстроймеханизация"; ИП Мишиева ИИ; население. | ПС 330 кВ Окуловская | ф. 14 | ОП | до 5 мин. |  | 0.3
от 5 до 20 мин.
от 20 до 60 мин.
49 | Смешанная нагрузка: Дом культуры; уличное освещение; Приход А.Невского; ООО "Первая Национальная группа"; ФГБУ НП "Валдайский"; ФГБУ "Национальный парк"; ООО "Русские башни"; МАОУ "Школа Боровно"; ООО "Интерэнергосоюз"; население. | ПС 330 кВ Окуловская | ф. 29 | ОП | до 5 мин. |  | 0.2
от 5 до 20 мин.
от 20 до 60 мин.
50 | Смешанная нагрузка: Уличное освещение; ОАУСО"Окуловский КЦСО" (культурный центр); ООО "Завод Агрокабель"; часовня; ИП Алиев ЧАО; ИП Алексеенко ММ; ИП Малюхин СВ; ИП Вершинина АН; ИП Читанова НО; ИП Ивченко ПА; ООО "Колхида"; ООО ТК "Новгородская"; население. | ПС 330 кВ Окуловская | ф. 35 | ОП | до 5 мин. |  | 0.8
от 5 до 20 мин.
от 20 до 60 мин.
51 | Смешанная нагрузка: ИП Усманов РХ; МДОУ детский сад №17; ЧП Федоров СГ; уличное освещение; ЧП Иванова ОВ; ИП Иванова СП; ИП Максимов СБ; АО "Газпром"; ООО "НовЛенСтрой"; ООО "Фьорд"; ООО "Радуга"; ООО ТК Новгородская; население. | ПС 110 кВ Любытино | ф. 3 | ОП | до 5 мин. |  | 0.21
от 5 до 20 мин.
от 20 до 60 мин.
52 | Смешанная нагрузка: ИП глава КФХ Серков НВ; ИП Егоров СП; КХ Кузьмина; Почта; библиотека; уличное освещение; ООО "БЛПК"; ИП Попов АА; Петрова ЛА; Тишелович ВП; ООО "РОЯЛ"; кркстьянско фермерское хозяйство КФК ПегливанянАБ; население. | ПС 110 кВ Любытино | ф. 5 | ОП | до 5 мин. |  | 0.068
от 5 до 20 мин.
от 20 до 60 мин.
53 | Смешанная нагрузка: ЗАО "Агро"; Дом культуры; библиотеки; МДОУ Детский сад №17; уличное освещение; ООО Агрофирма "Государь"; АО "ОКТАГОН"; Ершова МН; ООО "АВВА Групп"; Муртазаев АГ; Гончаренко ЕЛ; Литвинов ОЮ; ООО ТК Новгородская; население. | ПС 110 кВ Любытино | ф. 6 | ОП | до 5 мин. |  | 0.145
от 5 до 20 мин.
от 20 до 60 мин.
54 | Смешанная нагрузка: ЧП Макарова ЛС; уличное освещение; АО "Газпром"; Савенков ВВ; ПАО Вымпелком; Новгородский РТПЦ (радио-телевизионный передающий центр; население. | ПС 110 кВ Любытино | ф. 8 | ОП | до 5 мин. |  | 0.086
от 5 до 20 мин.
от 20 до 60 мин.
55 | Смешанная нагрузка: ООО "Любытино-слалом"; уличное освещение; База отдыха "Мать и дитя"; Церковь; ООО "Новгородский доркомсервис"; население. | ПС 110 кВ Любытино | ф. 7 | ОП | до 5 мин. |  | 0.13
от 5 до 20 мин.
от 20 до 60 мин.
56 | Смешанная нагрузка: ООО "Новгороднефтепродукт"; уличное освещение; ИП Костандян КС; АО "Газпром"; ИП Егорова ЕА; ИП Туманов АВ; ООО "Экосити"; Плотников ТА; Семенов ВБ; население. | ПС 110 кВ Любытино | ф. 12 | ОП | до 5 мин. |  | 0.1
от 5 до 20 мин.
от 20 до 60 мин.
57 | Смешанная нагрузка: ООО "Мошенское ДЭП" (дорожно эксплуатационное предприятие); уличное освещение; ООО "Грин-ВУД"; ООО "Галс"; КХ Кондратьева АД; Мошенское РайПО; ООО "Стимул"; МОУ "СОШ с. Мошенское"; МУ Автобаза; библиотека; клуб; ИП Авакян РГ; ИП Хадаев СБ; ООО Содружество; ИП Голубева АА; Антонов АН; ООО "Рубеж"; ООО ТК Новгородская; население. | ПС 110 кВ Мошенское | ф. 2 | ОП | до 5 мин. |  | 0.38
от 5 до 20 мин.
от 20 до 60 мин.
58 | Смешанная нагрузка: Хвойнинское РайПО; ООО "Норд"; МБУК ЦКДО "Гармония"; МОУ "СОШ д. Остахново"; уличное освещение; Королев ДЕ; Жегалин СК; Лесничество; Рыльская СС; СХК "Родина"; Пинаев АВ; ПАО Ростелеком; ООО ТК Новгородская; население. | ПС 110 кВ Хвойная | ф. 7 | ОП | до 5 мин. |  | 0.088
от 5 до 20 мин.
от 20 до 60 мин.
59 | Смешанная нагрузка: КХ Кондратьев; Хвойнинское РайПО; Почта; уличное освещение; МОУ "СОШИ д. Мякишево"; ООО "Ермак"; НАО "ТЭК"; население. | ПС 110 кВ Хвойная | ф. 5 | ОП | до 5 мин. |  | 0.11
от 5 до 20 мин.
от 20 до 60 мин.
ИТОГО по ПО "БЭС" до 5 мин. |  |  |  |  | 4.664 | 0 | 4.664 | 0 | 0 | 0 | 0 | 0 | 0 | 0 | 0
ИТОГО по ПО "БЭС" от 5 до 20 мин. |  |  |  |  | 0.075 | 0 | 0 | 0 | 0 | 0.075 | 0 | 0 | 0 | 0 | 0
ИТОГО по ПО "БЭС" от 20 до 60 мин. |  |  |  |  | 5.915 | 0 | 0 | 0 | 0 | 0 | 0 | 0 | 5.915 | 0 | 0
ВСЕГО по ПО "БЭС" до 20 мин. (включая объем нагрузки до 5 мин.) |  |  |  |  | 4.739 | 0 | 4.664 | 0 | 0 | 0.075 | 0 | 0 | 0 | 0 | 0
ВСЕГО по ПО "БЭС" до 60 мин. (включая объем нагрузки до 5 мин., до 20 мин.) |  |  |  |  | 10.654 | 0 | 4.664 | 0 | 0 | 0.075 | 0 | 0 | 5.915 | 0 | 0
ИТОГО по ПО "БЭС" до 5 мин. с нарастающим итогом | [5 empty] | 0 | 4.664 | 4.664 | 4.664 | 4.664 | 4.664 | 4.664 | 4.664 | 4.664 | 4.664
ИТОГО по ПО "БЭС" от 5 до 20 мин. с нарастающим итогом | [5 empty] | 0 | 0 | 0 | 0 | 0.075 | 0.075 | 0.075 | 0.075 | 0.075 | 0.075
ИТОГО по ПО "БЭС" от 20 до 60 мин. с нарастающим итогом | [5 empty] | 0 | 0 | 0 | 0 | 0 | 0 | 0 | 5.915 | 5.915 | 5.915
ВСЕГО по ПО "БЭС" до 20 мин. (включая объем нагрузки до 5 мин.) с нарастающим итогом | [5 empty] | 0 | 4.664 | 4.664 | 4.664 | 4.739 | 4.739 | 4.739 | 4.739 | 4.739 | 4.739
ВСЕГО по ПО "БЭС" до 60 мин. (включая объем нагрузки до 5 мин., до 20 мин.) с нарастающим итогом | [5 empty] | 0 | 4.664 | 4.664 | 4.664 | 4.739 | 4.739 | 4.739 | 10.654 | 10.654 | 10.654
ПО "Валдайские электрические сети"
60 | Смешанная нагрузка: ЗАО "Терминал Валдай", | ПС 110 кВ Валдай | ф. 5, 17 | ОП | до 5 мин. |  |  | 0.882
| ООО "Инжстрой Валдай", б.о. Голубой факел, |  |  |  | от 5 до 20 мин.
| население |  |  |  | от 20 до 60 мин
61 | Смешанная нагрузка: ООО "Спецстрой", | ПС 110 кВ Демянск | ф. 1, 2, 3, 8, 9 | ОП | до 5 мин. |  |  | 0.8
| СПК "Искра", |  |  |  | от 5 до 20 мин.
| пилорамы, население |  |  |  | от 20 до 60 мин
62 | Смешанная нагрузка: ООО "Тимбер Тек", | ПС 110 кВ Крестцы | ф. 2, 10, 12 | ОП | до 5 мин. |  |  | 0.688
| ООО "Биопродмаш", ООО "Фореко" |  |  |  | от 5 до 20 мин.
| гаражи, склады, население |  |  |  | от 20 до 60 мин
63 | Смешанная нагрузка: пилорамы, население, | ПС 110 кВ Марёво | ф. 2, 4, 5, 7 | ОП | до 5 мин. |  |  | 0.134
| магазины |  |  |  | от 5 до 20 мин.
от 20 до 60 мин
64 | Смешанная нагрузка: ОАО "Валдайский механический завод", АБЗ, АЗС, население | ПС 110 кВ Валдай | ф. 1, 3 | ОП | до 5 мин. |  |  | 1.009
| механический завод",асфальтобетонный завод |  |  |  | от 5 до 20 мин.
| (АБЗ), автозаправочная станция (АЗС), население |  |  |  | от 20 до 60 мин
65 | Смешанная нагрузка: ООО "Мара", население | ПС 110 кВ Демянск | ф. 11 | ОП | до 5 мин. |  |  | 0.117
от 5 до 20 мин.
от 20 до 60 мин
66 | Смешанная нагрузка: ООО "Русбиоком", население | ПС 110 кВ Марёво | ф. 1, 8, 9 | ОП | до 5 мин. |  |  | 0.247
от 5 до 20 мин.
от 20 до 60 мин
67 | Смешанная нагрузка: пилорама, | ПС 110 кВ Крестцы | ф. 8 | ОП | до 5 мин. |  |  | 1.069
| население, асфальтобетонный завод (АБЗ), |  |  |  | от 5 до 20 мин.
| автозаправочная станция (АЗС) |  |  |  | от 20 до 60 мин
ИТОГО по ПО "ВЭС" до 5 мин. |  |  |  |  | 4.946 | 0 | 0 | 4.946 | 0 | 0 | 0 | 0 | 0 | 0 | 0
ИТОГО по ПО "ВЭС" от 5 до 20 мин. |  |  |  |  | 0 | 0 | 0 | 0 | 0 | 0 | 0 | 0 | 0 | 0 | 0
ИТОГО по ПО "ВЭС" от 20 до 60 мин. |  |  |  |  | 0 | 0 | 0 | 0 | 0 | 0 | 0 | 0 | 0 | 0 | 0
ВСЕГО по ПО "ВЭС" до 20 мин. (включая объем нагрузки до 5 мин.) |  |  |  |  | 4.946 | 0 | 0 | 4.946 | 0 | 0 | 0 | 0 | 0 | 0 | 0
ВСЕГО по ПО "ВЭС" до 60 мин. (включая объем нагрузки до 5 мин., до 20 мин.) |  |  |  |  | 4.946 | 0 | 0 | 4.946 | 0 | 0 | 0 | 0 | 0 | 0 | 0
ИТОГО по ПО "ВЭС" до 5 мин. с нарастающим итогом | [5 empty] | 0 | 0 | 4.946 | 4.946 | 4.946 | 4.946 | 4.946 | 4.946 | 4.946 | 4.946
ИТОГО по ПО "ВЭС" от 5 до 20 мин. с нарастающим итогом | [5 empty] | 0 | 0 | 0 | 0 | 0 | 0 | 0 | 0 | 0 | 0
ИТОГО по ПО "ВЭС" от 20 до 60 мин. с нарастающим итогом | [5 empty] | 0 | 0 | 0 | 0 | 0 | 0 | 0 | 0 | 0 | 0
ВСЕГО по ПО "ВЭС" до 20 мин. (включая объем нагрузки до 5 мин.) с нарастающим итогом | [5 empty] | 0 | 0 | 4.946 | 4.946 | 4.946 | 4.946 | 4.946 | 4.946 | 4.946 | 4.946
ВСЕГО по ПО "ВЭС" до 60 мин. (включая объем нагрузки до 5 мин., до 20 мин.) с нарастающим итогом | [5 empty] | 0 | 0 | 4.946 | 4.946 | 4.946 | 4.946 | 4.946 | 4.946 | 4.946 | 4.946
ПО "Старорусские электрические сети"
68 | ОАО "ПФК" | ПС 110 кВ Парфино |  | ОП (ПП) | до 5 мин.
| т. 8-964-310-70-79 - гл. энергетик |  | ф. 7/6 |  | от 5 до 20 мин. |  |  |  | 1.147
| т. 8-(816-50)-68-560, 8-921-697-19-58 - |  |  |  | от 20 до 60 мин
| главный инженер |  | ф.3/6 ⃰
т.8-(816-50)68-548 электрик
69 | НОАУ "Старорусский | ПС 110 кВ Медниково |  | ОП (ПП) | до 5 мин.
| лесхоз" |  |  |  | от 5 до 20 мин.
| тел.8-(816-52)-58-537 - приемная |  | ф. 9 |  | от 20 до 60 мин | [5 empty] | 0.1
т. 8-921-027-62-02-директор
70 | ООО" Полавский завод пластмасс" | ПС 110 кВ Пола |  | ОП (ПП) | до 5 мин.
| т. 8-911-209-61-13 - руководитель (С-Пб) |  |  |  | от 5 до 20 мин.
| т. 8-911-641-17-08 - начальник производства |  | ф.3 |  | от 20 до 60 мин | [9 empty] | 0.012
т.8-(812)-718-46-88 - директор (С-Пб)
т.8-(816-50)-67-253 - Полавский участок
71 | Смешанная нагрузка (частный сектор, предприятия индивид предпринимателей, администрация сельского поселения,ДК (дом культуры), магазины, школа) | ПС 110 кВ Русса | ф.6 | ОП | до 5 мин. | 0.399
от 5 до 20 мин.
от 20 до 60 мин
72 | Смешанная нагрузка (частный сектор, с/х предприятия, магазины, школа) | ПС 110 кВ Русса | ф.5 | ОП | до 5 мин. | 0.207
от 5 до 20 мин.
от 20 до 60 мин
73 | Смешанная нагрузка (частный сектор, магазины, администрация сельского поселения, ДК, с\х предприятия, школа) | ПС 110 кВ Русса | ф.10 | ОП | до 5 мин. | 0.725
от 5 до 20 мин.
от 20 до 60 мин
ИТОГО по ПО "СЭС" до 5 мин. |  |  |  |  | 1.331 | 1.331 | 0 | 0 | 0 | 0 | 0 | 0 | 0 | 0 | 0
ИТОГО по ПО "СЭС" от 5 до 20 мин. |  |  |  |  | 1.147 | 0 | 0 | 0 | 1.147 | 0 | 0 | 0 | 0 | 0 | 0
ИТОГО по ПО "СЭС" от 20 до 60 мин. |  |  |  |  | 0.112 | 0 | 0 | 0 | 0 | 0 | 0.1 | 0 | 0 | 0 | 0.012
ВСЕГО по ПО "СЭС" до 20 мин. (включая объем нагрузки до 5 мин.) |  |  |  |  | 2.478 | 1.331 | 0 | 0 | 1.147 | 0 | 0 | 0 | 0 | 0 | 0
ВСЕГО по ПО "СЭС" до 60 мин. (включая объем нагрузки до 5 мин., до 20 мин.) |  |  |  |  | 2.59 | 1.331 | 0 | 0 | 1.147 | 0 | 0.1 | 0 | 0 | 0 | 0.012
ИТОГО по ПО "СЭС" до 5 мин. с нарастающим итогом | [5 empty] | 1.331 | 1.331 | 1.331 | 1.331 | 1.331 | 1.331 | 1.331 | 1.331 | 1.331 | 1.331
ИТОГО по ПО "СЭС" от 5 до 20 мин. с нарастающим итогом | [5 empty] | 0 | 0 | 0 | 1.147 | 1.147 | 1.147 | 1.147 | 1.147 | 1.147 | 1.147
ИТОГО по ПО "СЭС" от 20 до 60 мин. с нарастающим итогом | [5 empty] | 0 | 0 | 0 | 0 | 0 | 0.1 | 0.1 | 0.1 | 0.1 | 0.112
ВСЕГО по ПО "СЭС" до 20 мин. (включая объем нагрузки до 5 мин.) с нарастающим итогом | [5 empty] | 1.331 | 1.331 | 1.331 | 2.478 | 2.478 | 2.478 | 2.478 | 2.478 | 2.478 | 2.478
ВСЕГО по ПО "СЭС" до 60 мин. (включая объем нагрузки до 5 мин., до 20 мин.) с нарастающим итогом | [5 empty] | 1.331 | 1.331 | 1.331 | 2.478 | 2.478 | 2.578 | 2.578 | 2.578 | 2.578 | 2.59
ИТОГО по филиалу ПАО "МРСК Северо-Запада" "Новгородэнерго" до 5 мин. |  |  |  |  | 25.939 | 12.491 | 4.664 | 8.784 | 0 | 0 | 0 | 0 | 0 | 0 | 0
ИТОГО по филиалу ПАО "МРСК Северо-Запада" "Новгородэнерго" от 5 до 20 мин. |  |  |  |  | 15.259 | 0 | 0 | 0 | 15.184 | 0.075 | 0 | 0 | 0 | 0 | 0
ИТОГО по филиалу ПАО "МРСК Северо-Запада" "Новгородэнерго" от 20 до 60 мин. |  |  |  |  | 27.431 | 0 | 0 | 0 | 0 | 0 | 4.525 | 16.019 | 5.915 | 0 | 0.972
ВСЕГО по филиалу ПАО "МРСК Северо-Запада" "Новгородэнерго" до 20 мин. (включая объем нагрузки до 5 мин.) |  |  |  |  | 41.198 | 12.491 | 4.664 | 8.784 | 15.184 | 0.075 | 0 | 0 | 0 | 0 | 0
ВСЕГО по филиалу ПАО "МРСК Северо-Запада" "Новгородэнерго" до 60 мин. (включая объем нагрузки до 5 мин., до 20 мин.) |  |  |  |  | 68.629 | 12.491 | 4.664 | 8.784 | 15.184 | 0.075 | 4.525 | 16.019 | 5.915 | 0 | 0.972
ИТОГО по филиалу ПАО "МРСК Северо-Запада" "Новгородэнерго" до 5 мин. с нарастающим итогом | [5 empty] | 12.491 | 17.155 | 25.939 | 25.939 | 25.939 | 25.939 | 25.939 | 25.939 | 25.939 | 25.939
ИТОГО по филиалу ПАО "МРСК Северо-Запада" "Новгородэнерго" от 5 до 20 мин. с нарастающим итогом | [5 empty] | 0 | 0 | 0 | 15.184 | 15.259 | 15.259 | 15.259 | 15.259 | 15.259 | 15.259
ИТОГО по филиалу ПАО "МРСК Северо-Запада" "Новгородэнерго" от 20 до 60 мин. с нарастающим итогом | [5 empty] | 0 | 0 | 0 | 0 | 0 | 4.525 | 20.544 | 26.459 | 26.459 | 27.431
ВСЕГО по филиалу ПАО "МРСК Северо-Запада" "Новгородэнерго" до 20 мин. (включая объем нагрузки до 5 мин.) с нарастающим итогом | [5 empty] | 12.491 | 17.155 | 25.939 | 41.123 | 41.198 | 41.198 | 41.198 | 41.198 | 41.198 | 41.198
ВСЕГО по филиалу ПАО "МРСК Северо-Запада" "Новгородэнерго" до 60 мин. (включая объем нагрузки до 5 мин., до 20 мин.) с нарастающим итогом | [5 empty] | 12.491 | 17.155 | 25.939 | 41.123 | 41.198 | 45.723 | 61.742 | 67.657 | 67.657 | 68.629
Потребители АО "Новгородоблэлектро"
Новгородское отделение, тел. диспетчера 77-22-22
74 | Промышленная зона | ПС 110 кВ Районная |  | ОП (ПП) | до 5 мин.
| (ЗАО "Проектстрой") |  |  |  | от 5 до 20 мин.
| Приемная: 22-76-48 |  | ф. 18 |  | от 20 до 60 мин | [5 empty] | 0.11
тел.22-18-77 нач. отдела электроцеха,
тел. 62-73-28 гл. инженер
75 | Промышленная зона | ПС 110 кВ Районная | ф.41 | ОП | до 5 мин. | 0.223
| (ООО "Новгородснаб" тел.:62-82-46, 62-86-04 |  |  |  | от 5 до 20 мин.
| ООО "Лес" тел.:8-911-027-03-04 и др. |  |  |  | от 20 до 60 мин
тел. 77-22-22 деж. Диспетчер НОКЭ
76 | Промышленная зона | ПС 110 кВ Районная | ф.33 | ОП | до 5 мин. | 0.189
| (ЗАО "Стройснаб" тел.:73-26-14, |  |  |  | от 5 до 20 мин.
| 8-911-633-12-15 |  |  |  | от 20 до 60 мин
ООО "Фобус" тел.: 640-052, 640-202
ООО "Строительное предприятие 640"
тел.: 642-404, 641-627
77 | Промышленная зона | ПС 110 кВ Районная | ф.48 | ОП | до 5 мин. | 0
| (ООО "Галичи" тел.:62-24-82, 62-24-81, |  |  |  | от 5 до 20 мин.
| 62-66-70 |  |  |  | от 20 до 60 мин
ОАО "Российские железные дороги"
грузовой двор.
тел.:8-921-406-60-21 и др.
78 | ЗАО "ПК "Волховец", дог.№ 00005 и др. | ПС 110 кВ Районная | ф.34, 20 | ОП | до 5 мин. | 0.798
| 94-46-00 приемная, |  |  |  | от 5 до 20 мин.
| 94-47-08, 8-911-600-39-88 гл.энергетик, |  |  |  | от 20 до 60 мин
94-46-94, 8-911-041-96-33 зам. гл. энергетика
94-46-88, 94-47-29 деж.электрик
79 | Жилая зона | ПС 110 кВ Районная | ф. 37 | ОП | до 5 мин. | 0.772
| ул. Ломоносова, пр.Мира, пр.Корсунова |  |  |  | от 5 до 20 мин.
от 20 до 60 мин
80 | ОАО "Трансвит" | ПС 110 кВ Районная |  | ОП (ПП) | до 5 мин.
| дог.№ 01314 |  |  |  | от 5 до 20 мин.
| тел. 77-44-74 гл. энергетик |  | ф. 13, 22 |  | от 20 до 60 мин | [5 empty] | 0.569
81 | ООО "КСМ" дог.№ 01339, тел.646-383 рук., | ПС 110 кВ Насосная |  | ОП (ПП) | до 5 мин.
| 646-370 приемная, |  |  |  | от 5 до 20 мин.
| 646-470 гл. инж., |  | ф. 11 |  | от 20 до 60 мин | [5 empty] | 0.419
64-68-82, 8-964-690-46-56 гл. энергетик,
82 | ЗАО "Лактис", дог.№01337, | ПС 110 кВ Районная |  | ОП (ПП) | до 5 мин.
| 500-908, 8-921-201-03-00 гл. энергетик, |  |  |  | от 5 до 20 мин.
| тел.629-108, 8-921-606-20-36 мастер эл.служ. |  | ф. 45, 46 |  | от 20 до 60 мин | [5 empty] | 0.69
629-128, 8-921-606-20-43 деж.электромонтер
83 | ООО "Лента", дог.№ 00004 | ПС 110 кВ Мостищи |  | ОП (ПП) | до 5 мин.
| 8-(812)-380-61-31 центр.приемная, |  |  |  | от 5 до 20 мин.
| 68-00-91 приемная, 8-921-570-12-08 гл. энерг. |  | ф. 25 |  | от 20 до 60 мин | [5 empty] | 0.573
68-00-96 доб. 768 - гл. энергетик
84 | ООО "Деловой партнер" дог.№1336 | ПС 110 кВ Южная |  | ОП (ПП) | до 5 мин.
| тел.: 772-712, 79-22-28, 73-64-58 |  |  |  | от 5 до 20 мин.
| 8-911-616-04-96 энергетик |  | ф. 31, 05 |  | от 20 до 60 мин | [5 empty] | 0.59
85 | Промышленная зона (ООО Керамзит, | ПС 35 кВ ЖБИ |  | ОП (ПП) | до 5 мин.
| Новобалт-Евролин) |  |  |  | от 5 до 20 мин.
|  |  | ф. 08 |  | от 20 до 60 мин | [5 empty] | 0.57
86 | Промышленная зона (ИП и предприятия: | ПС 35 кВ ЖБИ |  | ОП (ПП) | до 5 мин.
| Таможня, ООО "Промтранс", ООО "Волховец", ООО "Новтрак", ООО "НОвАК и т.д.) |  |  |  | от 5 до 20 мин.
|  |  | ф. 03 |  | от 20 до 60 мин | [5 empty] | 0.41
87 | Жилая зона | ПС 110 кВ Восточная |  | ОП | до 5 мин.
| ул. Я.Павлова 7 со встроенной котельной, Я.Павлова 1, 3 |  |  |  | от 5 до 20 мин.
| ул. Державина 11, 13 со встраенными помещениями, |  | ф. 08, 05 |  | от 20 до 60 мин | [5 empty] | 0.425
котельными
88 | ООО "Лента", дог.№ 00002 | ПС 110 кВ Районная |  | ОП (ПП) | до 5 мин.
| 8-(812)380-61-31 центр.приемная, |  |  |  | от 5 до 20 мин.
| 68-00-91 приёмная, 8-921-570-12-08 гл. энергетик |  | ф. 23, 28 |  | от 20 до 60 мин | [5 empty] | 0.55
89 | Нов.ГУ им. Я. Мудрого | ПС 110 кВ Районная |  | ОП (ПП) | до 5 мин.
| дог.№ 01933 |  |  |  | от 5 до 20 мин.
| 62-99-15, 8-950-682-20-32 гл. энергетик |  | ф. 25 |  | от 20 до 60 мин | [5 empty] | 0.242
62-75-36 приемная зам.директора адм.хоз.час.
ИТОГО по Новгородскому отделению до 5 мин. |  |  |  |  | 1.982 | 1.982 | 0 | 0 | 0 | 0 | 0 | 0 | 0 | 0 | 0
ИТОГО по Новгородскому отделению от 5 до 20 мин. |  |  |  |  | 0 | 0 | 0 | 0 | 0 | 0 | 0 | 0 | 0 | 0 | 0
ИТОГО по Новгородскому отделению от 20 до 60 мин. |  |  |  |  | 5.148 | 0 | 0 | 0 | 0 | 0 | 5.148 | 0 | 0 | 0 | 0
ВСЕГО по Новгородскому отделению до 20 мин. (включая объем нагрузки до 5 мин.) |  |  |  |  | 1.982 | 1.982 | 0 | 0 | 0 | 0 | 0 | 0 | 0 | 0 | 0
ВСЕГО по Новгородскому отделению до 60 мин. (включая объем нагрузки до 5 мин., до 20 мин.) |  |  |  |  | 7.13 | 1.982 | 0 | 0 | 0 | 0 | 5.148 | 0 | 0 | 0 | 0
ИТОГО по Новгородскому отделению до 5 мин. с нарастающим итогом | [5 empty] | 1.982 | 1.982 | 1.982 | 1.982 | 1.982 | 1.982 | 1.982 | 1.982 | 1.982 | 1.982
ИТОГО по Новгородскому отделению от 5 до 20 мин. с нарастающим итогом | [5 empty] | 0 | 0 | 0 | 0 | 0 | 0 | 0 | 0 | 0 | 0
ИТОГО по Новгородскому отделению от 20 до 60 мин. с нарастающим итогом | [5 empty] | 0 | 0 | 0 | 0 | 0 | 5.148 | 5.148 | 5.148 | 5.148 | 5.148
ВСЕГО по Новгородскому отделению до 20 мин. (включая объем нагрузки до 5 мин.) с нарастающим итогом | [5 empty] | 1.982 | 1.982 | 1.982 | 1.982 | 1.982 | 1.982 | 1.982 | 1.982 | 1.982 | 1.982
ВСЕГО по Новгородскому отделению до 60 мин. (включая объем нагрузки до 5 мин., до 20 мин.) с нарастающим итогом | [5 empty] | 1.982 | 1.982 | 1.982 | 1.982 | 1.982 | 7.13 | 7.13 | 7.13 | 7.13 | 7.13
Чудовский филиал тел. диспетчера 8-(816-65)-54-260
90 | Жилая зона и предприятия | ПС 330 кВ Чудово | ф.16 | ОП | до 5 мин. |  |  | 0.464
| "Чудовский Лесхоз" |  |  |  | от 5 до 20 мин.
| тел. 8-(816-65)-54-260 |  |  |  | от 20 до 60 мин
ИТОГО по Чудовскому филиалу до 5 мин. |  |  |  |  | 0.464 | 0 | 0 | 0.464 | 0 | 0 | 0 | 0 | 0 | 0 | 0
ИТОГО по Чудовскому филиалу от 5 до 20 мин. |  |  |  |  | 0 | 0 | 0 | 0 | 0 | 0 | 0 | 0 | 0 | 0 | 0
ИТОГО по Чудовскому филиалу от 20 до 60 мин. |  |  |  |  | 0 | 0 | 0 | 0 | 0 | 0 | 0 | 0 | 0 | 0 | 0
ВСЕГО по Чудовскому филиалу до 20 мин. (включая объем нагрузки до 5 мин.) |  |  |  |  | 0.464 | 0 | 0 | 0.464 | 0 | 0 | 0 | 0 | 0 | 0 | 0
ВСЕГО по Чудовскому филиалу до 60 мин. (включая объем нагрузки до 5 мин., до 20 мин.) |  |  |  |  | 0.464 | 0 | 0 | 0.464 | 0 | 0 | 0 | 0 | 0 | 0 | 0
ИТОГО по Чудовскому филиалу до 5 мин. с нарастающим итогом | [5 empty] | 0 | 0 | 0.464 | 0.464 | 0.464 | 0.464 | 0.464 | 0.464 | 0.464 | 0.464
ИТОГО по Чудовскому филиалу от 5 до 20 мин. с нарастающим итогом | [5 empty] | 0 | 0 | 0 | 0 | 0 | 0 | 0 | 0 | 0 | 0
ИТОГО по Чудовскому филиалу от 20 до 60 мин. с нарастающим итогом | [5 empty] | 0 | 0 | 0 | 0 | 0 | 0 | 0 | 0 | 0 | 0
ВСЕГО по Чудовскому филиалу до 20 мин. (включая объем нагрузки до 5 мин.) с нарастающим итогом | [5 empty] | 0 | 0 | 0.464 | 0.464 | 0.464 | 0.464 | 0.464 | 0.464 | 0.464 | 0.464
ВСЕГО по Чудовскому филиалу до 60 мин. (включая объем нагрузки до 5 мин., до 20 мин.) с нарастающим итогом | [5 empty] | 0 | 0 | 0.464 | 0.464 | 0.464 | 0.464 | 0.464 | 0.464 | 0.464 | 0.464
Боровичский филиал, тел. диспетчера 8-(816-64)-4-17-27
91 | Промышленная зона | ПС 110 кВ Прогресс | ф. 11 | ОП | до 5 мин. |  | 0.438
| (ОАО Мастатор), тел. 8-(816-64)-49-226, |  |  |  | от 5 до 20 мин.
| 8-921-840-89-71 |  |  |  | от 20 до 60 мин
92 | Жилая зона и ЗАО "Боровичи - мебель" | ПС 110 кВ Прогресс | ф.7 | ОП | до 5 мин. |  | 1.084
| дог.№ 00678 |  |  |  | от 5 до 20 мин.
| тел.: 8-(816-64)-21-222 -продавцы, |  |  |  | от 20 до 60 мин
тел: 8-(816-64)-211-03 - приемная тел. 8-921-202-81-01 - энергетик
93 | Жилая зона и ОАО "Красный Октябрь" | ПС 110 кВ Прогресс | ф. 9, 10 | ОП | до 5 мин. |  | 0.164
| дог. 1210 |  |  |  | от 5 до 20 мин.
| тел.: 8-(816-64)404-26 |  |  |  | от 20 до 60 мин
ИТОГО по Боровичскому филиалу 5 мин. |  |  |  |  | 1.686 | 0 | 1.686 | 0 | 0 | 0 | 0 | 0 | 0 | 0 | 0
ИТОГО по Боровичскому филиалу от 5 до 20 мин. |  |  |  |  | 0 | 0 | 0 | 0 | 0 | 0 | 0 | 0 | 0 | 0 | 0
ИТОГО по Боровичскому филиалу от 20 до 60 мин. |  |  |  |  | 0 | 0 | 0 | 0 | 0 | 0 | 0 | 0 | 0 | 0 | 0
ВСЕГО по Боровичскому филиалу до 20 мин. (включая объем нагрузки до 5 мин.) |  |  |  |  | 1.686 | 0 | 1.686 | 0 | 0 | 0 | 0 | 0 | 0 | 0 | 0
ВСЕГО по Боровичскому филиалу до 60 мин. (включая объем нагрузки до 5 мин., до 20 мин.) |  |  |  |  | 1.686 | 0 | 1.686 | 0 | 0 | 0 | 0 | 0 | 0 | 0 | 0
ИТОГО по Боровичскому филиалу 5 мин. с нарастающим итогом | [5 empty] | 0 | 1.686 | 1.686 | 1.686 | 1.686 | 1.686 | 1.686 | 1.686 | 1.686 | 1.686
ИТОГО по Боровичскому филиалу от 5 до 20 мин. с нарастающим итогом | [5 empty] | 0 | 0 | 0 | 0 | 0 | 0 | 0 | 0 | 0 | 0
ИТОГО по Боровичскому филиалу от 20 до 60 мин. с нарастающим итогом | [5 empty] | 0 | 0 | 0 | 0 | 0 | 0 | 0 | 0 | 0 | 0
ВСЕГО по Боровичскому филиалу до 20 мин. (включая объем нагрузки до 5 мин.) с нарастающим итогом | [5 empty] | 0 | 1.686 | 1.686 | 1.686 | 1.686 | 1.686 | 1.686 | 1.686 | 1.686 | 1.686
ВСЕГО по Боровичскому филиалу до 60 мин. (включая объем нагрузки до 5 мин., до 20 мин.) с нарастающим итогом | [5 empty] | 0 | 1.686 | 1.686 | 1.686 | 1.686 | 1.686 | 1.686 | 1.686 | 1.686 | 1.686
Старорусский филиал, тел. диспетчера 8-(816-52)-52-639
94 | Промышленная зона | ПС 110 кВ Русса | ф.15 | ОП | до 5 мин. | 0.61
| (ООО "Лакто-Новгород") |  |  |  | от 5 до 20 мин.
| т.8-(816-52)-5-61-85 |  |  |  | от 20 до 60 мин
95 | Смешанная нагрузка (жилая и пром зоны) | ПС 110 кВ Медниково | ф.14 | ОП | до 5 мин. | 0.071
| (ОАО "Завод Староруссприбор) |  |  |  | от 5 до 20 мин.
| т.8-(816-52)-5-18-05 |  |  |  | от 20 до 60 мин
ИТОГО по Старорусскому филиалу до 5 мин. |  |  |  |  | 0.681 | 0.681 | 0 | 0 | 0 | 0 | 0 | 0 | 0 | 0 | 0
ИТОГО по Старорусскому филиалу от 5 до 20 мин. |  |  |  |  | 0 | 0 | 0 | 0 | 0 | 0 | 0 | 0 | 0 | 0 | 0
ИТОГО по Старорусскому филиалу от 20 до 60 мин. |  |  |  |  | 0 | 0 | 0 | 0 | 0 | 0 | 0 | 0 | 0 | 0 | 0
ВСЕГО по Старорусскому филиалу до 20 мин. (включая объем нагрузки до 5 мин.) |  |  |  |  | 0.681 | 0.681 | 0 | 0 | 0 | 0 | 0 | 0 | 0 | 0 | 0
ВСЕГО по Старорусскому филиалу до 60 мин. (включая объем нагрузки до 5 мин., до 20 мин.) |  |  |  |  | 0.681 | 0.681 | 0 | 0 | 0 | 0 | 0 | 0 | 0 | 0 | 0
ИТОГО по Старорусскому филиалу до 5 мин. с нарастающим итогом | [5 empty] | 0.681 | 0.681 | 0.681 | 0.681 | 0.681 | 0.681 | 0.681 | 0.681 | 0.681 | 0.681
ИТОГО по Старорусскому филиалу от 5 до 20 мин. с нарастающим итогом | [5 empty] | 0 | 0 | 0 | 0 | 0 | 0 | 0 | 0 | 0 | 0
ИТОГО по Старорусскому филиалу от 20 до 60 мин. с нарастающим итогом | [5 empty] | 0 | 0 | 0 | 0 | 0 | 0 | 0 | 0 | 0 | 0
ВСЕГО по Старорусскому филиалу до 20 мин. (включая объем нагрузки до 5 мин.) с нарастающим итогом | [5 empty] | 0.681 | 0.681 | 0.681 | 0.681 | 0.681 | 0.681 | 0.681 | 0.681 | 0.681 | 0.681
ВСЕГО по Старорусскому филиалу до 60 мин. (включая объем нагрузки до 5 мин., до 20 мин.) с нарастающим итогом | [5 empty] | 0.681 | 0.681 | 0.681 | 0.681 | 0.681 | 0.681 | 0.681 | 0.681 | 0.681 | 0.681
Окуловский филиал, тел. диспетчера 8-(816-57)-2-24-35
96 | Промышленная зона | ПС 330 кВ Окуловская |  | ОП (ПП) | до 5 мин.
| ЗАО "Агрокабель" |  |  |  | от 5 до 20 мин.
| дог.№ 00476 |  | ф. 38 |  | от 20 до 60 мин | [7 empty] | 0.101
тел.8-(816-52)-23-881 дисп. Энергетик
97 | Промышленная зона | ПС 110 кВ Окуловка-тяговая |  | ОП | до 5 мин.
| (ООО Олес) |  | ф.6 |  | от 5 до 20 мин. |  |  |  |  | 1.088
| тел.8-(816-57)-24-297 |  |  |  | от 20 до 60 мин
тел.8-(816-57)-24-287 гл. энергетик
98 | ЗАО "Окуловский завод мебельной | ПС 10 кВ Окуловка -1 |  | ОП (ПП) | до 5 мин.
| фурнитуры" |  |  |  | от 5 до 20 мин.
| дог.№00291 |  | ф.18 |  | от 20 до 60 мин | [7 empty] | 0.266
8-(816-57)-23-588 дежурный электрик;
8-911-613-86-35 энергетик
99 | Жилая зона (ж/дома, котельные магазины) | ПС 110 кВ Окуловка-тяговая |  | ОП | до 5 мин.
| 8-(816-52)-22-644 дежурный; |  | ф.3 |  | от 5 до 20 мин. |  |  |  |  | 0.299
| 8-(816-52)-2-19-55 дисп служба; |  |  |  | от 20 до 60 мин
ИТОГО по Окуловскому филиалу до 5 мин. |  |  |  |  | 0 | 0 | 0 | 0 | 0 | 0 | 0 | 0 | 0 | 0 | 0
ИТОГО по Окуловскому филиалу от 5 до 20 мин. |  |  |  |  | 1.387 | 0 | 0 | 0 | 0 | 1.387 | 0 | 0 | 0 | 0 | 0
ИТОГО по Окуловскому филиалу от 20 до 60 мин. |  |  |  |  | 0.367 | 0 | 0 | 0 | 0 | 0 | 0 | 0 | 0.367 | 0 | 0
ВСЕГО по Окуловскому филиалу до 20 мин. (включая объем нагрузки до 5 мин.) |  |  |  |  | 1.387 | 0 | 0 | 0 | 0 | 1.387 | 0 | 0 | 0 | 0 | 0
ВСЕГО по Окуловскому филиалу до 60 мин. (включая объем нагрузки до 5 мин., до 20 мин.) |  |  |  |  | 1.754 | 0 | 0 | 0 | 0 | 1.387 | 0 | 0 | 0.367 | 0 | 0
ИТОГО по Окуловскому филиалу до 5 мин. с нарастающим итогом | [5 empty] | 0 | 0 | 0 | 0 | 0 | 0 | 0 | 0 | 0 | 0
ИТОГО по Окуловскому филиалу от 5 до 20 мин. с нарастающим итогом | [5 empty] | 0 | 0 | 0 | 0 | 1.387 | 1.387 | 1.387 | 1.387 | 1.387 | 1.387
ИТОГО по Окуловскому филиалу от 20 до 60 мин. с нарастающим итогом | [5 empty] | 0 | 0 | 0 | 0 | 0 | 0 | 0 | 0.367 | 0.367 | 0.367
ВСЕГО по Окуловскому филиалу до 20 мин. (включая объем нагрузки до 5 мин.) с нарастающим итогом | [5 empty] | 0 | 0 | 0 | 0 | 1.387 | 1.387 | 1.387 | 1.387 | 1.387 | 1.387
ВСЕГО по Окуловскому филиалу до 60 мин. (включая объем нагрузки до 5 мин., до 20 мин.) с нарастающим итогом | [5 empty] | 0 | 0 | 0 | 0 | 1.387 | 1.387 | 1.387 | 1.754 | 1.754 | 1.754
Валдайский филиал, тел. диспетчера 8-(816-66)-20-839
100 | Смешанная нагрузка (жилая зона и | ПС 110 кВ Валдай | ф.4 | ОП | до 5 мин. |  |  | 0.865
| ООО "Валдайский двор") |  |  |  | от 5 до 20 мин.
| 8-(816-66)-24-210 директор, |  |  |  | от 20 до 60 мин
8-(816-66)-24-359 мененджер;
ООО "Эковалдай 8-(816-66)-32-444
администратор "
ИТОГО по Валдайскому филиалу до 5 мин. |  |  |  |  | 0.865 | 0 | 0 | 0.865 | 0 | 0 | 0 | 0 | 0 | 0 | 0
ИТОГО по Валдайскому филиалу от 5 до 20 мин. |  |  |  |  | 0 | 0 | 0 | 0 | 0 | 0 | 0 | 0 | 0 | 0 | 0
ИТОГО по Валдайскому филиалу от 20 до 60 мин. |  |  |  |  | 0 | 0 | 0 | 0 | 0 | 0 | 0 | 0 | 0 | 0 | 0
ВСЕГО по Валдайскому филиалу до 20 мин. (включая объем нагрузки до 5 мин.) |  |  |  |  | 0.865 | 0 | 0 | 0.865 | 0 | 0 | 0 | 0 | 0 | 0 | 0
ВСЕГО по Валдайскому филиалу до 60 мин. (включая объем нагрузки до 5 мин., до 20 мин.) |  |  |  |  | 0.865 | 0 | 0 | 0.865 | 0 | 0 | 0 | 0 | 0 | 0 | 0
ИТОГО по Валдайскому филиалу до 5 мин. с нарастающим итогом | [5 empty] | 0 | 0 | 0.865 | 0.865 | 0.865 | 0.865 | 0.865 | 0.865 | 0.865 | 0.865
ИТОГО по Валдайскому филиалу от 5 до 20 мин. с нарастающим итогом | [5 empty] | 0 | 0 | 0 | 0 | 0 | 0 | 0 | 0 | 0 | 0
ИТОГО по Валдайскому филиалу от 20 до 60 мин. с нарастающим итогом | [5 empty] | 0 | 0 | 0 | 0 | 0 | 0 | 0 | 0 | 0 | 0
ВСЕГО по Валдайскому филиалу до 20 мин. (включая объем нагрузки до 5 мин.) с нарастающим итогом | [5 empty] | 0 | 0 | 0.865 | 0.865 | 0.865 | 0.865 | 0.865 | 0.865 | 0.865 | 0.865
ВСЕГО по Валдайскому филиалу до 60 мин. (включая объем нагрузки до 5 мин., до 20 мин.) с нарастающим итогом | [5 empty] | 0 | 0 | 0.865 | 0.865 | 0.865 | 0.865 | 0.865 | 0.865 | 0.865 | 0.865
ИТОГО по АО "Новгородоблэлектро" до 5 мин. |  |  |  |  | 5.678 | 2.663 | 1.686 | 1.329 | 0 | 0 | 0 | 0 | 0 | 0 | 0
ИТОГО по АО "Новгородоблэлектро" от 5 до 20 мин. |  |  |  |  | 1.387 | 0 | 0 | 0 | 0 | 1.387 | 0 | 0 | 0 | 0 | 0
ИТОГО по АО "Новгородоблэлектро" от 20 до 60 мин. |  |  |  |  | 5.515 | 0 | 0 | 0 | 0 | 0 | 5.148 | 0 | 0.367 | 0 | 0
ВСЕГО по АО "Новгородобэлектро" до 20 мин. (включая объем нагрузки до 5 мин.) |  |  |  |  | 7.065 | 2.663 | 1.686 | 1.329 | 0 | 1.387 | 0 | 0 | 0 | 0 | 0
ВСЕГО по АО "Новгородобэлектро" до 60 мин. (включая объем нагрузки до 5 мин., до 20 мин.) |  |  |  |  | 12.58 | 2.663 | 1.686 | 1.329 | 0 | 1.387 | 5.148 | 0 | 0.367 | 0 | 0
ИТОГО по АО "Новгородоблэлектро" до 5 мин. с нарастающим итогом | [5 empty] | 2.663 | 4.349 | 5.678 | 5.678 | 5.678 | 5.678 | 5.678 | 5.678 | 5.678 | 5.678
ИТОГО по АО "Новгородоблэлектро" от 5 до 20 мин. с нарастающим итогом | [5 empty] | 0 | 0 | 0 | 0 | 1.387 | 1.387 | 1.387 | 1.387 | 1.387 | 1.387
ИТОГО по АО "Новгородоблэлектро" от 20 до 60 мин. с нарастающим итогом | [5 empty] | 0 | 0 | 0 | 0 | 0 | 5.148 | 5.148 | 5.515 | 5.515 | 5.515
ВСЕГО по АО "Новгородобэлектро"до 20 мин. (включая объем нагрузки до 5 мин.) с нарастающим итогом | [5 empty] | 2.663 | 4.349 | 5.678 | 5.678 | 7.065 | 7.065 | 7.065 | 7.065 | 7.065 | 7.065
ВСЕГО по АО "Новгородобэлектро" до 60 мин. (включая объем нагрузки до 5 мин., до 20 мин.) с нарастающим итогом | [5 empty] | 2.663 | 4.349 | 5.678 | 5.678 | 7.065 | 12.213 | 12.213 | 12.58 | 12.58 | 12.58
Потребители ООО ТранснефтьЭлектросетьСервис (ООО "Русэнергоресурс")
101 | ООО "Транснефть-Балтика" | НРУ 110 кВ Пестово |  | ОП (ПП) | до 5 мин.
| (НПС Быково) |  |  |  | от 5 до 20 мин. |  |  |  |  | 3.7
| Инженер энергетик Шинтяков Н.А |  |  |  | от 20 до 60 мин | [7 empty] | 5
| тел. 8-911-643-33-97, |  | ВЛ-110 кВ Нефтянная-1*
| тел. 8-(816-69)-5-91-22, |  | ВЛ-110 кВ Нефтянная-2*
тел. 8-911-040-40-11 инж. энергетик
Диспетчер-технолог (круглосуточно)
8-(485-2)-44-83-64
Энергодиспетчер
8-(485-2)-49-14-67 (дневное время)
102 | ООО "Транснефть-Балтика" | ПС 110 кВ Песь |  | ОП (ПП) | до 5 мин.
| (НПС Песь) |  |  |  | от 5 до 20 мин. |  |  |  |  | 3.7
| Инженер энергетик Созин В. Л. |  |  |  | от 20 до 60 мин | [8 empty] | 3.2
| тел. 8-911-643-33-70, |  | ф. 3*, 4*
тел. 8-(816-67)-5-32-80
Диспетчер-технолог (круглосуточно)
8-(485-2)-44-83-64
Энергодиспетчер
8-(485-2)-49-14-67 (дневное время)
ИТОГО по ООО ТранснефтьЭлектросетьСервис (ООО "Русэнергоресурс") до 5 мин. |  |  |  |  | 0 | 0 | 0 | 0 | 0 | 0 | 0 | 0 | 0 | 0 | 0
ИТОГО по ООО ТранснефтьЭлектросетьСервис (ООО "Русэнергоресурс") от 5 до 20 мин. |  |  |  |  | 7.4 | 0 | 0 | 0 | 0 | 7.4 | 0 | 0 | 0 | 0 | 0
ИТОГО по ООО ТранснефтьЭлектросетьСервис (ООО "Русэнергоресурс") от 20 до 60 мин. |  |  |  |  | 8.2 | 0 | 0 | 0 | 0 | 0 | 0 | 0 | 5 | 3.2 | 0
ВСЕГО по ООО ТранснефтьЭлектросетьСервис (ООО "Русэнергоресурс") до 20 мин. (включая объем нагрузки до 5 мин.) |  |  |  |  | 7.4 | 0 | 0 | 0 | 0 | 7.4 | 0 | 0 | 0 | 0 | 0
ВСЕГО по ООО ТранснефтьЭлектросетьСервис (ООО "Русэнергоресурс") до 60 мин. (включая объем нагрузки до 5 мин., до 20 мин.) |  |  |  |  | 15.6 | 0 | 0 | 0 | 0 | 7.4 | 0 | 0 | 5 | 3.2 | 0
ИТОГО по ООО ТранснефтьЭлектросетьСервис (ООО "Русэнергоресурс") до 5 мин. с нарастающим итогом | [5 empty] | 0 | 0 | 0 | 0 | 0 | 0 | 0 | 0 | 0 | 0
ИТОГО по ООО ТранснефтьЭлектросетьСервис (ООО "Русэнергоресурс") от 5 до 20 мин. с нарастающим итогом | [5 empty] | 0 | 0 | 0 | 0 | 7.4 | 7.4 | 7.4 | 7.4 | 7.4 | 7.4
ИТОГО по ООО ТранснефтьЭлектросетьСервис (ООО "Русэнергоресурс") от 20 до 60 мин. с нарастающим итогом | [5 empty] | 0 | 0 | 0 | 0 | 0 | 0 | 0 | 5 | 8.2 | 8.2
ВСЕГО по ООО ТранснефтьЭлектросетьСервис (ООО "Русэнергоресурс") до 20 мин. (включая объем нагрузки до 5 мин.) с нарастающим итогом | [5 empty] | 0 | 0 | 0 | 0 | 7.4 | 7.4 | 7.4 | 7.4 | 7.4 | 7.4
ВСЕГО по ООО ТранснефтьЭлектросетьСервис (ООО "Русэнергоресурс") до 60 мин. (включая объем нагрузки до 5 мин., до 20 мин.) с нарастающим итогом | [5 empty] | 0 | 0 | 0 | 0 | 7.4 | 7.4 | 7.4 | 12.4 | 15.6 | 15.6
Потребители Филиала ПАО "ФСК ЕЭС" Новгородского предприятия МЭС
103 | ОАО "Красный Октябрь" | ПС 330 кВ Новгородская |  | ОП (ПП) | до 5 мин.
| директор: 64-29-10 |  |  |  | от 5 до 20 мин. |  |  |  | 1.3
8-963-366-3169
| Начальник команды: 64-21-50 |  |  |  | от 20 до 60 мин.
| 8-911-644-6822 |  | ВЛ 10 кВ л.4 З-д Энергия*
| 8-911-601-0067 |  | ВЛ 10 кВ л.18 З-д Энергия*
Электромонтер: 8-951-720-2180
104 | ООО "Газпром трансгаз | ПС 330 кВ Новгородская |  | ОП (ПП) | до 5 мин.
| Санкт-Петербург" |  |  |  | от 5 до 20 мин. |  |  |  | 0.31
Начальник СЭВС: 944-829,
| 8-921-205-8570 |  |  |  | от 20 до 60 мин.
Инженер СЭВС: 944-839
| 8-921-205-8569 |  | Фидер 10 кВ л. 6 Газпром
| 8-921-205-8540 |  | Трансгаз С-Петербург*
105 | ООО "Транснефть-Балтика" | ПС 330 кВ Юго-Западная |  | ОП (ПП) | до 5 мин. | 5.32
| Гл.энергетик: 8-931-850-90-08 |  |  |  | от 5 до 20 мин.
| Зам. гл. энергетика: 8-931-850-90-50 |  |  |  | от 20 до 60 мин
| энергетик: 8-931-850-90-64 |  | ВЛ 110 кВ Юго-Западная -
| энергодиспетчер: 8-931-850-90-22 |  | НПС-7 № 1*
ВЛ 110 кВ Юго-Западная -
НПС-7 № 2*
106 | АО "Фирма Ригель" | ПС 330 кВ Новгородская |  | ОП (ПП) | до 5 мин.
| энергетик: 8-911-648-97-18 |  |  |  | от 5 до 20 мин. |  |  |  | 0.32
инженер-механик, электромонтер:
| 8-921-200-39-67 |  |  |  | от 20 до 60 мин.
| т.(8162) 64-43-52 |  | ВЛ 10 кВ л.12*
| т.(8162) 64-53-45 |  | ВЛ 10 кВ л.14*
ИТОГО по Филиалу ПАО "ФСК ЕЭС" Новгородского предприятия МЭС до 5 мин. |  |  |  |  | 5.32 | 5.32 | 0 | 0 | 0 | 0 | 0 | 0 | 0 | 0 | 0
ИТОГО по Филиалу ПАО "ФСК ЕЭС" Новгородского предприятия МЭС от 5 до 20 мин. |  |  |  |  | 1.93 | 0 | 0 | 0 | 1.93 | 0 | 0 | 0 | 0 | 0 | 0
ИТОГО по Филиалу ПАО "ФСК ЕЭС" Новгородского предприятия МЭС от 20 до 60 мин. |  |  |  |  | 0 | 0 | 0 | 0 | 0 | 0 | 0 | 0 | 0 | 0 | 0
ВСЕГО по Филиалу ПАО "ФСК ЕЭС" Новгородского предприятия МЭС до 20 мин. (включая объем нагрузки до 5 мин.) |  |  |  |  | 7.25 | 5.32 | 5.32 | 0 | 1.93 | 0 | 0 | 0 | 0 | 0 | 0
ВСЕГО по Филиалу ПАО "ФСК ЕЭС" Новгородского предприятия МЭС до 60 мин. (включая объем нагрузки до 5 мин., до 20 мин.) |  |  |  |  | 7.25 | 5.32 | 0 | 0 | 1.93 | 0 | 0 | 0 | 0 | 0 | 0
ИТОГО по Филиалу ПАО "ФСК ЕЭС" Новгородского предприятия МЭС до 5 мин. с нарастающим итогом | [5 empty] | 5.32 | 5.32 | 5.32 | 5.32 | 5.32 | 5.32 | 5.32 | 5.32 | 5.32 | 5.32
ИТОГО по Филиалу ПАО "ФСК ЕЭС" Новгородского предприятия МЭС от 5 до 20 мин. с нарастающим итогом | [5 empty] | 0 | 0 | 0 | 1.93 | 1.93 | 1.93 | 0 | 0 | 0 | 0
ИТОГО по Филиалу ПАО "ФСК ЕЭС" Новгородского предприятия МЭС от 20 до 60 мин. с нарастающим итогом | [5 empty] | 0 | 0 | 0 | 0 | 0 | 0 | 0 | 0 | 0 | 0
ВСЕГО по Филиалу ПАО "ФСК ЕЭС" Новгородского предприятия МЭС до 20 мин. (включая объем нагрузки до 5 мин.) с нарастающим итогом | [5 empty] | 5.32 | 5.32 | 5.32 | 7.25 | 7.25 | 7.25 | 5.32 | 5.32 | 5.32 | 5.32
ВСЕГО по Филиалу ПАО "ФСК ЕЭС" Новгородского предприятия МЭС до 60 мин. (включая объем нагрузки до 5 мин., до 20 мин.) с нарастающим итогом | [5 empty] | 5.32 | 5.32 | 5.32 | 7.25 | 7.25 | 7.25 | 5.32 | 5.32 | 5.32 | 5.32
ИТОГО по Новгородской области до 5 мин. |  |  |  |  | 36.937 | 20.474 | 6.35 | 10.113 | 0 | 0 | 0 | 0 | 0 | 0 | 0
ИТОГО по Новгородской области от 5 до 20 мин. |  |  |  |  | 25.976 | 0 | 0 | 0 | 17.114 | 8.862 | 0 | 0 | 0 | 0 | 0
ИТОГО по Новгородской области от 20 до 60 мин. |  |  |  |  | 41.146 | 0 | 0 | 0 | 0 | 0 | 9.673 | 16.019 | 11.282 | 3.2 | 0.972
ВСЕГО по Новгородской области до 20 мин. (включая объем нагрузки до 5 мин.) |  |  |  |  | 62.913 | 20.474 | 6.35 | 10.113 | 17.114 | 8.862 | 0 | 0 | 0 | 0 | 0
ВСЕГО по Новгородской области до 60 мин. (включая объем нагрузки до 5 мин., до 20 мин.) |  |  |  |  | 104.059 | 20.474 | 6.35 | 10.113 | 17.114 | 8.862 | 9.673 | 16.019 | 11.282 | 3.2 | 0.972
ВСЕГО по ДУ в Новгородской области до 5 мин. | [5 empty] | 0.014 | 0 | 0 | 0 | 0 | 0 | 0 | 0 | 0 | 0
ИТОГО по Новгородской области до 5 мин. с нарастающим итогом | [5 empty] | 20.474 | 26.824 | 36.937 | 36.937 | 36.937 | 36.937 | 36.937 | 36.937 | 36.937 | 36.937
ИТОГО по Новгородской области от 5 до 20 мин. с нарастающим итогом | [5 empty] | 0 | 0 | 0 | 17.114 | 25.976 | 25.976 | 25.976 | 25.976 | 25.976 | 25.976
ИТОГО по Новгородской областиот 20 до 60 мин. с нарастающим итогом | [5 empty] | 0 | 0 | 0 | 0 | 0 | 9.673 | 25.692 | 36.974 | 40.174 | 41.146
ВСЕГО по Новгородской области до 20 мин. (включая объем нагрузки до 5 мин.) с нарастающим итогом | [5 empty] | 20.474 | 26.824 | 36.937 | 54.051 | 62.913 | 62.913 | 62.913 | 62.913 | 62.913 | 62.913
ВСЕГО по Новгородской области до 60 мин. (включая объем нагрузки до 5 мин., до 20 мин.) с нарастающим итогом | [5 empty] | 20.474 | 26.824 | 36.937 | 54.051 | 62.913 | 72.586 | 88.605 | 99.887 | 103.087 | 104.059
ВСЕГО по ДУ в Новгородской области до 5 мин. с нарастающим итогом | [5 empty] | 0.014 | 0.014 | 0.014 | 0.014 | 0.014 | 0.014 | 0.014 | 0.014 | 0.014 | 0.014

## ГВО НО 24-00
Раздел 1. Сведения о потреблении электрической энергии (мощности) включенном в ГРАФИК
временного отключения потребления на 2019/2020 гг. на территории Новгородской области
по Новгородскому филиалу ПАО "МРСК Северо-Запада"
по данным зимних КЗ 18.12.2019 за 24-00 час
№ п/п | Потребитель | Наименование подстанции | Наименование фидера /наименование фидера контроля* | Способ ввода отключения по графику | Время отключения | Очередь ограничения (МВт)
[6 empty] | I | II | III | IV | V | VI | VII | VIII | IX | X
1 | 2 | 3 | 4 | 5 | 6 | 7 | 8 | 9 | 10 | 11 | 12 | 13 | 14 | 15 | 16
Филиал ПАО "МРСК Северо-Запада" "Новгородэнерго"
ПО "Ильменские электрические сети"
1 | АО «НПО «КВАНТ» | ПС 110 кВ Районная | ф. 09 | ОП | до 5 мин. | 0.087
| дог.№ 18/86 ДОУПЭ |  |  |  | от 5 до 20 мин.
| т. 8(8162) 68-20-04 отдел гл. энергетика |  |  |  | от 20 до 60 мин
| м.т. 8-951-720-15-00 нач. отдела гл. энергетика |  | ф. 26*, 62*, 67*
м.т. 8-921-207-62-35 дежурный электрик
2 | ОАО «Спектр» | ПС 110 кВ Районная | ф. 64 | ОП | до 5 мин. | 0.047
| дог.№ 11-00035 |  |  |  | от 5 до 20 мин.
| т. 8(8162)33-51-73 приемная |  |  |  | от 20 до 60 мин
| м.т.8-925-480-10-14 |  | ф. 55*
гл .инженер; отв за эл.хоз-во
т.8(8162)33-51-57 дежурный
3 | ОАО «Заряд» | ПС 110 кВ Районная | ф. 30 | ОП | до 5 мин. | 0.136
| дог.№ 11-00886 |  |  |  | от 5 до 20 мин.
| т. 8(8162)62-77-64 приемная, директор |  |  |  | от 20 до 60 мин
| т. 8(8162)62-73-23 гл.инженер |  | ф. 16*
4 | ООО «Амкор СК Новгород» | ПС 110 кВ Районная | ф. 70 | ОП | до 5 мин. | 0.561
| дог.№ 50 |  |  |  | от 5 до 20 мин.
| т. 8(8162)940-888 приемная |  |  |  | от 20 до 60 мин
| т. 8(8162)94-05-38 инженер по зданию |  | ф. 61*
м.т. 8-921-190-17-63 гл. электрик
м.т. 8-921-196-20-28 дежурный
т. 8(8162)940-890 охрана круглосуточно
5 | ООО «Амкор Флексиблз | ПС 110 кВ Районная | ф. 66 | ОП | до 5 мин. | 0.434
| Новгород» |  |  |  | от 5 до 20 мин.
| дог.№ 11-00011 |  |  |  | от 20 до 60 мин
| т. 8(8162)680-680 приемная, |  | ф. 39*
т. 8(8162)680-670;
м.т.8-963-333-46-59 гл. инженер,
технический менеджер
м.т. 8-963-330-68-50 энергетик
6 | АО «Дека» | ПС 110 кВ Районная | ф. 59 | ОП | до 5 мин. | 0.247
| дог.№ 57 |  |  |  | от 5 до 20 мин.
| т. 8(8162)33-93-50 приемная, |  |  |  | от 20 до 60 мин
| т. 8(8162)33-93-50 доб 370 гл.инженер, |  | ф. 69*
м.т.8-921-199-05-53 гл. инженер
м.т.8-921-200-18-18 гл. энергетик
м.т.8-921-022-37-97 дежурный
7 | ООО "ВН Мясной Двор" | ПС 110 кВ Районная | ф. 27 | ОП | до 5 мин. | 1.9
| дог.№ 0000085 |  |  |  | от 5 до 20 мин.
| т. 8(8162)680-501 приемная, |  |  |  | от 20 до 60 мин
| т. 8(8162)680-511, м.т.8-911-605-28-84 |  | ф. 44*
гл.инженер
т. 8(8162)680-552, м.т.8-963-334-43-58
гл. энергетик
м.т.8-911-600-23-21 дежурный
т. 8(8162)680-568 деж. по подстанции
8 | ООО "Гранит" | ПС 110 кВ Районная |  | ОП (ПП) | до 5 мин.
| дог. №11-01389 |  |  |  | от 5 до 20 мин. |  |  |  | 0.296
| м.т. 8-964-694-72-54 |  |  |  | от 20 до 60 мин
| главный инженер |  | ф. 47* , 48*
9 | ОАО "Новгородский завод | ПС 110 кВ Антоново |  | ОП (ПП) | до 5 мин. | 0.235
| стекловолокна" |  |  |  | от 5 до 20 мин.
| дог№.01-00054 |  |  |  | от 20 до 60 мин | [5 empty] | 0.41
| т. 8(8162)68-05-90 приемная |  | ф. 08*, 17*
м.т.8-921-730-33-13 инженер ОГЭ
т. 8-960-205-05-05 тех. директор
10 | АО "НПП Старт" дог. №0000085 | ПС 110 кВ Базовая |  | ОП (ПП) | до 5 мин.
| т. 8(8162)76-56-58 приемная |  |  |  | от 5 до 20 мин.
| т. 8(8162)765-658 директор |  | ф. 11 |  | от 20 до 60 мин | [5 empty] | 0.244
| т. 8(8162)765-672 зам. гл. энергетика |  | ф. 69*
м.т. 8-921-209-97-09 зам. гл. энергетика
м.т. 8-921-699-77-68 дежурный
11 | ПАО "Контур" дог.№ 253 | ПС 110 кВ Базовая |  | ОП (ПП) | до 5 мин.
| т. 8(8162)68-09-00 приемная |  | ф. 66, 74 |  | от 5 до 20 мин. |  |  |  | 0.477
| т. 8(8162)680-910, 680-900 доб. 477 |  |  |  | от 20 до 60 мин
| м.т. 8-965-808-04-06 гл.инженер |  | ф. 79*, 73*, 70*
т. 8(8162)680-887, м.т.8-965-808-10-66
гл.энергетик
т. 8(8162)680-900 доб. 134;
м.т.8-965-806-74-05 дежурный
12 | ЗАО «Трубичино» | ПС 330 кВ Новгородская |  | ОП (ПП) | до 5 мин.
| дог.№ 13-00117 |  |  |  | от 5 до 20 мин.
| т. 8(8162)741-133 приёмная |  |  |  | от 20 до 60 мин | [5 empty] | 0
| т. 8(8162)741-139, м.т. 8-911-601-28-21 гл.энерг. дежурный |  | ф. 01*, 07*, 13*, 15*
дежурный
13 | ЗАО «НМЗ" | НТЭЦ 110 кВ (Новгородская ТЭЦ ПАО "ТГК-2") |  | ОП (ПП) | до 5 мин. | 0.037
| дог.№ 01/12/17-ОГЭ |  |  |  | от 5 до 20 мин.
| т. 8(8162)940-750 - приёмная |  |  |  | от 20 до 60 мин | [6 empty] | 1.012
| т. 8(8162)940-750 доб. 250, м.т.8-911-600-74-72 |  | яч. 5*, яч. 46*
зам. главного энерг. по электрохозяйству
т. 8(8162)940-750 доб. 285, м.т.8-911-600-46-70
ответственный за электрохозяйство
м.т.8-911-600-66-35 - дежурный
14 | ПАО «Акрон» дог.№ 0000071 дкп, | НТЭЦ 110 кВ | конторль ввода ГВО по величине потребления подстанций | ОП (ПП) | до 5 мин. | 4.115
| 173012 г. Великий Новгород | (Новгородская ТЭЦ |  |  | от 5 до 20 мин. |  |  |  | 9.607
| т. 8(8162)99-65-55 приемная | ПАО "ТГК-2") |  |  | от 20 до 60 мин | [6 empty] | 14
| т. 8(8162)99-62-00 гл. инженер | ПС 110 кВ 100
| т. 8(8162)99-62-05 гл.энергетик | ПС 110 кВ БОС
| т. 8(8162)99-63-77 нач. смены цеха эл.снабж. | ПС 110 кВ 315
| т. 8(8162)99-62-54 диспетчер | ПС 110 кВ Насосная
т. 8(8162)99-61-09 справочная
15 | ООО «Новгородский бекон» | ПС 110 кВ Новоселицы |  | ОП (ПП) | до 5 мин. | 0.1
| дог. № 53110002312 п/ф д.Божонка |  |  |  | от 5 до 20 мин.
| т. 8(8162) 682-631 приёмная |  |  |  | от 20 до 60 мин | [5 empty] | 0.95
| м.т.8-911-600-03-72 главный инженер |  | ф. 02*,03*,04*,05*, 06*,07*,08*,09*
16 | ООО «Новгородский бекон» |  |  | ОП (ПП) | до 5 мин.
| дог эн-я.№ 53110002312 |  |  |  | от 20 до 20 мин.
| т. 8(8162) 682-631 приёмная |  |  |  | от 20 до 60 мин. | [5 empty] | 0.612
| м.т.8-911-600-03-72 главный инженер | ПС 110 кВ Чечулино | ф. 05*, 06*, 07*, 08*
| т. 8(8162) 682-670, 8(8162) 682-660 | ПС 110 кВ Подберезье | ф. 04*,05*,07*,08*
дежурный
17 | ОАО "Подберезский | ПС 110 кВ Подберезье |  | ОП (ПП) | до 5 мин.
| комбинат хлебепродуктов" |  |  |  | от 5 до 20 мин.
| дог. №11-01590 |  | ф. 06, 09 |  | от 20 до 60 мин | [5 empty] | 0.62
т. 8(8162)742-641 приёмная
т. 8(8162) 742-643 гл. инженер
т. 8(8162)742-641, м.т.8-911-645-24-67-
гл. энергетик
т. 8(8162) 742-641 охрана
18 | ООО «ИКЕА Индастри |  |  | ОП (ПП) | до 5 мин. | 0.9
| Новгород" |  |  |  | от 5 до 20 мин. |  |  |  | 1.4
| дог.№ 11-01265 | [9 empty] | 0.2
| т. 8(8162)94-37-51 приёмная | ПС 110 кВ ДСП | ф. 05*, 25* (06*, 07*,
| т. 8(8162) 987-080 гл. энергетик |  | 08*, 27*, 28*)
| м.т.8-921-198-00-61 гл. энерг. | ПС 110 кВ Подберезье | ф. 09*
м.т.8-921-195-00-87 дежурный,
мастер электромастерской
19 | ООО "Агрокомплекс" | ПС 110 кВ Спасская |  | ОП (ПП) | до 5 мин.
| дог. №51-00191 |  |  |  | от 5 до 20 мин.
| м.т. 8-921-964-78-00-ген. Дтректор |  |  |  | от 20 до 60 мин | [5 empty] | 1.091
| м.т. 8-921-196-54-42-электромонтер |  | ф. 01*, 04*
20 | ООО «УРСА Евразия» | ПС 110 кВ Энергомаш | ф. 38 | ОП | до 5 мин. |  |  | 0.937
| дог.№ 53 |  |  |  | от 5 до 20 мин.
| т. 8(81665)46-180 приёмная |  |  |  | от 20 до 60 мин
| т. 8(81665)46-180 главный инженер |  | ф. 16*
т. 8(81665)46-180 м.т.8-921-202-44-60
гл. энергетик
т. 8(81665)46-183 охрана
21 | ООО «ЮПМ-Кюммене | ПС 110 кВ Энергомаш | ф. 04 | ОП | до 5 мин. |  |  | 2.677
| Чудово» |  |  |  | от 5 до 20 мин.
| дог.№ 514 ДОУПЭ |  |  |  | от 20 до 60 мин
| т. 8(81665)44-606 приёмная |  | ф. 54*
т. 8(81665)44-606 главный инженер
т. 8(81665)44-606, м.т.8-921-202-74-10 гл.энерг.
т. 8(81665)44-616 дежурный по подстанции
22 | АО "Энергомаш" | ПС 110 кВ Энергомаш | ф. 13, 17, 21, 33 | ОП | до 5 мин. |  |  | 0.113
| дог. №51-00001 |  |  |  | от 5 до 20 мин.
| т. 8(81665)49-235 приемная |  |  |  | от 20 до 60 мин
| т. 8(81665)49-306 гл. инженер |  | ф. 19*, 35*, 37*, 39*
т. 8(81665)49-342 гл. энергетик
23 | ООО «Хасслахерлес» | ПС 110 кВ Вишерская |  | ОП (ПП) | до 5 мин. |  |  | 0.1
| дог.№ 52-00069 |  |  |  | от 5 до 20 мин.
| т. 8(8162)968-100 приёмная |  |  |  | от 20 до 60 мин | [9 empty] | 0.82
| т. 8(8162)968-100, 8(8162)968-150 директор |  | ф. 09*, 10*
м.т.8-921-202-02-07 директор
м.т.8-921-707-24-24 ст. инженер
24 | Смешанная нагрузка: МУП "Дружба", Администрация Савинского сельского поселения, МАДОУ № 14 "Детский сад комбинированного вида", СПК "Дубровка" (с/х производ.кооператив), ИП Образцова Т. П., ИП Алексеев С. Н., ООО "Подберезье", МАУ "Савинский СДК", ОАО "МОСТОТРЕСТ", Администрация Трубичинского сельского поселения, Потребительское общество "Новгородское", ООО "ЭнергоПромИнвест", ООО "ДИЗАЙН-СТРОЙ", ОАО "Вымпел-Коммуникации", ЗАО "ТАНДЕР", ООО ТК "Новгородская", население | ПС 110 кВ Подберезье | ф. 03 | ОП | до 5 мин | 1.186
от 5 до 20 мин
от 20 до 60 мин
25 | Смешанная нагрузка: ОАО "Газпром Газораспределение Великий Новгород", ГОБУЗ "ЦП", ИП Кириллова М. В., МАУ "Чечулинский РЦФ", Религиозная организация «Новгородская Епархия Русской Православной Церкви", ВКХ МУП "КХНР", ПАО "Ростелеком, ООО ТК "Новгородская", население | ПС 110 кВ Подберезье | ф. 12 | ОП | до 5 мин | 0.264
от 5 до 20 мин
от 20 до 60 мин
26 | Смешанная нагрузка: Государственная компания "Российские автомобильные дороги" (автодор) БРТП №190 | ПС 110 кВ Дорожная | ф. 4 | ДУ | до 5 мин | 0.014
от 5 до 20 мин
от 20 до 60 мин
27 | Смешанная нагрузка: МБУК "Батецкий межпоселенческий центр культуры и досуга", СПК "Красная звезда", ИП Поляков Ю. А., ИП Авдеев С. П., Потребительское общество "Новгородское" (ПО "Новгородское"), население | ПС 110 кВ Батецкая | ф. 02 | ОП | до 5 мин |  |  | 0.054
от 5 до 20 мин
от 20 до 60 мин
28 | Смешанная нагрузка: ФКУ "Упрдор Россия", ОАУСО "Шимское КЦСО" (комплекный центр социального обслуживания), МУ Шимскя ЦДСК (центр диагностики строительных конструкций), КФХ Акашкин А.Н., ООО "Капитан", ИП Ведехин А.С., ИП Поздеев, ОО ПБ Русь-Агропроект, ООО"СП "Шелонь", Администрация Шимского муниципального района, население | ПС 110 кВ Шимск | ф. 13 | ОП | до 5 мин | 0.148
от 5 до 20 мин
от 20 до 60 мин
29 | Смешанная нагрузка: ФКУ "Упрдор Россия", ОАО "Ростелеком", Администрация Шимского муниципального района, ООО "Вода Виноградова", Медведское сельское поселение, население | ПС 110 кВ Шимск | ф. 14 | ОП | до 5 мин | 0.158
от 5 до 20 мин
от 20 до 60 мин
30 | Смешанная нагрузка: ООО "ВСН", ОАОУ НПО "Агролицей №25", ИП Товмасян М. Л., население | ПС 110 кВ Шимск | ф. 16 | ОП | до 5 мин | 0.051
от 5 до 20 мин
от 20 до 60 мин
ИТОГО по ПО "ИЭС" до 5 мин. |  |  |  |  | 14.501 | 10.62 | 0 | 3.881 | 0 | 0 | 0 | 0 | 0 | 0 | 0
ИТОГО по ПО "ИЭС" от 5 до 20 мин. |  |  |  |  | 11.78 | 0 | 0 | 0 | 11.78 | 0 | 0 | 0 | 0 | 0 | 0
ИТОГО по ПО "ИЭС" от 20 до 60 мин. |  |  |  |  | 19.959 | 0 | 0 | 0 | 0 | 0 | 4.127 | 15.012 | 0 | 0 | 0.82
ВСЕГО по ПО "ИЭС" до 20 мин. (включая объем нагрузки до 5 мин.) |  |  |  |  | 26.281 | 10.62 | 0 | 3.881 | 11.78 | 0 | 0 | 0 | 0 | 0 | 0
ВСЕГО по ПО "ИЭС" до 60 мин. (включая объем нагрузки до 5 мин., до 20 мин.) |  |  |  |  | 46.24 | 10.62 | 0 | 3.881 | 11.78 | 0 | 4.127 | 15.012 | 0 | 0 | 0.82
ИТОГО по ПО "ИЭС" до 5 мин. с нарастающим итогом | [5 empty] | 10.62 | 10.62 | 14.501 | 14.501 | 14.501 | 14.501 | 14.501 | 14.501 | 14.501 | 14.501
ИТОГО по ПО "ИЭС" от 5 до 20 мин. с нарастающим итогом | [5 empty] | 0 | 0 | 0 | 11.78 | 11.78 | 11.78 | 11.78 | 11.78 | 11.78 | 11.78
ИТОГО по ПО "ИЭС" от 20 до 60 мин. с нарастающим итогом | [5 empty] | 0 | 0 | 0 | 0 | 0 | 4.127 | 19.139 | 19.139 | 19.139 | 19.959
ВСЕГО по ПО "ИЭС" до 20 мин. (включая объем нагрузки до 5 мин.) с нарастающим итогом | [5 empty] | 10.62 | 10.62 | 14.501 | 26.281 | 26.281 | 26.281 | 26.281 | 26.281 | 26.281 | 26.281
ВСЕГО по ПО "ИЭС" до 60 мин. (включая объем нагрузки до 5 мин., до 20 мин.) с нарастающим итогом | [5 empty] | 10.62 | 10.62 | 14.501 | 26.281 | 26.281 | 30.408 | 45.42 | 45.42 | 45.42 | 46.24
ПО "Боровичские электрические сети"
31 | ООО "Элегия" | ПС 110 кВ Сельская |  | ОП (ПП) | до 5 мин.
| дог. №21-00003 |  |  |  | от 5 до 20 мин.
| тел. 8-(816-64) 21-010-приёмная |  |  |  | от 20 до 60 мин | [7 empty] | 0.6
| 8-921-101-01-25-энергетик |  | ф. 2*, 8*
32 | АО "Боровичский завод "Полимермаш" | ПС 110 кВ Сельская |  | ОП (ПП) | до 5 мин.
| дог.21-00001 |  |  |  | от 5 до 20 мин.
| т.8-(816-64) 46-588 - секретарь |  |  |  | от 20 до 60 мин | [7 empty] | 0.075
| т.8-(816-64) 90-246 - энергетик |  | ф. 9*, 10*
33 | ОАО БКО | ПС 110 кВ Огнеупоры ПС 110 кВ Рудничная |  | ОП (ПП) | до 5 мин.
| дог.№ 21-00002 |  |  |  | от 5 до 20 мин.
| т.8-(816-64)-9-25-90, 9-25-91-щит управления |  |  |  | от 20 до 60 мин | [7 empty] | 1.35
| т.8-(816-64)-2-63-12 диспетчер. |  | Ввод Т-1 110 кВ*
Ввод Т-2 110 кВ*
34 | ООО "Завод Эльбор" | ПС 110 кВ Прогресс |  | ОП (ПП) | до 5 мин.
| дог.№ 21-00363 |  |  |  | от 5 до 20 мин. |  |  |  |  | 0.07
| т.8-(816-64)-91-611 - ответственный за эл.хоз. |  |  |  | от 20 до 60 мин
| технич.рук., дежурный |  | ф. 24*, 25*
т.8-(816-64)-91-403 исполнительный директор
т.8-(816-64)-91-521 - охрана
35 | ЗАО "Неболочское карьероуправление" | ПС 110 кВ Неболчи |  | ОП (ПП) | до 5 мин.
| дог. № 9-92100-401Т |  |  |  | от 5 до 20 мин.
| 8-(816-2)-968-260, 8-911-618-38-80 гл.энерг. |  |  |  | от 20 до 60 мин | [7 empty] | 0.7
| 8-(816-2)-968-260, 8-911-612-20-20 ген.дир. |  | ф. 6*, 12*
8-921-200-37-73 гл. инженер
36 | ООО "Сетново" | ПС 110 кВ Неболчи |  | ОП (ПП) | до 5 мин.
| дог.№ 22-00149 |  |  |  | от 5 до 20 мин.
| (81668) 65101; 65-102; 61001; |  |  |  | от 20 до 60 мин | [7 empty] | 0.46
| моб. 8-812-930-39-76 ген.дир. |  | ф. 10*, 11*
т. 8-921-101-01-25 - энергетик
37 | ЗАО "Пестовский опытно-механический | ПС 110 кВ Пестово |  | ОП (ПП) | до 5 мин.
| завод" дог.№ 25-00017 |  |  |  | от 5 до 20 мин.
| м.т. 8-911-645-65-45 - директор |  |  |  | от 20 до 60 мин | [7 empty] | 0.08
| т. 8-921-707-93-25 - гл.энергетик |  | ф. 10*
т.8-(816-69)-5-66-12-гл.энергетик
38 | ООО "Пестовский лесопромышленный комплекс" | ПС 110 кВ Пестово |  | ОП (ПП) | до 5 мин.
| дог.№ 45 |  |  |  | от 5 до 20 мин.
| т.8-(816-69)-55-563 приёмная |  |  |  | от 20 до 60 мин | [7 empty] | 0.64
| т.8-(816-69)-555-62, |  | ф. 11*, 12*
главный .энерг.
39 | АО "Окуловская бумажная фабрика" |  |  | ОП (ПП) | до 5 мин.
| дог.№ 9-92100-401Т | ПС 110 кВ Парахино |  |  | от 5 до 20 мин.
| т.8-911-603-24-50 - энергетик, нач. энергоцеха | ГРУ-6,3 кВ |  |  | от 20 до 60 мин. | [7 empty] | 0.4
| т.8-(816-57)-23-012 (приемная) |  | ф. 5*, 13*
| т.8-(812)-336-27-01 (приемная) |  | ф. 28*, 35*, 39*, 40*
40 | ООО "Завод Агрокабель" |  |  | ОП (ПП) | до 5 мин.
| дог. №53-00024 | ПС 330 кВ Окуловская |  |  | от 5 до 20 мин.
| 8 (816-57) 2-33-85, 2-37-31 - директор | ПС 10 кВ Окуловка 1 |  |  | от 20 до 60 мин. | [7 empty] | 0.71
| 8 (816-57) 2-36-33 - тех. руководитель 8 (816-57) 2-38-81 - отв. за эл. Хозяйство | ПС 110 кВ Окуловка-тяговая | ф. 21*, 35*, 7*
41 | Смешанная нагрузка: ЗАО "УМ 282"; ООО "Экономдизайн"; Хрусталёв ВВ; СПК "Прогресс"; ИП Сканцев ДН; уличное освещение; СКЗ и ГРП (газораспределит.пункт); ООО "Звезда 2"; ООО "Мста М"; детский сад; ООО "Родина"; ИП Фомин КА; ООО "Мельница Боровичи"; Шевяков АГ; ООО "Автолига сервис"; ТК "Новгородская"; население. | ПС 110 кВ Прогресс | ф. 1 | ОП | до 5 мин. |  | 0.44
от 5 до 20 мин.
от 20 до 60 мин.
42 | Смешанная нагрузка: ООО "Зета-Контакт"; ООО "Тухун"; уличное освещение; Почта; СКЗ; Библиотека; детский сад; ООО "Родина"; Карьер; ТК "Новгородская"; пилорамы; население. | ПС 110 кВ Прогресс | ф. 2 | ОП | до 5 мин. |  | 0.46
от 5 до 20 мин.
от 20 до 60 мин.
43 | Смешанная нагрузка: ООО "Родина"; СТ "Мелиоратор"; ООО "Молочный дворик"; ИП Орловская; население. | ПС 110 кВ Прогресс | ф. 3 | ОП | до 5 мин. |  | 0.045
от 5 до 20 мин.
от 20 до 60 мин.
44 | Смешанная нагрузка: уличное освещение; Церковь; Клуб; ИП Константинова; ООО "Триф"; павильон ОАО "Деметра"; ИП Ищенко; ИП Яковлев; ООО "Родина"; ИП Цыганкова; ИП Орловская; ООО "Компания СЭВ; ООО "Борохотник"; ООО МЕТСЕ; Булина ИВ; ИП Мухин; ООО "Нордэнерго"; Васильева АВ; ТК Новгородская; население. | ПС 110 кВ Прогресс | ф. 4 | ОП | до 5 мин. |  | 0.247
от 5 до 20 мин.
от 20 до 60 мин.
45 | Смешанная нагрузка: ЗАО "УМ 282"; ООО "Боровичский Мясокомбинат"; ООО "Инвестрой"; Гурьянов АА; Жуков АВ; Утленко ДВ; Белокуров СА; Котельникова ЕН; Иванова ГА; Федотов МС; Трошков СА; ИП Сканцев ДН; уличное освещение; Сельская администрация; Умов СА; ИП Иванова; ИП Тонян; ИП Сабиров; аптека; детский сад; Краснов ЮВ; ИП Плотникова; Клуб; ООО "Костюхинский"; Кобзев АМ; ИП Саркисян; ИП Бойцов; ИП Смирнов; Балагуров ДГ; Тиховская ВГ; ТК "Новгородская"; ООО "Гидроспецстрой"; ООО Т2 Мобайл; население: | ПС 110 кВ Прогресс | ф. 5 | ОП | до 5 мин. |  | 0.54
от 5 до 20 мин.
от 20 до 60 мин.
46 | Смешанная нагрузка: ИП Соловьёв СА; ИП Кудряшов АА; ИП Силин АС; ИП Махова ЕА; ИП Румянцев АВ; ООО "СК Монополис"; ИП Шаров ЕА; ИП Яковлев СИ; ИП Бойцов СВ; ИП Кронштадтова ЕМ; ИП Петрова ИМ; ИП Кодесников ВС; ИП Веселов АИ; ООО "Универсал-строй"; ИП Чугунова СВ; ИП Веселов ИМ; уличное освещение; ИП Кузин РП; ООО "Строй-гид; население. | ПС 110 кВ Пестово | ф. 6 | ОП | до 5 мин. |  | 0.245
от 5 до 20 мин.
от 20 до 60 мин.
47 | Смешанная нагрузка: Уличное освещение; ИП Катешев ЕН; ИП Радыгин СВ; ИП Лебедева ВВ; МОБУ ДОД "ДЮСШ"; ИП Орлов ВВ; население. | ПС 110 кВ Пестово | ф. 9 | ОП | до 5 мин. |  | 0.13
от 5 до 20 мин.
от 20 до 60 мин.
48 | Смешанная нагрузка: Уличное освещение; КХ Джамалова МГ; Михалева АС; ИП Андреева ЛА; ООО "Трансстроймеханизация"; ИП Мишиева ИИ; население. | ПС 330 кВ Окуловская | ф. 14 | ОП | до 5 мин. |  | 0.3
от 5 до 20 мин.
от 20 до 60 мин.
49 | Смешанная нагрузка: Дом культуры; уличное освещение; Приход А.Невского; ООО "Первая Национальная группа"; ФГБУ НП "Валдайский"; ФГБУ "Национальный парк"; ООО "Русские башни"; МАОУ "Школа Боровно"; ООО "Интерэнергосоюз"; население. | ПС 330 кВ Окуловская | ф. 29 | ОП | до 5 мин. |  | 0.3
от 5 до 20 мин.
от 20 до 60 мин.
50 | Смешанная нагрузка: Уличное освещение; ОАУСО"Окуловский КЦСО" (культурный центр); ООО "Завод Агрокабель"; часовня; ИП Алиев ЧАО; ИП Алексеенко ММ; ИП Малюхин СВ; ИП Вершинина АН; ИП Читанова НО; ИП Ивченко ПА; ООО "Колхида"; ООО ТК "Новгородская"; население. | ПС 330 кВ Окуловская | ф. 35 | ОП | до 5 мин. |  | 0.6
от 5 до 20 мин.
от 20 до 60 мин.
51 | Смешанная нагрузка: ИП Усманов РХ; МДОУ детский сад №17; ЧП Федоров СГ; уличное освещение; ЧП Иванова ОВ; ИП Иванова СП; ИП Максимов СБ; АО "Газпром"; ООО "НовЛенСтрой"; ООО "Фьорд"; ООО "Радуга"; ООО ТК Новгородская; население. | ПС 110 кВ Любытино | ф. 3 | ОП | до 5 мин. |  | 0.21
от 5 до 20 мин.
от 20 до 60 мин.
52 | Смешанная нагрузка: ИП глава КФХ Серков НВ; ИП Егоров СП; КХ Кузьмина; Почта; библиотека; уличное освещение; ООО "БЛПК"; ИП Попов АА; Петрова ЛА; Тишелович ВП; ООО "РОЯЛ"; кркстьянско фермерское хозяйство КФК ПегливанянАБ; население. | ПС 110 кВ Любытино | ф. 5 | ОП | до 5 мин. |  | 0.068
от 5 до 20 мин.
от 20 до 60 мин.
53 | Смешанная нагрузка: ЗАО "Агро"; Дом культуры; библиотеки; МДОУ Детский сад №17; уличное освещение; ООО Агрофирма "Государь"; АО "ОКТАГОН"; Ершова МН; ООО "АВВА Групп"; Муртазаев АГ; Гончаренко ЕЛ; Литвинов ОЮ; ООО ТК Новгородская; население. | ПС 110 кВ Любытино | ф. 6 | ОП | до 5 мин. |  | 0.145
от 5 до 20 мин.
от 20 до 60 мин.
54 | Смешанная нагрузка: ЧП Макарова ЛС; уличное освещение; АО "Газпром"; Савенков ВВ; ПАО Вымпелком; Новгородский РТПЦ (радио-телевизионный передающий центр; население. | ПС 110 кВ Любытино | ф. 8 | ОП | до 5 мин. |  | 0.086
от 5 до 20 мин.
от 20 до 60 мин.
55 | Смешанная нагрузка: ООО "Любытино-слалом"; уличное освещение; База отдыха "Мать и дитя"; Церковь; ООО "Новгородский доркомсервис"; население. | ПС 110 кВ Любытино | ф. 7 | ОП | до 5 мин. |  | 0.13
от 5 до 20 мин.
от 20 до 60 мин.
56 | Смешанная нагрузка: ООО "Новгороднефтепродукт"; уличное освещение; ИП Костандян КС; АО "Газпром"; ИП Егорова ЕА; ИП Туманов АВ; ООО "Экосити"; Плотников ТА; Семенов ВБ; население. | ПС 110 кВ Любытино | ф. 12 | ОП | до 5 мин. |  | 0.1
от 5 до 20 мин.
от 20 до 60 мин.
57 | Смешанная нагрузка: ООО "Мошенское ДЭП" (дорожно эксплуатационное предприятие); уличное освещение; ООО "Грин-ВУД"; ООО "Галс"; КХ Кондратьева АД; Мошенское РайПО; ООО "Стимул"; МОУ "СОШ с. Мошенское"; МУ Автобаза; библиотека; клуб; ИП Авакян РГ; ИП Хадаев СБ; ООО Содружество; ИП Голубева АА; Антонов АН; ООО "Рубеж"; ООО ТК Новгородская; население. | ПС 110 кВ Мошенское | ф. 2 | ОП | до 5 мин. |  | 0.38
от 5 до 20 мин.
от 20 до 60 мин.
58 | Смешанная нагрузка: Хвойнинское РайПО; ООО "Норд"; МБУК ЦКДО "Гармония"; МОУ "СОШ д. Остахново"; уличное освещение; Королев ДЕ; Жегалин СК; Лесничество; Рыльская СС; СХК "Родина"; Пинаев АВ; ПАО Ростелеком; ООО ТК Новгородская; население. | ПС 110 кВ Хвойная | ф. 7 | ОП | до 5 мин. |  | 0.088
от 5 до 20 мин.
от 20 до 60 мин.
59 | Смешанная нагрузка: КХ Кондратьев; Хвойнинское РайПО; Почта; уличное освещение; МОУ "СОШИ д. Мякишево"; ООО "Ермак"; НАО "ТЭК"; население. | ПС 110 кВ Хвойная | ф. 5 | ОП | до 5 мин. |  | 0.11
от 5 до 20 мин.
от 20 до 60 мин.
ИТОГО по ПО "БЭС" до 5 мин. |  |  |  |  | 4.624 | 0 | 4.624 | 0 | 0 | 0 | 0 | 0 | 0 | 0 | 0
ИТОГО по ПО "БЭС" от 5 до 20 мин. |  |  |  |  | 0.07 | 0 | 0 | 0 | 0 | 0.07 | 0 | 0 | 0 | 0 | 0
ИТОГО по ПО "БЭС" от 20 до 60 мин. |  |  |  |  | 5.015 | 0 | 0 | 0 | 0 | 0 | 0 | 0 | 5.015 | 0 | 0
ВСЕГО по ПО "БЭС" до 20 мин. (включая объем нагрузки до 5 мин.) |  |  |  |  | 4.694 | 0 | 4.624 | 0 | 0 | 0.07 | 0 | 0 | 0 | 0 | 0
ВСЕГО по ПО "БЭС" до 60 мин. (включая объем нагрузки до 5 мин., до 20 мин.) |  |  |  |  | 9.709 | 0 | 4.624 | 0 | 0 | 0.07 | 0 | 0 | 5.015 | 0 | 0
ИТОГО по ПО "БЭС" до 5 мин. с нарастающим итогом | [5 empty] | 0 | 4.624 | 4.624 | 4.624 | 4.624 | 4.624 | 4.624 | 4.624 | 4.624 | 4.624
ИТОГО по ПО "БЭС" от 5 до 20 мин. с нарастающим итогом | [5 empty] | 0 | 0 | 0 | 0 | 0.07 | 0.07 | 0.07 | 0.07 | 0.07 | 0.07
ИТОГО по ПО "БЭС" от 20 до 60 мин. с нарастающим итогом | [5 empty] | 0 | 0 | 0 | 0 | 0 | 0 | 0 | 5.015 | 5.015 | 5.015
ВСЕГО по ПО "БЭС" до 20 мин. (включая объем нагрузки до 5 мин.) с нарастающим итогом | [5 empty] | 0 | 4.624 | 4.624 | 4.624 | 4.694 | 4.694 | 4.694 | 4.694 | 4.694 | 4.694
ВСЕГО по ПО "БЭС" до 60 мин. (включая объем нагрузки до 5 мин., до 20 мин.) с нарастающим итогом | [5 empty] | 0 | 4.624 | 4.624 | 4.624 | 4.694 | 4.694 | 4.694 | 9.709 | 9.709 | 9.709
ПО "Валдайские электрические сети"
60 | Смешанная нагрузка: ЗАО "Терминал Валдай", | ПС 110 кВ Валдай | ф. 5, 17 | ОП | до 5 мин. |  |  | 0.882
| ООО "Инжстрой Валдай", б.о. Голубой факел, |  |  |  | от 5 до 20 мин.
| население |  |  |  | от 20 до 60 мин
61 | Смешанная нагрузка: ООО "Спецстрой", | ПС 110 кВ Демянск | ф. 1, 2, 3, 8, 9 | ОП | до 5 мин. |  |  | 0.8
| СПК "Искра", |  |  |  | от 5 до 20 мин.
| пилорамы, население |  |  |  | от 20 до 60 мин
62 | Смешанная нагрузка: ООО "Тимбер Тек", | ПС 110 кВ Крестцы | ф. 2, 10, 12 | ОП | до 5 мин. |  |  | 0.688
| ООО "Биопродмаш", ООО "Фореко" |  |  |  | от 5 до 20 мин.
| гаражи, склады, население |  |  |  | от 20 до 60 мин
63 | Смешанная нагрузка: пилорамы, население, | ПС 110 кВ Марёво | ф. 2, 4, 5, 7 | ОП | до 5 мин. |  |  | 0.134
| магазины |  |  |  | от 5 до 20 мин.
от 20 до 60 мин
64 | Смешанная нагрузка: ОАО "Валдайский механический завод", АБЗ, АЗС, население | ПС 110 кВ Валдай | ф. 1, 3 | ОП | до 5 мин. |  |  | 1.009
| механический завод",асфальтобетонный завод |  |  |  | от 5 до 20 мин.
| (АБЗ), автозаправочная станция (АЗС), население |  |  |  | от 20 до 60 мин
65 | Смешанная нагрузка: ООО "Мара", население | ПС 110 кВ Демянск | ф. 11 | ОП | до 5 мин. |  |  | 0.117
от 5 до 20 мин.
от 20 до 60 мин
66 | Смешанная нагрузка: ООО "Русбиоком", население | ПС 110 кВ Марёво | ф. 1, 8, 9 | ОП | до 5 мин. |  |  | 0.247
от 5 до 20 мин.
от 20 до 60 мин
67 | Смешанная нагрузка: пилорама, | ПС 110 кВ Крестцы | ф. 8 | ОП | до 5 мин. |  |  | 1.069
| население, асфальтобетонный завод (АБЗ), |  |  |  | от 5 до 20 мин.
| автозаправочная станция (АЗС) |  |  |  | от 20 до 60 мин
ИТОГО по ПО "ВЭС" до 5 мин. |  |  |  |  | 4.946 | 0 | 0 | 4.946 | 0 | 0 | 0 | 0 | 0 | 0 | 0
ИТОГО по ПО "ВЭС" от 5 до 20 мин. |  |  |  |  | 0 | 0 | 0 | 0 | 0 | 0 | 0 | 0 | 0 | 0 | 0
ИТОГО по ПО "ВЭС" от 20 до 60 мин. |  |  |  |  | 0 | 0 | 0 | 0 | 0 | 0 | 0 | 0 | 0 | 0 | 0
ВСЕГО по ПО "ВЭС" до 20 мин. (включая объем нагрузки до 5 мин.) |  |  |  |  | 4.946 | 0 | 0 | 4.946 | 0 | 0 | 0 | 0 | 0 | 0 | 0
ВСЕГО по ПО "ВЭС" до 60 мин. (включая объем нагрузки до 5 мин., до 20 мин.) |  |  |  |  | 4.946 | 0 | 0 | 4.946 | 0 | 0 | 0 | 0 | 0 | 0 | 0
ИТОГО по ПО "ВЭС" до 5 мин. с нарастающим итогом | [5 empty] | 0 | 0 | 4.946 | 4.946 | 4.946 | 4.946 | 4.946 | 4.946 | 4.946 | 4.946
ИТОГО по ПО "ВЭС" от 5 до 20 мин. с нарастающим итогом | [5 empty] | 0 | 0 | 0 | 0 | 0 | 0 | 0 | 0 | 0 | 0
ИТОГО по ПО "ВЭС" от 20 до 60 мин. с нарастающим итогом | [5 empty] | 0 | 0 | 0 | 0 | 0 | 0 | 0 | 0 | 0 | 0
ВСЕГО по ПО "ВЭС" до 20 мин. (включая объем нагрузки до 5 мин.) с нарастающим итогом | [5 empty] | 0 | 0 | 4.946 | 4.946 | 4.946 | 4.946 | 4.946 | 4.946 | 4.946 | 4.946
ВСЕГО по ПО "ВЭС" до 60 мин. (включая объем нагрузки до 5 мин., до 20 мин.) с нарастающим итогом | [5 empty] | 0 | 0 | 4.946 | 4.946 | 4.946 | 4.946 | 4.946 | 4.946 | 4.946 | 4.946
ПО "Старорусские электрические сети"
68 | ОАО "ПФК" | ПС 110 кВ Парфино |  | ОП (ПП) | до 5 мин.
| т. 8-964-310-70-79 - гл. энергетик |  | ф. 7/6 |  | от 5 до 20 мин. |  |  |  | 1.099
| т. 8-(816-50)-68-560, 8-921-697-19-58 - |  |  |  | от 20 до 60 мин
| главный инженер |  | ф.3/6 ⃰
т.8-(816-50)68-548 электрик
69 | НОАУ "Старорусский | ПС 110 кВ Медниково |  | ОП (ПП) | до 5 мин.
| лесхоз" |  |  |  | от 5 до 20 мин.
| тел.8-(816-52)-58-537 - приемная |  | ф. 9 |  | от 20 до 60 мин | [5 empty] | 0.1
т. 8-921-027-62-02-директор
70 | ООО" Полавский завод пластмасс" | ПС 110 кВ Пола |  | ОП (ПП) | до 5 мин.
| т. 8-911-209-61-13 - руководитель (С-Пб) |  |  |  | от 5 до 20 мин.
| т. 8-911-641-17-08 - начальник производства |  | ф.3 |  | от 20 до 60 мин | [9 empty] | 0.014
т.8-(812)-718-46-88 - директор (С-Пб)
т.8-(816-50)-67-253 - Полавский участок
71 | Смешанная нагрузка (частный сектор, предприятия индивид предпринимателей, администрация сельского поселения,ДК (дом культуры), магазины, школа) | ПС 110 кВ Русса | ф.6 | ОП | до 5 мин. | 0.369
от 5 до 20 мин.
от 20 до 60 мин
72 | Смешанная нагрузка (частный сектор, с/х предприятия, магазины, школа) | ПС 110 кВ Русса | ф.5 | ОП | до 5 мин. | 0.206
от 5 до 20 мин.
от 20 до 60 мин
73 | Смешанная нагрузка (частный сектор, магазины, администрация сельского поселения, ДК, с\х предприятия, школа) | ПС 110 кВ Русса | ф.10 | ОП | до 5 мин. | 0.64
от 5 до 20 мин.
от 20 до 60 мин
ИТОГО по ПО "СЭС" до 5 мин. |  |  |  |  | 1.215 | 1.215 | 0 | 0 | 0 | 0 | 0 | 0 | 0 | 0 | 0
ИТОГО по ПО "СЭС" от 5 до 20 мин. |  |  |  |  | 1.099 | 0 | 0 | 0 | 1.099 | 0 | 0 | 0 | 0 | 0 | 0
ИТОГО по ПО "СЭС" от 20 до 60 мин. |  |  |  |  | 0.114 | 0 | 0 | 0 | 0 | 0 | 0.1 | 0 | 0 | 0 | 0.014
ВСЕГО по ПО "СЭС" до 20 мин. (включая объем нагрузки до 5 мин.) |  |  |  |  | 2.314 | 1.215 | 0 | 0 | 1.099 | 0 | 0 | 0 | 0 | 0 | 0
ВСЕГО по ПО "СЭС" до 60 мин. (включая объем нагрузки до 5 мин., до 20 мин.) |  |  |  |  | 2.428 | 1.215 | 0 | 0 | 1.099 | 0 | 0.1 | 0 | 0 | 0 | 0.014
ИТОГО по ПО "СЭС" до 5 мин. с нарастающим итогом | [5 empty] | 1.215 | 1.215 | 1.215 | 1.215 | 1.215 | 1.215 | 1.215 | 1.215 | 1.215 | 1.215
ИТОГО по ПО "СЭС" от 5 до 20 мин. с нарастающим итогом | [5 empty] | 0 | 0 | 0 | 1.099 | 1.099 | 1.099 | 1.099 | 1.099 | 1.099 | 1.099
ИТОГО по ПО "СЭС" от 20 до 60 мин. с нарастающим итогом | [5 empty] | 0 | 0 | 0 | 0 | 0 | 0.1 | 0.1 | 0.1 | 0.1 | 0.114
ВСЕГО по ПО "СЭС" до 20 мин. (включая объем нагрузки до 5 мин.) с нарастающим итогом | [5 empty] | 1.215 | 1.215 | 1.215 | 2.314 | 2.314 | 2.314 | 2.314 | 2.314 | 2.314 | 2.314
ВСЕГО по ПО "СЭС" до 60 мин. (включая объем нагрузки до 5 мин., до 20 мин.) с нарастающим итогом | [5 empty] | 1.215 | 1.215 | 1.215 | 2.314 | 2.314 | 2.414 | 2.414 | 2.414 | 2.414 | 2.428
ИТОГО по филиалу ПАО "МРСК Северо-Запада" "Новгородэнерго" до 5 мин. |  |  |  |  | 25.286 | 11.835 | 4.624 | 8.827 | 0 | 0 | 0 | 0 | 0 | 0 | 0
ИТОГО по филиалу ПАО "МРСК Северо-Запада" "Новгородэнерго" от 5 до 20 мин. |  |  |  |  | 12.949 | 0 | 0 | 0 | 12.879 | 0.07 | 0 | 0 | 0 | 0 | 0
ИТОГО по филиалу ПАО "МРСК Северо-Запада" "Новгородэнерго" от 20 до 60 мин. |  |  |  |  | 25.088 | 0 | 0 | 0 | 0 | 0 | 4.227 | 15.012 | 5.015 | 0 | 0.834
ВСЕГО по филиалу ПАО "МРСК Северо-Запада" "Новгородэнерго" до 20 мин. (включая объем нагрузки до 5 мин.) |  |  |  |  | 38.235 | 11.835 | 4.624 | 8.827 | 12.879 | 0.07 | 0 | 0 | 0 | 0 | 0
ВСЕГО по филиалу ПАО "МРСК Северо-Запада" "Новгородэнерго" до 60 мин. (включая объем нагрузки до 5 мин., до 20 мин.) |  |  |  |  | 63.323 | 11.835 | 4.624 | 8.827 | 12.879 | 0.07 | 4.227 | 15.012 | 5.015 | 0 | 0.834
ИТОГО по филиалу ПАО "МРСК Северо-Запада" "Новгородэнерго" до 5 мин. с нарастающим итогом | [5 empty] | 11.835 | 16.459 | 25.286 | 25.286 | 25.286 | 25.286 | 25.286 | 25.286 | 25.286 | 25.286
ИТОГО по филиалу ПАО "МРСК Северо-Запада" "Новгородэнерго" от 5 до 20 мин. с нарастающим итогом | [5 empty] | 0 | 0 | 0 | 12.879 | 12.949 | 12.949 | 12.949 | 12.949 | 12.949 | 12.949
ИТОГО по филиалу ПАО "МРСК Северо-Запада" "Новгородэнерго" от 20 до 60 мин. с нарастающим итогом | [5 empty] | 0 | 0 | 0 | 0 | 0 | 4.227 | 19.239 | 24.254 | 24.254 | 25.088
ВСЕГО по филиалу ПАО "МРСК Северо-Запада" "Новгородэнерго" до 20 мин. (включая объем нагрузки до 5 мин.) с нарастающим итогом | [5 empty] | 11.835 | 16.459 | 25.286 | 38.165 | 38.235 | 38.235 | 38.235 | 38.235 | 38.235 | 38.235
ВСЕГО по филиалу ПАО "МРСК Северо-Запада" "Новгородэнерго" до 60 мин. (включая объем нагрузки до 5 мин., до 20 мин.) с нарастающим итогом | [5 empty] | 11.835 | 16.459 | 25.286 | 38.165 | 38.235 | 42.462 | 57.474 | 62.489 | 62.489 | 63.323
Потребители АО "Новгородоблэлектро"
Новгородское отделение, тел. диспетчера 77-22-22
74 | Промышленная зона | ПС 110 кВ Районная |  | ОП (ПП) | до 5 мин.
| (ЗАО "Проектстрой") |  |  |  | от 5 до 20 мин.
| Приемная: 22-76-48 |  | ф. 18 |  | от 20 до 60 мин | [5 empty] | 0.109
тел.22-18-77 нач. отдела электроцеха,
тел. 62-73-28 гл. инженер
75 | Промышленная зона | ПС 110 кВ Районная | ф.41 | ОП | до 5 мин. | 0.211
| (ООО "Новгородснаб" тел.:62-82-46, 62-86-04 |  |  |  | от 5 до 20 мин.
| ООО "Лес" тел.:8-911-027-03-04 и др. |  |  |  | от 20 до 60 мин
тел. 77-22-22 деж. Диспетчер НОКЭ
76 | Промышленная зона | ПС 110 кВ Районная | ф.33 | ОП | до 5 мин. | 0.182
| (ЗАО "Стройснаб" тел.:73-26-14, |  |  |  | от 5 до 20 мин.
| 8-911-633-12-15 |  |  |  | от 20 до 60 мин
ООО "Фобус" тел.: 640-052, 640-202
ООО "Строительное предприятие 640"
тел.: 642-404, 641-627
77 | Промышленная зона | ПС 110 кВ Районная | ф.48 | ОП | до 5 мин. | 0
| (ООО "Галичи" тел.:62-24-82, 62-24-81, |  |  |  | от 5 до 20 мин.
| 62-66-70 |  |  |  | от 20 до 60 мин
ОАО "Российские железные дороги"
грузовой двор.
тел.:8-921-406-60-21 и др.
78 | ЗАО "ПК "Волховец", дог.№ 00005 и др. | ПС 110 кВ Районная | ф.34, 20 | ОП | до 5 мин. | 0.699
| 94-46-00 приемная, |  |  |  | от 5 до 20 мин.
| 94-47-08, 8-911-600-39-88 гл.энергетик, |  |  |  | от 20 до 60 мин
94-46-94, 8-911-041-96-33 зам. гл. энергетика
94-46-88, 94-47-29 деж.электрик
79 | Жилая зона | ПС 110 кВ Районная | ф. 37 | ОП | до 5 мин. | 0.674
| ул. Ломоносова, пр.Мира, пр.Корсунова |  |  |  | от 5 до 20 мин.
от 20 до 60 мин
80 | ОАО "Трансвит" | ПС 110 кВ Районная |  | ОП (ПП) | до 5 мин.
| дог.№ 01314 |  |  |  | от 5 до 20 мин.
| тел. 77-44-74 гл. энергетик |  | ф. 13, 22 |  | от 20 до 60 мин | [5 empty] | 0.556
81 | ООО "КСМ" дог.№ 01339, тел.646-383 рук., | ПС 110 кВ Насосная |  | ОП (ПП) | до 5 мин.
| 646-370 приемная, |  |  |  | от 5 до 20 мин.
| 646-470 гл. инж., |  | ф. 11 |  | от 20 до 60 мин | [5 empty] | 0.393
64-68-82, 8-964-690-46-56 гл. энергетик,
82 | ЗАО "Лактис", дог.№01337, | ПС 110 кВ Районная |  | ОП (ПП) | до 5 мин.
| 500-908, 8-921-201-03-00 гл. энергетик, |  |  |  | от 5 до 20 мин.
| тел.629-108, 8-921-606-20-36 мастер эл.служ. |  | ф. 45, 46 |  | от 20 до 60 мин | [5 empty] | 0.655
629-128, 8-921-606-20-43 деж.электромонтер
83 | ООО "Лента", дог.№ 00004 | ПС 110 кВ Мостищи |  | ОП (ПП) | до 5 мин.
| 8-(812)-380-61-31 центр.приемная, |  |  |  | от 5 до 20 мин.
| 68-00-91 приемная, 8-921-570-12-08 гл. энерг. |  | ф. 25 |  | от 20 до 60 мин | [5 empty] | 0.563
68-00-96 доб. 768 - гл. энергетик
84 | ООО "Деловой партнер" дог.№1336 | ПС 110 кВ Южная |  | ОП (ПП) | до 5 мин.
| тел.: 772-712, 79-22-28, 73-64-58 |  |  |  | от 5 до 20 мин.
| 8-911-616-04-96 энергетик |  | ф. 31, 05 |  | от 20 до 60 мин | [5 empty] | 0.554
85 | Промышленная зона (ООО Керамзит, | ПС 35 кВ ЖБИ |  | ОП (ПП) | до 5 мин.
| Новобалт-Евролин) |  |  |  | от 5 до 20 мин.
|  |  | ф. 08 |  | от 20 до 60 мин | [5 empty] | 0.563
86 | Промышленная зона (ИП и предприятия: | ПС 35 кВ ЖБИ |  | ОП (ПП) | до 5 мин.
| Таможня, ООО "Промтранс", ООО "Волховец", ООО "Новтрак", ООО "НОвАК и т.д.) |  |  |  | от 5 до 20 мин.
|  |  | ф. 03 |  | от 20 до 60 мин | [5 empty] | 0.362
87 | Жилая зона | ПС 110 кВ Восточная |  | ОП | до 5 мин.
| ул. Я.Павлова 7 со встроенной котельной, Я.Павлова 1, 3 |  |  |  | от 5 до 20 мин.
| ул. Державина 11, 13 со встраенными помещениями, |  | ф. 08, 05 |  | от 20 до 60 мин | [5 empty] | 0.368
котельными
88 | ООО "Лента", дог.№ 00002 | ПС 110 кВ Районная |  | ОП (ПП) | до 5 мин.
| 8-(812)380-61-31 центр.приемная, |  |  |  | от 5 до 20 мин.
| 68-00-91 приёмная, 8-921-570-12-08 гл. энергетик |  | ф. 23, 28 |  | от 20 до 60 мин | [5 empty] | 0.547
89 | Нов.ГУ им. Я. Мудрого | ПС 110 кВ Районная |  | ОП (ПП) | до 5 мин.
| дог.№ 01933 |  |  |  | от 5 до 20 мин.
| 62-99-15, 8-950-682-20-32 гл. энергетик |  | ф. 25 |  | от 20 до 60 мин | [5 empty] | 0.242
62-75-36 приемная зам.директора адм.хоз.час.
ИТОГО по Новгородскому отделению до 5 мин. |  |  |  |  | 1.766 | 1.766 | 0 | 0 | 0 | 0 | 0 | 0 | 0 | 0 | 0
ИТОГО по Новгородскому отделению от 5 до 20 мин. |  |  |  |  | 0 | 0 | 0 | 0 | 0 | 0 | 0 | 0 | 0 | 0 | 0
ИТОГО по Новгородскому отделению от 20 до 60 мин. |  |  |  |  | 4.912 | 0 | 0 | 0 | 0 | 0 | 4.912 | 0 | 0 | 0 | 0
ВСЕГО по Новгородскому отделению до 20 мин. (включая объем нагрузки до 5 мин.) |  |  |  |  | 1.766 | 1.766 | 0 | 0 | 0 | 0 | 0 | 0 | 0 | 0 | 0
ВСЕГО по Новгородскому отделению до 60 мин. (включая объем нагрузки до 5 мин., до 20 мин.) |  |  |  |  | 6.678 | 1.766 | 0 | 0 | 0 | 0 | 4.912 | 0 | 0 | 0 | 0
ИТОГО по Новгородскому отделению до 5 мин. с нарастающим итогом | [5 empty] | 1.766 | 1.766 | 1.766 | 1.766 | 1.766 | 1.766 | 1.766 | 1.766 | 1.766 | 1.766
ИТОГО по Новгородскому отделению от 5 до 20 мин. с нарастающим итогом | [5 empty] | 0 | 0 | 0 | 0 | 0 | 0 | 0 | 0 | 0 | 0
ИТОГО по Новгородскому отделению от 20 до 60 мин. с нарастающим итогом | [5 empty] | 0 | 0 | 0 | 0 | 0 | 4.912 | 4.912 | 4.912 | 4.912 | 4.912
ВСЕГО по Новгородскому отделению до 20 мин. (включая объем нагрузки до 5 мин.) с нарастающим итогом | [5 empty] | 1.766 | 1.766 | 1.766 | 1.766 | 1.766 | 1.766 | 1.766 | 1.766 | 1.766 | 1.766
ВСЕГО по Новгородскому отделению до 60 мин. (включая объем нагрузки до 5 мин., до 20 мин.) с нарастающим итогом | [5 empty] | 1.766 | 1.766 | 1.766 | 1.766 | 1.766 | 6.678 | 6.678 | 6.678 | 6.678 | 6.678
Чудовский филиал тел. диспетчера 8-(816-65)-54-260
90 | Жилая зона и предприятия | ПС 330 кВ Чудово | ф.16 | ОП | до 5 мин. |  |  | 0.465
| "Чудовский Лесхоз" |  |  |  | от 5 до 20 мин.
| тел. 8-(816-65)-54-260 |  |  |  | от 20 до 60 мин
ИТОГО по Чудовскому филиалу до 5 мин. |  |  |  |  | 0.465 | 0 | 0 | 0.465 | 0 | 0 | 0 | 0 | 0 | 0 | 0
ИТОГО по Чудовскому филиалу от 5 до 20 мин. |  |  |  |  | 0 | 0 | 0 | 0 | 0 | 0 | 0 | 0 | 0 | 0 | 0
ИТОГО по Чудовскому филиалу от 20 до 60 мин. |  |  |  |  | 0 | 0 | 0 | 0 | 0 | 0 | 0 | 0 | 0 | 0 | 0
ВСЕГО по Чудовскому филиалу до 20 мин. (включая объем нагрузки до 5 мин.) |  |  |  |  | 0.465 | 0 | 0 | 0.465 | 0 | 0 | 0 | 0 | 0 | 0 | 0
ВСЕГО по Чудовскому филиалу до 60 мин. (включая объем нагрузки до 5 мин., до 20 мин.) |  |  |  |  | 0.465 | 0 | 0 | 0.465 | 0 | 0 | 0 | 0 | 0 | 0 | 0
ИТОГО по Чудовскому филиалу до 5 мин. с нарастающим итогом | [5 empty] | 0 | 0 | 0.465 | 0.465 | 0.465 | 0.465 | 0.465 | 0.465 | 0.465 | 0.465
ИТОГО по Чудовскому филиалу от 5 до 20 мин. с нарастающим итогом | [5 empty] | 0 | 0 | 0 | 0 | 0 | 0 | 0 | 0 | 0 | 0
ИТОГО по Чудовскому филиалу от 20 до 60 мин. с нарастающим итогом | [5 empty] | 0 | 0 | 0 | 0 | 0 | 0 | 0 | 0 | 0 | 0
ВСЕГО по Чудовскому филиалу до 20 мин. (включая объем нагрузки до 5 мин.) с нарастающим итогом | [5 empty] | 0 | 0 | 0.465 | 0.465 | 0.465 | 0.465 | 0.465 | 0.465 | 0.465 | 0.465
ВСЕГО по Чудовскому филиалу до 60 мин. (включая объем нагрузки до 5 мин., до 20 мин.) с нарастающим итогом | [5 empty] | 0 | 0 | 0.465 | 0.465 | 0.465 | 0.465 | 0.465 | 0.465 | 0.465 | 0.465
Боровичский филиал, тел. диспетчера 8-(816-64)-4-17-27
91 | Промышленная зона | ПС 110 кВ Прогресс | ф. 11 | ОП | до 5 мин. |  | 0.085
| (ОАО Мастатор), тел. 8-(816-64)-49-226, |  |  |  | от 5 до 20 мин.
| 8-921-840-89-71 |  |  |  | от 20 до 60 мин
92 | Жилая зона и ЗАО "Боровичи - мебель" | ПС 110 кВ Прогресс | ф.7 | ОП | до 5 мин. |  | 0.2
| дог.№ 00678 |  |  |  | от 5 до 20 мин.
| тел.: 8-(816-64)-21-222 -продавцы, |  |  |  | от 20 до 60 мин
тел: 8-(816-64)-211-03 - приемная тел. 8-921-202-81-01 - энергетик
93 | Жилая зона и ОАО "Красный Октябрь" | ПС 110 кВ Прогресс | ф. 9, 10 | ОП | до 5 мин. |  | 0.007
| дог. 1210 |  |  |  | от 5 до 20 мин.
| тел.: 8-(816-64)404-26 |  |  |  | от 20 до 60 мин
ИТОГО по Боровичскому филиалу 5 мин. |  |  |  |  | 0.292 | 0 | 0.292 | 0 | 0 | 0 | 0 | 0 | 0 | 0 | 0
ИТОГО по Боровичскому филиалу от 5 до 20 мин. |  |  |  |  | 0 | 0 | 0 | 0 | 0 | 0 | 0 | 0 | 0 | 0 | 0
ИТОГО по Боровичскому филиалу от 20 до 60 мин. |  |  |  |  | 0 | 0 | 0 | 0 | 0 | 0 | 0 | 0 | 0 | 0 | 0
ВСЕГО по Боровичскому филиалу до 20 мин. (включая объем нагрузки до 5 мин.) |  |  |  |  | 0.292 | 0 | 0.292 | 0 | 0 | 0 | 0 | 0 | 0 | 0 | 0
ВСЕГО по Боровичскому филиалу до 60 мин. (включая объем нагрузки до 5 мин., до 20 мин.) |  |  |  |  | 0.292 | 0 | 0.292 | 0 | 0 | 0 | 0 | 0 | 0 | 0 | 0
ИТОГО по Боровичскому филиалу 5 мин. с нарастающим итогом | [5 empty] | 0 | 0.292 | 0.292 | 0.292 | 0.292 | 0.292 | 0.292 | 0.292 | 0.292 | 0.292
ИТОГО по Боровичскому филиалу от 5 до 20 мин. с нарастающим итогом | [5 empty] | 0 | 0 | 0 | 0 | 0 | 0 | 0 | 0 | 0 | 0
ИТОГО по Боровичскому филиалу от 20 до 60 мин. с нарастающим итогом | [5 empty] | 0 | 0 | 0 | 0 | 0 | 0 | 0 | 0 | 0 | 0
ВСЕГО по Боровичскому филиалу до 20 мин. (включая объем нагрузки до 5 мин.) с нарастающим итогом | [5 empty] | 0 | 0.292 | 0.292 | 0.292 | 0.292 | 0.292 | 0.292 | 0.292 | 0.292 | 0.292
ВСЕГО по Боровичскому филиалу до 60 мин. (включая объем нагрузки до 5 мин., до 20 мин.) с нарастающим итогом | [5 empty] | 0 | 0.292 | 0.292 | 0.292 | 0.292 | 0.292 | 0.292 | 0.292 | 0.292 | 0.292
Старорусский филиал, тел. диспетчера 8-(816-52)-52-639
94 | Промышленная зона | ПС 110 кВ Русса | ф.15 | ОП | до 5 мин. | 0.471
| (ООО "Лакто-Новгород") |  |  |  | от 5 до 20 мин.
| т.8-(816-52)-5-61-85 |  |  |  | от 20 до 60 мин
95 | Смешанная нагрузка (жилая и пром зоны) | ПС 110 кВ Медниково | ф.14 | ОП | до 5 мин. | 0.067
| (ОАО "Завод Староруссприбор) |  |  |  | от 5 до 20 мин.
| т.8-(816-52)-5-18-05 |  |  |  | от 20 до 60 мин
ИТОГО по Старорусскому филиалу до 5 мин. |  |  |  |  | 0.538 | 0.538 | 0 | 0 | 0 | 0 | 0 | 0 | 0 | 0 | 0
ИТОГО по Старорусскому филиалу от 5 до 20 мин. |  |  |  |  | 0 | 0 | 0 | 0 | 0 | 0 | 0 | 0 | 0 | 0 | 0
ИТОГО по Старорусскому филиалу от 20 до 60 мин. |  |  |  |  | 0 | 0 | 0 | 0 | 0 | 0 | 0 | 0 | 0 | 0 | 0
ВСЕГО по Старорусскому филиалу до 20 мин. (включая объем нагрузки до 5 мин.) |  |  |  |  | 0.538 | 0.538 | 0 | 0 | 0 | 0 | 0 | 0 | 0 | 0 | 0
ВСЕГО по Старорусскому филиалу до 60 мин. (включая объем нагрузки до 5 мин., до 20 мин.) |  |  |  |  | 0.538 | 0.538 | 0 | 0 | 0 | 0 | 0 | 0 | 0 | 0 | 0
ИТОГО по Старорусскому филиалу до 5 мин. с нарастающим итогом | [5 empty] | 0.538 | 0.538 | 0.538 | 0.538 | 0.538 | 0.538 | 0.538 | 0.538 | 0.538 | 0.538
ИТОГО по Старорусскому филиалу от 5 до 20 мин. с нарастающим итогом | [5 empty] | 0 | 0 | 0 | 0 | 0 | 0 | 0 | 0 | 0 | 0
ИТОГО по Старорусскому филиалу от 20 до 60 мин. с нарастающим итогом | [5 empty] | 0 | 0 | 0 | 0 | 0 | 0 | 0 | 0 | 0 | 0
ВСЕГО по Старорусскому филиалу до 20 мин. (включая объем нагрузки до 5 мин.) с нарастающим итогом | [5 empty] | 0.538 | 0.538 | 0.538 | 0.538 | 0.538 | 0.538 | 0.538 | 0.538 | 0.538 | 0.538
ВСЕГО по Старорусскому филиалу до 60 мин. (включая объем нагрузки до 5 мин., до 20 мин.) с нарастающим итогом | [5 empty] | 0.538 | 0.538 | 0.538 | 0.538 | 0.538 | 0.538 | 0.538 | 0.538 | 0.538 | 0.538
Окуловский филиал, тел. диспетчера 8-(816-57)-2-24-35
96 | Промышленная зона | ПС 330 кВ Окуловская |  | ОП (ПП) | до 5 мин.
| ЗАО "Агрокабель" |  |  |  | от 5 до 20 мин.
| дог.№ 00476 |  | ф. 38 |  | от 20 до 60 мин | [7 empty] | 0.093
тел.8-(816-52)-23-881 дисп. Энергетик
97 | Промышленная зона | ПС 110 кВ Окуловка-тяговая |  | ОП | до 5 мин.
| (ООО Олес) |  | ф.6 |  | от 5 до 20 мин. |  |  |  |  | 1.5
| тел.8-(816-57)-24-297 |  |  |  | от 20 до 60 мин
тел.8-(816-57)-24-287 гл. энергетик
98 | ЗАО "Окуловский завод мебельной | ПС 10 кВ Окуловка -1 |  | ОП (ПП) | до 5 мин.
| фурнитуры" |  |  |  | от 5 до 20 мин.
| дог.№00291 |  | ф.18 |  | от 20 до 60 мин | [7 empty] | 0.288
8-(816-57)-23-588 дежурный электрик;
8-911-613-86-35 энергетик
99 | Жилая зона (ж/дома, котельные магазины) | ПС 110 кВ Окуловка-тяговая |  | ОП | до 5 мин.
| 8-(816-52)-22-644 дежурный; |  | ф.3 |  | от 5 до 20 мин. |  |  |  |  | 0.29
| 8-(816-52)-2-19-55 дисп служба; |  |  |  | от 20 до 60 мин
ИТОГО по Окуловскому филиалу до 5 мин. |  |  |  |  | 0 | 0 | 0 | 0 | 0 | 0 | 0 | 0 | 0 | 0 | 0
ИТОГО по Окуловскому филиалу от 5 до 20 мин. |  |  |  |  | 1.79 | 0 | 0 | 0 | 0 | 1.79 | 0 | 0 | 0 | 0 | 0
ИТОГО по Окуловскому филиалу от 20 до 60 мин. |  |  |  |  | 0.381 | 0 | 0 | 0 | 0 | 0 | 0 | 0 | 0.381 | 0 | 0
ВСЕГО по Окуловскому филиалу до 20 мин. (включая объем нагрузки до 5 мин.) |  |  |  |  | 1.79 | 0 | 0 | 0 | 0 | 1.79 | 0 | 0 | 0 | 0 | 0
ВСЕГО по Окуловскому филиалу до 60 мин. (включая объем нагрузки до 5 мин., до 20 мин.) |  |  |  |  | 2.171 | 0 | 0 | 0 | 0 | 1.79 | 0 | 0 | 0.381 | 0 | 0
ИТОГО по Окуловскому филиалу до 5 мин. с нарастающим итогом | [5 empty] | 0 | 0 | 0 | 0 | 0 | 0 | 0 | 0 | 0 | 0
ИТОГО по Окуловскому филиалу от 5 до 20 мин. с нарастающим итогом | [5 empty] | 0 | 0 | 0 | 0 | 1.79 | 1.79 | 1.79 | 1.79 | 1.79 | 1.79
ИТОГО по Окуловскому филиалу от 20 до 60 мин. с нарастающим итогом | [5 empty] | 0 | 0 | 0 | 0 | 0 | 0 | 0 | 0.381 | 0.381 | 0.381
ВСЕГО по Окуловскому филиалу до 20 мин. (включая объем нагрузки до 5 мин.) с нарастающим итогом | [5 empty] | 0 | 0 | 0 | 0 | 1.79 | 1.79 | 1.79 | 1.79 | 1.79 | 1.79
ВСЕГО по Окуловскому филиалу до 60 мин. (включая объем нагрузки до 5 мин., до 20 мин.) с нарастающим итогом | [5 empty] | 0 | 0 | 0 | 0 | 1.79 | 1.79 | 1.79 | 2.171 | 2.171 | 2.171
Валдайский филиал, тел. диспетчера 8-(816-66)-20-839
100 | Смешанная нагрузка (жилая зона и | ПС 110 кВ Валдай | ф.4 | ОП | до 5 мин. |  |  | 0.801
| ООО "Валдайский двор") |  |  |  | от 5 до 20 мин.
| 8-(816-66)-24-210 директор, |  |  |  | от 20 до 60 мин
8-(816-66)-24-359 мененджер;
ООО "Эковалдай 8-(816-66)-32-444
администратор "
ИТОГО по Валдайскому филиалу до 5 мин. |  |  |  |  | 0.801 | 0 | 0 | 0.801 | 0 | 0 | 0 | 0 | 0 | 0 | 0
ИТОГО по Валдайскому филиалу от 5 до 20 мин. |  |  |  |  | 0 | 0 | 0 | 0 | 0 | 0 | 0 | 0 | 0 | 0 | 0
ИТОГО по Валдайскому филиалу от 20 до 60 мин. |  |  |  |  | 0 | 0 | 0 | 0 | 0 | 0 | 0 | 0 | 0 | 0 | 0
ВСЕГО по Валдайскому филиалу до 20 мин. (включая объем нагрузки до 5 мин.) |  |  |  |  | 0.801 | 0 | 0 | 0.801 | 0 | 0 | 0 | 0 | 0 | 0 | 0
ВСЕГО по Валдайскому филиалу до 60 мин. (включая объем нагрузки до 5 мин., до 20 мин.) |  |  |  |  | 0.801 | 0 | 0 | 0.801 | 0 | 0 | 0 | 0 | 0 | 0 | 0
ИТОГО по Валдайскому филиалу до 5 мин. с нарастающим итогом | [5 empty] | 0 | 0 | 0.801 | 0.801 | 0.801 | 0.801 | 0.801 | 0.801 | 0.801 | 0.801
ИТОГО по Валдайскому филиалу от 5 до 20 мин. с нарастающим итогом | [5 empty] | 0 | 0 | 0 | 0 | 0 | 0 | 0 | 0 | 0 | 0
ИТОГО по Валдайскому филиалу от 20 до 60 мин. с нарастающим итогом | [5 empty] | 0 | 0 | 0 | 0 | 0 | 0 | 0 | 0 | 0 | 0
ВСЕГО по Валдайскому филиалу до 20 мин. (включая объем нагрузки до 5 мин.) с нарастающим итогом | [5 empty] | 0 | 0 | 0.801 | 0.801 | 0.801 | 0.801 | 0.801 | 0.801 | 0.801 | 0.801
ВСЕГО по Валдайскому филиалу до 60 мин. (включая объем нагрузки до 5 мин., до 20 мин.) с нарастающим итогом | [5 empty] | 0 | 0 | 0.801 | 0.801 | 0.801 | 0.801 | 0.801 | 0.801 | 0.801 | 0.801
ИТОГО по АО "Новгородоблэлектро" до 5 мин. |  |  |  |  | 3.862 | 2.304 | 0.292 | 1.266 | 0 | 0 | 0 | 0 | 0 | 0 | 0
ИТОГО по АО "Новгородоблэлектро" от 5 до 20 мин. |  |  |  |  | 1.79 | 0 | 0 | 0 | 0 | 1.79 | 0 | 0 | 0 | 0 | 0
ИТОГО по АО "Новгородоблэлектро" от 20 до 60 мин. |  |  |  |  | 5.293 | 0 | 0 | 0 | 0 | 0 | 4.912 | 0 | 0.381 | 0 | 0
ВСЕГО по АО "Новгородобэлектро" до 20 мин. (включая объем нагрузки до 5 мин.) |  |  |  |  | 5.652 | 2.304 | 0.292 | 1.266 | 0 | 1.79 | 0 | 0 | 0 | 0 | 0
ВСЕГО по АО "Новгородобэлектро" до 60 мин. (включая объем нагрузки до 5 мин., до 20 мин.) |  |  |  |  | 10.945 | 2.304 | 0.292 | 1.266 | 0 | 1.79 | 4.912 | 0 | 0.381 | 0 | 0
ИТОГО по АО "Новгородоблэлектро" до 5 мин. с нарастающим итогом | [5 empty] | 2.304 | 2.596 | 3.862 | 3.862 | 3.862 | 3.862 | 3.862 | 3.862 | 3.862 | 3.862
ИТОГО по АО "Новгородоблэлектро" от 5 до 20 мин. с нарастающим итогом | [5 empty] | 0 | 0 | 0 | 0 | 1.79 | 1.79 | 1.79 | 1.79 | 1.79 | 1.79
ИТОГО по АО "Новгородоблэлектро" от 20 до 60 мин. с нарастающим итогом | [5 empty] | 0 | 0 | 0 | 0 | 0 | 4.912 | 4.912 | 5.293 | 5.293 | 5.293
ВСЕГО по АО "Новгородобэлектро"до 20 мин. (включая объем нагрузки до 5 мин.) с нарастающим итогом | [5 empty] | 2.304 | 2.596 | 3.862 | 3.862 | 5.652 | 5.652 | 5.652 | 5.652 | 5.652 | 5.652
ВСЕГО по АО "Новгородобэлектро" до 60 мин. (включая объем нагрузки до 5 мин., до 20 мин.) с нарастающим итогом | [5 empty] | 2.304 | 2.596 | 3.862 | 3.862 | 5.652 | 10.564 | 10.564 | 10.945 | 10.945 | 10.945
Потребители ООО ТранснефтьЭлектросетьСервис (ООО "Русэнергоресурс")
101 | ООО "Транснефть-Балтика" | НРУ 110 кВ Пестово |  | ОП (ПП) | до 5 мин.
| (НПС Быково) |  |  |  | от 5 до 20 мин. |  |  |  |  | 3.75
| Инженер энергетик Шинтяков Н.А |  |  |  | от 20 до 60 мин | [7 empty] | 5
| тел. 8-911-643-33-97, |  | ВЛ-110 кВ Нефтянная-1*
| тел. 8-(816-69)-5-91-22, |  | ВЛ-110 кВ Нефтянная-2*
тел. 8-911-040-40-11 инж. энергетик
Диспетчер-технолог (круглосуточно)
8-(485-2)-44-83-64
Энергодиспетчер
8-(485-2)-49-14-67 (дневное время)
102 | ООО "Транснефть-Балтика" | ПС 110 кВ Песь |  | ОП (ПП) | до 5 мин.
| (НПС Песь) |  |  |  | от 5 до 20 мин. |  |  |  |  | 3.75
| Инженер энергетик Созин В. Л. |  |  |  | от 20 до 60 мин | [8 empty] | 3.2
| тел. 8-911-643-33-70, |  | ф. 3*, 4*
тел. 8-(816-67)-5-32-80
Диспетчер-технолог (круглосуточно)
8-(485-2)-44-83-64
Энергодиспетчер
8-(485-2)-49-14-67 (дневное время)
ИТОГО по ООО ТранснефтьЭлектросетьСервис (ООО "Русэнергоресурс") до 5 мин. |  |  |  |  | 0 | 0 | 0 | 0 | 0 | 0 | 0 | 0 | 0 | 0 | 0
ИТОГО по ООО ТранснефтьЭлектросетьСервис (ООО "Русэнергоресурс") от 5 до 20 мин. |  |  |  |  | 7.5 | 0 | 0 | 0 | 0 | 7.5 | 0 | 0 | 0 | 0 | 0
ИТОГО по ООО ТранснефтьЭлектросетьСервис (ООО "Русэнергоресурс") от 20 до 60 мин. |  |  |  |  | 8.2 | 0 | 0 | 0 | 0 | 0 | 0 | 0 | 5 | 3.2 | 0
ВСЕГО по ООО ТранснефтьЭлектросетьСервис (ООО "Русэнергоресурс") до 20 мин. (включая объем нагрузки до 5 мин.) |  |  |  |  | 7.5 | 0 | 0 | 0 | 0 | 7.5 | 0 | 0 | 0 | 0 | 0
ВСЕГО по ООО ТранснефтьЭлектросетьСервис (ООО "Русэнергоресурс") до 60 мин. (включая объем нагрузки до 5 мин., до 20 мин.) |  |  |  |  | 15.7 | 0 | 0 | 0 | 0 | 7.5 | 0 | 0 | 5 | 3.2 | 0
ИТОГО по ООО ТранснефтьЭлектросетьСервис (ООО "Русэнергоресурс") до 5 мин. с нарастающим итогом | [5 empty] | 0 | 0 | 0 | 0 | 0 | 0 | 0 | 0 | 0 | 0
ИТОГО по ООО ТранснефтьЭлектросетьСервис (ООО "Русэнергоресурс") от 5 до 20 мин. с нарастающим итогом | [5 empty] | 0 | 0 | 0 | 0 | 7.5 | 7.5 | 7.5 | 7.5 | 7.5 | 7.5
ИТОГО по ООО ТранснефтьЭлектросетьСервис (ООО "Русэнергоресурс") от 20 до 60 мин. с нарастающим итогом | [5 empty] | 0 | 0 | 0 | 0 | 0 | 0 | 0 | 5 | 8.2 | 8.2
ВСЕГО по ООО ТранснефтьЭлектросетьСервис (ООО "Русэнергоресурс") до 20 мин. (включая объем нагрузки до 5 мин.) с нарастающим итогом | [5 empty] | 0 | 0 | 0 | 0 | 7.5 | 7.5 | 7.5 | 7.5 | 7.5 | 7.5
ВСЕГО по ООО ТранснефтьЭлектросетьСервис (ООО "Русэнергоресурс") до 60 мин. (включая объем нагрузки до 5 мин., до 20 мин.) с нарастающим итогом | [5 empty] | 0 | 0 | 0 | 0 | 7.5 | 7.5 | 7.5 | 12.5 | 15.7 | 15.7
Потребители Филиала ПАО "ФСК ЕЭС" Новгородского предприятия МЭС
103 | ОАО "Красный Октябрь" | ПС 330 кВ Новгородская |  | ОП (ПП) | до 5 мин.
| директор: 64-29-10 |  |  |  | от 5 до 20 мин. |  |  |  | 1.1
8-963-366-3169
| Начальник команды: 64-21-50 |  |  |  | от 20 до 60 мин.
| 8-911-644-6822 |  | ВЛ 10 кВ л.4 З-д Энергия*
| 8-911-601-0067 |  | ВЛ 10 кВ л.18 З-д Энергия*
Электромонтер: 8-951-720-2180
104 | ООО "Газпром трансгаз | ПС 330 кВ Новгородская |  | ОП (ПП) | до 5 мин.
| Санкт-Петербург" |  |  |  | от 5 до 20 мин. |  |  |  | 0.2
Начальник СЭВС: 944-829,
| 8-921-205-8570 |  |  |  | от 20 до 60 мин.
Инженер СЭВС: 944-839
| 8-921-205-8569 |  | Фидер 10 кВ л. 6 Газпром
| 8-921-205-8540 |  | Трансгаз С-Петербург*
105 | ООО "Транснефть-Балтика" | ПС 330 кВ Юго-Западная |  | ОП (ПП) | до 5 мин. | 5
| Гл.энергетик: 8-931-850-90-08 |  |  |  | от 5 до 20 мин.
| Зам. гл. энергетика: 8-931-850-90-50 |  |  |  | от 20 до 60 мин
| энергетик: 8-931-850-90-64 |  | ВЛ 110 кВ Юго-Западная -
| энергодиспетчер: 8-931-850-90-22 |  | НПС-7 № 1*
ВЛ 110 кВ Юго-Западная -
НПС-7 № 2*
106 | АО "Фирма Ригель" | ПС 330 кВ Новгородская |  | ОП (ПП) | до 5 мин.
| энергетик: 8-911-648-97-18 |  |  |  | от 5 до 20 мин. |  |  |  | 0.2
инженер-механик, электромонтер:
| 8-921-200-39-67 |  |  |  | от 20 до 60 мин.
| т.(8162) 64-43-52 |  | ВЛ 10 кВ л.12*
| т.(8162) 64-53-45 |  | ВЛ 10 кВ л.14*
ИТОГО по Филиалу ПАО "ФСК ЕЭС" Новгородского предприятия МЭС до 5 мин. |  |  |  |  | 5 | 5 | 0 | 0 | 0 | 0 | 0 | 0 | 0 | 0 | 0
ИТОГО по Филиалу ПАО "ФСК ЕЭС" Новгородского предприятия МЭС от 5 до 20 мин. |  |  |  |  | 1.5 | 0 | 0 | 0 | 1.5 | 0 | 0 | 0 | 0 | 0 | 0
ИТОГО по Филиалу ПАО "ФСК ЕЭС" Новгородского предприятия МЭС от 20 до 60 мин. |  |  |  |  | 0 | 0 | 0 | 0 | 0 | 0 | 0 | 0 | 0 | 0 | 0
ВСЕГО по Филиалу ПАО "ФСК ЕЭС" Новгородского предприятия МЭС до 20 мин. (включая объем нагрузки до 5 мин.) |  |  |  |  | 6.5 | 5 | 5 | 0 | 1.5 | 0 | 0 | 0 | 0 | 0 | 0
ВСЕГО по Филиалу ПАО "ФСК ЕЭС" Новгородского предприятия МЭС до 60 мин. (включая объем нагрузки до 5 мин., до 20 мин.) |  |  |  |  | 6.5 | 5 | 0 | 0 | 1.5 | 0 | 0 | 0 | 0 | 0 | 0
ИТОГО по Филиалу ПАО "ФСК ЕЭС" Новгородского предприятия МЭС до 5 мин. с нарастающим итогом | [5 empty] | 5 | 5 | 5 | 5 | 5 | 5 | 5 | 5 | 5 | 5
ИТОГО по Филиалу ПАО "ФСК ЕЭС" Новгородского предприятия МЭС от 5 до 20 мин. с нарастающим итогом | [5 empty] | 0 | 0 | 0 | 1.5 | 1.5 | 1.5 | 0 | 0 | 0 | 0
ИТОГО по Филиалу ПАО "ФСК ЕЭС" Новгородского предприятия МЭС от 20 до 60 мин. с нарастающим итогом | [5 empty] | 0 | 0 | 0 | 0 | 0 | 0 | 0 | 0 | 0 | 0
ВСЕГО по Филиалу ПАО "ФСК ЕЭС" Новгородского предприятия МЭС до 20 мин. (включая объем нагрузки до 5 мин.) с нарастающим итогом | [5 empty] | 5 | 5 | 5 | 6.5 | 6.5 | 6.5 | 5 | 5 | 5 | 5
ВСЕГО по Филиалу ПАО "ФСК ЕЭС" Новгородского предприятия МЭС до 60 мин. (включая объем нагрузки до 5 мин., до 20 мин.) с нарастающим итогом | [5 empty] | 5 | 5 | 5 | 6.5 | 6.5 | 6.5 | 5 | 5 | 5 | 5
ИТОГО по Новгородской области до 5 мин. |  |  |  |  | 34.148 | 19.139 | 4.916 | 10.093 | 0 | 0 | 0 | 0 | 0 | 0 | 0
ИТОГО по Новгородской области от 5 до 20 мин. |  |  |  |  | 23.739 | 0 | 0 | 0 | 14.379 | 9.36 | 0 | 0 | 0 | 0 | 0
ИТОГО по Новгородской области от 20 до 60 мин. |  |  |  |  | 38.581 | 0 | 0 | 0 | 0 | 0 | 9.139 | 15.012 | 10.396 | 3.2 | 0.834
ВСЕГО по Новгородской области до 20 мин. (включая объем нагрузки до 5 мин.) |  |  |  |  | 57.887 | 19.139 | 4.916 | 10.093 | 14.379 | 9.36 | 0 | 0 | 0 | 0 | 0
ВСЕГО по Новгородской области до 60 мин. (включая объем нагрузки до 5 мин., до 20 мин.) |  |  |  |  | 96.468 | 19.139 | 4.916 | 10.093 | 14.379 | 9.36 | 9.139 | 15.012 | 10.396 | 3.2 | 0.834
ВСЕГО по ДУ в Новгородской области до 5 мин. | [5 empty] | 0.014 | 0 | 0 | 0 | 0 | 0 | 0 | 0 | 0 | 0
ИТОГО по Новгородской области до 5 мин. с нарастающим итогом | [5 empty] | 19.139 | 24.055 | 34.148 | 34.148 | 34.148 | 34.148 | 34.148 | 34.148 | 34.148 | 34.148
ИТОГО по Новгородской области от 5 до 20 мин. с нарастающим итогом | [5 empty] | 0 | 0 | 0 | 14.379 | 23.739 | 23.739 | 23.739 | 23.739 | 23.739 | 23.739
ИТОГО по Новгородской областиот 20 до 60 мин. с нарастающим итогом | [5 empty] | 0 | 0 | 0 | 0 | 0 | 9.139 | 24.151 | 34.547 | 37.747 | 38.581
ВСЕГО по Новгородской области до 20 мин. (включая объем нагрузки до 5 мин.) с нарастающим итогом | [5 empty] | 19.139 | 24.055 | 34.148 | 48.527 | 57.887 | 57.887 | 57.887 | 57.887 | 57.887 | 57.887
ВСЕГО по Новгородской области до 60 мин. (включая объем нагрузки до 5 мин., до 20 мин.) с нарастающим итогом | [5 empty] | 19.139 | 24.055 | 34.148 | 48.527 | 57.887 | 67.026 | 82.038 | 92.434 | 95.634 | 96.468
ВСЕГО по ДУ в Новгородской области до 5 мин. с нарастающим итогом | [5 empty] | 0.014 | 0.014 | 0.014 | 0.014 | 0.014 | 0.014 | 0.014 | 0.014 | 0.014 | 0.014

## Раздел 4 конт.инф.
Раздел 4
Контактная информация | Код строки | ФИО | Должность | Контактный телефон (с кодом города) | Адрес электронной почты
Руководитель организации | 211 | Копылов Владимир Анатольевич | Исполняющий обязанности заместителя Генерального директора - директор филиала, советник ПАО "МРСК Северо-Запада" | (8162)-984-350 | Kopylov_va@novgor.elektra.ru
Ответственный за заполнение формы | 212 | Колесова Наталья Евгеньевна | Начальник службы электрических режимов ЦУС | (8162)-984-166 | kne@novgor.elektra.ru