## Титульный лист
Приложение № 72
к приказу Минэнерго России
(в ред. Приказов Минэнерго России
от 26.12.2016 № 1404,
от 20.12.2017 №1194)
Графики аварийного ограничения режима потребления электрической энергии (мощности)
КОНФИДЕНЦИАЛЬНОСТЬ ГАРАНТИРУЕТСЯ ПОЛУЧАТЕЛЕМ ИНФОРМАЦИИ
ВОЗМОЖНО ПРЕДСТАВЛЕНИЕ В ЭЛЕКТРОННОМ ВИДЕ
| Представляют |  | Сроки представления: |  | Периодичность предоставления
| субъекты электроэнергетики, определенные пунктом 7.31 приложения №2 к приказу Минэнерго России от 23 июля 2012 г. №340 |  | 1 сентября отчетного года и до 20 февраля года, следующего за отчетным - по данным контрольных замеров; в течении 10 рабочих дней с даты замера - по данным внеочередных замеров |  | ежегодная;
периодическая
Наименование отчитывающейся организации: Новгородский филиал ПАО "МРСК Северо-Запада"
Почтовый адрес: 173001 г. Великий Новгород, ул. Большая Санкт-Петербурская, д. 3
Код формы по ОКУД | Код
| Отчитываю-щейся организации по ОКПО | вид деятель-ности по ОКВЭД | территории по ОКАТО | министерства (ведомства), органа управления по ОКОГУ | организационно-правовой формы по ОКОПФ | формы собственности по ОКФС
| 05798505 | 40.10.2 | 49401000000 | 49014 | 90 | 16

## ГВО НУ 01-00
Раздел 1. Сведения о потреблении электрической энергии (мощности) включенном в ГРАФИК
временного отключения потребления на 2019/2020 гг. Новгородского энергоузла на территории Новгородской области
по Новгородскому филиалу ПАО "МРСК Северо-Запада"
по данным зимних КЗ 18.12.2019 за 01-00 час
№ п/п | Потребитель | Наименование подстанции | Наименование фидера /наименование фидера контроля* | Способ ввода отключения по графику | Время отключения | Очередь ограничения (МВт)
[6 empty] | I | II | III | IV | V | VI | VII | VIII | IX | X
1 | 2 | 3 | 4 | 5 | 6 | 7 | 8 | 9 | 10 | 11 | 12 | 13 | 14 | 15 | 16
Филиал ПАО "МРСК Северо-Запада" "Новгородэнерго"
ПО "Ильменские электрические сети"
1 | АО «НПО «КВАНТ» | ПС 110 кВ Районная | ф. 09 | ОП | до 5 мин. | 0.484
| дог.№ 18/86 ДОУПЭ |  |  |  | от 5 до 20 мин.
| т. 8(8162) 68-20-04 отдел гл. энергетика |  |  |  | от 20 до 60 мин
| м.т. 8-951-720-15-00 нач. отдела гл. энергетика |  | ф. 26*, 62*, 67*
м.т. 8-921-207-62-35 дежурный электрик
2 | ОАО «Спектр» | ПС 110 кВ Районная | ф. 64 | ОП | до 5 мин. | 0.055
| дог.№ 11-00035 |  |  |  | от 5 до 20 мин.
| т. 8(8162)33-51-73 приемная |  |  |  | от 20 до 60 мин
| м.т.8-925-480-10-14 |  | ф. 55*
гл .инженер; отв за эл.хоз-во
т.8(8162)33-51-57 дежурный
3 | ОАО «Заряд» | ПС 110 кВ Районная | ф. 30 | ОП | до 5 мин. | 0.227
| дог.№ 11-00886 |  |  |  | от 5 до 20 мин.
| т. 8(8162)62-77-64 приемная, директор |  |  |  | от 20 до 60 мин
| т. 8(8162)62-73-23 гл.инженер |  | ф. 16*
4 | ООО «Амкор СК Новгород» | ПС 110 кВ Районная | ф. 70 | ОП | до 5 мин. | 0.761
| дог.№ 50 |  |  |  | от 5 до 20 мин.
| т. 8(8162)940-888 приемная |  |  |  | от 20 до 60 мин
| т. 8(8162)94-05-38 инженер по зданию |  | ф. 61*
м.т. 8-921-190-17-63 гл. электрик
м.т. 8-921-196-20-28 дежурный
т. 8(8162)940-890 охрана круглосуточно
5 | ООО «Амкор Флексиблз | ПС 110 кВ Районная | ф. 66 | ОП | до 5 мин. | 0.522
| Новгород» |  |  |  | от 5 до 20 мин.
| дог.№ 11-00011 |  |  |  | от 20 до 60 мин
| т. 8(8162)680-680 приемная, |  | ф. 39*
т. 8(8162)680-670;
м.т.8-963-333-46-59 гл. инженер,
технический менеджер
м.т. 8-963-330-68-50 энергетик
6 | АО «Дека» | ПС 110 кВ Районная | ф. 59 | ОП | до 5 мин. | 0.327
| дог.№ 57 |  |  |  | от 5 до 20 мин.
| т. 8(8162)33-93-50 приемная, |  |  |  | от 20 до 60 мин
| т. 8(8162)33-93-50 доб 370 гл.инженер, |  | ф. 69*
м.т.8-921-199-05-53 гл. инженер
м.т.8-921-200-18-18 гл. энергетик
м.т.8-921-022-37-97 дежурный
7 | ООО "ВН Мясной Двор" | ПС 110 кВ Районная | ф. 27 | ОП | до 5 мин. | 2.017
| дог.№ 0000085 |  |  |  | от 5 до 20 мин.
| т. 8(8162)680-501 приемная, |  |  |  | от 20 до 60 мин
| т. 8(8162)680-511, м.т.8-911-605-28-84 |  | ф. 44*
гл.инженер
т. 8(8162)680-552, м.т.8-963-334-43-58
гл. энергетик
м.т.8-911-600-23-21 дежурный
т. 8(8162)680-568 деж. по подстанции
8 | ООО "Гранит" | ПС 110 кВ Районная |  | ОП (ПП) | до 5 мин.
| дог. №11-01389 |  |  |  | от 5 до 20 мин. |  |  |  | 0.255
| м.т. 8-964-694-72-54 |  |  |  | от 20 до 60 мин
| главный инженер |  | ф. 47* , 48*
9 | ОАО "Новгородский завод | ПС 110 кВ Антоново |  | ОП (ПП) | до 5 мин. | 0.313
| стекловолокна" |  |  |  | от 5 до 20 мин.
| дог№.01-00054 |  |  |  | от 20 до 60 мин | [5 empty] | 0.407
| т. 8(8162)68-05-90 приемная |  | ф. 08*, 17*
м.т.8-921-730-33-13 инженер ОГЭ
т. 8-960-205-05-05 тех. директор
10 | АО "НПП Старт" дог. №0000085 | ПС 110 кВ Базовая |  | ОП (ПП) | до 5 мин.
| т. 8(8162)76-56-58 приемная |  |  |  | от 5 до 20 мин.
| т. 8(8162)765-658 директор |  | ф. 11 |  | от 20 до 60 мин | [5 empty] | 0.649
| т. 8(8162)765-672 зам. гл. энергетика |  | ф. 69*
м.т. 8-921-209-97-09 зам. гл. энергетика
м.т. 8-921-699-77-68 дежурный
11 | ПАО "Контур" дог.№ 253 | ПС 110 кВ Базовая |  | ОП (ПП) | до 5 мин.
| т. 8(8162)68-09-00 приемная |  | ф. 66, 74 |  | от 5 до 20 мин. |  |  |  | 1.75
| т. 8(8162)680-910, 680-900 доб. 477 |  |  |  | от 20 до 60 мин
| м.т. 8-965-808-04-06 гл.инженер |  | ф. 79*, 73*, 70*
т. 8(8162)680-887, м.т.8-965-808-10-66
гл.энергетик
т. 8(8162)680-900 доб. 134;
м.т.8-965-806-74-05 дежурный
12 | ЗАО «Трубичино» | ПС 330 кВ Новгородская |  | ОП (ПП) | до 5 мин.
| дог.№ 13-00117 |  |  |  | от 5 до 20 мин.
| т. 8(8162)741-133 приёмная |  |  |  | от 20 до 60 мин | [5 empty] | 0
| т. 8(8162)741-139, м.т. 8-911-601-28-21 гл.энерг. дежурный |  | ф. 01*, 07*, 13*, 15*
дежурный
13 | ЗАО «НМЗ" | НТЭЦ 110 кВ (Новгородская ТЭЦ ПАО "ТГК-2") |  | ОП (ПП) | до 5 мин. | 0.034
| дог.№ 01/12/17-ОГЭ |  |  |  | от 5 до 20 мин.
| т. 8(8162)940-750 - приёмная |  |  |  | от 20 до 60 мин | [6 empty] | 1.65
| т. 8(8162)940-750 доб. 250, м.т.8-911-600-74-72 |  | яч. 5*, яч. 46*
зам. главного энерг. по электрохозяйству
т. 8(8162)940-750 доб. 285, м.т.8-911-600-46-70
ответственный за электрохозяйство
м.т.8-911-600-66-35 - дежурный
14 | ПАО «Акрон» дог.№ 0000071 дкп, | НТЭЦ 110 кВ | конторль ввода ГВО по величине потребления подстанций | ОП (ПП) | до 5 мин. | 4.14
| 173012 г. Великий Новгород | (Новгородская ТЭЦ |  |  | от 5 до 20 мин. |  |  |  | 9.597
| т. 8(8162)99-65-55 приемная | ПАО "ТГК-2") |  |  | от 20 до 60 мин | [6 empty] | 16.65
| т. 8(8162)99-62-00 гл. инженер | ПС 110 кВ 100
| т. 8(8162)99-62-05 гл.энергетик | ПС 110 кВ БОС
| т. 8(8162)99-63-77 нач. смены цеха эл.снабж. | ПС 110 кВ 315
| т. 8(8162)99-62-54 диспетчер | ПС 110 кВ Насосная
т. 8(8162)99-61-09 справочная
15 | ООО «Новгородский бекон» | ПС 110 кВ Новоселицы |  | ОП (ПП) | до 5 мин. | 0.35
| дог. № 53110002312 п/ф д.Божонка |  |  |  | от 5 до 20 мин.
| т. 8(8162) 682-631 приёмная |  |  |  | от 20 до 60 мин | [5 empty] | 0.9
| м.т.8-911-600-03-72 главный инженер |  | ф. 02*,03*,04*,05*, 06*,07*,08*,09*
16 | ООО «Новгородский бекон» |  |  | ОП (ПП) | до 5 мин.
| дог эн-я.№ 53110002312 |  |  |  | от 20 до 20 мин.
| т. 8(8162) 682-631 приёмная |  |  |  | от 20 до 60 мин. | [5 empty] | 0.71
| м.т.8-911-600-03-72 главный инженер | ПС 110 кВ Чечулино | ф. 05*, 06*, 07*, 08*
| т. 8(8162) 682-670, 8(8162) 682-660 | ПС 110 кВ Подберезье | ф. 04*,05*,07*,08*
дежурный
17 | ОАО "Подберезский | ПС 110 кВ Подберезье |  | ОП (ПП) | до 5 мин.
| комбинат хлебепродуктов" |  |  |  | от 5 до 20 мин.
| дог. №11-01590 |  | ф. 06, 09 |  | от 20 до 60 мин | [5 empty] | 0.481
т. 8(8162)742-641 приёмная
т. 8(8162) 742-643 гл. инженер
т. 8(8162)742-641, м.т.8-911-645-24-67-
гл. энергетик
т. 8(8162) 742-641 охрана
18 | ООО «ИКЕА Индастри |  |  | ОП (ПП) | до 5 мин. | 1.1
| Новгород" |  |  |  | от 5 до 20 мин. |  |  |  | 3.95
| дог.№ 11-01265 | [9 empty] | 1.9
| т. 8(8162)94-37-51 приёмная | ПС 110 кВ ДСП | ф. 05*, 25* (06*, 07*,
| т. 8(8162) 987-080 гл. энергетик |  | 08*, 27*, 28*)
| м.т.8-921-198-00-61 гл. энерг. | ПС 110 кВ Подберезье | ф. 09*
м.т.8-921-195-00-87 дежурный,
мастер электромастерской
19 | ООО "Агрокомплекс" | ПС 110 кВ Спасская |  | ОП (ПП) | до 5 мин.
| дог. №51-00191 |  |  |  | от 5 до 20 мин.
| м.т. 8-921-964-78-00-ген. Директор |  |  |  | от 20 до 60 мин | [5 empty] | 0.929
| м.т. 8-921-196-54-42-электромонтер |  | ф. 01*, 04*
24 | Смешанная нагрузка: МУП "Дружба", Администрация Савинского сельского поселения, МАДОУ № 14 "Детский сад комбинированного вида", СПК "Дубровка" (с/х производ.кооператив), ИП Образцова Т. П., ИП Алексеев С. Н., ООО "Подберезье", МАУ "Савинский СДК", ОАО "МОСТОТРЕСТ", Администрация Трубичинского сельского поселения, Потребительское общество "Новгородское", ООО "ЭнергоПромИнвест", ООО "ДИЗАЙН-СТРОЙ", ОАО "Вымпел-Коммуникации", ЗАО "ТАНДЕР", ООО ТК "Новгородская", население | ПС 110 кВ Подберезье | ф. 03 | ОП | до 5 мин | 1.189
от 5 до 20 мин
от 20 до 60 мин
25 | Смешанная нагрузка: ОАО "Газпром Газораспределение Великий Новгород", ГОБУЗ "ЦП", ИП Кириллова М. В., МАУ "Чечулинский РЦФ", Религиозная организация «Новгородская Епархия Русской Православной Церкви", ВКХ МУП "КХНР", ПАО "Ростелеком, ООО ТК "Новгородская", население | ПС 110 кВ Подберезье | ф. 12 | ОП | до 5 мин | 0.258
от 5 до 20 мин
от 20 до 60 мин
26 | Смешанная нагрузка: Государственная компания "Российские автомобильные дороги" (автодор) БРТП №190 | ПС 110 кВ Дорожная | ф. 4 | ДУ | до 5 мин | 0.014
от 5 до 20 мин
от 20 до 60 мин
28 | Смешанная нагрузка: ФКУ "Упрдор Россия", ОАУСО "Шимское КЦСО" (комплекный центр социального обслуживания), МУ Шимскя ЦДСК (центр диагностики строительных конструкций), КФХ Акашкин А.Н., ООО "Капитан", ИП Ведехин А.С., ИП Поздеев, ОО ПБ Русь-Агропроект, ООО"СП "Шелонь", Администрация Шимского муниципального района, население | ПС 110 кВ Шимск | ф. 13 | ОП | до 5 мин | 0.276
от 5 до 20 мин
от 20 до 60 мин
29 | Смешанная нагрузка: ФКУ "Упрдор Россия", ОАО "Ростелеком", Администрация Шимского муниципального района, ООО "Вода Виноградова", Медведское сельское поселение, население | ПС 110 кВ Шимск | ф. 14 | ОП | до 5 мин | 0.161
от 5 до 20 мин
от 20 до 60 мин
30 | Смешанная нагрузка: ООО "ВСН", ОАОУ НПО "Агролицей №25", ИП Товмасян М. Л., население | ПС 110 кВ Шимск | ф. 16 | ОП | до 5 мин | 0.051
от 5 до 20 мин
от 20 до 60 мин
ИТОГО по ПО "ИЭС" до 5 мин. |  |  |  |  | 12.279 | 12.279 | 0 | 0 | 0 | 0 | 0 | 0 | 0 | 0 | 0
ИТОГО по ПО "ИЭС" от 5 до 20 мин. |  |  |  |  | 15.552 | 0 | 0 | 0 | 15.552 | 0 | 0 | 0 | 0 | 0 | 0
ИТОГО по ПО "ИЭС" от 20 до 60 мин. |  |  |  |  | 24.276 | 0 | 0 | 0 | 0 | 0 | 5.976 | 18.3 | 0 | 0 | 0
ВСЕГО по ПО "ИЭС" до 20 мин. (включая объем нагрузки до 5 мин.) |  |  |  |  | 27.831 | 12.279 | 0 | 0 | 15.552 | 0 | 0 | 0 | 0 | 0 | 0
ВСЕГО по ПО "ИЭС" до 60 мин. (включая объем нагрузки до 5 мин., до 20 мин.) |  |  |  |  | 52.107 | 12.279 | 0 | 0 | 15.552 | 0 | 5.976 | 18.3 | 0 | 0 | 0
ИТОГО по ПО "ИЭС" до 5 мин. с нарастающим итогом | [5 empty] | 12.279 | 12.279 | 12.279 | 12.279 | 12.279 | 12.279 | 12.279 | 12.279 | 12.279 | 12.279
ИТОГО по ПО "ИЭС" от 5 до 20 мин. с нарастающим итогом | [5 empty] | 0 | 0 | 0 | 15.552 | 15.552 | 15.552 | 15.552 | 15.552 | 15.552 | 15.552
ИТОГО по ПО "ИЭС" от 20 до 60 мин. с нарастающим итогом | [5 empty] | 0 | 0 | 0 | 0 | 0 | 5.976 | 24.276 | 24.276 | 24.276 | 24.276
ВСЕГО по ПО "ИЭС" до 20 мин. (включая объем нагрузки до 5 мин.) с нарастающим итогом | [5 empty] | 12.279 | 12.279 | 12.279 | 27.831 | 27.831 | 27.831 | 27.831 | 27.831 | 27.831 | 27.831
ВСЕГО по ПО "ИЭС" до 60 мин. (включая объем нагрузки до 5 мин., до 20 мин.) с нарастающим итогом | [5 empty] | 12.279 | 12.279 | 12.279 | 27.831 | 27.831 | 33.807 | 52.107 | 52.107 | 52.107 | 52.107
ПО "Старорусские электрические сети"
68 | ОАО "ПФК" | ПС 110 кВ Парфино |  | ОП (ПП) | до 5 мин.
| т. 8-964-310-70-79 - гл. энергетик |  | ф. 7/6 |  | от 5 до 20 мин. |  |  |  | 2.1
| т. 8-(816-50)-68-560, 8-921-697-19-58 - |  |  |  | от 20 до 60 мин
| главный инженер |  | ф.3/6 ⃰
т.8-(816-50)68-548 электрик
69 | НОАУ "Старорусский | ПС 110 кВ Медниково |  | ОП (ПП) | до 5 мин.
| лесхоз" |  |  |  | от 5 до 20 мин.
| тел.8-(816-52)-58-537 - приемная |  | ф. 9 |  | от 20 до 60 мин | [5 empty] | 0.1
т. 8-921-027-62-02-директор
71 | Смешанная нагрузка (частный сектор, предприятия индивид предпринимателей, администрация сельского поселения,ДК (дом культуры), магазины, школа) | ПС 110 кВ Русса | ф.6 | ОП | до 5 мин. | 0.352
от 5 до 20 мин.
от 20 до 60 мин
72 | Смешанная нагрузка (частный сектор, с/х предприятия, магазины, школа) | ПС 110 кВ Русса | ф.5 | ОП | до 5 мин. | 0.203
от 5 до 20 мин.
от 20 до 60 мин
73 | Смешанная нагрузка (частный сектор, магазины, администрация сельского поселения, ДК, с\х предприятия, школа) | ПС 110 кВ Русса | ф.10 | ОП | до 5 мин. | 0.655
от 5 до 20 мин.
от 20 до 60 мин
ИТОГО по ПО "СЭС" до 5 мин. |  |  |  |  | 1.21 | 1.21 | 0 | 0 | 0 | 0 | 0 | 0 | 0 | 0 | 0
ИТОГО по ПО "СЭС" от 5 до 20 мин. |  |  |  |  | 2.1 | 0 | 0 | 0 | 2.1 | 0 | 0 | 0 | 0 | 0 | 0
ИТОГО по ПО "СЭС" от 20 до 60 мин. |  |  |  |  | 0.1 | 0 | 0 | 0 | 0 | 0 | 0.1 | 0 | 0 | 0 | 0
ВСЕГО по ПО "СЭС" до 20 мин. (включая объем нагрузки до 5 мин.) |  |  |  |  | 3.31 | 1.21 | 0 | 0 | 2.1 | 0 | 0 | 0 | 0 | 0 | 0
ВСЕГО по ПО "СЭС" до 60 мин. (включая объем нагрузки до 5 мин., до 20 мин.) |  |  |  |  | 3.41 | 1.21 | 0 | 0 | 2.1 | 0 | 0.1 | 0 | 0 | 0 | 0
ИТОГО по ПО "СЭС" до 5 мин. с нарастающим итогом | [5 empty] | 1.21 | 1.21 | 1.21 | 1.21 | 1.21 | 1.21 | 1.21 | 1.21 | 1.21 | 1.21
ИТОГО по ПО "СЭС" от 5 до 20 мин. с нарастающим итогом | [5 empty] | 0 | 0 | 0 | 2.1 | 2.1 | 2.1 | 2.1 | 2.1 | 2.1 | 2.1
ИТОГО по ПО "СЭС" от 20 до 60 мин. с нарастающим итогом | [5 empty] | 0 | 0 | 0 | 0 | 0 | 0.1 | 0.1 | 0.1 | 0.1 | 0.1
ВСЕГО по ПО "СЭС" до 20 мин. (включая объем нагрузки до 5 мин.) с нарастающим итогом | [5 empty] | 1.21 | 1.21 | 1.21 | 3.31 | 3.31 | 3.31 | 3.31 | 3.31 | 3.31 | 3.31
ВСЕГО по ПО "СЭС" до 60 мин. (включая объем нагрузки до 5 мин., до 20 мин.) с нарастающим итогом | [5 empty] | 1.21 | 1.21 | 1.21 | 3.31 | 3.31 | 3.41 | 3.41 | 3.41 | 3.41 | 3.41
ИТОГО по филиалу ПАО "МРСК Северо-Запада" "Новгородэнерго" до 5 мин. |  |  |  |  | 13.489 | 13.489 | 0 | 0 | 0 | 0 | 0 | 0 | 0 | 0 | 0
ИТОГО по филиалу ПАО "МРСК Северо-Запада" "Новгородэнерго" от 5 до 20 мин. |  |  |  |  | 17.652 | 0 | 0 | 0 | 17.652 | 0 | 0 | 0 | 0 | 0 | 0
ИТОГО по филиалу ПАО "МРСК Северо-Запада" "Новгородэнерго" от 20 до 60 мин. |  |  |  |  | 24.376 | 0 | 0 | 0 | 0 | 0 | 6.076 | 18.3 | 0 | 0 | 0
ВСЕГО по филиалу ПАО "МРСК Северо-Запада" "Новгородэнерго" до 20 мин. (включая объем нагрузки до 5 мин.) |  |  |  |  | 31.141 | 13.489 | 0 | 0 | 17.652 | 0 | 0 | 0 | 0 | 0 | 0
ВСЕГО по филиалу ПАО "МРСК Северо-Запада" "Новгородэнерго" до 60 мин. (включая объем нагрузки до 5 мин., до 20 мин.) |  |  |  |  | 55.517 | 13.489 | 0 | 0 | 17.652 | 0 | 6.076 | 18.3 | 0 | 0 | 0
ИТОГО по филиалу ПАО "МРСК Северо-Запада" "Новгородэнерго" до 5 мин. с нарастающим итогом | [5 empty] | 13.489 | 13.489 | 13.489 | 13.489 | 13.489 | 13.489 | 13.489 | 13.489 | 13.489 | 13.489
ИТОГО по филиалу ПАО "МРСК Северо-Запада" "Новгородэнерго" от 5 до 20 мин. с нарастающим итогом | [5 empty] | 0 | 0 | 0 | 17.652 | 17.652 | 17.652 | 17.652 | 17.652 | 17.652 | 17.652
ИТОГО по филиалу ПАО "МРСК Северо-Запада" "Новгородэнерго" от 20 до 60 мин. с нарастающим итогом | [5 empty] | 0 | 0 | 0 | 0 | 0 | 6.076 | 24.376 | 24.376 | 24.376 | 24.376
ВСЕГО по филиалу ПАО "МРСК Северо-Запада" "Новгородэнерго" до 20 мин. (включая объем нагрузки до 5 мин.) с нарастающим итогом | [5 empty] | 13.489 | 13.489 | 13.489 | 31.141 | 31.141 | 31.141 | 31.141 | 31.141 | 31.141 | 31.141
ВСЕГО по филиалу ПАО "МРСК Северо-Запада" "Новгородэнерго" до 60 мин. (включая объем нагрузки до 5 мин., до 20 мин.) с нарастающим итогом | [5 empty] | 13.489 | 13.489 | 13.489 | 31.141 | 31.141 | 37.217 | 55.517 | 55.517 | 55.517 | 55.517
Потребители АО "Новгородоблэлектро"
Новгородское отделение, тел. диспетчера 77-22-22
74 | Промышленная зона | ПС 110 кВ Районная |  | ОП (ПП) | до 5 мин.
| (ЗАО "Проектстрой") |  |  |  | от 5 до 20 мин.
| Приемная: 22-76-48 |  | ф. 18 |  | от 20 до 60 мин | [5 empty] | 0.111
тел.22-18-77 нач. отдела электроцеха,
тел. 62-73-28 гл. инженер
75 | Промышленная зона | ПС 110 кВ Районная | ф.41 | ОП | до 5 мин. | 0.193
| (ООО "Новгородснаб" тел.:62-82-46, 62-86-04 |  |  |  | от 5 до 20 мин.
| ООО "Лес" тел.:8-911-027-03-04 и др. |  |  |  | от 20 до 60 мин
тел. 77-22-22 деж. Диспетчер НОКЭ
76 | Промышленная зона | ПС 110 кВ Районная | ф.33 | ОП | до 5 мин. | 0.175
| (ЗАО "Стройснаб" тел.:73-26-14, |  |  |  | от 5 до 20 мин.
| 8-911-633-12-15 |  |  |  | от 20 до 60 мин
ООО "Фобус" тел.: 640-052, 640-202
ООО "Строительное предприятие 640"
тел.: 642-404, 641-627
77 | Промышленная зона | ПС 110 кВ Районная | ф.48 | ОП | до 5 мин. | 0
| (ООО "Галичи" тел.:62-24-82, 62-24-81, |  |  |  | от 5 до 20 мин.
| 62-66-70 |  |  |  | от 20 до 60 мин
ОАО "Российские железные дороги"
грузовой двор.
тел.:8-921-406-60-21 и др.
78 | ЗАО "ПК "Волховец", дог.№ 00005 и др. | ПС 110 кВ Районная | ф.34, 20 | ОП | до 5 мин. | 0.524
| 94-46-00 приемная, |  |  |  | от 5 до 20 мин.
| 94-47-08, 8-911-600-39-88 гл.энергетик, |  |  |  | от 20 до 60 мин
94-46-94, 8-911-041-96-33 зам. гл. энергетика
94-46-88, 94-47-29 деж.электрик
79 | Жилая зона | ПС 110 кВ Районная | ф. 37 | ОП | до 5 мин. | 0.621
| ул. Ломоносова, пр.Мира, пр.Корсунова |  |  |  | от 5 до 20 мин.
от 20 до 60 мин
80 | ОАО "Трансвит" | ПС 110 кВ Районная |  | ОП (ПП) | до 5 мин.
| дог.№ 01314 |  |  |  | от 5 до 20 мин.
| тел. 77-44-74 гл. энергетик |  | ф. 13, 22 |  | от 20 до 60 мин | [5 empty] | 0.5
81 | ООО "КСМ" дог.№ 01339, тел.646-383 рук., | ПС 110 кВ Насосная |  | ОП (ПП) | до 5 мин.
| 646-370 приемная, |  |  |  | от 5 до 20 мин.
| 646-470 гл. инж., |  | ф. 11 |  | от 20 до 60 мин | [5 empty] | 0.283
64-68-82, 8-964-690-46-56 гл. энергетик,
82 | ЗАО "Лактис", дог.№01337, | ПС 110 кВ Районная |  | ОП (ПП) | до 5 мин.
| 500-908, 8-921-201-03-00 гл. энергетик, |  |  |  | от 5 до 20 мин.
| тел.629-108, 8-921-606-20-36 мастер эл.служ. |  | ф. 45, 46 |  | от 20 до 60 мин | [5 empty] | 0.607
629-128, 8-921-606-20-43 деж.электромонтер
83 | ООО "Лента", дог.№ 00004 | ПС 110 кВ Мостищи |  | ОП (ПП) | до 5 мин.
| 8-(812)-380-61-31 центр.приемная, |  |  |  | от 5 до 20 мин.
| 68-00-91 приемная, 8-921-570-12-08 гл. энерг. |  | ф. 25 |  | от 20 до 60 мин | [5 empty] | 0.584
68-00-96 доб. 768 - гл. энергетик
84 | ООО "Деловой партнер" дог.№1336 | ПС 110 кВ Южная |  | ОП (ПП) | до 5 мин.
| тел.: 772-712, 79-22-28, 73-64-58 |  |  |  | от 5 до 20 мин.
| 8-911-616-04-96 энергетик |  | ф. 31, 05 |  | от 20 до 60 мин | [5 empty] | 0.539
85 | Промышленная зона (ООО Керамзит, | ПС 35 кВ ЖБИ |  | ОП (ПП) | до 5 мин.
| Новобалт-Евролин) |  |  |  | от 5 до 20 мин.
|  |  | ф. 08 |  | от 20 до 60 мин | [5 empty] | 0.577
86 | Промышленная зона (ИП и предприятия: | ПС 35 кВ ЖБИ |  | ОП (ПП) | до 5 мин.
| Таможня, ООО "Промтранс", ООО "Волховец", ООО "Новтрак", ООО "НОвАК и т.д.) |  |  |  | от 5 до 20 мин.
|  |  | ф. 03 |  | от 20 до 60 мин | [5 empty] | 0.31
87 | Жилая зона | ПС 110 кВ Восточная |  | ОП | до 5 мин.
| ул. Я.Павлова 7 со встроенной котельной, Я.Павлова 1, 3 |  |  |  | от 5 до 20 мин.
| ул. Державина 11, 13 со встраенными помещениями, |  | ф. 08, 05 |  | от 20 до 60 мин | [5 empty] | 0.318
котельными
88 | ООО "Лента", дог.№ 00002 | ПС 110 кВ Районная |  | ОП (ПП) | до 5 мин.
| 8-(812)380-61-31 центр.приемная, |  |  |  | от 5 до 20 мин.
| 68-00-91 приёмная, 8-921-570-12-08 гл. энергетик |  | ф. 23, 28 |  | от 20 до 60 мин | [5 empty] | 0.438
89 | Нов.ГУ им. Я. Мудрого | ПС 110 кВ Районная |  | ОП (ПП) | до 5 мин.
| дог.№ 01933 |  |  |  | от 5 до 20 мин.
| 62-99-15, 8-950-682-20-32 гл. энергетик |  | ф. 25 |  | от 20 до 60 мин | [5 empty] | 0.242
62-75-36 приемная зам.директора адм.хоз.час.
ИТОГО по Новгородскому отделению до 5 мин. |  |  |  |  | 1.513 | 1.513 | 0 | 0 | 0 | 0 | 0 | 0 | 0 | 0 | 0
ИТОГО по Новгородскому отделению от 5 до 20 мин. |  |  |  |  | 0 | 0 | 0 | 0 | 0 | 0 | 0 | 0 | 0 | 0 | 0
ИТОГО по Новгородскому отделению от 20 до 60 мин. |  |  |  |  | 4.509 | 0 | 0 | 0 | 0 | 0 | 4.509 | 0 | 0 | 0 | 0
ВСЕГО по Новгородскому отделению до 20 мин. (включая объем нагрузки до 5 мин.) |  |  |  |  | 1.513 | 1.513 | 0 | 0 | 0 | 0 | 0 | 0 | 0 | 0 | 0
ВСЕГО по Новгородскому отделению до 60 мин. (включая объем нагрузки до 5 мин., до 20 мин.) |  |  |  |  | 6.022 | 1.513 | 0 | 0 | 0 | 0 | 4.509 | 0 | 0 | 0 | 0
ИТОГО по Новгородскому отделению до 5 мин. с нарастающим итогом | [5 empty] | 1.513 | 1.513 | 1.513 | 1.513 | 1.513 | 1.513 | 1.513 | 1.513 | 1.513 | 1.513
ИТОГО по Новгородскому отделению от 5 до 20 мин. с нарастающим итогом | [5 empty] | 0 | 0 | 0 | 0 | 0 | 0 | 0 | 0 | 0 | 0
ИТОГО по Новгородскому отделению от 20 до 60 мин. с нарастающим итогом | [5 empty] | 0 | 0 | 0 | 0 | 0 | 4.509 | 4.509 | 4.509 | 4.509 | 4.509
ВСЕГО по Новгородскому отделению до 20 мин. (включая объем нагрузки до 5 мин.) с нарастающим итогом | [5 empty] | 1.513 | 1.513 | 1.513 | 1.513 | 1.513 | 1.513 | 1.513 | 1.513 | 1.513 | 1.513
ВСЕГО по Новгородскому отделению до 60 мин. (включая объем нагрузки до 5 мин., до 20 мин.) с нарастающим итогом | [5 empty] | 1.513 | 1.513 | 1.513 | 1.513 | 1.513 | 6.022 | 6.022 | 6.022 | 6.022 | 6.022
Старорусский филиал, тел. диспетчера 8-(816-52)-52-639
94 | Промышленная зона | ПС 110 кВ Русса | ф.15 | ОП | до 5 мин. | 0.431
| (ООО "Лакто-Новгород") |  |  |  | от 5 до 20 мин.
| т.8-(816-52)-5-61-85 |  |  |  | от 20 до 60 мин
95 | Смешанная нагрузка (жилая и пром зоны) | ПС 110 кВ Медниково | ф.14 | ОП | до 5 мин. | 0.062
| (ОАО "Завод Староруссприбор) |  |  |  | от 5 до 20 мин.
| т.8-(816-52)-5-18-05 |  |  |  | от 20 до 60 мин
ИТОГО по Старорусскому филиалу до 5 мин. |  |  |  |  | 0.493 | 0.493 | 0 | 0 | 0 | 0 | 0 | 0 | 0 | 0 | 0
ИТОГО по Старорусскому филиалу от 5 до 20 мин. |  |  |  |  | 0 | 0 | 0 | 0 | 0 | 0 | 0 | 0 | 0 | 0 | 0
ИТОГО по Старорусскому филиалу от 20 до 60 мин. |  |  |  |  | 0 | 0 | 0 | 0 | 0 | 0 | 0 | 0 | 0 | 0 | 0
ВСЕГО по Старорусскому филиалу до 20 мин. (включая объем нагрузки до 5 мин.) |  |  |  |  | 0.493 | 0.493 | 0 | 0 | 0 | 0 | 0 | 0 | 0 | 0 | 0
ВСЕГО по Старорусскому филиалу до 60 мин. (включая объем нагрузки до 5 мин., до 20 мин.) |  |  |  |  | 0.493 | 0.493 | 0 | 0 | 0 | 0 | 0 | 0 | 0 | 0 | 0
ИТОГО по Старорусскому филиалу до 5 мин. с нарастающим итогом | [5 empty] | 0.493 | 0.493 | 0.493 | 0.493 | 0.493 | 0.493 | 0.493 | 0.493 | 0.493 | 0.493
ИТОГО по Старорусскому филиалу от 5 до 20 мин. с нарастающим итогом | [5 empty] | 0 | 0 | 0 | 0 | 0 | 0 | 0 | 0 | 0 | 0
ИТОГО по Старорусскому филиалу от 20 до 60 мин. с нарастающим итогом | [5 empty] | 0 | 0 | 0 | 0 | 0 | 0 | 0 | 0 | 0 | 0
ВСЕГО по Старорусскому филиалу до 20 мин. (включая объем нагрузки до 5 мин.) с нарастающим итогом | [5 empty] | 0.493 | 0.493 | 0.493 | 0.493 | 0.493 | 0.493 | 0.493 | 0.493 | 0.493 | 0.493
ВСЕГО по Старорусскому филиалу до 60 мин. (включая объем нагрузки до 5 мин., до 20 мин.) с нарастающим итогом | [5 empty] | 0.493 | 0.493 | 0.493 | 0.493 | 0.493 | 0.493 | 0.493 | 0.493 | 0.493 | 0.493
ИТОГО по АО "Новгородоблэлектро" до 5 мин. |  |  |  |  | 2.006 | 2.006 | 0 | 0 | 0 | 0 | 0 | 0 | 0 | 0 | 0
ИТОГО по АО "Новгородоблэлектро" от 5 до 20 мин. |  |  |  |  | 0 | 0 | 0 | 0 | 0 | 0 | 0 | 0 | 0 | 0 | 0
ИТОГО по АО "Новгородоблэлектро" от 20 до 60 мин. |  |  |  |  | 4.509 | 0 | 0 | 0 | 0 | 0 | 4.509 | 0 | 0 | 0 | 0
ВСЕГО по АО "Новгородобэлектро" до 20 мин. (включая объем нагрузки до 5 мин.) |  |  |  |  | 2.006 | 2.006 | 0 | 0 | 0 | 0 | 0 | 0 | 0 | 0 | 0
ВСЕГО по АО "Новгородобэлектро" до 60 мин. (включая объем нагрузки до 5 мин., до 20 мин.) |  |  |  |  | 6.515 | 2.006 | 0 | 0 | 0 | 0 | 4.509 | 0 | 0 | 0 | 0
ИТОГО по АО "Новгородоблэлектро" до 5 мин. с нарастающим итогом | [5 empty] | 2.006 | 2.006 | 2.006 | 2.006 | 2.006 | 2.006 | 2.006 | 2.006 | 2.006 | 2.006
ИТОГО по АО "Новгородоблэлектро" от 5 до 20 мин. с нарастающим итогом | [5 empty] | 0 | 0 | 0 | 0 | 0 | 0 | 0 | 0 | 0 | 0
ИТОГО по АО "Новгородоблэлектро" от 20 до 60 мин. с нарастающим итогом | [5 empty] | 0 | 0 | 0 | 0 | 0 | 4.509 | 4.509 | 4.509 | 4.509 | 4.509
ВСЕГО по АО "Новгородобэлектро"до 20 мин. (включая объем нагрузки до 5 мин.) с нарастающим итогом | [5 empty] | 2.006 | 2.006 | 2.006 | 2.006 | 2.006 | 2.006 | 2.006 | 2.006 | 2.006 | 2.006
ВСЕГО по АО "Новгородобэлектро" до 60 мин. (включая объем нагрузки до 5 мин., до 20 мин.) с нарастающим итогом | [5 empty] | 2.006 | 2.006 | 2.006 | 2.006 | 2.006 | 6.515 | 6.515 | 6.515 | 6.515 | 6.515
Потребители Филиала ПАО "ФСК ЕЭС" Новгородского предприятия МЭС
103 | ОАО "Красный Октябрь" | ПС 330 кВ Новгородская |  | ОП (ПП) | до 5 мин.
| директор: 64-29-10 |  |  |  | от 5 до 20 мин. |  |  |  | 1.3
8-963-366-3169
| Начальник команды: 64-21-50 |  |  |  | от 20 до 60 мин.
| 8-911-644-6822 |  | ВЛ 10 кВ л.4 З-д Энергия*
| 8-911-601-0067 |  | ВЛ 10 кВ л.18 З-д Энергия*
Электромонтер: 8-951-720-2180
104 | ООО "Газпром трансгаз | ПС 330 кВ Новгородская |  | ОП (ПП) | до 5 мин.
| Санкт-Петербург" |  |  |  | от 5 до 20 мин. |  |  |  | 0.3
Начальник СЭВС: 944-829,
| 8-921-205-8570 |  |  |  | от 20 до 60 мин.
Инженер СЭВС: 944-839
| 8-921-205-8569 |  | Фидер 10 кВ л. 6 Газпром
| 8-921-205-8540 |  | Трансгаз С-Петербург*
105 | ООО "Транснефть-Балтика" | ПС 330 кВ Юго-Западная |  | ОП (ПП) | до 5 мин. | 2.37
| Гл.энергетик: 8-931-850-90-08 |  |  |  | от 5 до 20 мин.
| Зам. гл. энергетика: 8-931-850-90-50 |  |  |  | от 20 до 60 мин
| энергетик: 8-931-850-90-64 |  | ВЛ 110 кВ Юго-Западная -
| энергодиспетчер: 8-931-850-90-22 |  | НПС-7 № 1*
ВЛ 110 кВ Юго-Западная -
НПС-7 № 2*
106 | АО "Фирма Ригель" | ПС 330 кВ Новгородская |  | ОП (ПП) | до 5 мин.
| энергетик: 8-911-648-97-18 |  |  |  | от 5 до 20 мин. |  |  |  | 0.35
инженер-механик, электромонтер:
| 8-921-200-39-67 |  |  |  | от 20 до 60 мин.
| т.(8162) 64-43-52 |  | ВЛ 10 кВ л.12*
| т.(8162) 64-53-45 |  | ВЛ 10 кВ л.14*
ИТОГО по Филиалу ПАО "ФСК ЕЭС" Новгородского предприятия МЭС до 5 мин. |  |  |  |  | 2.37 | 2.37 | 0 | 0 | 0 | 0 | 0 | 0 | 0 | 0 | 0
ИТОГО по Филиалу ПАО "ФСК ЕЭС" Новгородского предприятия МЭС от 5 до 20 мин. |  |  |  |  | 1.95 | 0 | 0 | 0 | 1.95 | 0 | 0 | 0 | 0 | 0 | 0
ИТОГО по Филиалу ПАО "ФСК ЕЭС" Новгородского предприятия МЭС от 20 до 60 мин. |  |  |  |  | 0 | 0 | 0 | 0 | 0 | 0 | 0 | 0 | 0 | 0 | 0
ВСЕГО по Филиалу ПАО "ФСК ЕЭС" Новгородского предприятия МЭС до 20 мин. (включая объем нагрузки до 5 мин.) |  |  |  |  | 4.32 | 2.37 | 2.37 | 0 | 1.95 | 0 | 0 | 0 | 0 | 0 | 0
ВСЕГО по Филиалу ПАО "ФСК ЕЭС" Новгородского предприятия МЭС до 60 мин. (включая объем нагрузки до 5 мин., до 20 мин.) |  |  |  |  | 4.32 | 2.37 | 0 | 0 | 1.95 | 0 | 0 | 0 | 0 | 0 | 0
ИТОГО по Филиалу ПАО "ФСК ЕЭС" Новгородского предприятия МЭС до 5 мин. с нарастающим итогом | [5 empty] | 2.37 | 2.37 | 2.37 | 2.37 | 2.37 | 2.37 | 2.37 | 2.37 | 2.37 | 2.37
ИТОГО по Филиалу ПАО "ФСК ЕЭС" Новгородского предприятия МЭС от 5 до 20 мин. с нарастающим итогом | [5 empty] | 0 | 0 | 0 | 1.95 | 1.95 | 1.95 | 0 | 0 | 0 | 0
ИТОГО по Филиалу ПАО "ФСК ЕЭС" Новгородского предприятия МЭС от 20 до 60 мин. с нарастающим итогом | [5 empty] | 0 | 0 | 0 | 0 | 0 | 0 | 0 | 0 | 0 | 0
ВСЕГО по Филиалу ПАО "ФСК ЕЭС" Новгородского предприятия МЭС до 20 мин. (включая объем нагрузки до 5 мин.) с нарастающим итогом | [5 empty] | 2.37 | 2.37 | 2.37 | 4.32 | 4.32 | 4.32 | 2.37 | 2.37 | 2.37 | 2.37
ВСЕГО по Филиалу ПАО "ФСК ЕЭС" Новгородского предприятия МЭС до 60 мин. (включая объем нагрузки до 5 мин., до 20 мин.) с нарастающим итогом | [5 empty] | 2.37 | 2.37 | 2.37 | 4.32 | 4.32 | 4.32 | 2.37 | 2.37 | 2.37 | 2.37
ИТОГО по Новгородской области до 5 мин. |  |  |  |  | 17.865 | 17.865 | 0 | 0 | 0 | 0 | 0 | 0 | 0 | 0 | 0
ИТОГО по Новгородской области от 5 до 20 мин. |  |  |  |  | 19.602 | 0 | 0 | 0 | 19.602 | 0 | 0 | 0 | 0 | 0 | 0
ИТОГО по Новгородской области от 20 до 60 мин. |  |  |  |  | 28.885 | 0 | 0 | 0 | 0 | 0 | 10.585 | 18.3 | 0 | 0 | 0
ВСЕГО по Новгородской области до 20 мин. (включая объем нагрузки до 5 мин.) |  |  |  |  | 37.467 | 17.865 | 0 | 0 | 19.602 | 0 | 0 | 0 | 0 | 0 | 0
ВСЕГО по Новгородской области до 60 мин. (включая объем нагрузки до 5 мин., до 20 мин.) |  |  |  |  | 66.352 | 17.865 | 0 | 0 | 19.602 | 0 | 10.585 | 18.3 | 0 | 0 | 0
ВСЕГО по ДУ в Новгородской области до 5 мин. | [5 empty] | 0.014 | 0 | 0 | 0 | 0 | 0 | 0 | 0 | 0 | 0
ИТОГО по Новгородской области до 5 мин. с нарастающим итогом | [5 empty] | 17.865 | 17.865 | 17.865 | 17.865 | 17.865 | 17.865 | 17.865 | 17.865 | 17.865 | 17.865
ИТОГО по Новгородской области от 5 до 20 мин. с нарастающим итогом | [5 empty] | 0 | 0 | 0 | 19.602 | 19.602 | 19.602 | 19.602 | 19.602 | 19.602 | 19.602
ИТОГО по Новгородской областиот 20 до 60 мин. с нарастающим итогом | [5 empty] | 0 | 0 | 0 | 0 | 0 | 10.585 | 28.885 | 28.885 | 28.885 | 28.885
ВСЕГО по Новгородской области до 20 мин. (включая объем нагрузки до 5 мин.) с нарастающим итогом | [5 empty] | 17.865 | 17.865 | 17.865 | 37.467 | 37.467 | 37.467 | 37.467 | 37.467 | 37.467 | 37.467
ВСЕГО по Новгородской области до 60 мин. (включая объем нагрузки до 5 мин., до 20 мин.) с нарастающим итогом | [5 empty] | 17.865 | 17.865 | 17.865 | 37.467 | 37.467 | 48.052 | 66.352 | 66.352 | 66.352 | 66.352
ВСЕГО по ДУ в Новгородской области до 5 мин. с нарастающим итогом | [5 empty] | 0.014 | 0.014 | 0.014 | 0.014 | 0.014 | 0.014 | 0.014 | 0.014 | 0.014 | 0.014

## ГВО НУ 02-00
Раздел 1. Сведения о потреблении электрической энергии (мощности) включенном в ГРАФИК
временного отключения потребления на 2019/2020 гг. Новгородского энергоузла на территории Новгородской области
по Новгородскому филиалу ПАО "МРСК Северо-Запада"
по данным зимних КЗ 18.12.2019 за 01-00 час
№ п/п | Потребитель | Наименование подстанции | Наименование фидера /наименование фидера контроля* | Способ ввода отключения по графику | Время отключения | Очередь ограничения (МВт)
[6 empty] | I | II | III | IV | V | VI | VII | VIII | IX | X
1 | 2 | 3 | 4 | 5 | 6 | 7 | 8 | 9 | 10 | 11 | 12 | 13 | 14 | 15 | 16
Филиал ПАО "МРСК Северо-Запада" "Новгородэнерго"
ПО "Ильменские электрические сети"
1 | АО «НПО «КВАНТ» | ПС 110 кВ Районная | ф. 09 | ОП | до 5 мин. | 0.484
| дог.№ 18/86 ДОУПЭ |  |  |  | от 5 до 20 мин.
| т. 8(8162) 68-20-04 отдел гл. энергетика |  |  |  | от 20 до 60 мин
| м.т. 8-951-720-15-00 нач. отдела гл. энергетика |  | ф. 26*, 62*, 67*
м.т. 8-921-207-62-35 дежурный электрик
2 | ОАО «Спектр» | ПС 110 кВ Районная | ф. 64 | ОП | до 5 мин. | 0.057
| дог.№ 11-00035 |  |  |  | от 5 до 20 мин.
| т. 8(8162)33-51-73 приемная |  |  |  | от 20 до 60 мин
| м.т.8-925-480-10-14 |  | ф. 55*
гл .инженер; отв за эл.хоз-во
т.8(8162)33-51-57 дежурный
3 | ОАО «Заряд» | ПС 110 кВ Районная | ф. 30 | ОП | до 5 мин. | 0.228
| дог.№ 11-00886 |  |  |  | от 5 до 20 мин.
| т. 8(8162)62-77-64 приемная, директор |  |  |  | от 20 до 60 мин
| т. 8(8162)62-73-23 гл.инженер |  | ф. 16*
4 | ООО «Амкор СК Новгород» | ПС 110 кВ Районная | ф. 70 | ОП | до 5 мин. | 0.71
| дог.№ 50 |  |  |  | от 5 до 20 мин.
| т. 8(8162)940-888 приемная |  |  |  | от 20 до 60 мин
| т. 8(8162)94-05-38 инженер по зданию |  | ф. 61*
м.т. 8-921-190-17-63 гл. электрик
м.т. 8-921-196-20-28 дежурный
т. 8(8162)940-890 охрана круглосуточно
5 | ООО «Амкор Флексиблз | ПС 110 кВ Районная | ф. 66 | ОП | до 5 мин. | 0.569
| Новгород» |  |  |  | от 5 до 20 мин.
| дог.№ 11-00011 |  |  |  | от 20 до 60 мин
| т. 8(8162)680-680 приемная, |  | ф. 39*
т. 8(8162)680-670;
м.т.8-963-333-46-59 гл. инженер,
технический менеджер
м.т. 8-963-330-68-50 энергетик
6 | АО «Дека» | ПС 110 кВ Районная | ф. 59 | ОП | до 5 мин. | 0.32
| дог.№ 57 |  |  |  | от 5 до 20 мин.
| т. 8(8162)33-93-50 приемная, |  |  |  | от 20 до 60 мин
| т. 8(8162)33-93-50 доб 370 гл.инженер, |  | ф. 69*
м.т.8-921-199-05-53 гл. инженер
м.т.8-921-200-18-18 гл. энергетик
м.т.8-921-022-37-97 дежурный
7 | ООО "ВН Мясной Двор" | ПС 110 кВ Районная | ф. 27 | ОП | до 5 мин. | 2.019
| дог.№ 0000085 |  |  |  | от 5 до 20 мин.
| т. 8(8162)680-501 приемная, |  |  |  | от 20 до 60 мин
| т. 8(8162)680-511, м.т.8-911-605-28-84 |  | ф. 44*
гл.инженер
т. 8(8162)680-552, м.т.8-963-334-43-58
гл. энергетик
м.т.8-911-600-23-21 дежурный
т. 8(8162)680-568 деж. по подстанции
8 | ООО "Гранит" | ПС 110 кВ Районная |  | ОП (ПП) | до 5 мин.
| дог. №11-01389 |  |  |  | от 5 до 20 мин. |  |  |  | 0.249
| м.т. 8-964-694-72-54 |  |  |  | от 20 до 60 мин
| главный инженер |  | ф. 47* , 48*
9 | ОАО "Новгородский завод | ПС 110 кВ Антоново |  | ОП (ПП) | до 5 мин. | 0.334
| стекловолокна" |  |  |  | от 5 до 20 мин.
| дог№.01-00054 |  |  |  | от 20 до 60 мин | [5 empty] | 0.41
| т. 8(8162)68-05-90 приемная |  | ф. 08*, 17*
м.т.8-921-730-33-13 инженер ОГЭ
т. 8-960-205-05-05 тех. директор
10 | АО "НПП Старт" дог. №0000085 | ПС 110 кВ Базовая |  | ОП (ПП) | до 5 мин.
| т. 8(8162)76-56-58 приемная |  |  |  | от 5 до 20 мин.
| т. 8(8162)765-658 директор |  | ф. 11 |  | от 20 до 60 мин | [5 empty] | 0.643
| т. 8(8162)765-672 зам. гл. энергетика |  | ф. 69*
м.т. 8-921-209-97-09 зам. гл. энергетика
м.т. 8-921-699-77-68 дежурный
11 | ПАО "Контур" дог.№ 253 | ПС 110 кВ Базовая |  | ОП (ПП) | до 5 мин.
| т. 8(8162)68-09-00 приемная |  | ф. 66, 74 |  | от 5 до 20 мин. |  |  |  | 1.75
| т. 8(8162)680-910, 680-900 доб. 477 |  |  |  | от 20 до 60 мин
| м.т. 8-965-808-04-06 гл.инженер |  | ф. 79*, 73*, 70*
т. 8(8162)680-887, м.т.8-965-808-10-66
гл.энергетик
т. 8(8162)680-900 доб. 134;
м.т.8-965-806-74-05 дежурный
12 | ЗАО «Трубичино» | ПС 330 кВ Новгородская |  | ОП (ПП) | до 5 мин.
| дог.№ 13-00117 |  |  |  | от 5 до 20 мин.
| т. 8(8162)741-133 приёмная |  |  |  | от 20 до 60 мин | [5 empty] | 0
| т. 8(8162)741-139, м.т. 8-911-601-28-21 гл.энерг. дежурный |  | ф. 01*, 07*, 13*, 15*
дежурный
13 | ЗАО «НМЗ" | НТЭЦ 110 кВ (Новгородская ТЭЦ ПАО "ТГК-2") |  | ОП (ПП) | до 5 мин. | 0.035
| дог.№ 01/12/17-ОГЭ |  |  |  | от 5 до 20 мин.
| т. 8(8162)940-750 - приёмная |  |  |  | от 20 до 60 мин | [6 empty] | 1.002
| т. 8(8162)940-750 доб. 250, м.т.8-911-600-74-72 |  | яч. 5*, яч. 46*
зам. главного энерг. по электрохозяйству
т. 8(8162)940-750 доб. 285, м.т.8-911-600-46-70
ответственный за электрохозяйство
м.т.8-911-600-66-35 - дежурный
14 | ПАО «Акрон» дог.№ 0000071 дкп, | НТЭЦ 110 кВ | конторль ввода ГВО по величине потребления подстанций | ОП (ПП) | до 5 мин. | 4.025
| 173012 г. Великий Новгород | (Новгородская ТЭЦ |  |  | от 5 до 20 мин. |  |  |  | 9.613
| т. 8(8162)99-65-55 приемная | ПАО "ТГК-2") |  |  | от 20 до 60 мин | [6 empty] | 17.55
| т. 8(8162)99-62-00 гл. инженер | ПС 110 кВ 100
| т. 8(8162)99-62-05 гл.энергетик | ПС 110 кВ БОС
| т. 8(8162)99-63-77 нач. смены цеха эл.снабж. | ПС 110 кВ 315
| т. 8(8162)99-62-54 диспетчер | ПС 110 кВ Насосная
т. 8(8162)99-61-09 справочная
15 | ООО «Новгородский бекон» | ПС 110 кВ Новоселицы |  | ОП (ПП) | до 5 мин. | 0.2
| дог. № 53110002312 п/ф д.Божонка |  |  |  | от 5 до 20 мин.
| т. 8(8162) 682-631 приёмная |  |  |  | от 20 до 60 мин | [5 empty] | 0.9
| м.т.8-911-600-03-72 главный инженер |  | ф. 02*,03*,04*,05*, 06*,07*,08*,09*
16 | ООО «Новгородский бекон» |  |  | ОП (ПП) | до 5 мин.
| дог эн-я.№ 53110002312 |  |  |  | от 20 до 20 мин.
| т. 8(8162) 682-631 приёмная |  |  |  | от 20 до 60 мин. | [5 empty] | 0.659
| м.т.8-911-600-03-72 главный инженер | ПС 110 кВ Чечулино | ф. 05*, 06*, 07*, 08*
| т. 8(8162) 682-670, 8(8162) 682-660 | ПС 110 кВ Подберезье | ф. 04*,05*,07*,08*
дежурный
17 | ОАО "Подберезский | ПС 110 кВ Подберезье |  | ОП (ПП) | до 5 мин.
| комбинат хлебепродуктов" |  |  |  | от 5 до 20 мин.
| дог. №11-01590 |  | ф. 06, 09 |  | от 20 до 60 мин | [5 empty] | 0.215
т. 8(8162)742-641 приёмная
т. 8(8162) 742-643 гл. инженер
т. 8(8162)742-641, м.т.8-911-645-24-67-
гл. энергетик
т. 8(8162) 742-641 охрана
18 | ООО «ИКЕА Индастри |  |  | ОП (ПП) | до 5 мин. | 0.9
| Новгород" |  |  |  | от 5 до 20 мин. |  |  |  | 3.965
| дог.№ 11-01265 | [9 empty] | 1.5
| т. 8(8162)94-37-51 приёмная | ПС 110 кВ ДСП | ф. 05*, 25* (06*, 07*,
| т. 8(8162) 987-080 гл. энергетик |  | 08*, 27*, 28*)
| м.т.8-921-198-00-61 гл. энерг. | ПС 110 кВ Подберезье | ф. 09*
м.т.8-921-195-00-87 дежурный,
мастер электромастерской
19 | ООО "Агрокомплекс" | ПС 110 кВ Спасская |  | ОП (ПП) | до 5 мин.
| дог. №51-00191 |  |  |  | от 5 до 20 мин.
| м.т. 8-921-964-78-00-ген. Директор |  |  |  | от 20 до 60 мин | [5 empty] | 0.942
| м.т. 8-921-196-54-42-электромонтер |  | ф. 01*, 04*
24 | Смешанная нагрузка: МУП "Дружба", Администрация Савинского сельского поселения, МАДОУ № 14 "Детский сад комбинированного вида", СПК "Дубровка" (с/х производ.кооператив), ИП Образцова Т. П., ИП Алексеев С. Н., ООО "Подберезье", МАУ "Савинский СДК", ОАО "МОСТОТРЕСТ", Администрация Трубичинского сельского поселения, Потребительское общество "Новгородское", ООО "ЭнергоПромИнвест", ООО "ДИЗАЙН-СТРОЙ", ОАО "Вымпел-Коммуникации", ЗАО "ТАНДЕР", ООО ТК "Новгородская", население | ПС 110 кВ Подберезье | ф. 03 | ОП | до 5 мин | 1.221
от 5 до 20 мин
от 20 до 60 мин
25 | Смешанная нагрузка: ОАО "Газпром Газораспределение Великий Новгород", ГОБУЗ "ЦП", ИП Кириллова М. В., МАУ "Чечулинский РЦФ", Религиозная организация «Новгородская Епархия Русской Православной Церкви", ВКХ МУП "КХНР", ПАО "Ростелеком, ООО ТК "Новгородская", население | ПС 110 кВ Подберезье | ф. 12 | ОП | до 5 мин | 0.249
от 5 до 20 мин
от 20 до 60 мин
26 | Смешанная нагрузка: Государственная компания "Российские автомобильные дороги" (автодор) БРТП №190 | ПС 110 кВ Дорожная | ф. 4 | ДУ | до 5 мин | 0.014
от 5 до 20 мин
от 20 до 60 мин
28 | Смешанная нагрузка: ФКУ "Упрдор Россия", ОАУСО "Шимское КЦСО" (комплекный центр социального обслуживания), МУ Шимскя ЦДСК (центр диагностики строительных конструкций), КФХ Акашкин А.Н., ООО "Капитан", ИП Ведехин А.С., ИП Поздеев, ОО ПБ Русь-Агропроект, ООО"СП "Шелонь", Администрация Шимского муниципального района, население | ПС 110 кВ Шимск | ф. 13 | ОП | до 5 мин | 0.266
от 5 до 20 мин
от 20 до 60 мин
29 | Смешанная нагрузка: ФКУ "Упрдор Россия", ОАО "Ростелеком", Администрация Шимского муниципального района, ООО "Вода Виноградова", Медведское сельское поселение, население | ПС 110 кВ Шимск | ф. 14 | ОП | до 5 мин | 0.153
от 5 до 20 мин
от 20 до 60 мин
30 | Смешанная нагрузка: ООО "ВСН", ОАОУ НПО "Агролицей №25", ИП Товмасян М. Л., население | ПС 110 кВ Шимск | ф. 16 | ОП | до 5 мин | 0.051
от 5 до 20 мин
от 20 до 60 мин
ИТОГО по ПО "ИЭС" до 5 мин. |  |  |  |  | 11.835 | 11.835 | 0 | 0 | 0 | 0 | 0 | 0 | 0 | 0 | 0
ИТОГО по ПО "ИЭС" от 5 до 20 мин. |  |  |  |  | 15.577 | 0 | 0 | 0 | 15.577 | 0 | 0 | 0 | 0 | 0 | 0
ИТОГО по ПО "ИЭС" от 20 до 60 мин. |  |  |  |  | 23.821 | 0 | 0 | 0 | 0 | 0 | 5.269 | 18.552 | 0 | 0 | 0
ВСЕГО по ПО "ИЭС" до 20 мин. (включая объем нагрузки до 5 мин.) |  |  |  |  | 27.412 | 11.835 | 0 | 0 | 15.577 | 0 | 0 | 0 | 0 | 0 | 0
ВСЕГО по ПО "ИЭС" до 60 мин. (включая объем нагрузки до 5 мин., до 20 мин.) |  |  |  |  | 51.233 | 11.835 | 0 | 0 | 15.577 | 0 | 5.269 | 18.552 | 0 | 0 | 0
ИТОГО по ПО "ИЭС" до 5 мин. с нарастающим итогом | [5 empty] | 11.835 | 11.835 | 11.835 | 11.835 | 11.835 | 11.835 | 11.835 | 11.835 | 11.835 | 11.835
ИТОГО по ПО "ИЭС" от 5 до 20 мин. с нарастающим итогом | [5 empty] | 0 | 0 | 0 | 15.577 | 15.577 | 15.577 | 15.577 | 15.577 | 15.577 | 15.577
ИТОГО по ПО "ИЭС" от 20 до 60 мин. с нарастающим итогом | [5 empty] | 0 | 0 | 0 | 0 | 0 | 5.269 | 23.821 | 23.821 | 23.821 | 23.821
ВСЕГО по ПО "ИЭС" до 20 мин. (включая объем нагрузки до 5 мин.) с нарастающим итогом | [5 empty] | 11.835 | 11.835 | 11.835 | 27.412 | 27.412 | 27.412 | 27.412 | 27.412 | 27.412 | 27.412
ВСЕГО по ПО "ИЭС" до 60 мин. (включая объем нагрузки до 5 мин., до 20 мин.) с нарастающим итогом | [5 empty] | 11.835 | 11.835 | 11.835 | 27.412 | 27.412 | 32.681 | 51.233 | 51.233 | 51.233 | 51.233
ПО "Старорусские электрические сети"
68 | ОАО "ПФК" | ПС 110 кВ Парфино |  | ОП (ПП) | до 5 мин.
| т. 8-964-310-70-79 - гл. энергетик |  | ф. 7/6 |  | от 5 до 20 мин. |  |  |  | 2.1
| т. 8-(816-50)-68-560, 8-921-697-19-58 - |  |  |  | от 20 до 60 мин
| главный инженер |  | ф.3/6 ⃰
т.8-(816-50)68-548 электрик
69 | НОАУ "Старорусский | ПС 110 кВ Медниково |  | ОП (ПП) | до 5 мин.
| лесхоз" |  |  |  | от 5 до 20 мин.
| тел.8-(816-52)-58-537 - приемная |  | ф. 9 |  | от 20 до 60 мин | [5 empty] | 0.1
т. 8-921-027-62-02-директор
71 | Смешанная нагрузка (частный сектор, предприятия индивид предпринимателей, администрация сельского поселения,ДК (дом культуры), магазины, школа) | ПС 110 кВ Русса | ф.6 | ОП | до 5 мин. | 0.341
от 5 до 20 мин.
от 20 до 60 мин
72 | Смешанная нагрузка (частный сектор, с/х предприятия, магазины, школа) | ПС 110 кВ Русса | ф.5 | ОП | до 5 мин. | 0.197
от 5 до 20 мин.
от 20 до 60 мин
73 | Смешанная нагрузка (частный сектор, магазины, администрация сельского поселения, ДК, с\х предприятия, школа) | ПС 110 кВ Русса | ф.10 | ОП | до 5 мин. | 0.673
от 5 до 20 мин.
от 20 до 60 мин
ИТОГО по ПО "СЭС" до 5 мин. |  |  |  |  | 1.211 | 1.211 | 0 | 0 | 0 | 0 | 0 | 0 | 0 | 0 | 0
ИТОГО по ПО "СЭС" от 5 до 20 мин. |  |  |  |  | 2.1 | 0 | 0 | 0 | 2.1 | 0 | 0 | 0 | 0 | 0 | 0
ИТОГО по ПО "СЭС" от 20 до 60 мин. |  |  |  |  | 0.1 | 0 | 0 | 0 | 0 | 0 | 0.1 | 0 | 0 | 0 | 0
ВСЕГО по ПО "СЭС" до 20 мин. (включая объем нагрузки до 5 мин.) |  |  |  |  | 3.311 | 1.211 | 0 | 0 | 2.1 | 0 | 0 | 0 | 0 | 0 | 0
ВСЕГО по ПО "СЭС" до 60 мин. (включая объем нагрузки до 5 мин., до 20 мин.) |  |  |  |  | 3.411 | 1.211 | 0 | 0 | 2.1 | 0 | 0.1 | 0 | 0 | 0 | 0
ИТОГО по ПО "СЭС" до 5 мин. с нарастающим итогом | [5 empty] | 1.211 | 1.211 | 1.211 | 1.211 | 1.211 | 1.211 | 1.211 | 1.211 | 1.211 | 1.211
ИТОГО по ПО "СЭС" от 5 до 20 мин. с нарастающим итогом | [5 empty] | 0 | 0 | 0 | 2.1 | 2.1 | 2.1 | 2.1 | 2.1 | 2.1 | 2.1
ИТОГО по ПО "СЭС" от 20 до 60 мин. с нарастающим итогом | [5 empty] | 0 | 0 | 0 | 0 | 0 | 0.1 | 0.1 | 0.1 | 0.1 | 0.1
ВСЕГО по ПО "СЭС" до 20 мин. (включая объем нагрузки до 5 мин.) с нарастающим итогом | [5 empty] | 1.211 | 1.211 | 1.211 | 3.311 | 3.311 | 3.311 | 3.311 | 3.311 | 3.311 | 3.311
ВСЕГО по ПО "СЭС" до 60 мин. (включая объем нагрузки до 5 мин., до 20 мин.) с нарастающим итогом | [5 empty] | 1.211 | 1.211 | 1.211 | 3.311 | 3.311 | 3.411 | 3.411 | 3.411 | 3.411 | 3.411
ИТОГО по филиалу ПАО "МРСК Северо-Запада" "Новгородэнерго" до 5 мин. |  |  |  |  | 13.046 | 13.046 | 0 | 0 | 0 | 0 | 0 | 0 | 0 | 0 | 0
ИТОГО по филиалу ПАО "МРСК Северо-Запада" "Новгородэнерго" от 5 до 20 мин. |  |  |  |  | 17.677 | 0 | 0 | 0 | 17.677 | 0 | 0 | 0 | 0 | 0 | 0
ИТОГО по филиалу ПАО "МРСК Северо-Запада" "Новгородэнерго" от 20 до 60 мин. |  |  |  |  | 23.921 | 0 | 0 | 0 | 0 | 0 | 5.369 | 18.552 | 0 | 0 | 0
ВСЕГО по филиалу ПАО "МРСК Северо-Запада" "Новгородэнерго" до 20 мин. (включая объем нагрузки до 5 мин.) |  |  |  |  | 30.723 | 13.046 | 0 | 0 | 17.677 | 0 | 0 | 0 | 0 | 0 | 0
ВСЕГО по филиалу ПАО "МРСК Северо-Запада" "Новгородэнерго" до 60 мин. (включая объем нагрузки до 5 мин., до 20 мин.) |  |  |  |  | 54.644 | 13.046 | 0 | 0 | 17.677 | 0 | 5.369 | 18.552 | 0 | 0 | 0
ИТОГО по филиалу ПАО "МРСК Северо-Запада" "Новгородэнерго" до 5 мин. с нарастающим итогом | [5 empty] | 13.046 | 13.046 | 13.046 | 13.046 | 13.046 | 13.046 | 13.046 | 13.046 | 13.046 | 13.046
ИТОГО по филиалу ПАО "МРСК Северо-Запада" "Новгородэнерго" от 5 до 20 мин. с нарастающим итогом | [5 empty] | 0 | 0 | 0 | 17.677 | 17.677 | 17.677 | 17.677 | 17.677 | 17.677 | 17.677
ИТОГО по филиалу ПАО "МРСК Северо-Запада" "Новгородэнерго" от 20 до 60 мин. с нарастающим итогом | [5 empty] | 0 | 0 | 0 | 0 | 0 | 5.369 | 23.921 | 23.921 | 23.921 | 23.921
ВСЕГО по филиалу ПАО "МРСК Северо-Запада" "Новгородэнерго" до 20 мин. (включая объем нагрузки до 5 мин.) с нарастающим итогом | [5 empty] | 13.046 | 13.046 | 13.046 | 30.723 | 30.723 | 30.723 | 30.723 | 30.723 | 30.723 | 30.723
ВСЕГО по филиалу ПАО "МРСК Северо-Запада" "Новгородэнерго" до 60 мин. (включая объем нагрузки до 5 мин., до 20 мин.) с нарастающим итогом | [5 empty] | 13.046 | 13.046 | 13.046 | 30.723 | 30.723 | 36.092 | 54.644 | 54.644 | 54.644 | 54.644
Потребители АО "Новгородоблэлектро"
Новгородское отделение, тел. диспетчера 77-22-22
74 | Промышленная зона | ПС 110 кВ Районная |  | ОП (ПП) | до 5 мин.
| (ЗАО "Проектстрой") |  |  |  | от 5 до 20 мин.
| Приемная: 22-76-48 |  | ф. 18 |  | от 20 до 60 мин | [5 empty] | 0.112
тел.22-18-77 нач. отдела электроцеха,
тел. 62-73-28 гл. инженер
75 | Промышленная зона | ПС 110 кВ Районная | ф.41 | ОП | до 5 мин. | 0.201
| (ООО "Новгородснаб" тел.:62-82-46, 62-86-04 |  |  |  | от 5 до 20 мин.
| ООО "Лес" тел.:8-911-027-03-04 и др. |  |  |  | от 20 до 60 мин
тел. 77-22-22 деж. Диспетчер НОКЭ
76 | Промышленная зона | ПС 110 кВ Районная | ф.33 | ОП | до 5 мин. | 0.171
| (ЗАО "Стройснаб" тел.:73-26-14, |  |  |  | от 5 до 20 мин.
| 8-911-633-12-15 |  |  |  | от 20 до 60 мин
ООО "Фобус" тел.: 640-052, 640-202
ООО "Строительное предприятие 640"
тел.: 642-404, 641-627
77 | Промышленная зона | ПС 110 кВ Районная | ф.48 | ОП | до 5 мин. | 0
| (ООО "Галичи" тел.:62-24-82, 62-24-81, |  |  |  | от 5 до 20 мин.
| 62-66-70 |  |  |  | от 20 до 60 мин
ОАО "Российские железные дороги"
грузовой двор.
тел.:8-921-406-60-21 и др.
78 | ЗАО "ПК "Волховец", дог.№ 00005 и др. | ПС 110 кВ Районная | ф.34, 20 | ОП | до 5 мин. | 0.524
| 94-46-00 приемная, |  |  |  | от 5 до 20 мин.
| 94-47-08, 8-911-600-39-88 гл.энергетик, |  |  |  | от 20 до 60 мин
94-46-94, 8-911-041-96-33 зам. гл. энергетика
94-46-88, 94-47-29 деж.электрик
79 | Жилая зона | ПС 110 кВ Районная | ф. 37 | ОП | до 5 мин. | 0.621
| ул. Ломоносова, пр.Мира, пр.Корсунова |  |  |  | от 5 до 20 мин.
от 20 до 60 мин
80 | ОАО "Трансвит" | ПС 110 кВ Районная |  | ОП (ПП) | до 5 мин.
| дог.№ 01314 |  |  |  | от 5 до 20 мин.
| тел. 77-44-74 гл. энергетик |  | ф. 13, 22 |  | от 20 до 60 мин | [5 empty] | 0.5
81 | ООО "КСМ" дог.№ 01339, тел.646-383 рук., | ПС 110 кВ Насосная |  | ОП (ПП) | до 5 мин.
| 646-370 приемная, |  |  |  | от 5 до 20 мин.
| 646-470 гл. инж., |  | ф. 11 |  | от 20 до 60 мин | [5 empty] | 0.283
64-68-82, 8-964-690-46-56 гл. энергетик,
82 | ЗАО "Лактис", дог.№01337, | ПС 110 кВ Районная |  | ОП (ПП) | до 5 мин.
| 500-908, 8-921-201-03-00 гл. энергетик, |  |  |  | от 5 до 20 мин.
| тел.629-108, 8-921-606-20-36 мастер эл.служ. |  | ф. 45, 46 |  | от 20 до 60 мин | [5 empty] | 0.607
629-128, 8-921-606-20-43 деж.электромонтер
83 | ООО "Лента", дог.№ 00004 | ПС 110 кВ Мостищи |  | ОП (ПП) | до 5 мин.
| 8-(812)-380-61-31 центр.приемная, |  |  |  | от 5 до 20 мин.
| 68-00-91 приемная, 8-921-570-12-08 гл. энерг. |  | ф. 25 |  | от 20 до 60 мин | [5 empty] | 0.57
68-00-96 доб. 768 - гл. энергетик
84 | ООО "Деловой партнер" дог.№1336 | ПС 110 кВ Южная |  | ОП (ПП) | до 5 мин.
| тел.: 772-712, 79-22-28, 73-64-58 |  |  |  | от 5 до 20 мин.
| 8-911-616-04-96 энергетик |  | ф. 31, 05 |  | от 20 до 60 мин | [5 empty] | 0.518
85 | Промышленная зона (ООО Керамзит, | ПС 35 кВ ЖБИ |  | ОП (ПП) | до 5 мин.
| Новобалт-Евролин) |  |  |  | от 5 до 20 мин.
|  |  | ф. 08 |  | от 20 до 60 мин | [5 empty] | 0.588
86 | Промышленная зона (ИП и предприятия: | ПС 35 кВ ЖБИ |  | ОП (ПП) | до 5 мин.
| Таможня, ООО "Промтранс", ООО "Волховец", ООО "Новтрак", ООО "НОвАК и т.д.) |  |  |  | от 5 до 20 мин.
|  |  | ф. 03 |  | от 20 до 60 мин | [5 empty] | 0.303
87 | Жилая зона | ПС 110 кВ Восточная |  | ОП | до 5 мин.
| ул. Я.Павлова 7 со встроенной котельной, Я.Павлова 1, 3 |  |  |  | от 5 до 20 мин.
| ул. Державина 11, 13 со встраенными помещениями, |  | ф. 08, 05 |  | от 20 до 60 мин | [5 empty] | 0.286
котельными
88 | ООО "Лента", дог.№ 00002 | ПС 110 кВ Районная |  | ОП (ПП) | до 5 мин.
| 8-(812)380-61-31 центр.приемная, |  |  |  | от 5 до 20 мин.
| 68-00-91 приёмная, 8-921-570-12-08 гл. энергетик |  | ф. 23, 28 |  | от 20 до 60 мин | [5 empty] | 0.426
89 | Нов.ГУ им. Я. Мудрого | ПС 110 кВ Районная |  | ОП (ПП) | до 5 мин.
| дог.№ 01933 |  |  |  | от 5 до 20 мин.
| 62-99-15, 8-950-682-20-32 гл. энергетик |  | ф. 25 |  | от 20 до 60 мин | [5 empty] | 0.242
62-75-36 приемная зам.директора адм.хоз.час.
ИТОГО по Новгородскому отделению до 5 мин. |  |  |  |  | 1.517 | 1.517 | 0 | 0 | 0 | 0 | 0 | 0 | 0 | 0 | 0
ИТОГО по Новгородскому отделению от 5 до 20 мин. |  |  |  |  | 0 | 0 | 0 | 0 | 0 | 0 | 0 | 0 | 0 | 0 | 0
ИТОГО по Новгородскому отделению от 20 до 60 мин. |  |  |  |  | 4.435 | 0 | 0 | 0 | 0 | 0 | 4.435 | 0 | 0 | 0 | 0
ВСЕГО по Новгородскому отделению до 20 мин. (включая объем нагрузки до 5 мин.) |  |  |  |  | 1.517 | 1.517 | 0 | 0 | 0 | 0 | 0 | 0 | 0 | 0 | 0
ВСЕГО по Новгородскому отделению до 60 мин. (включая объем нагрузки до 5 мин., до 20 мин.) |  |  |  |  | 5.952 | 1.517 | 0 | 0 | 0 | 0 | 4.435 | 0 | 0 | 0 | 0
ИТОГО по Новгородскому отделению до 5 мин. с нарастающим итогом | [5 empty] | 1.517 | 1.517 | 1.517 | 1.517 | 1.517 | 1.517 | 1.517 | 1.517 | 1.517 | 1.517
ИТОГО по Новгородскому отделению от 5 до 20 мин. с нарастающим итогом | [5 empty] | 0 | 0 | 0 | 0 | 0 | 0 | 0 | 0 | 0 | 0
ИТОГО по Новгородскому отделению от 20 до 60 мин. с нарастающим итогом | [5 empty] | 0 | 0 | 0 | 0 | 0 | 4.435 | 4.435 | 4.435 | 4.435 | 4.435
ВСЕГО по Новгородскому отделению до 20 мин. (включая объем нагрузки до 5 мин.) с нарастающим итогом | [5 empty] | 1.517 | 1.517 | 1.517 | 1.517 | 1.517 | 1.517 | 1.517 | 1.517 | 1.517 | 1.517
ВСЕГО по Новгородскому отделению до 60 мин. (включая объем нагрузки до 5 мин., до 20 мин.) с нарастающим итогом | [5 empty] | 1.517 | 1.517 | 1.517 | 1.517 | 1.517 | 5.952 | 5.952 | 5.952 | 5.952 | 5.952
Старорусский филиал, тел. диспетчера 8-(816-52)-52-639
94 | Промышленная зона | ПС 110 кВ Русса | ф.15 | ОП | до 5 мин. | 0.383
| (ООО "Лакто-Новгород") |  |  |  | от 5 до 20 мин.
| т.8-(816-52)-5-61-85 |  |  |  | от 20 до 60 мин
95 | Смешанная нагрузка (жилая и пром зоны) | ПС 110 кВ Медниково | ф.14 | ОП | до 5 мин. | 0.062
| (ОАО "Завод Староруссприбор) |  |  |  | от 5 до 20 мин.
| т.8-(816-52)-5-18-05 |  |  |  | от 20 до 60 мин
ИТОГО по Старорусскому филиалу до 5 мин. |  |  |  |  | 0.445 | 0.445 | 0 | 0 | 0 | 0 | 0 | 0 | 0 | 0 | 0
ИТОГО по Старорусскому филиалу от 5 до 20 мин. |  |  |  |  | 0 | 0 | 0 | 0 | 0 | 0 | 0 | 0 | 0 | 0 | 0
ИТОГО по Старорусскому филиалу от 20 до 60 мин. |  |  |  |  | 0 | 0 | 0 | 0 | 0 | 0 | 0 | 0 | 0 | 0 | 0
ВСЕГО по Старорусскому филиалу до 20 мин. (включая объем нагрузки до 5 мин.) |  |  |  |  | 0.445 | 0.445 | 0 | 0 | 0 | 0 | 0 | 0 | 0 | 0 | 0
ВСЕГО по Старорусскому филиалу до 60 мин. (включая объем нагрузки до 5 мин., до 20 мин.) |  |  |  |  | 0.445 | 0.445 | 0 | 0 | 0 | 0 | 0 | 0 | 0 | 0 | 0
ИТОГО по Старорусскому филиалу до 5 мин. с нарастающим итогом | [5 empty] | 0.445 | 0.445 | 0.445 | 0.445 | 0.445 | 0.445 | 0.445 | 0.445 | 0.445 | 0.445
ИТОГО по Старорусскому филиалу от 5 до 20 мин. с нарастающим итогом | [5 empty] | 0 | 0 | 0 | 0 | 0 | 0 | 0 | 0 | 0 | 0
ИТОГО по Старорусскому филиалу от 20 до 60 мин. с нарастающим итогом | [5 empty] | 0 | 0 | 0 | 0 | 0 | 0 | 0 | 0 | 0 | 0
ВСЕГО по Старорусскому филиалу до 20 мин. (включая объем нагрузки до 5 мин.) с нарастающим итогом | [5 empty] | 0.445 | 0.445 | 0.445 | 0.445 | 0.445 | 0.445 | 0.445 | 0.445 | 0.445 | 0.445
ВСЕГО по Старорусскому филиалу до 60 мин. (включая объем нагрузки до 5 мин., до 20 мин.) с нарастающим итогом | [5 empty] | 0.445 | 0.445 | 0.445 | 0.445 | 0.445 | 0.445 | 0.445 | 0.445 | 0.445 | 0.445
ИТОГО по АО "Новгородоблэлектро" до 5 мин. |  |  |  |  | 1.962 | 1.962 | 0 | 0 | 0 | 0 | 0 | 0 | 0 | 0 | 0
ИТОГО по АО "Новгородоблэлектро" от 5 до 20 мин. |  |  |  |  | 0 | 0 | 0 | 0 | 0 | 0 | 0 | 0 | 0 | 0 | 0
ИТОГО по АО "Новгородоблэлектро" от 20 до 60 мин. |  |  |  |  | 4.435 | 0 | 0 | 0 | 0 | 0 | 4.435 | 0 | 0 | 0 | 0
ВСЕГО по АО "Новгородобэлектро" до 20 мин. (включая объем нагрузки до 5 мин.) |  |  |  |  | 1.962 | 1.962 | 0 | 0 | 0 | 0 | 0 | 0 | 0 | 0 | 0
ВСЕГО по АО "Новгородобэлектро" до 60 мин. (включая объем нагрузки до 5 мин., до 20 мин.) |  |  |  |  | 6.397 | 1.962 | 0 | 0 | 0 | 0 | 4.435 | 0 | 0 | 0 | 0
ИТОГО по АО "Новгородоблэлектро" до 5 мин. с нарастающим итогом | [5 empty] | 1.962 | 1.962 | 1.962 | 1.962 | 1.962 | 1.962 | 1.962 | 1.962 | 1.962 | 1.962
ИТОГО по АО "Новгородоблэлектро" от 5 до 20 мин. с нарастающим итогом | [5 empty] | 0 | 0 | 0 | 0 | 0 | 0 | 0 | 0 | 0 | 0
ИТОГО по АО "Новгородоблэлектро" от 20 до 60 мин. с нарастающим итогом | [5 empty] | 0 | 0 | 0 | 0 | 0 | 4.435 | 4.435 | 4.435 | 4.435 | 4.435
ВСЕГО по АО "Новгородобэлектро"до 20 мин. (включая объем нагрузки до 5 мин.) с нарастающим итогом | [5 empty] | 1.962 | 1.962 | 1.962 | 1.962 | 1.962 | 1.962 | 1.962 | 1.962 | 1.962 | 1.962
ВСЕГО по АО "Новгородобэлектро" до 60 мин. (включая объем нагрузки до 5 мин., до 20 мин.) с нарастающим итогом | [5 empty] | 1.962 | 1.962 | 1.962 | 1.962 | 1.962 | 6.397 | 6.397 | 6.397 | 6.397 | 6.397
Потребители Филиала ПАО "ФСК ЕЭС" Новгородского предприятия МЭС
103 | ОАО "Красный Октябрь" | ПС 330 кВ Новгородская |  | ОП (ПП) | до 5 мин.
| директор: 64-29-10 |  |  |  | от 5 до 20 мин. |  |  |  | 1.3
8-963-366-3169
| Начальник команды: 64-21-50 |  |  |  | от 20 до 60 мин.
| 8-911-644-6822 |  | ВЛ 10 кВ л.4 З-д Энергия*
| 8-911-601-0067 |  | ВЛ 10 кВ л.18 З-д Энергия*
Электромонтер: 8-951-720-2180
104 | ООО "Газпром трансгаз | ПС 330 кВ Новгородская |  | ОП (ПП) | до 5 мин.
| Санкт-Петербург" |  |  |  | от 5 до 20 мин. |  |  |  | 0.41
Начальник СЭВС: 944-829,
| 8-921-205-8570 |  |  |  | от 20 до 60 мин.
Инженер СЭВС: 944-839
| 8-921-205-8569 |  | Фидер 10 кВ л. 6 Газпром
| 8-921-205-8540 |  | Трансгаз С-Петербург*
105 | ООО "Транснефть-Балтика" | ПС 330 кВ Юго-Западная |  | ОП (ПП) | до 5 мин. | 2.38
| Гл.энергетик: 8-931-850-90-08 |  |  |  | от 5 до 20 мин.
| Зам. гл. энергетика: 8-931-850-90-50 |  |  |  | от 20 до 60 мин
| энергетик: 8-931-850-90-64 |  | ВЛ 110 кВ Юго-Западная -
| энергодиспетчер: 8-931-850-90-22 |  | НПС-7 № 1*
ВЛ 110 кВ Юго-Западная -
НПС-7 № 2*
106 | АО "Фирма Ригель" | ПС 330 кВ Новгородская |  | ОП (ПП) | до 5 мин.
| энергетик: 8-911-648-97-18 |  |  |  | от 5 до 20 мин. |  |  |  | 0.41
инженер-механик, электромонтер:
| 8-921-200-39-67 |  |  |  | от 20 до 60 мин.
| т.(8162) 64-43-52 |  | ВЛ 10 кВ л.12*
| т.(8162) 64-53-45 |  | ВЛ 10 кВ л.14*
ИТОГО по Филиалу ПАО "ФСК ЕЭС" Новгородского предприятия МЭС до 5 мин. |  |  |  |  | 2.38 | 2.38 | 0 | 0 | 0 | 0 | 0 | 0 | 0 | 0 | 0
ИТОГО по Филиалу ПАО "ФСК ЕЭС" Новгородского предприятия МЭС от 5 до 20 мин. |  |  |  |  | 2.12 | 0 | 0 | 0 | 2.12 | 0 | 0 | 0 | 0 | 0 | 0
ИТОГО по Филиалу ПАО "ФСК ЕЭС" Новгородского предприятия МЭС от 20 до 60 мин. |  |  |  |  | 0 | 0 | 0 | 0 | 0 | 0 | 0 | 0 | 0 | 0 | 0
ВСЕГО по Филиалу ПАО "ФСК ЕЭС" Новгородского предприятия МЭС до 20 мин. (включая объем нагрузки до 5 мин.) |  |  |  |  | 4.5 | 2.38 | 2.38 | 0 | 2.12 | 0 | 0 | 0 | 0 | 0 | 0
ВСЕГО по Филиалу ПАО "ФСК ЕЭС" Новгородского предприятия МЭС до 60 мин. (включая объем нагрузки до 5 мин., до 20 мин.) |  |  |  |  | 4.5 | 2.38 | 0 | 0 | 2.12 | 0 | 0 | 0 | 0 | 0 | 0
ИТОГО по Филиалу ПАО "ФСК ЕЭС" Новгородского предприятия МЭС до 5 мин. с нарастающим итогом | [5 empty] | 2.38 | 2.38 | 2.38 | 2.38 | 2.38 | 2.38 | 2.38 | 2.38 | 2.38 | 2.38
ИТОГО по Филиалу ПАО "ФСК ЕЭС" Новгородского предприятия МЭС от 5 до 20 мин. с нарастающим итогом | [5 empty] | 0 | 0 | 0 | 2.12 | 2.12 | 2.12 | 0 | 0 | 0 | 0
ИТОГО по Филиалу ПАО "ФСК ЕЭС" Новгородского предприятия МЭС от 20 до 60 мин. с нарастающим итогом | [5 empty] | 0 | 0 | 0 | 0 | 0 | 0 | 0 | 0 | 0 | 0
ВСЕГО по Филиалу ПАО "ФСК ЕЭС" Новгородского предприятия МЭС до 20 мин. (включая объем нагрузки до 5 мин.) с нарастающим итогом | [5 empty] | 2.38 | 2.38 | 2.38 | 4.5 | 4.5 | 4.5 | 2.38 | 2.38 | 2.38 | 2.38
ВСЕГО по Филиалу ПАО "ФСК ЕЭС" Новгородского предприятия МЭС до 60 мин. (включая объем нагрузки до 5 мин., до 20 мин.) с нарастающим итогом | [5 empty] | 2.38 | 2.38 | 2.38 | 4.5 | 4.5 | 4.5 | 2.38 | 2.38 | 2.38 | 2.38
ИТОГО по Новгородской области до 5 мин. |  |  |  |  | 17.388 | 17.388 | 0 | 0 | 0 | 0 | 0 | 0 | 0 | 0 | 0
ИТОГО по Новгородской области от 5 до 20 мин. |  |  |  |  | 19.797 | 0 | 0 | 0 | 19.797 | 0 | 0 | 0 | 0 | 0 | 0
ИТОГО по Новгородской области от 20 до 60 мин. |  |  |  |  | 28.356 | 0 | 0 | 0 | 0 | 0 | 9.804 | 18.552 | 0 | 0 | 0
ВСЕГО по Новгородской области до 20 мин. (включая объем нагрузки до 5 мин.) |  |  |  |  | 37.185 | 17.388 | 0 | 0 | 19.797 | 0 | 0 | 0 | 0 | 0 | 0
ВСЕГО по Новгородской области до 60 мин. (включая объем нагрузки до 5 мин., до 20 мин.) |  |  |  |  | 65.541 | 17.388 | 0 | 0 | 19.797 | 0 | 9.804 | 18.552 | 0 | 0 | 0
ВСЕГО по ДУ в Новгородской области до 5 мин. | [5 empty] | 0.014 | 0 | 0 | 0 | 0 | 0 | 0 | 0 | 0 | 0
ИТОГО по Новгородской области до 5 мин. с нарастающим итогом | [5 empty] | 17.388 | 17.388 | 17.388 | 17.388 | 17.388 | 17.388 | 17.388 | 17.388 | 17.388 | 17.388
ИТОГО по Новгородской области от 5 до 20 мин. с нарастающим итогом | [5 empty] | 0 | 0 | 0 | 19.797 | 19.797 | 19.797 | 19.797 | 19.797 | 19.797 | 19.797
ИТОГО по Новгородской областиот 20 до 60 мин. с нарастающим итогом | [5 empty] | 0 | 0 | 0 | 0 | 0 | 9.804 | 28.356 | 28.356 | 28.356 | 28.356
ВСЕГО по Новгородской области до 20 мин. (включая объем нагрузки до 5 мин.) с нарастающим итогом | [5 empty] | 17.388 | 17.388 | 17.388 | 37.185 | 37.185 | 37.185 | 37.185 | 37.185 | 37.185 | 37.185
ВСЕГО по Новгородской области до 60 мин. (включая объем нагрузки до 5 мин., до 20 мин.) с нарастающим итогом | [5 empty] | 17.388 | 17.388 | 17.388 | 37.185 | 37.185 | 46.989 | 65.541 | 65.541 | 65.541 | 65.541
ВСЕГО по ДУ в Новгородской области до 5 мин. с нарастающим итогом | [5 empty] | 0.014 | 0.014 | 0.014 | 0.014 | 0.014 | 0.014 | 0.014 | 0.014 | 0.014 | 0.014

## ГВО НУ 03-00
Раздел 1. Сведения о потреблении электрической энергии (мощности) включенном в ГРАФИК
временного отключения потребления на 2019/2020гг. Новгородского энергоузла на территории Новгородской области
по Новгородскому филиалу ПАО "МРСК Северо-Запада"
по данным зимних КЗ 18.12.2019 за 01-00 час
№ п/п | Потребитель | Наименование подстанции | Наименование фидера /наименование фидера контроля* | Способ ввода отключения по графику | Время отключения | Очередь ограничения (МВт)
[6 empty] | I | II | III | IV | V | VI | VII | VIII | IX | X
1 | 2 | 3 | 4 | 5 | 6 | 7 | 8 | 9 | 10 | 11 | 12 | 13 | 14 | 15 | 16
Филиал ПАО "МРСК Северо-Запада" "Новгородэнерго"
ПО "Ильменские электрические сети"
1 | АО «НПО «КВАНТ» | ПС 110 кВ Районная | ф. 09 | ОП | до 5 мин. | 0.385
| дог.№ 18/86 ДОУПЭ |  |  |  | от 5 до 20 мин.
| т. 8(8162) 68-20-04 отдел гл. энергетика |  |  |  | от 20 до 60 мин
| м.т. 8-951-720-15-00 нач. отдела гл. энергетика |  | ф. 26*, 62*, 67*
м.т. 8-921-207-62-35 дежурный электрик
2 | ОАО «Спектр» | ПС 110 кВ Районная | ф. 64 | ОП | до 5 мин. | 0.056
| дог.№ 11-00035 |  |  |  | от 5 до 20 мин.
| т. 8(8162)33-51-73 приемная |  |  |  | от 20 до 60 мин
| м.т.8-925-480-10-14 |  | ф. 55*
гл .инженер; отв за эл.хоз-во
т.8(8162)33-51-57 дежурный
3 | ОАО «Заряд» | ПС 110 кВ Районная | ф. 30 | ОП | до 5 мин. | 0.228
| дог.№ 11-00886 |  |  |  | от 5 до 20 мин.
| т. 8(8162)62-77-64 приемная, директор |  |  |  | от 20 до 60 мин
| т. 8(8162)62-73-23 гл.инженер |  | ф. 16*
4 | ООО «Амкор СК Новгород» | ПС 110 кВ Районная | ф. 70 | ОП | до 5 мин. | 0.716
| дог.№ 50 |  |  |  | от 5 до 20 мин.
| т. 8(8162)940-888 приемная |  |  |  | от 20 до 60 мин
| т. 8(8162)94-05-38 инженер по зданию |  | ф. 61*
м.т. 8-921-190-17-63 гл. электрик
м.т. 8-921-196-20-28 дежурный
т. 8(8162)940-890 охрана круглосуточно
5 | ООО «Амкор Флексиблз | ПС 110 кВ Районная | ф. 66 | ОП | до 5 мин. | 0.631
| Новгород» |  |  |  | от 5 до 20 мин.
| дог.№ 11-00011 |  |  |  | от 20 до 60 мин
| т. 8(8162)680-680 приемная, |  | ф. 39*
т. 8(8162)680-670;
м.т.8-963-333-46-59 гл. инженер,
технический менеджер
м.т. 8-963-330-68-50 энергетик
6 | АО «Дека» | ПС 110 кВ Районная | ф. 59 | ОП | до 5 мин. | 0.277
| дог.№ 57 |  |  |  | от 5 до 20 мин.
| т. 8(8162)33-93-50 приемная, |  |  |  | от 20 до 60 мин
| т. 8(8162)33-93-50 доб 370 гл.инженер, |  | ф. 69*
м.т.8-921-199-05-53 гл. инженер
м.т.8-921-200-18-18 гл. энергетик
м.т.8-921-022-37-97 дежурный
7 | ООО "ВН Мясной Двор" | ПС 110 кВ Районная | ф. 27 | ОП | до 5 мин. | 1.955
| дог.№ 0000085 |  |  |  | от 5 до 20 мин.
| т. 8(8162)680-501 приемная, |  |  |  | от 20 до 60 мин
| т. 8(8162)680-511, м.т.8-911-605-28-84 |  | ф. 44*
гл.инженер
т. 8(8162)680-552, м.т.8-963-334-43-58
гл. энергетик
м.т.8-911-600-23-21 дежурный
т. 8(8162)680-568 деж. по подстанции
8 | ООО "Гранит" | ПС 110 кВ Районная |  | ОП (ПП) | до 5 мин.
| дог. №11-01389 |  |  |  | от 5 до 20 мин. |  |  |  | 0.249
| м.т. 8-964-694-72-54 |  |  |  | от 20 до 60 мин
| главный инженер |  | ф. 47* , 48*
9 | ОАО "Новгородский завод | ПС 110 кВ Антоново |  | ОП (ПП) | до 5 мин. | 0.315
| стекловолокна" |  |  |  | от 5 до 20 мин.
| дог№.01-00054 |  |  |  | от 20 до 60 мин | [5 empty] | 0.407
| т. 8(8162)68-05-90 приемная |  | ф. 08*, 17*
м.т.8-921-730-33-13 инженер ОГЭ
т. 8-960-205-05-05 тех. директор
10 | АО "НПП Старт" дог. №0000085 | ПС 110 кВ Базовая |  | ОП (ПП) | до 5 мин.
| т. 8(8162)76-56-58 приемная |  |  |  | от 5 до 20 мин.
| т. 8(8162)765-658 директор |  | ф. 11 |  | от 20 до 60 мин | [5 empty] | 0.624
| т. 8(8162)765-672 зам. гл. энергетика |  | ф. 69*
м.т. 8-921-209-97-09 зам. гл. энергетика
м.т. 8-921-699-77-68 дежурный
11 | ПАО "Контур" дог.№ 253 | ПС 110 кВ Базовая |  | ОП (ПП) | до 5 мин.
| т. 8(8162)68-09-00 приемная |  | ф. 66, 74 |  | от 5 до 20 мин. |  |  |  | 1.75
| т. 8(8162)680-910, 680-900 доб. 477 |  |  |  | от 20 до 60 мин
| м.т. 8-965-808-04-06 гл.инженер |  | ф. 79*, 73*, 70*
т. 8(8162)680-887, м.т.8-965-808-10-66
гл.энергетик
т. 8(8162)680-900 доб. 134;
м.т.8-965-806-74-05 дежурный
12 | ЗАО «Трубичино» | ПС 330 кВ Новгородская |  | ОП (ПП) | до 5 мин.
| дог.№ 13-00117 |  |  |  | от 5 до 20 мин.
| т. 8(8162)741-133 приёмная |  |  |  | от 20 до 60 мин | [5 empty] | 0
| т. 8(8162)741-139, м.т. 8-911-601-28-21 гл.энерг. дежурный |  | ф. 01*, 07*, 13*, 15*
дежурный
13 | ЗАО «НМЗ" | НТЭЦ 110 кВ (Новгородская ТЭЦ ПАО "ТГК-2") |  | ОП (ПП) | до 5 мин. | 0.034
| дог.№ 01/12/17-ОГЭ |  |  |  | от 5 до 20 мин.
| т. 8(8162)940-750 - приёмная |  |  |  | от 20 до 60 мин | [6 empty] | 0.996
| т. 8(8162)940-750 доб. 250, м.т.8-911-600-74-72 |  | яч. 5*, яч. 46*
зам. главного энерг. по электрохозяйству
т. 8(8162)940-750 доб. 285, м.т.8-911-600-46-70
ответственный за электрохозяйство
м.т.8-911-600-66-35 - дежурный
14 | ПАО «Акрон» дог.№ 0000071 дкп, | НТЭЦ 110 кВ | конторль ввода ГВО по величине потребления подстанций | ОП (ПП) | до 5 мин. | 4.179
| 173012 г. Великий Новгород | (Новгородская ТЭЦ |  |  | от 5 до 20 мин. |  |  |  | 9.641
| т. 8(8162)99-65-55 приемная | ПАО "ТГК-2") |  |  | от 20 до 60 мин | [6 empty] | 17.636
| т. 8(8162)99-62-00 гл. инженер | ПС 110 кВ 100
| т. 8(8162)99-62-05 гл.энергетик | ПС 110 кВ БОС
| т. 8(8162)99-63-77 нач. смены цеха эл.снабж. | ПС 110 кВ 315
| т. 8(8162)99-62-54 диспетчер | ПС 110 кВ Насосная
т. 8(8162)99-61-09 справочная
15 | ООО «Новгородский бекон» | ПС 110 кВ Новоселицы |  | ОП (ПП) | до 5 мин. | 0.3
| дог. № 53110002312 п/ф д.Божонка |  |  |  | от 5 до 20 мин.
| т. 8(8162) 682-631 приёмная |  |  |  | от 20 до 60 мин | [5 empty] | 0.9
| м.т.8-911-600-03-72 главный инженер |  | ф. 02*,03*,04*,05*, 06*,07*,08*,09*
16 | ООО «Новгородский бекон» |  |  | ОП (ПП) | до 5 мин.
| дог эн-я.№ 53110002312 |  |  |  | от 20 до 20 мин.
| т. 8(8162) 682-631 приёмная |  |  |  | от 20 до 60 мин. | [5 empty] | 0.73
| м.т.8-911-600-03-72 главный инженер | ПС 110 кВ Чечулино | ф. 05*, 06*, 07*, 08*
| т. 8(8162) 682-670, 8(8162) 682-660 | ПС 110 кВ Подберезье | ф. 04*,05*,07*,08*
дежурный
17 | ОАО "Подберезский | ПС 110 кВ Подберезье |  | ОП (ПП) | до 5 мин.
| комбинат хлебепродуктов" |  |  |  | от 5 до 20 мин.
| дог. №11-01590 |  | ф. 06, 09 |  | от 20 до 60 мин | [5 empty] | 0.175
т. 8(8162)742-641 приёмная
т. 8(8162) 742-643 гл. инженер
т. 8(8162)742-641, м.т.8-911-645-24-67-
гл. энергетик
т. 8(8162) 742-641 охрана
18 | ООО «ИКЕА Индастри |  |  | ОП (ПП) | до 5 мин. | 0.9
| Новгород" |  |  |  | от 5 до 20 мин. |  |  |  | 3.4
| дог.№ 11-01265 | [9 empty] | 1.85
| т. 8(8162)94-37-51 приёмная | ПС 110 кВ ДСП | ф. 05*, 25* (06*, 07*,
| т. 8(8162) 987-080 гл. энергетик |  | 08*, 27*, 28*)
| м.т.8-921-198-00-61 гл. энерг. | ПС 110 кВ Подберезье | ф. 09*
м.т.8-921-195-00-87 дежурный,
мастер электромастерской
19 | ООО "Агрокомплекс" | ПС 110 кВ Спасская |  | ОП (ПП) | до 5 мин.
| дог. №51-00191 |  |  |  | от 5 до 20 мин.
| м.т. 8-921-964-78-00-ген. Директор |  |  |  | от 20 до 60 мин | [5 empty] | 0.9
| м.т. 8-921-196-54-42-электромонтер |  | ф. 01*, 04*
24 | Смешанная нагрузка: МУП "Дружба", Администрация Савинского сельского поселения, МАДОУ № 14 "Детский сад комбинированного вида", СПК "Дубровка" (с/х производ.кооператив), ИП Образцова Т. П., ИП Алексеев С. Н., ООО "Подберезье", МАУ "Савинский СДК", ОАО "МОСТОТРЕСТ", Администрация Трубичинского сельского поселения, Потребительское общество "Новгородское", ООО "ЭнергоПромИнвест", ООО "ДИЗАЙН-СТРОЙ", ОАО "Вымпел-Коммуникации", ЗАО "ТАНДЕР", ООО ТК "Новгородская", население | ПС 110 кВ Подберезье | ф. 03 | ОП | до 5 мин | 1.185
от 5 до 20 мин
от 20 до 60 мин
25 | Смешанная нагрузка: ОАО "Газпром Газораспределение Великий Новгород", ГОБУЗ "ЦП", ИП Кириллова М. В., МАУ "Чечулинский РЦФ", Религиозная организация «Новгородская Епархия Русской Православной Церкви", ВКХ МУП "КХНР", ПАО "Ростелеком, ООО ТК "Новгородская", население | ПС 110 кВ Подберезье | ф. 12 | ОП | до 5 мин | 0.243
от 5 до 20 мин
от 20 до 60 мин
26 | Смешанная нагрузка: Государственная компания "Российские автомобильные дороги" (автодор) БРТП №190 | ПС 110 кВ Дорожная | ф. 4 | ДУ | до 5 мин | 0.014
от 5 до 20 мин
от 20 до 60 мин
28 | Смешанная нагрузка: ФКУ "Упрдор Россия", ОАУСО "Шимское КЦСО" (комплекный центр социального обслуживания), МУ Шимскя ЦДСК (центр диагностики строительных конструкций), КФХ Акашкин А.Н., ООО "Капитан", ИП Ведехин А.С., ИП Поздеев, ОО ПБ Русь-Агропроект, ООО"СП "Шелонь", Администрация Шимского муниципального района, население | ПС 110 кВ Шимск | ф. 13 | ОП | до 5 мин | 0.261
от 5 до 20 мин
от 20 до 60 мин
29 | Смешанная нагрузка: ФКУ "Упрдор Россия", ОАО "Ростелеком", Администрация Шимского муниципального района, ООО "Вода Виноградова", Медведское сельское поселение, население | ПС 110 кВ Шимск | ф. 14 | ОП | до 5 мин | 0.15
от 5 до 20 мин
от 20 до 60 мин
30 | Смешанная нагрузка: ООО "ВСН", ОАОУ НПО "Агролицей №25", ИП Товмасян М. Л., население | ПС 110 кВ Шимск | ф. 16 | ОП | до 5 мин | 0.05
от 5 до 20 мин
от 20 до 60 мин
ИТОГО по ПО "ИЭС" до 5 мин. |  |  |  |  | 11.879 | 11.879 | 0 | 0 | 0 | 0 | 0 | 0 | 0 | 0 | 0
ИТОГО по ПО "ИЭС" от 5 до 20 мин. |  |  |  |  | 15.04 | 0 | 0 | 0 | 15.04 | 0 | 0 | 0 | 0 | 0 | 0
ИТОГО по ПО "ИЭС" от 20 до 60 мин. |  |  |  |  | 24.218 | 0 | 0 | 0 | 0 | 0 | 5.586 | 18.632 | 0 | 0 | 0
ВСЕГО по ПО "ИЭС" до 20 мин. (включая объем нагрузки до 5 мин.) |  |  |  |  | 26.919 | 11.879 | 0 | 0 | 15.04 | 0 | 0 | 0 | 0 | 0 | 0
ВСЕГО по ПО "ИЭС" до 60 мин. (включая объем нагрузки до 5 мин., до 20 мин.) |  |  |  |  | 51.137 | 11.879 | 0 | 0 | 15.04 | 0 | 5.586 | 18.632 | 0 | 0 | 0
ИТОГО по ПО "ИЭС" до 5 мин. с нарастающим итогом | [5 empty] | 11.879 | 11.879 | 11.879 | 11.879 | 11.879 | 11.879 | 11.879 | 11.879 | 11.879 | 11.879
ИТОГО по ПО "ИЭС" от 5 до 20 мин. с нарастающим итогом | [5 empty] | 0 | 0 | 0 | 15.04 | 15.04 | 15.04 | 15.04 | 15.04 | 15.04 | 15.04
ИТОГО по ПО "ИЭС" от 20 до 60 мин. с нарастающим итогом | [5 empty] | 0 | 0 | 0 | 0 | 0 | 5.586 | 24.218 | 24.218 | 24.218 | 24.218
ВСЕГО по ПО "ИЭС" до 20 мин. (включая объем нагрузки до 5 мин.) с нарастающим итогом | [5 empty] | 11.879 | 11.879 | 11.879 | 26.919 | 26.919 | 26.919 | 26.919 | 26.919 | 26.919 | 26.919
ВСЕГО по ПО "ИЭС" до 60 мин. (включая объем нагрузки до 5 мин., до 20 мин.) с нарастающим итогом | [5 empty] | 11.879 | 11.879 | 11.879 | 26.919 | 26.919 | 32.505 | 51.137 | 51.137 | 51.137 | 51.137
ПО "Старорусские электрические сети"
68 | ОАО "ПФК" | ПС 110 кВ Парфино |  | ОП (ПП) | до 5 мин.
| т. 8-964-310-70-79 - гл. энергетик |  | ф. 7/6 |  | от 5 до 20 мин. |  |  |  | 1.95
| т. 8-(816-50)-68-560, 8-921-697-19-58 - |  |  |  | от 20 до 60 мин
| главный инженер |  | ф.3/6 ⃰
т.8-(816-50)68-548 электрик
69 | НОАУ "Старорусский | ПС 110 кВ Медниково |  | ОП (ПП) | до 5 мин.
| лесхоз" |  |  |  | от 5 до 20 мин.
| тел.8-(816-52)-58-537 - приемная |  | ф. 9 |  | от 20 до 60 мин | [5 empty] | 0.1
т. 8-921-027-62-02-директор
71 | Смешанная нагрузка (частный сектор, предприятия индивид предпринимателей, администрация сельского поселения,ДК (дом культуры), магазины, школа) | ПС 110 кВ Русса | ф.6 | ОП | до 5 мин. | 0.335
от 5 до 20 мин.
от 20 до 60 мин
72 | Смешанная нагрузка (частный сектор, с/х предприятия, магазины, школа) | ПС 110 кВ Русса | ф.5 | ОП | до 5 мин. | 0.2
от 5 до 20 мин.
от 20 до 60 мин
73 | Смешанная нагрузка (частный сектор, магазины, администрация сельского поселения, ДК, с\х предприятия, школа) | ПС 110 кВ Русса | ф.10 | ОП | до 5 мин. | 0.666
от 5 до 20 мин.
от 20 до 60 мин
ИТОГО по ПО "СЭС" до 5 мин. |  |  |  |  | 1.201 | 1.201 | 0 | 0 | 0 | 0 | 0 | 0 | 0 | 0 | 0
ИТОГО по ПО "СЭС" от 5 до 20 мин. |  |  |  |  | 1.95 | 0 | 0 | 0 | 1.95 | 0 | 0 | 0 | 0 | 0 | 0
ИТОГО по ПО "СЭС" от 20 до 60 мин. |  |  |  |  | 0.1 | 0 | 0 | 0 | 0 | 0 | 0.1 | 0 | 0 | 0 | 0
ВСЕГО по ПО "СЭС" до 20 мин. (включая объем нагрузки до 5 мин.) |  |  |  |  | 3.151 | 1.201 | 0 | 0 | 1.95 | 0 | 0 | 0 | 0 | 0 | 0
ВСЕГО по ПО "СЭС" до 60 мин. (включая объем нагрузки до 5 мин., до 20 мин.) |  |  |  |  | 3.251 | 1.201 | 0 | 0 | 1.95 | 0 | 0.1 | 0 | 0 | 0 | 0
ИТОГО по ПО "СЭС" до 5 мин. с нарастающим итогом | [5 empty] | 1.201 | 1.201 | 1.201 | 1.201 | 1.201 | 1.201 | 1.201 | 1.201 | 1.201 | 1.201
ИТОГО по ПО "СЭС" от 5 до 20 мин. с нарастающим итогом | [5 empty] | 0 | 0 | 0 | 1.95 | 1.95 | 1.95 | 1.95 | 1.95 | 1.95 | 1.95
ИТОГО по ПО "СЭС" от 20 до 60 мин. с нарастающим итогом | [5 empty] | 0 | 0 | 0 | 0 | 0 | 0.1 | 0.1 | 0.1 | 0.1 | 0.1
ВСЕГО по ПО "СЭС" до 20 мин. (включая объем нагрузки до 5 мин.) с нарастающим итогом | [5 empty] | 1.201 | 1.201 | 1.201 | 3.151 | 3.151 | 3.151 | 3.151 | 3.151 | 3.151 | 3.151
ВСЕГО по ПО "СЭС" до 60 мин. (включая объем нагрузки до 5 мин., до 20 мин.) с нарастающим итогом | [5 empty] | 1.201 | 1.201 | 1.201 | 3.151 | 3.151 | 3.251 | 3.251 | 3.251 | 3.251 | 3.251
ИТОГО по филиалу ПАО "МРСК Северо-Запада" "Новгородэнерго" до 5 мин. |  |  |  |  | 13.08 | 13.08 | 0 | 0 | 0 | 0 | 0 | 0 | 0 | 0 | 0
ИТОГО по филиалу ПАО "МРСК Северо-Запада" "Новгородэнерго" от 5 до 20 мин. |  |  |  |  | 16.99 | 0 | 0 | 0 | 16.99 | 0 | 0 | 0 | 0 | 0 | 0
ИТОГО по филиалу ПАО "МРСК Северо-Запада" "Новгородэнерго" от 20 до 60 мин. |  |  |  |  | 24.318 | 0 | 0 | 0 | 0 | 0 | 5.686 | 18.632 | 0 | 0 | 0
ВСЕГО по филиалу ПАО "МРСК Северо-Запада" "Новгородэнерго" до 20 мин. (включая объем нагрузки до 5 мин.) |  |  |  |  | 30.07 | 13.08 | 0 | 0 | 16.99 | 0 | 0 | 0 | 0 | 0 | 0
ВСЕГО по филиалу ПАО "МРСК Северо-Запада" "Новгородэнерго" до 60 мин. (включая объем нагрузки до 5 мин., до 20 мин.) |  |  |  |  | 54.388 | 13.08 | 0 | 0 | 16.99 | 0 | 5.686 | 18.632 | 0 | 0 | 0
ИТОГО по филиалу ПАО "МРСК Северо-Запада" "Новгородэнерго" до 5 мин. с нарастающим итогом | [5 empty] | 13.08 | 13.08 | 13.08 | 13.08 | 13.08 | 13.08 | 13.08 | 13.08 | 13.08 | 13.08
ИТОГО по филиалу ПАО "МРСК Северо-Запада" "Новгородэнерго" от 5 до 20 мин. с нарастающим итогом | [5 empty] | 0 | 0 | 0 | 16.99 | 16.99 | 16.99 | 16.99 | 16.99 | 16.99 | 16.99
ИТОГО по филиалу ПАО "МРСК Северо-Запада" "Новгородэнерго" от 20 до 60 мин. с нарастающим итогом | [5 empty] | 0 | 0 | 0 | 0 | 0 | 5.686 | 24.318 | 24.318 | 24.318 | 24.318
ВСЕГО по филиалу ПАО "МРСК Северо-Запада" "Новгородэнерго" до 20 мин. (включая объем нагрузки до 5 мин.) с нарастающим итогом | [5 empty] | 13.08 | 13.08 | 13.08 | 30.07 | 30.07 | 30.07 | 30.07 | 30.07 | 30.07 | 30.07
ВСЕГО по филиалу ПАО "МРСК Северо-Запада" "Новгородэнерго" до 60 мин. (включая объем нагрузки до 5 мин., до 20 мин.) с нарастающим итогом | [5 empty] | 13.08 | 13.08 | 13.08 | 30.07 | 30.07 | 35.756 | 54.388 | 54.388 | 54.388 | 54.388
Потребители АО "Новгородоблэлектро"
Новгородское отделение, тел. диспетчера 77-22-22
74 | Промышленная зона | ПС 110 кВ Районная |  | ОП (ПП) | до 5 мин.
| (ЗАО "Проектстрой") |  |  |  | от 5 до 20 мин.
| Приемная: 22-76-48 |  | ф. 18 |  | от 20 до 60 мин | [5 empty] | 0.115
тел.22-18-77 нач. отдела электроцеха,
тел. 62-73-28 гл. инженер
75 | Промышленная зона | ПС 110 кВ Районная | ф.41 | ОП | до 5 мин. | 0.194
| (ООО "Новгородснаб" тел.:62-82-46, 62-86-04 |  |  |  | от 5 до 20 мин.
| ООО "Лес" тел.:8-911-027-03-04 и др. |  |  |  | от 20 до 60 мин
тел. 77-22-22 деж. Диспетчер НОКЭ
76 | Промышленная зона | ПС 110 кВ Районная | ф.33 | ОП | до 5 мин. | 0.171
| (ЗАО "Стройснаб" тел.:73-26-14, |  |  |  | от 5 до 20 мин.
| 8-911-633-12-15 |  |  |  | от 20 до 60 мин
ООО "Фобус" тел.: 640-052, 640-202
ООО "Строительное предприятие 640"
тел.: 642-404, 641-627
77 | Промышленная зона | ПС 110 кВ Районная | ф.48 | ОП | до 5 мин. | 0
| (ООО "Галичи" тел.:62-24-82, 62-24-81, |  |  |  | от 5 до 20 мин.
| 62-66-70 |  |  |  | от 20 до 60 мин
ОАО "Российские железные дороги"
грузовой двор.
тел.:8-921-406-60-21 и др.
78 | ЗАО "ПК "Волховец", дог.№ 00005 и др. | ПС 110 кВ Районная | ф.34, 20 | ОП | до 5 мин. | 0.467
| 94-46-00 приемная, |  |  |  | от 5 до 20 мин.
| 94-47-08, 8-911-600-39-88 гл.энергетик, |  |  |  | от 20 до 60 мин
94-46-94, 8-911-041-96-33 зам. гл. энергетика
94-46-88, 94-47-29 деж.электрик
79 | Жилая зона | ПС 110 кВ Районная | ф. 37 | ОП | до 5 мин. | 0.527
| ул. Ломоносова, пр.Мира, пр.Корсунова |  |  |  | от 5 до 20 мин.
от 20 до 60 мин
80 | ОАО "Трансвит" | ПС 110 кВ Районная |  | ОП (ПП) | до 5 мин.
| дог.№ 01314 |  |  |  | от 5 до 20 мин.
| тел. 77-44-74 гл. энергетик |  | ф. 13, 22 |  | от 20 до 60 мин | [5 empty] | 0.511
81 | ООО "КСМ" дог.№ 01339, тел.646-383 рук., | ПС 110 кВ Насосная |  | ОП (ПП) | до 5 мин.
| 646-370 приемная, |  |  |  | от 5 до 20 мин.
| 646-470 гл. инж., |  | ф. 11 |  | от 20 до 60 мин | [5 empty] | 0.282
64-68-82, 8-964-690-46-56 гл. энергетик,
82 | ЗАО "Лактис", дог.№01337, | ПС 110 кВ Районная |  | ОП (ПП) | до 5 мин.
| 500-908, 8-921-201-03-00 гл. энергетик, |  |  |  | от 5 до 20 мин.
| тел.629-108, 8-921-606-20-36 мастер эл.служ. |  | ф. 45, 46 |  | от 20 до 60 мин | [5 empty] | 0.548
629-128, 8-921-606-20-43 деж.электромонтер
83 | ООО "Лента", дог.№ 00004 | ПС 110 кВ Мостищи |  | ОП (ПП) | до 5 мин.
| 8-(812)-380-61-31 центр.приемная, |  |  |  | от 5 до 20 мин.
| 68-00-91 приемная, 8-921-570-12-08 гл. энерг. |  | ф. 25 |  | от 20 до 60 мин | [5 empty] | 0.586
68-00-96 доб. 768 - гл. энергетик
84 | ООО "Деловой партнер" дог.№1336 | ПС 110 кВ Южная |  | ОП (ПП) | до 5 мин.
| тел.: 772-712, 79-22-28, 73-64-58 |  |  |  | от 5 до 20 мин.
| 8-911-616-04-96 энергетик |  | ф. 31, 05 |  | от 20 до 60 мин | [5 empty] | 0.502
85 | Промышленная зона (ООО Керамзит, | ПС 35 кВ ЖБИ |  | ОП (ПП) | до 5 мин.
| Новобалт-Евролин) |  |  |  | от 5 до 20 мин.
|  |  | ф. 08 |  | от 20 до 60 мин | [5 empty] | 0.59
86 | Промышленная зона (ИП и предприятия: | ПС 35 кВ ЖБИ |  | ОП (ПП) | до 5 мин.
| Таможня, ООО "Промтранс", ООО "Волховец", ООО "Новтрак", ООО "НОвАК и т.д.) |  |  |  | от 5 до 20 мин.
|  |  | ф. 03 |  | от 20 до 60 мин | [5 empty] | 0.294
87 | Жилая зона | ПС 110 кВ Восточная |  | ОП | до 5 мин.
| ул. Я.Павлова 7 со встроенной котельной, Я.Павлова 1, 3 |  |  |  | от 5 до 20 мин.
| ул. Державина 11, 13 со встраенными помещениями, |  | ф. 08, 05 |  | от 20 до 60 мин | [5 empty] | 0.269
котельными
88 | ООО "Лента", дог.№ 00002 | ПС 110 кВ Районная |  | ОП (ПП) | до 5 мин.
| 8-(812)380-61-31 центр.приемная, |  |  |  | от 5 до 20 мин.
| 68-00-91 приёмная, 8-921-570-12-08 гл. энергетик |  | ф. 23, 28 |  | от 20 до 60 мин | [5 empty] | 0.423
89 | Нов.ГУ им. Я. Мудрого | ПС 110 кВ Районная |  | ОП (ПП) | до 5 мин.
| дог.№ 01933 |  |  |  | от 5 до 20 мин.
| 62-99-15, 8-950-682-20-32 гл. энергетик |  | ф. 25 |  | от 20 до 60 мин | [5 empty] | 0.242
62-75-36 приемная зам.директора адм.хоз.час.
ИТОГО по Новгородскому отделению до 5 мин. |  |  |  |  | 1.359 | 1.359 | 0 | 0 | 0 | 0 | 0 | 0 | 0 | 0 | 0
ИТОГО по Новгородскому отделению от 5 до 20 мин. |  |  |  |  | 0 | 0 | 0 | 0 | 0 | 0 | 0 | 0 | 0 | 0 | 0
ИТОГО по Новгородскому отделению от 20 до 60 мин. |  |  |  |  | 4.362 | 0 | 0 | 0 | 0 | 0 | 4.362 | 0 | 0 | 0 | 0
ВСЕГО по Новгородскому отделению до 20 мин. (включая объем нагрузки до 5 мин.) |  |  |  |  | 1.359 | 1.359 | 0 | 0 | 0 | 0 | 0 | 0 | 0 | 0 | 0
ВСЕГО по Новгородскому отделению до 60 мин. (включая объем нагрузки до 5 мин., до 20 мин.) |  |  |  |  | 5.721 | 1.359 | 0 | 0 | 0 | 0 | 4.362 | 0 | 0 | 0 | 0
ИТОГО по Новгородскому отделению до 5 мин. с нарастающим итогом | [5 empty] | 1.359 | 1.359 | 1.359 | 1.359 | 1.359 | 1.359 | 1.359 | 1.359 | 1.359 | 1.359
ИТОГО по Новгородскому отделению от 5 до 20 мин. с нарастающим итогом | [5 empty] | 0 | 0 | 0 | 0 | 0 | 0 | 0 | 0 | 0 | 0
ИТОГО по Новгородскому отделению от 20 до 60 мин. с нарастающим итогом | [5 empty] | 0 | 0 | 0 | 0 | 0 | 4.362 | 4.362 | 4.362 | 4.362 | 4.362
ВСЕГО по Новгородскому отделению до 20 мин. (включая объем нагрузки до 5 мин.) с нарастающим итогом | [5 empty] | 1.359 | 1.359 | 1.359 | 1.359 | 1.359 | 1.359 | 1.359 | 1.359 | 1.359 | 1.359
ВСЕГО по Новгородскому отделению до 60 мин. (включая объем нагрузки до 5 мин., до 20 мин.) с нарастающим итогом | [5 empty] | 1.359 | 1.359 | 1.359 | 1.359 | 1.359 | 5.721 | 5.721 | 5.721 | 5.721 | 5.721
Старорусский филиал, тел. диспетчера 8-(816-52)-52-639
94 | Промышленная зона | ПС 110 кВ Русса | ф.15 | ОП | до 5 мин. | 0.365
| (ООО "Лакто-Новгород") |  |  |  | от 5 до 20 мин.
| т.8-(816-52)-5-61-85 |  |  |  | от 20 до 60 мин
95 | Смешанная нагрузка (жилая и пром зоны) | ПС 110 кВ Медниково | ф.14 | ОП | до 5 мин. | 0.061
| (ОАО "Завод Староруссприбор) |  |  |  | от 5 до 20 мин.
| т.8-(816-52)-5-18-05 |  |  |  | от 20 до 60 мин
ИТОГО по Старорусскому филиалу до 5 мин. |  |  |  |  | 0.426 | 0.426 | 0 | 0 | 0 | 0 | 0 | 0 | 0 | 0 | 0
ИТОГО по Старорусскому филиалу от 5 до 20 мин. |  |  |  |  | 0 | 0 | 0 | 0 | 0 | 0 | 0 | 0 | 0 | 0 | 0
ИТОГО по Старорусскому филиалу от 20 до 60 мин. |  |  |  |  | 0 | 0 | 0 | 0 | 0 | 0 | 0 | 0 | 0 | 0 | 0
ВСЕГО по Старорусскому филиалу до 20 мин. (включая объем нагрузки до 5 мин.) |  |  |  |  | 0.426 | 0.426 | 0 | 0 | 0 | 0 | 0 | 0 | 0 | 0 | 0
ВСЕГО по Старорусскому филиалу до 60 мин. (включая объем нагрузки до 5 мин., до 20 мин.) |  |  |  |  | 0.426 | 0.426 | 0 | 0 | 0 | 0 | 0 | 0 | 0 | 0 | 0
ИТОГО по Старорусскому филиалу до 5 мин. с нарастающим итогом | [5 empty] | 0.426 | 0.426 | 0.426 | 0.426 | 0.426 | 0.426 | 0.426 | 0.426 | 0.426 | 0.426
ИТОГО по Старорусскому филиалу от 5 до 20 мин. с нарастающим итогом | [5 empty] | 0 | 0 | 0 | 0 | 0 | 0 | 0 | 0 | 0 | 0
ИТОГО по Старорусскому филиалу от 20 до 60 мин. с нарастающим итогом | [5 empty] | 0 | 0 | 0 | 0 | 0 | 0 | 0 | 0 | 0 | 0
ВСЕГО по Старорусскому филиалу до 20 мин. (включая объем нагрузки до 5 мин.) с нарастающим итогом | [5 empty] | 0.426 | 0.426 | 0.426 | 0.426 | 0.426 | 0.426 | 0.426 | 0.426 | 0.426 | 0.426
ВСЕГО по Старорусскому филиалу до 60 мин. (включая объем нагрузки до 5 мин., до 20 мин.) с нарастающим итогом | [5 empty] | 0.426 | 0.426 | 0.426 | 0.426 | 0.426 | 0.426 | 0.426 | 0.426 | 0.426 | 0.426
ИТОГО по АО "Новгородоблэлектро" до 5 мин. |  |  |  |  | 1.785 | 1.785 | 0 | 0 | 0 | 0 | 0 | 0 | 0 | 0 | 0
ИТОГО по АО "Новгородоблэлектро" от 5 до 20 мин. |  |  |  |  | 0 | 0 | 0 | 0 | 0 | 0 | 0 | 0 | 0 | 0 | 0
ИТОГО по АО "Новгородоблэлектро" от 20 до 60 мин. |  |  |  |  | 4.362 | 0 | 0 | 0 | 0 | 0 | 4.362 | 0 | 0 | 0 | 0
ВСЕГО по АО "Новгородобэлектро" до 20 мин. (включая объем нагрузки до 5 мин.) |  |  |  |  | 1.785 | 1.785 | 0 | 0 | 0 | 0 | 0 | 0 | 0 | 0 | 0
ВСЕГО по АО "Новгородобэлектро" до 60 мин. (включая объем нагрузки до 5 мин., до 20 мин.) |  |  |  |  | 6.147 | 1.785 | 0 | 0 | 0 | 0 | 4.362 | 0 | 0 | 0 | 0
ИТОГО по АО "Новгородоблэлектро" до 5 мин. с нарастающим итогом | [5 empty] | 1.785 | 1.785 | 1.785 | 1.785 | 1.785 | 1.785 | 1.785 | 1.785 | 1.785 | 1.785
ИТОГО по АО "Новгородоблэлектро" от 5 до 20 мин. с нарастающим итогом | [5 empty] | 0 | 0 | 0 | 0 | 0 | 0 | 0 | 0 | 0 | 0
ИТОГО по АО "Новгородоблэлектро" от 20 до 60 мин. с нарастающим итогом | [5 empty] | 0 | 0 | 0 | 0 | 0 | 4.362 | 4.362 | 4.362 | 4.362 | 4.362
ВСЕГО по АО "Новгородобэлектро"до 20 мин. (включая объем нагрузки до 5 мин.) с нарастающим итогом | [5 empty] | 1.785 | 1.785 | 1.785 | 1.785 | 1.785 | 1.785 | 1.785 | 1.785 | 1.785 | 1.785
ВСЕГО по АО "Новгородобэлектро" до 60 мин. (включая объем нагрузки до 5 мин., до 20 мин.) с нарастающим итогом | [5 empty] | 1.785 | 1.785 | 1.785 | 1.785 | 1.785 | 6.147 | 6.147 | 6.147 | 6.147 | 6.147
Потребители Филиала ПАО "ФСК ЕЭС" Новгородского предприятия МЭС
103 | ОАО "Красный Октябрь" | ПС 330 кВ Новгородская |  | ОП (ПП) | до 5 мин.
| директор: 64-29-10 |  |  |  | от 5 до 20 мин. |  |  |  | 1.3
8-963-366-3169
| Начальник команды: 64-21-50 |  |  |  | от 20 до 60 мин.
| 8-911-644-6822 |  | ВЛ 10 кВ л.4 З-д Энергия*
| 8-911-601-0067 |  | ВЛ 10 кВ л.18 З-д Энергия*
Электромонтер: 8-951-720-2180
104 | ООО "Газпром трансгаз | ПС 330 кВ Новгородская |  | ОП (ПП) | до 5 мин.
| Санкт-Петербург" |  |  |  | от 5 до 20 мин. |  |  |  | 0.31
Начальник СЭВС: 944-829,
| 8-921-205-8570 |  |  |  | от 20 до 60 мин.
Инженер СЭВС: 944-839
| 8-921-205-8569 |  | Фидер 10 кВ л. 6 Газпром
| 8-921-205-8540 |  | Трансгаз С-Петербург*
105 | ООО "Транснефть-Балтика" | ПС 330 кВ Юго-Западная |  | ОП (ПП) | до 5 мин. | 2.38
| Гл.энергетик: 8-931-850-90-08 |  |  |  | от 5 до 20 мин.
| Зам. гл. энергетика: 8-931-850-90-50 |  |  |  | от 20 до 60 мин
| энергетик: 8-931-850-90-64 |  | ВЛ 110 кВ Юго-Западная -
| энергодиспетчер: 8-931-850-90-22 |  | НПС-7 № 1*
ВЛ 110 кВ Юго-Западная -
НПС-7 № 2*
106 | АО "Фирма Ригель" | ПС 330 кВ Новгородская |  | ОП (ПП) | до 5 мин.
| энергетик: 8-911-648-97-18 |  |  |  | от 5 до 20 мин. |  |  |  | 0.38
инженер-механик, электромонтер:
| 8-921-200-39-67 |  |  |  | от 20 до 60 мин.
| т.(8162) 64-43-52 |  | ВЛ 10 кВ л.12*
| т.(8162) 64-53-45 |  | ВЛ 10 кВ л.14*
ИТОГО по Филиалу ПАО "ФСК ЕЭС" Новгородского предприятия МЭС до 5 мин. |  |  |  |  | 2.38 | 2.38 | 0 | 0 | 0 | 0 | 0 | 0 | 0 | 0 | 0
ИТОГО по Филиалу ПАО "ФСК ЕЭС" Новгородского предприятия МЭС от 5 до 20 мин. |  |  |  |  | 1.99 | 0 | 0 | 0 | 1.99 | 0 | 0 | 0 | 0 | 0 | 0
ИТОГО по Филиалу ПАО "ФСК ЕЭС" Новгородского предприятия МЭС от 20 до 60 мин. |  |  |  |  | 0 | 0 | 0 | 0 | 0 | 0 | 0 | 0 | 0 | 0 | 0
ВСЕГО по Филиалу ПАО "ФСК ЕЭС" Новгородского предприятия МЭС до 20 мин. (включая объем нагрузки до 5 мин.) |  |  |  |  | 4.37 | 2.38 | 2.38 | 0 | 1.99 | 0 | 0 | 0 | 0 | 0 | 0
ВСЕГО по Филиалу ПАО "ФСК ЕЭС" Новгородского предприятия МЭС до 60 мин. (включая объем нагрузки до 5 мин., до 20 мин.) |  |  |  |  | 4.37 | 2.38 | 0 | 0 | 1.99 | 0 | 0 | 0 | 0 | 0 | 0
ИТОГО по Филиалу ПАО "ФСК ЕЭС" Новгородского предприятия МЭС до 5 мин. с нарастающим итогом | [5 empty] | 2.38 | 2.38 | 2.38 | 2.38 | 2.38 | 2.38 | 2.38 | 2.38 | 2.38 | 2.38
ИТОГО по Филиалу ПАО "ФСК ЕЭС" Новгородского предприятия МЭС от 5 до 20 мин. с нарастающим итогом | [5 empty] | 0 | 0 | 0 | 1.99 | 1.99 | 1.99 | 0 | 0 | 0 | 0
ИТОГО по Филиалу ПАО "ФСК ЕЭС" Новгородского предприятия МЭС от 20 до 60 мин. с нарастающим итогом | [5 empty] | 0 | 0 | 0 | 0 | 0 | 0 | 0 | 0 | 0 | 0
ВСЕГО по Филиалу ПАО "ФСК ЕЭС" Новгородского предприятия МЭС до 20 мин. (включая объем нагрузки до 5 мин.) с нарастающим итогом | [5 empty] | 2.38 | 2.38 | 2.38 | 4.37 | 4.37 | 4.37 | 2.38 | 2.38 | 2.38 | 2.38
ВСЕГО по Филиалу ПАО "ФСК ЕЭС" Новгородского предприятия МЭС до 60 мин. (включая объем нагрузки до 5 мин., до 20 мин.) с нарастающим итогом | [5 empty] | 2.38 | 2.38 | 2.38 | 4.37 | 4.37 | 4.37 | 2.38 | 2.38 | 2.38 | 2.38
ИТОГО по Новгородской области до 5 мин. |  |  |  |  | 17.245 | 17.245 | 0 | 0 | 0 | 0 | 0 | 0 | 0 | 0 | 0
ИТОГО по Новгородской области от 5 до 20 мин. |  |  |  |  | 18.98 | 0 | 0 | 0 | 18.98 | 0 | 0 | 0 | 0 | 0 | 0
ИТОГО по Новгородской области от 20 до 60 мин. |  |  |  |  | 28.68 | 0 | 0 | 0 | 0 | 0 | 10.048 | 18.632 | 0 | 0 | 0
ВСЕГО по Новгородской области до 20 мин. (включая объем нагрузки до 5 мин.) |  |  |  |  | 36.225 | 17.245 | 0 | 0 | 18.98 | 0 | 0 | 0 | 0 | 0 | 0
ВСЕГО по Новгородской области до 60 мин. (включая объем нагрузки до 5 мин., до 20 мин.) |  |  |  |  | 64.905 | 17.245 | 0 | 0 | 18.98 | 0 | 10.048 | 18.632 | 0 | 0 | 0
ВСЕГО по ДУ в Новгородской области до 5 мин. | [5 empty] | 0.014 | 0 | 0 | 0 | 0 | 0 | 0 | 0 | 0 | 0
ИТОГО по Новгородской области до 5 мин. с нарастающим итогом | [5 empty] | 17.245 | 17.245 | 17.245 | 17.245 | 17.245 | 17.245 | 17.245 | 17.245 | 17.245 | 17.245
ИТОГО по Новгородской области от 5 до 20 мин. с нарастающим итогом | [5 empty] | 0 | 0 | 0 | 18.98 | 18.98 | 18.98 | 18.98 | 18.98 | 18.98 | 18.98
ИТОГО по Новгородской областиот 20 до 60 мин. с нарастающим итогом | [5 empty] | 0 | 0 | 0 | 0 | 0 | 10.048 | 28.68 | 28.68 | 28.68 | 28.68
ВСЕГО по Новгородской области до 20 мин. (включая объем нагрузки до 5 мин.) с нарастающим итогом | [5 empty] | 17.245 | 17.245 | 17.245 | 36.225 | 36.225 | 36.225 | 36.225 | 36.225 | 36.225 | 36.225
ВСЕГО по Новгородской области до 60 мин. (включая объем нагрузки до 5 мин., до 20 мин.) с нарастающим итогом | [5 empty] | 17.245 | 17.245 | 17.245 | 36.225 | 36.225 | 46.273 | 64.905 | 64.905 | 64.905 | 64.905
ВСЕГО по ДУ в Новгородской области до 5 мин. с нарастающим итогом | [5 empty] | 0.014 | 0.014 | 0.014 | 0.014 | 0.014 | 0.014 | 0.014 | 0.014 | 0.014 | 0.014

## ГВО НУ 04-00
Раздел 1. Сведения о потреблении электрической энергии (мощности) включенном в ГРАФИК
временного отключения потребления на 2019/2020 гг. Новгородского энергоузла на территории Новгородской области
по Новгородскому филиалу ПАО "МРСК Северо-Запада"
по данным зимних КЗ 18.12.2019 за 01-00 час
№ п/п | Потребитель | Наименование подстанции | Наименование фидера /наименование фидера контроля* | Способ ввода отключения по графику | Время отключения | Очередь ограничения (МВт)
[6 empty] | I | II | III | IV | V | VI | VII | VIII | IX | X
1 | 2 | 3 | 4 | 5 | 6 | 7 | 8 | 9 | 10 | 11 | 12 | 13 | 14 | 15 | 16
Филиал ПАО "МРСК Северо-Запада" "Новгородэнерго"
ПО "Ильменские электрические сети"
1 | АО «НПО «КВАНТ» | ПС 110 кВ Районная | ф. 09 | ОП | до 5 мин. | 0.589
| дог.№ 18/86 ДОУПЭ |  |  |  | от 5 до 20 мин.
| т. 8(8162) 68-20-04 отдел гл. энергетика |  |  |  | от 20 до 60 мин
| м.т. 8-951-720-15-00 нач. отдела гл. энергетика |  | ф. 26*, 62*, 67*
м.т. 8-921-207-62-35 дежурный электрик
2 | ОАО «Спектр» | ПС 110 кВ Районная | ф. 64 | ОП | до 5 мин. | 0.549
| дог.№ 11-00035 |  |  |  | от 5 до 20 мин.
| т. 8(8162)33-51-73 приемная |  |  |  | от 20 до 60 мин
| м.т.8-925-480-10-14 |  | ф. 55*
гл .инженер; отв за эл.хоз-во
т.8(8162)33-51-57 дежурный
3 | ОАО «Заряд» | ПС 110 кВ Районная | ф. 30 | ОП | до 5 мин. | 0.229
| дог.№ 11-00886 |  |  |  | от 5 до 20 мин.
| т. 8(8162)62-77-64 приемная, директор |  |  |  | от 20 до 60 мин
| т. 8(8162)62-73-23 гл.инженер |  | ф. 16*
4 | ООО «Амкор СК Новгород» | ПС 110 кВ Районная | ф. 70 | ОП | до 5 мин. | 0.76
| дог.№ 50 |  |  |  | от 5 до 20 мин.
| т. 8(8162)940-888 приемная |  |  |  | от 20 до 60 мин
| т. 8(8162)94-05-38 инженер по зданию |  | ф. 61*
м.т. 8-921-190-17-63 гл. электрик
м.т. 8-921-196-20-28 дежурный
т. 8(8162)940-890 охрана круглосуточно
5 | ООО «Амкор Флексиблз | ПС 110 кВ Районная | ф. 66 | ОП | до 5 мин. | 0.64
| Новгород» |  |  |  | от 5 до 20 мин.
| дог.№ 11-00011 |  |  |  | от 20 до 60 мин
| т. 8(8162)680-680 приемная, |  | ф. 39*
т. 8(8162)680-670;
м.т.8-963-333-46-59 гл. инженер,
технический менеджер
м.т. 8-963-330-68-50 энергетик
6 | АО «Дека» | ПС 110 кВ Районная | ф. 59 | ОП | до 5 мин. | 0.276
| дог.№ 57 |  |  |  | от 5 до 20 мин.
| т. 8(8162)33-93-50 приемная, |  |  |  | от 20 до 60 мин
| т. 8(8162)33-93-50 доб 370 гл.инженер, |  | ф. 69*
м.т.8-921-199-05-53 гл. инженер
м.т.8-921-200-18-18 гл. энергетик
м.т.8-921-022-37-97 дежурный
7 | ООО "ВН Мясной Двор" | ПС 110 кВ Районная | ф. 27 | ОП | до 5 мин. | 1.97
| дог.№ 0000085 |  |  |  | от 5 до 20 мин.
| т. 8(8162)680-501 приемная, |  |  |  | от 20 до 60 мин
| т. 8(8162)680-511, м.т.8-911-605-28-84 |  | ф. 44*
гл.инженер
т. 8(8162)680-552, м.т.8-963-334-43-58
гл. энергетик
м.т.8-911-600-23-21 дежурный
т. 8(8162)680-568 деж. по подстанции
8 | ООО "Гранит" | ПС 110 кВ Районная |  | ОП (ПП) | до 5 мин.
| дог. №11-01389 |  |  |  | от 5 до 20 мин. |  |  |  | 0.444
| м.т. 8-964-694-72-54 |  |  |  | от 20 до 60 мин
| главный инженер |  | ф. 47* , 48*
9 | ОАО "Новгородский завод | ПС 110 кВ Антоново |  | ОП (ПП) | до 5 мин. | 0.377
| стекловолокна" |  |  |  | от 5 до 20 мин.
| дог№.01-00054 |  |  |  | от 20 до 60 мин | [5 empty] | 0.456
| т. 8(8162)68-05-90 приемная |  | ф. 08*, 17*
м.т.8-921-730-33-13 инженер ОГЭ
т. 8-960-205-05-05 тех. директор
10 | АО "НПП Старт" дог. №0000085 | ПС 110 кВ Базовая |  | ОП (ПП) | до 5 мин.
| т. 8(8162)76-56-58 приемная |  |  |  | от 5 до 20 мин.
| т. 8(8162)765-658 директор |  | ф. 11 |  | от 20 до 60 мин | [5 empty] | 0.63
| т. 8(8162)765-672 зам. гл. энергетика |  | ф. 69*
м.т. 8-921-209-97-09 зам. гл. энергетика
м.т. 8-921-699-77-68 дежурный
11 | ПАО "Контур" дог.№ 253 | ПС 110 кВ Базовая |  | ОП (ПП) | до 5 мин.
| т. 8(8162)68-09-00 приемная |  | ф. 66, 74 |  | от 5 до 20 мин. |  |  |  | 1.323
| т. 8(8162)680-910, 680-900 доб. 477 |  |  |  | от 20 до 60 мин
| м.т. 8-965-808-04-06 гл.инженер |  | ф. 79*, 73*, 70*
т. 8(8162)680-887, м.т.8-965-808-10-66
гл.энергетик
т. 8(8162)680-900 доб. 134;
м.т.8-965-806-74-05 дежурный
12 | ЗАО «Трубичино» | ПС 330 кВ Новгородская |  | ОП (ПП) | до 5 мин.
| дог.№ 13-00117 |  |  |  | от 5 до 20 мин.
| т. 8(8162)741-133 приёмная |  |  |  | от 20 до 60 мин | [5 empty] | 0
| т. 8(8162)741-139, м.т. 8-911-601-28-21 гл.энерг. дежурный |  | ф. 01*, 07*, 13*, 15*
дежурный
13 | ЗАО «НМЗ" | НТЭЦ 110 кВ (Новгородская ТЭЦ ПАО "ТГК-2") |  | ОП (ПП) | до 5 мин. | 0.034
| дог.№ 01/12/17-ОГЭ |  |  |  | от 5 до 20 мин.
| т. 8(8162)940-750 - приёмная |  |  |  | от 20 до 60 мин | [6 empty] | 0.997
| т. 8(8162)940-750 доб. 250, м.т.8-911-600-74-72 |  | яч. 5*, яч. 46*
зам. главного энерг. по электрохозяйству
т. 8(8162)940-750 доб. 285, м.т.8-911-600-46-70
ответственный за электрохозяйство
м.т.8-911-600-66-35 - дежурный
14 | ПАО «Акрон» дог.№ 0000071 дкп, | НТЭЦ 110 кВ | конторль ввода ГВО по величине потребления подстанций | ОП (ПП) | до 5 мин. | 4.088
| 173012 г. Великий Новгород | (Новгородская ТЭЦ |  |  | от 5 до 20 мин. |  |  |  | 9.632
| т. 8(8162)99-65-55 приемная | ПАО "ТГК-2") |  |  | от 20 до 60 мин | [6 empty] | 17.47
| т. 8(8162)99-62-00 гл. инженер | ПС 110 кВ 100
| т. 8(8162)99-62-05 гл.энергетик | ПС 110 кВ БОС
| т. 8(8162)99-63-77 нач. смены цеха эл.снабж. | ПС 110 кВ 315
| т. 8(8162)99-62-54 диспетчер | ПС 110 кВ Насосная
т. 8(8162)99-61-09 справочная
15 | ООО «Новгородский бекон» | ПС 110 кВ Новоселицы |  | ОП (ПП) | до 5 мин. | 0.21
| дог. № 53110002312 п/ф д.Божонка |  |  |  | от 5 до 20 мин.
| т. 8(8162) 682-631 приёмная |  |  |  | от 20 до 60 мин | [5 empty] | 0.95
| м.т.8-911-600-03-72 главный инженер |  | ф. 02*,03*,04*,05*, 06*,07*,08*,09*
16 | ООО «Новгородский бекон» |  |  | ОП (ПП) | до 5 мин.
| дог эн-я.№ 53110002312 |  |  |  | от 20 до 20 мин.
| т. 8(8162) 682-631 приёмная |  |  |  | от 20 до 60 мин. | [5 empty] | 0.698
| м.т.8-911-600-03-72 главный инженер | ПС 110 кВ Чечулино | ф. 05*, 06*, 07*, 08*
| т. 8(8162) 682-670, 8(8162) 682-660 | ПС 110 кВ Подберезье | ф. 04*,05*,07*,08*
дежурный
17 | ОАО "Подберезский | ПС 110 кВ Подберезье |  | ОП (ПП) | до 5 мин.
| комбинат хлебепродуктов" |  |  |  | от 5 до 20 мин.
| дог. №11-01590 |  | ф. 06, 09 |  | от 20 до 60 мин | [5 empty] | 0.172
т. 8(8162)742-641 приёмная
т. 8(8162) 742-643 гл. инженер
т. 8(8162)742-641, м.т.8-911-645-24-67-
гл. энергетик
т. 8(8162) 742-641 охрана
18 | ООО «ИКЕА Индастри |  |  | ОП (ПП) | до 5 мин. | 0.9
| Новгород" |  |  |  | от 5 до 20 мин. |  |  |  | 3.9
| дог.№ 11-01265 | [9 empty] | 1.8
| т. 8(8162)94-37-51 приёмная | ПС 110 кВ ДСП | ф. 05*, 25* (06*, 07*,
| т. 8(8162) 987-080 гл. энергетик |  | 08*, 27*, 28*)
| м.т.8-921-198-00-61 гл. энерг. | ПС 110 кВ Подберезье | ф. 09*
м.т.8-921-195-00-87 дежурный,
мастер электромастерской
19 | ООО "Агрокомплекс" | ПС 110 кВ Спасская |  | ОП (ПП) | до 5 мин.
| дог. №51-00191 |  |  |  | от 5 до 20 мин.
| м.т. 8-921-964-78-00-ген. Директор |  |  |  | от 20 до 60 мин | [5 empty] | 0.99
| м.т. 8-921-196-54-42-электромонтер |  | ф. 01*, 04*
24 | Смешанная нагрузка: МУП "Дружба", Администрация Савинского сельского поселения, МАДОУ № 14 "Детский сад комбинированного вида", СПК "Дубровка" (с/х производ.кооператив), ИП Образцова Т. П., ИП Алексеев С. Н., ООО "Подберезье", МАУ "Савинский СДК", ОАО "МОСТОТРЕСТ", Администрация Трубичинского сельского поселения, Потребительское общество "Новгородское", ООО "ЭнергоПромИнвест", ООО "ДИЗАЙН-СТРОЙ", ОАО "Вымпел-Коммуникации", ЗАО "ТАНДЕР", ООО ТК "Новгородская", население | ПС 110 кВ Подберезье | ф. 03 | ОП | до 5 мин | 1.214
от 5 до 20 мин
от 20 до 60 мин
25 | Смешанная нагрузка: ОАО "Газпром Газораспределение Великий Новгород", ГОБУЗ "ЦП", ИП Кириллова М. В., МАУ "Чечулинский РЦФ", Религиозная организация «Новгородская Епархия Русской Православной Церкви", ВКХ МУП "КХНР", ПАО "Ростелеком, ООО ТК "Новгородская", население | ПС 110 кВ Подберезье | ф. 12 | ОП | до 5 мин | 0.238
от 5 до 20 мин
от 20 до 60 мин
26 | Смешанная нагрузка: Государственная компания "Российские автомобильные дороги" (автодор) БРТП №190 | ПС 110 кВ Дорожная | ф. 4 | ДУ | до 5 мин | 0.014
от 5 до 20 мин
от 20 до 60 мин
28 | Смешанная нагрузка: ФКУ "Упрдор Россия", ОАУСО "Шимское КЦСО" (комплекный центр социального обслуживания), МУ Шимскя ЦДСК (центр диагностики строительных конструкций), КФХ Акашкин А.Н., ООО "Капитан", ИП Ведехин А.С., ИП Поздеев, ОО ПБ Русь-Агропроект, ООО"СП "Шелонь", Администрация Шимского муниципального района, население | ПС 110 кВ Шимск | ф. 13 | ОП | до 5 мин | 0.259
от 5 до 20 мин
от 20 до 60 мин
29 | Смешанная нагрузка: ФКУ "Упрдор Россия", ОАО "Ростелеком", Администрация Шимского муниципального района, ООО "Вода Виноградова", Медведское сельское поселение, население | ПС 110 кВ Шимск | ф. 14 | ОП | до 5 мин | 0.15
от 5 до 20 мин
от 20 до 60 мин
30 | Смешанная нагрузка: ООО "ВСН", ОАОУ НПО "Агролицей №25", ИП Товмасян М. Л., население | ПС 110 кВ Шимск | ф. 16 | ОП | до 5 мин | 0.051
от 5 до 20 мин
от 20 до 60 мин
ИТОГО по ПО "ИЭС" до 5 мин. |  |  |  |  | 12.548 | 12.548 | 0 | 0 | 0 | 0 | 0 | 0 | 0 | 0 | 0
ИТОГО по ПО "ИЭС" от 5 до 20 мин. |  |  |  |  | 15.299 | 0 | 0 | 0 | 15.299 | 0 | 0 | 0 | 0 | 0 | 0
ИТОГО по ПО "ИЭС" от 20 до 60 мин. |  |  |  |  | 24.163 | 0 | 0 | 0 | 0 | 0 | 5.696 | 18.467 | 0 | 0 | 0
ВСЕГО по ПО "ИЭС" до 20 мин. (включая объем нагрузки до 5 мин.) |  |  |  |  | 27.847 | 12.548 | 0 | 0 | 15.299 | 0 | 0 | 0 | 0 | 0 | 0
ВСЕГО по ПО "ИЭС" до 60 мин. (включая объем нагрузки до 5 мин., до 20 мин.) |  |  |  |  | 52.01 | 12.548 | 0 | 0 | 15.299 | 0 | 5.696 | 18.467 | 0 | 0 | 0
ИТОГО по ПО "ИЭС" до 5 мин. с нарастающим итогом | [5 empty] | 12.548 | 12.548 | 12.548 | 12.548 | 12.548 | 12.548 | 12.548 | 12.548 | 12.548 | 12.548
ИТОГО по ПО "ИЭС" от 5 до 20 мин. с нарастающим итогом | [5 empty] | 0 | 0 | 0 | 15.299 | 15.299 | 15.299 | 15.299 | 15.299 | 15.299 | 15.299
ИТОГО по ПО "ИЭС" от 20 до 60 мин. с нарастающим итогом | [5 empty] | 0 | 0 | 0 | 0 | 0 | 5.696 | 24.163 | 24.163 | 24.163 | 24.163
ВСЕГО по ПО "ИЭС" до 20 мин. (включая объем нагрузки до 5 мин.) с нарастающим итогом | [5 empty] | 12.548 | 12.548 | 12.548 | 27.847 | 27.847 | 27.847 | 27.847 | 27.847 | 27.847 | 27.847
ВСЕГО по ПО "ИЭС" до 60 мин. (включая объем нагрузки до 5 мин., до 20 мин.) с нарастающим итогом | [5 empty] | 12.548 | 12.548 | 12.548 | 27.847 | 27.847 | 33.543 | 52.01 | 52.01 | 52.01 | 52.01
ПО "Старорусские электрические сети"
68 | ОАО "ПФК" | ПС 110 кВ Парфино |  | ОП (ПП) | до 5 мин.
| т. 8-964-310-70-79 - гл. энергетик |  | ф. 7/6 |  | от 5 до 20 мин. |  |  |  | 1.9
| т. 8-(816-50)-68-560, 8-921-697-19-58 - |  |  |  | от 20 до 60 мин
| главный инженер |  | ф.3/6 ⃰
т.8-(816-50)68-548 электрик
69 | НОАУ "Старорусский | ПС 110 кВ Медниково |  | ОП (ПП) | до 5 мин.
| лесхоз" |  |  |  | от 5 до 20 мин.
| тел.8-(816-52)-58-537 - приемная |  | ф. 9 |  | от 20 до 60 мин | [5 empty] | 0.1
т. 8-921-027-62-02-директор
71 | Смешанная нагрузка (частный сектор, предприятия индивид предпринимателей, администрация сельского поселения,ДК (дом культуры), магазины, школа) | ПС 110 кВ Русса | ф.6 | ОП | до 5 мин. | 0.326
от 5 до 20 мин.
от 20 до 60 мин
72 | Смешанная нагрузка (частный сектор, с/х предприятия, магазины, школа) | ПС 110 кВ Русса | ф.5 | ОП | до 5 мин. | 0.197
от 5 до 20 мин.
от 20 до 60 мин
73 | Смешанная нагрузка (частный сектор, магазины, администрация сельского поселения, ДК, с\х предприятия, школа) | ПС 110 кВ Русса | ф.10 | ОП | до 5 мин. | 0.662
от 5 до 20 мин.
от 20 до 60 мин
ИТОГО по ПО "СЭС" до 5 мин. |  |  |  |  | 1.185 | 1.185 | 0 | 0 | 0 | 0 | 0 | 0 | 0 | 0 | 0
ИТОГО по ПО "СЭС" от 5 до 20 мин. |  |  |  |  | 1.9 | 0 | 0 | 0 | 1.9 | 0 | 0 | 0 | 0 | 0 | 0
ИТОГО по ПО "СЭС" от 20 до 60 мин. |  |  |  |  | 0.1 | 0 | 0 | 0 | 0 | 0 | 0.1 | 0 | 0 | 0 | 0
ВСЕГО по ПО "СЭС" до 20 мин. (включая объем нагрузки до 5 мин.) |  |  |  |  | 3.085 | 1.185 | 0 | 0 | 1.9 | 0 | 0 | 0 | 0 | 0 | 0
ВСЕГО по ПО "СЭС" до 60 мин. (включая объем нагрузки до 5 мин., до 20 мин.) |  |  |  |  | 3.185 | 1.185 | 0 | 0 | 1.9 | 0 | 0.1 | 0 | 0 | 0 | 0
ИТОГО по ПО "СЭС" до 5 мин. с нарастающим итогом | [5 empty] | 1.185 | 1.185 | 1.185 | 1.185 | 1.185 | 1.185 | 1.185 | 1.185 | 1.185 | 1.185
ИТОГО по ПО "СЭС" от 5 до 20 мин. с нарастающим итогом | [5 empty] | 0 | 0 | 0 | 1.9 | 1.9 | 1.9 | 1.9 | 1.9 | 1.9 | 1.9
ИТОГО по ПО "СЭС" от 20 до 60 мин. с нарастающим итогом | [5 empty] | 0 | 0 | 0 | 0 | 0 | 0.1 | 0.1 | 0.1 | 0.1 | 0.1
ВСЕГО по ПО "СЭС" до 20 мин. (включая объем нагрузки до 5 мин.) с нарастающим итогом | [5 empty] | 1.185 | 1.185 | 1.185 | 3.085 | 3.085 | 3.085 | 3.085 | 3.085 | 3.085 | 3.085
ВСЕГО по ПО "СЭС" до 60 мин. (включая объем нагрузки до 5 мин., до 20 мин.) с нарастающим итогом | [5 empty] | 1.185 | 1.185 | 1.185 | 3.085 | 3.085 | 3.185 | 3.185 | 3.185 | 3.185 | 3.185
ИТОГО по филиалу ПАО "МРСК Северо-Запада" "Новгородэнерго" до 5 мин. |  |  |  |  | 13.733 | 13.733 | 0 | 0 | 0 | 0 | 0 | 0 | 0 | 0 | 0
ИТОГО по филиалу ПАО "МРСК Северо-Запада" "Новгородэнерго" от 5 до 20 мин. |  |  |  |  | 17.199 | 0 | 0 | 0 | 17.199 | 0 | 0 | 0 | 0 | 0 | 0
ИТОГО по филиалу ПАО "МРСК Северо-Запада" "Новгородэнерго" от 20 до 60 мин. |  |  |  |  | 24.263 | 0 | 0 | 0 | 0 | 0 | 5.796 | 18.467 | 0 | 0 | 0
ВСЕГО по филиалу ПАО "МРСК Северо-Запада" "Новгородэнерго" до 20 мин. (включая объем нагрузки до 5 мин.) |  |  |  |  | 30.932 | 13.733 | 0 | 0 | 17.199 | 0 | 0 | 0 | 0 | 0 | 0
ВСЕГО по филиалу ПАО "МРСК Северо-Запада" "Новгородэнерго" до 60 мин. (включая объем нагрузки до 5 мин., до 20 мин.) |  |  |  |  | 55.195 | 13.733 | 0 | 0 | 17.199 | 0 | 5.796 | 18.467 | 0 | 0 | 0
ИТОГО по филиалу ПАО "МРСК Северо-Запада" "Новгородэнерго" до 5 мин. с нарастающим итогом | [5 empty] | 13.733 | 13.733 | 13.733 | 13.733 | 13.733 | 13.733 | 13.733 | 13.733 | 13.733 | 13.733
ИТОГО по филиалу ПАО "МРСК Северо-Запада" "Новгородэнерго" от 5 до 20 мин. с нарастающим итогом | [5 empty] | 0 | 0 | 0 | 17.199 | 17.199 | 17.199 | 17.199 | 17.199 | 17.199 | 17.199
ИТОГО по филиалу ПАО "МРСК Северо-Запада" "Новгородэнерго" от 20 до 60 мин. с нарастающим итогом | [5 empty] | 0 | 0 | 0 | 0 | 0 | 5.796 | 24.263 | 24.263 | 24.263 | 24.263
ВСЕГО по филиалу ПАО "МРСК Северо-Запада" "Новгородэнерго" до 20 мин. (включая объем нагрузки до 5 мин.) с нарастающим итогом | [5 empty] | 13.733 | 13.733 | 13.733 | 30.932 | 30.932 | 30.932 | 30.932 | 30.932 | 30.932 | 30.932
ВСЕГО по филиалу ПАО "МРСК Северо-Запада" "Новгородэнерго" до 60 мин. (включая объем нагрузки до 5 мин., до 20 мин.) с нарастающим итогом | [5 empty] | 13.733 | 13.733 | 13.733 | 30.932 | 30.932 | 36.728 | 55.195 | 55.195 | 55.195 | 55.195
Потребители АО "Новгородоблэлектро"
Новгородское отделение, тел. диспетчера 77-22-22
74 | Промышленная зона | ПС 110 кВ Районная |  | ОП (ПП) | до 5 мин.
| (ЗАО "Проектстрой") |  |  |  | от 5 до 20 мин.
| Приемная: 22-76-48 |  | ф. 18 |  | от 20 до 60 мин | [5 empty] | 0.113
тел.22-18-77 нач. отдела электроцеха,
тел. 62-73-28 гл. инженер
75 | Промышленная зона | ПС 110 кВ Районная | ф.41 | ОП | до 5 мин. | 0.202
| (ООО "Новгородснаб" тел.:62-82-46, 62-86-04 |  |  |  | от 5 до 20 мин.
| ООО "Лес" тел.:8-911-027-03-04 и др. |  |  |  | от 20 до 60 мин
тел. 77-22-22 деж. Диспетчер НОКЭ
76 | Промышленная зона | ПС 110 кВ Районная | ф.33 | ОП | до 5 мин. | 0.174
| (ЗАО "Стройснаб" тел.:73-26-14, |  |  |  | от 5 до 20 мин.
| 8-911-633-12-15 |  |  |  | от 20 до 60 мин
ООО "Фобус" тел.: 640-052, 640-202
ООО "Строительное предприятие 640"
тел.: 642-404, 641-627
77 | Промышленная зона | ПС 110 кВ Районная | ф.48 | ОП | до 5 мин. | 0
| (ООО "Галичи" тел.:62-24-82, 62-24-81, |  |  |  | от 5 до 20 мин.
| 62-66-70 |  |  |  | от 20 до 60 мин
ОАО "Российские железные дороги"
грузовой двор.
тел.:8-921-406-60-21 и др.
78 | ЗАО "ПК "Волховец", дог.№ 00005 и др. | ПС 110 кВ Районная | ф.34, 20 | ОП | до 5 мин. | 0.455
| 94-46-00 приемная, |  |  |  | от 5 до 20 мин.
| 94-47-08, 8-911-600-39-88 гл.энергетик, |  |  |  | от 20 до 60 мин
94-46-94, 8-911-041-96-33 зам. гл. энергетика
94-46-88, 94-47-29 деж.электрик
79 | Жилая зона | ПС 110 кВ Районная | ф. 37 | ОП | до 5 мин. | 0.513
| ул. Ломоносова, пр.Мира, пр.Корсунова |  |  |  | от 5 до 20 мин.
от 20 до 60 мин
80 | ОАО "Трансвит" | ПС 110 кВ Районная |  | ОП (ПП) | до 5 мин.
| дог.№ 01314 |  |  |  | от 5 до 20 мин.
| тел. 77-44-74 гл. энергетик |  | ф. 13, 22 |  | от 20 до 60 мин | [5 empty] | 0.518
81 | ООО "КСМ" дог.№ 01339, тел.646-383 рук., | ПС 110 кВ Насосная |  | ОП (ПП) | до 5 мин.
| 646-370 приемная, |  |  |  | от 5 до 20 мин.
| 646-470 гл. инж., |  | ф. 11 |  | от 20 до 60 мин | [5 empty] | 0.281
64-68-82, 8-964-690-46-56 гл. энергетик,
82 | ЗАО "Лактис", дог.№01337, | ПС 110 кВ Районная |  | ОП (ПП) | до 5 мин.
| 500-908, 8-921-201-03-00 гл. энергетик, |  |  |  | от 5 до 20 мин.
| тел.629-108, 8-921-606-20-36 мастер эл.служ. |  | ф. 45, 46 |  | от 20 до 60 мин | [5 empty] | 0.552
629-128, 8-921-606-20-43 деж.электромонтер
83 | ООО "Лента", дог.№ 00004 | ПС 110 кВ Мостищи |  | ОП (ПП) | до 5 мин.
| 8-(812)-380-61-31 центр.приемная, |  |  |  | от 5 до 20 мин.
| 68-00-91 приемная, 8-921-570-12-08 гл. энерг. |  | ф. 25 |  | от 20 до 60 мин | [5 empty] | 0.579
68-00-96 доб. 768 - гл. энергетик
84 | ООО "Деловой партнер" дог.№1336 | ПС 110 кВ Южная |  | ОП (ПП) | до 5 мин.
| тел.: 772-712, 79-22-28, 73-64-58 |  |  |  | от 5 до 20 мин.
| 8-911-616-04-96 энергетик |  | ф. 31, 05 |  | от 20 до 60 мин | [5 empty] | 0.497
85 | Промышленная зона (ООО Керамзит, | ПС 35 кВ ЖБИ |  | ОП (ПП) | до 5 мин.
| Новобалт-Евролин) |  |  |  | от 5 до 20 мин.
|  |  | ф. 08 |  | от 20 до 60 мин | [5 empty] | 0.57
86 | Промышленная зона (ИП и предприятия: | ПС 35 кВ ЖБИ |  | ОП (ПП) | до 5 мин.
| Таможня, ООО "Промтранс", ООО "Волховец", ООО "Новтрак", ООО "НОвАК и т.д.) |  |  |  | от 5 до 20 мин.
|  |  | ф. 03 |  | от 20 до 60 мин | [5 empty] | 0.292
87 | Жилая зона | ПС 110 кВ Восточная |  | ОП | до 5 мин.
| ул. Я.Павлова 7 со встроенной котельной, Я.Павлова 1, 3 |  |  |  | от 5 до 20 мин.
| ул. Державина 11, 13 со встраенными помещениями, |  | ф. 08, 05 |  | от 20 до 60 мин | [5 empty] | 0.264
котельными
88 | ООО "Лента", дог.№ 00002 | ПС 110 кВ Районная |  | ОП (ПП) | до 5 мин.
| 8-(812)380-61-31 центр.приемная, |  |  |  | от 5 до 20 мин.
| 68-00-91 приёмная, 8-921-570-12-08 гл. энергетик |  | ф. 23, 28 |  | от 20 до 60 мин | [5 empty] | 0.417
89 | Нов.ГУ им. Я. Мудрого | ПС 110 кВ Районная |  | ОП (ПП) | до 5 мин.
| дог.№ 01933 |  |  |  | от 5 до 20 мин.
| 62-99-15, 8-950-682-20-32 гл. энергетик |  | ф. 25 |  | от 20 до 60 мин | [5 empty] | 0.242
62-75-36 приемная зам.директора адм.хоз.час.
ИТОГО по Новгородскому отделению до 5 мин. |  |  |  |  | 1.344 | 1.344 | 0 | 0 | 0 | 0 | 0 | 0 | 0 | 0 | 0
ИТОГО по Новгородскому отделению от 5 до 20 мин. |  |  |  |  | 0 | 0 | 0 | 0 | 0 | 0 | 0 | 0 | 0 | 0 | 0
ИТОГО по Новгородскому отделению от 20 до 60 мин. |  |  |  |  | 4.325 | 0 | 0 | 0 | 0 | 0 | 4.325 | 0 | 0 | 0 | 0
ВСЕГО по Новгородскому отделению до 20 мин. (включая объем нагрузки до 5 мин.) |  |  |  |  | 1.344 | 1.344 | 0 | 0 | 0 | 0 | 0 | 0 | 0 | 0 | 0
ВСЕГО по Новгородскому отделению до 60 мин. (включая объем нагрузки до 5 мин., до 20 мин.) |  |  |  |  | 5.669 | 1.344 | 0 | 0 | 0 | 0 | 4.325 | 0 | 0 | 0 | 0
ИТОГО по Новгородскому отделению до 5 мин. с нарастающим итогом | [5 empty] | 1.344 | 1.344 | 1.344 | 1.344 | 1.344 | 1.344 | 1.344 | 1.344 | 1.344 | 1.344
ИТОГО по Новгородскому отделению от 5 до 20 мин. с нарастающим итогом | [5 empty] | 0 | 0 | 0 | 0 | 0 | 0 | 0 | 0 | 0 | 0
ИТОГО по Новгородскому отделению от 20 до 60 мин. с нарастающим итогом | [5 empty] | 0 | 0 | 0 | 0 | 0 | 4.325 | 4.325 | 4.325 | 4.325 | 4.325
ВСЕГО по Новгородскому отделению до 20 мин. (включая объем нагрузки до 5 мин.) с нарастающим итогом | [5 empty] | 1.344 | 1.344 | 1.344 | 1.344 | 1.344 | 1.344 | 1.344 | 1.344 | 1.344 | 1.344
ВСЕГО по Новгородскому отделению до 60 мин. (включая объем нагрузки до 5 мин., до 20 мин.) с нарастающим итогом | [5 empty] | 1.344 | 1.344 | 1.344 | 1.344 | 1.344 | 5.669 | 5.669 | 5.669 | 5.669 | 5.669
Старорусский филиал, тел. диспетчера 8-(816-52)-52-639
94 | Промышленная зона | ПС 110 кВ Русса | ф.15 | ОП | до 5 мин. | 0.366
| (ООО "Лакто-Новгород") |  |  |  | от 5 до 20 мин.
| т.8-(816-52)-5-61-85 |  |  |  | от 20 до 60 мин
95 | Смешанная нагрузка (жилая и пром зоны) | ПС 110 кВ Медниково | ф.14 | ОП | до 5 мин. | 0.062
| (ОАО "Завод Староруссприбор) |  |  |  | от 5 до 20 мин.
| т.8-(816-52)-5-18-05 |  |  |  | от 20 до 60 мин
ИТОГО по Старорусскому филиалу до 5 мин. |  |  |  |  | 0.428 | 0.428 | 0 | 0 | 0 | 0 | 0 | 0 | 0 | 0 | 0
ИТОГО по Старорусскому филиалу от 5 до 20 мин. |  |  |  |  | 0 | 0 | 0 | 0 | 0 | 0 | 0 | 0 | 0 | 0 | 0
ИТОГО по Старорусскому филиалу от 20 до 60 мин. |  |  |  |  | 0 | 0 | 0 | 0 | 0 | 0 | 0 | 0 | 0 | 0 | 0
ВСЕГО по Старорусскому филиалу до 20 мин. (включая объем нагрузки до 5 мин.) |  |  |  |  | 0.428 | 0.428 | 0 | 0 | 0 | 0 | 0 | 0 | 0 | 0 | 0
ВСЕГО по Старорусскому филиалу до 60 мин. (включая объем нагрузки до 5 мин., до 20 мин.) |  |  |  |  | 0.428 | 0.428 | 0 | 0 | 0 | 0 | 0 | 0 | 0 | 0 | 0
ИТОГО по Старорусскому филиалу до 5 мин. с нарастающим итогом | [5 empty] | 0.428 | 0.428 | 0.428 | 0.428 | 0.428 | 0.428 | 0.428 | 0.428 | 0.428 | 0.428
ИТОГО по Старорусскому филиалу от 5 до 20 мин. с нарастающим итогом | [5 empty] | 0 | 0 | 0 | 0 | 0 | 0 | 0 | 0 | 0 | 0
ИТОГО по Старорусскому филиалу от 20 до 60 мин. с нарастающим итогом | [5 empty] | 0 | 0 | 0 | 0 | 0 | 0 | 0 | 0 | 0 | 0
ВСЕГО по Старорусскому филиалу до 20 мин. (включая объем нагрузки до 5 мин.) с нарастающим итогом | [5 empty] | 0.428 | 0.428 | 0.428 | 0.428 | 0.428 | 0.428 | 0.428 | 0.428 | 0.428 | 0.428
ВСЕГО по Старорусскому филиалу до 60 мин. (включая объем нагрузки до 5 мин., до 20 мин.) с нарастающим итогом | [5 empty] | 0.428 | 0.428 | 0.428 | 0.428 | 0.428 | 0.428 | 0.428 | 0.428 | 0.428 | 0.428
ИТОГО по АО "Новгородоблэлектро" до 5 мин. |  |  |  |  | 1.772 | 1.772 | 0 | 0 | 0 | 0 | 0 | 0 | 0 | 0 | 0
ИТОГО по АО "Новгородоблэлектро" от 5 до 20 мин. |  |  |  |  | 0 | 0 | 0 | 0 | 0 | 0 | 0 | 0 | 0 | 0 | 0
ИТОГО по АО "Новгородоблэлектро" от 20 до 60 мин. |  |  |  |  | 4.325 | 0 | 0 | 0 | 0 | 0 | 4.325 | 0 | 0 | 0 | 0
ВСЕГО по АО "Новгородобэлектро" до 20 мин. (включая объем нагрузки до 5 мин.) |  |  |  |  | 1.772 | 1.772 | 0 | 0 | 0 | 0 | 0 | 0 | 0 | 0 | 0
ВСЕГО по АО "Новгородобэлектро" до 60 мин. (включая объем нагрузки до 5 мин., до 20 мин.) |  |  |  |  | 6.097 | 1.772 | 0 | 0 | 0 | 0 | 4.325 | 0 | 0 | 0 | 0
ИТОГО по АО "Новгородоблэлектро" до 5 мин. с нарастающим итогом | [5 empty] | 1.772 | 1.772 | 1.772 | 1.772 | 1.772 | 1.772 | 1.772 | 1.772 | 1.772 | 1.772
ИТОГО по АО "Новгородоблэлектро" от 5 до 20 мин. с нарастающим итогом | [5 empty] | 0 | 0 | 0 | 0 | 0 | 0 | 0 | 0 | 0 | 0
ИТОГО по АО "Новгородоблэлектро" от 20 до 60 мин. с нарастающим итогом | [5 empty] | 0 | 0 | 0 | 0 | 0 | 4.325 | 4.325 | 4.325 | 4.325 | 4.325
ВСЕГО по АО "Новгородобэлектро"до 20 мин. (включая объем нагрузки до 5 мин.) с нарастающим итогом | [5 empty] | 1.772 | 1.772 | 1.772 | 1.772 | 1.772 | 1.772 | 1.772 | 1.772 | 1.772 | 1.772
ВСЕГО по АО "Новгородобэлектро" до 60 мин. (включая объем нагрузки до 5 мин., до 20 мин.) с нарастающим итогом | [5 empty] | 1.772 | 1.772 | 1.772 | 1.772 | 1.772 | 6.097 | 6.097 | 6.097 | 6.097 | 6.097
Потребители Филиала ПАО "ФСК ЕЭС" Новгородского предприятия МЭС
103 | ОАО "Красный Октябрь" | ПС 330 кВ Новгородская |  | ОП (ПП) | до 5 мин.
| директор: 64-29-10 |  |  |  | от 5 до 20 мин. |  |  |  | 1.2
8-963-366-3169
| Начальник команды: 64-21-50 |  |  |  | от 20 до 60 мин.
| 8-911-644-6822 |  | ВЛ 10 кВ л.4 З-д Энергия*
| 8-911-601-0067 |  | ВЛ 10 кВ л.18 З-д Энергия*
Электромонтер: 8-951-720-2180
104 | ООО "Газпром трансгаз | ПС 330 кВ Новгородская |  | ОП (ПП) | до 5 мин.
| Санкт-Петербург" |  |  |  | от 5 до 20 мин. |  |  |  | 0.3
Начальник СЭВС: 944-829,
| 8-921-205-8570 |  |  |  | от 20 до 60 мин.
Инженер СЭВС: 944-839
| 8-921-205-8569 |  | Фидер 10 кВ л. 6 Газпром
| 8-921-205-8540 |  | Трансгаз С-Петербург*
105 | ООО "Транснефть-Балтика" | ПС 330 кВ Юго-Западная |  | ОП (ПП) | до 5 мин. | 2.38
| Гл.энергетик: 8-931-850-90-08 |  |  |  | от 5 до 20 мин.
| Зам. гл. энергетика: 8-931-850-90-50 |  |  |  | от 20 до 60 мин
| энергетик: 8-931-850-90-64 |  | ВЛ 110 кВ Юго-Западная -
| энергодиспетчер: 8-931-850-90-22 |  | НПС-7 № 1*
ВЛ 110 кВ Юго-Западная -
НПС-7 № 2*
106 | АО "Фирма Ригель" | ПС 330 кВ Новгородская |  | ОП (ПП) | до 5 мин.
| энергетик: 8-911-648-97-18 |  |  |  | от 5 до 20 мин. |  |  |  | 0.35
инженер-механик, электромонтер:
| 8-921-200-39-67 |  |  |  | от 20 до 60 мин.
| т.(8162) 64-43-52 |  | ВЛ 10 кВ л.12*
| т.(8162) 64-53-45 |  | ВЛ 10 кВ л.14*
ИТОГО по Филиалу ПАО "ФСК ЕЭС" Новгородского предприятия МЭС до 5 мин. |  |  |  |  | 2.38 | 2.38 | 0 | 0 | 0 | 0 | 0 | 0 | 0 | 0 | 0
ИТОГО по Филиалу ПАО "ФСК ЕЭС" Новгородского предприятия МЭС от 5 до 20 мин. |  |  |  |  | 1.85 | 0 | 0 | 0 | 1.85 | 0 | 0 | 0 | 0 | 0 | 0
ИТОГО по Филиалу ПАО "ФСК ЕЭС" Новгородского предприятия МЭС от 20 до 60 мин. |  |  |  |  | 0 | 0 | 0 | 0 | 0 | 0 | 0 | 0 | 0 | 0 | 0
ВСЕГО по Филиалу ПАО "ФСК ЕЭС" Новгородского предприятия МЭС до 20 мин. (включая объем нагрузки до 5 мин.) |  |  |  |  | 4.23 | 2.38 | 2.38 | 0 | 1.85 | 0 | 0 | 0 | 0 | 0 | 0
ВСЕГО по Филиалу ПАО "ФСК ЕЭС" Новгородского предприятия МЭС до 60 мин. (включая объем нагрузки до 5 мин., до 20 мин.) |  |  |  |  | 4.23 | 2.38 | 0 | 0 | 1.85 | 0 | 0 | 0 | 0 | 0 | 0
ИТОГО по Филиалу ПАО "ФСК ЕЭС" Новгородского предприятия МЭС до 5 мин. с нарастающим итогом | [5 empty] | 2.38 | 2.38 | 2.38 | 2.38 | 2.38 | 2.38 | 2.38 | 2.38 | 2.38 | 2.38
ИТОГО по Филиалу ПАО "ФСК ЕЭС" Новгородского предприятия МЭС от 5 до 20 мин. с нарастающим итогом | [5 empty] | 0 | 0 | 0 | 1.85 | 1.85 | 1.85 | 0 | 0 | 0 | 0
ИТОГО по Филиалу ПАО "ФСК ЕЭС" Новгородского предприятия МЭС от 20 до 60 мин. с нарастающим итогом | [5 empty] | 0 | 0 | 0 | 0 | 0 | 0 | 0 | 0 | 0 | 0
ВСЕГО по Филиалу ПАО "ФСК ЕЭС" Новгородского предприятия МЭС до 20 мин. (включая объем нагрузки до 5 мин.) с нарастающим итогом | [5 empty] | 2.38 | 2.38 | 2.38 | 4.23 | 4.23 | 4.23 | 2.38 | 2.38 | 2.38 | 2.38
ВСЕГО по Филиалу ПАО "ФСК ЕЭС" Новгородского предприятия МЭС до 60 мин. (включая объем нагрузки до 5 мин., до 20 мин.) с нарастающим итогом | [5 empty] | 2.38 | 2.38 | 2.38 | 4.23 | 4.23 | 4.23 | 2.38 | 2.38 | 2.38 | 2.38
ИТОГО по Новгородской области до 5 мин. |  |  |  |  | 17.885 | 17.885 | 0 | 0 | 0 | 0 | 0 | 0 | 0 | 0 | 0
ИТОГО по Новгородской области от 5 до 20 мин. |  |  |  |  | 19.049 | 0 | 0 | 0 | 19.049 | 0 | 0 | 0 | 0 | 0 | 0
ИТОГО по Новгородской области от 20 до 60 мин. |  |  |  |  | 28.588 | 0 | 0 | 0 | 0 | 0 | 10.121 | 18.467 | 0 | 0 | 0
ВСЕГО по Новгородской области до 20 мин. (включая объем нагрузки до 5 мин.) |  |  |  |  | 36.934 | 17.885 | 0 | 0 | 19.049 | 0 | 0 | 0 | 0 | 0 | 0
ВСЕГО по Новгородской области до 60 мин. (включая объем нагрузки до 5 мин., до 20 мин.) |  |  |  |  | 65.522 | 17.885 | 0 | 0 | 19.049 | 0 | 10.121 | 18.467 | 0 | 0 | 0
ВСЕГО по ДУ в Новгородской области до 5 мин. | [5 empty] | 0.014 | 0 | 0 | 0 | 0 | 0 | 0 | 0 | 0 | 0
ИТОГО по Новгородской области до 5 мин. с нарастающим итогом | [5 empty] | 17.885 | 17.885 | 17.885 | 17.885 | 17.885 | 17.885 | 17.885 | 17.885 | 17.885 | 17.885
ИТОГО по Новгородской области от 5 до 20 мин. с нарастающим итогом | [5 empty] | 0 | 0 | 0 | 19.049 | 19.049 | 19.049 | 19.049 | 19.049 | 19.049 | 19.049
ИТОГО по Новгородской областиот 20 до 60 мин. с нарастающим итогом | [5 empty] | 0 | 0 | 0 | 0 | 0 | 10.121 | 28.588 | 28.588 | 28.588 | 28.588
ВСЕГО по Новгородской области до 20 мин. (включая объем нагрузки до 5 мин.) с нарастающим итогом | [5 empty] | 17.885 | 17.885 | 17.885 | 36.934 | 36.934 | 36.934 | 36.934 | 36.934 | 36.934 | 36.934
ВСЕГО по Новгородской области до 60 мин. (включая объем нагрузки до 5 мин., до 20 мин.) с нарастающим итогом | [5 empty] | 17.885 | 17.885 | 17.885 | 36.934 | 36.934 | 47.055 | 65.522 | 65.522 | 65.522 | 65.522
ВСЕГО по ДУ в Новгородской области до 5 мин. с нарастающим итогом | [5 empty] | 0.014 | 0.014 | 0.014 | 0.014 | 0.014 | 0.014 | 0.014 | 0.014 | 0.014 | 0.014

## ГВО НУ 05-00
Раздел 1. Сведения о потреблении электрической энергии (мощности) включенном в ГРАФИК
временного отключения потребления на 2019/2020 гг. Новгородского энергоузла на территории Новгородской области
по Новгородскому филиалу ПАО "МРСК Северо-Запада"
по данным зимних КЗ 18.12.2019 за 01-00 час
№ п/п | Потребитель | Наименование подстанции | Наименование фидера /наименование фидера контроля* | Способ ввода отключения по графику | Время отключения | Очередь ограничения (МВт)
[6 empty] | I | II | III | IV | V | VI | VII | VIII | IX | X
1 | 2 | 3 | 4 | 5 | 6 | 7 | 8 | 9 | 10 | 11 | 12 | 13 | 14 | 15 | 16
Филиал ПАО "МРСК Северо-Запада" "Новгородэнерго"
ПО "Ильменские электрические сети"
1 | АО «НПО «КВАНТ» | ПС 110 кВ Районная | ф. 09 | ОП | до 5 мин. | 0.09
| дог.№ 18/86 ДОУПЭ |  |  |  | от 5 до 20 мин.
| т. 8(8162) 68-20-04 отдел гл. энергетика |  |  |  | от 20 до 60 мин
| м.т. 8-951-720-15-00 нач. отдела гл. энергетика |  | ф. 26*, 62*, 67*
м.т. 8-921-207-62-35 дежурный электрик
2 | ОАО «Спектр» | ПС 110 кВ Районная | ф. 64 | ОП | до 5 мин. | 0.153
| дог.№ 11-00035 |  |  |  | от 5 до 20 мин.
| т. 8(8162)33-51-73 приемная |  |  |  | от 20 до 60 мин
| м.т.8-925-480-10-14 |  | ф. 55*
гл .инженер; отв за эл.хоз-во
т.8(8162)33-51-57 дежурный
3 | ОАО «Заряд» | ПС 110 кВ Районная | ф. 30 | ОП | до 5 мин. | 0.04
| дог.№ 11-00886 |  |  |  | от 5 до 20 мин.
| т. 8(8162)62-77-64 приемная, директор |  |  |  | от 20 до 60 мин
| т. 8(8162)62-73-23 гл.инженер |  | ф. 16*
4 | ООО «Амкор СК Новгород» | ПС 110 кВ Районная | ф. 70 | ОП | до 5 мин. | 0.551
| дог.№ 50 |  |  |  | от 5 до 20 мин.
| т. 8(8162)940-888 приемная |  |  |  | от 20 до 60 мин
| т. 8(8162)94-05-38 инженер по зданию |  | ф. 61*
м.т. 8-921-190-17-63 гл. электрик
м.т. 8-921-196-20-28 дежурный
т. 8(8162)940-890 охрана круглосуточно
5 | ООО «Амкор Флексиблз | ПС 110 кВ Районная | ф. 66 | ОП | до 5 мин. | 0.443
| Новгород» |  |  |  | от 5 до 20 мин.
| дог.№ 11-00011 |  |  |  | от 20 до 60 мин
| т. 8(8162)680-680 приемная, |  | ф. 39*
т. 8(8162)680-670;
м.т.8-963-333-46-59 гл. инженер,
технический менеджер
м.т. 8-963-330-68-50 энергетик
6 | АО «Дека» | ПС 110 кВ Районная | ф. 59 | ОП | до 5 мин. | 0.344
| дог.№ 57 |  |  |  | от 5 до 20 мин.
| т. 8(8162)33-93-50 приемная, |  |  |  | от 20 до 60 мин
| т. 8(8162)33-93-50 доб 370 гл.инженер, |  | ф. 69*
м.т.8-921-199-05-53 гл. инженер
м.т.8-921-200-18-18 гл. энергетик
м.т.8-921-022-37-97 дежурный
7 | ООО "ВН Мясной Двор" | ПС 110 кВ Районная | ф. 27 | ОП | до 5 мин. | 1.796
| дог.№ 0000085 |  |  |  | от 5 до 20 мин.
| т. 8(8162)680-501 приемная, |  |  |  | от 20 до 60 мин
| т. 8(8162)680-511, м.т.8-911-605-28-84 |  | ф. 44*
гл.инженер
т. 8(8162)680-552, м.т.8-963-334-43-58
гл. энергетик
м.т.8-911-600-23-21 дежурный
т. 8(8162)680-568 деж. по подстанции
8 | ООО "Гранит" | ПС 110 кВ Районная |  | ОП (ПП) | до 5 мин.
| дог. №11-01389 |  |  |  | от 5 до 20 мин. |  |  |  | 0.25
| м.т. 8-964-694-72-54 |  |  |  | от 20 до 60 мин
| главный инженер |  | ф. 47* , 48*
9 | ОАО "Новгородский завод | ПС 110 кВ Антоново |  | ОП (ПП) | до 5 мин. | 0.343
| стекловолокна" |  |  |  | от 5 до 20 мин.
| дог№.01-00054 |  |  |  | от 20 до 60 мин | [5 empty] | 0.2
| т. 8(8162)68-05-90 приемная |  | ф. 08*, 17*
м.т.8-921-730-33-13 инженер ОГЭ
т. 8-960-205-05-05 тех. директор
10 | АО "НПП Старт" дог. №0000085 | ПС 110 кВ Базовая |  | ОП (ПП) | до 5 мин.
| т. 8(8162)76-56-58 приемная |  |  |  | от 5 до 20 мин.
| т. 8(8162)765-658 директор |  | ф. 11 |  | от 20 до 60 мин | [5 empty] | 0.452
| т. 8(8162)765-672 зам. гл. энергетика |  | ф. 69*
м.т. 8-921-209-97-09 зам. гл. энергетика
м.т. 8-921-699-77-68 дежурный
11 | ПАО "Контур" дог.№ 253 | ПС 110 кВ Базовая |  | ОП (ПП) | до 5 мин.
| т. 8(8162)68-09-00 приемная |  | ф. 66, 74 |  | от 5 до 20 мин. |  |  |  | 1.348
| т. 8(8162)680-910, 680-900 доб. 477 |  |  |  | от 20 до 60 мин
| м.т. 8-965-808-04-06 гл.инженер |  | ф. 79*, 73*, 70*
т. 8(8162)680-887, м.т.8-965-808-10-66
гл.энергетик
т. 8(8162)680-900 доб. 134;
м.т.8-965-806-74-05 дежурный
12 | ЗАО «Трубичино» | ПС 330 кВ Новгородская |  | ОП (ПП) | до 5 мин.
| дог.№ 13-00117 |  |  |  | от 5 до 20 мин.
| т. 8(8162)741-133 приёмная |  |  |  | от 20 до 60 мин | [5 empty] | 0
| т. 8(8162)741-139, м.т. 8-911-601-28-21 гл.энерг. дежурный |  | ф. 01*, 07*, 13*, 15*
дежурный
13 | ЗАО «НМЗ" | НТЭЦ 110 кВ (Новгородская ТЭЦ ПАО "ТГК-2") |  | ОП (ПП) | до 5 мин. | 0.033
| дог.№ 01/12/17-ОГЭ |  |  |  | от 5 до 20 мин.
| т. 8(8162)940-750 - приёмная |  |  |  | от 20 до 60 мин | [6 empty] | 0.995
| т. 8(8162)940-750 доб. 250, м.т.8-911-600-74-72 |  | яч. 5*, яч. 46*
зам. главного энерг. по электрохозяйству
т. 8(8162)940-750 доб. 285, м.т.8-911-600-46-70
ответственный за электрохозяйство
м.т.8-911-600-66-35 - дежурный
14 | ПАО «Акрон» дог.№ 0000071 дкп, | НТЭЦ 110 кВ | конторль ввода ГВО по величине потребления подстанций | ОП (ПП) | до 5 мин. | 4.178
| 173012 г. Великий Новгород | (Новгородская ТЭЦ |  |  | от 5 до 20 мин. |  |  |  | 9.691
| т. 8(8162)99-65-55 приемная | ПАО "ТГК-2") |  |  | от 20 до 60 мин | [6 empty] | 17.28
| т. 8(8162)99-62-00 гл. инженер | ПС 110 кВ 100
| т. 8(8162)99-62-05 гл.энергетик | ПС 110 кВ БОС
| т. 8(8162)99-63-77 нач. смены цеха эл.снабж. | ПС 110 кВ 315
| т. 8(8162)99-62-54 диспетчер | ПС 110 кВ Насосная
т. 8(8162)99-61-09 справочная
15 | ООО «Новгородский бекон» | ПС 110 кВ Новоселицы |  | ОП (ПП) | до 5 мин. | 0.5
| дог. № 53110002312 п/ф д.Божонка |  |  |  | от 5 до 20 мин.
| т. 8(8162) 682-631 приёмная |  |  |  | от 20 до 60 мин | [5 empty] | 0.95
| м.т.8-911-600-03-72 главный инженер |  | ф. 02*,03*,04*,05*, 06*,07*,08*,09*
16 | ООО «Новгородский бекон» |  |  | ОП (ПП) | до 5 мин.
| дог эн-я.№ 53110002312 |  |  |  | от 20 до 20 мин.
| т. 8(8162) 682-631 приёмная |  |  |  | от 20 до 60 мин. | [5 empty] | 0.622
| м.т.8-911-600-03-72 главный инженер | ПС 110 кВ Чечулино | ф. 05*, 06*, 07*, 08*
| т. 8(8162) 682-670, 8(8162) 682-660 | ПС 110 кВ Подберезье | ф. 04*,05*,07*,08*
дежурный
17 | ОАО "Подберезский | ПС 110 кВ Подберезье |  | ОП (ПП) | до 5 мин.
| комбинат хлебепродуктов" |  |  |  | от 5 до 20 мин.
| дог. №11-01590 |  | ф. 06, 09 |  | от 20 до 60 мин | [5 empty] | 0.185
т. 8(8162)742-641 приёмная
т. 8(8162) 742-643 гл. инженер
т. 8(8162)742-641, м.т.8-911-645-24-67-
гл. энергетик
т. 8(8162) 742-641 охрана
18 | ООО «ИКЕА Индастри |  |  | ОП (ПП) | до 5 мин. | 1.5
| Новгород" |  |  |  | от 5 до 20 мин. |  |  |  | 3
| дог.№ 11-01265 | [9 empty] | 1.5
| т. 8(8162)94-37-51 приёмная | ПС 110 кВ ДСП | ф. 05*, 25* (06*, 07*,
| т. 8(8162) 987-080 гл. энергетик |  | 08*, 27*, 28*)
| м.т.8-921-198-00-61 гл. энерг. | ПС 110 кВ Подберезье | ф. 09*
м.т.8-921-195-00-87 дежурный,
мастер электромастерской
19 | ООО "Агрокомплекс" | ПС 110 кВ Спасская |  | ОП (ПП) | до 5 мин.
| дог. №51-00191 |  |  |  | от 5 до 20 мин.
| м.т. 8-921-964-78-00-ген. Директор |  |  |  | от 20 до 60 мин | [5 empty] | 1.206
| м.т. 8-921-196-54-42-электромонтер |  | ф. 01*, 04*
24 | Смешанная нагрузка: МУП "Дружба", Администрация Савинского сельского поселения, МАДОУ № 14 "Детский сад комбинированного вида", СПК "Дубровка" (с/х производ.кооператив), ИП Образцова Т. П., ИП Алексеев С. Н., ООО "Подберезье", МАУ "Савинский СДК", ОАО "МОСТОТРЕСТ", Администрация Трубичинского сельского поселения, Потребительское общество "Новгородское", ООО "ЭнергоПромИнвест", ООО "ДИЗАЙН-СТРОЙ", ОАО "Вымпел-Коммуникации", ЗАО "ТАНДЕР", ООО ТК "Новгородская", население | ПС 110 кВ Подберезье | ф. 03 | ОП | до 5 мин | 1.228
от 5 до 20 мин
от 20 до 60 мин
25 | Смешанная нагрузка: ОАО "Газпром Газораспределение Великий Новгород", ГОБУЗ "ЦП", ИП Кириллова М. В., МАУ "Чечулинский РЦФ", Религиозная организация «Новгородская Епархия Русской Православной Церкви", ВКХ МУП "КХНР", ПАО "Ростелеком, ООО ТК "Новгородская", население | ПС 110 кВ Подберезье | ф. 12 | ОП | до 5 мин | 0.242
от 5 до 20 мин
от 20 до 60 мин
26 | Смешанная нагрузка: Государственная компания "Российские автомобильные дороги" (автодор) БРТП №190 | ПС 110 кВ Дорожная | ф. 4 | ДУ | до 5 мин | 0.014
от 5 до 20 мин
от 20 до 60 мин
28 | Смешанная нагрузка: ФКУ "Упрдор Россия", ОАУСО "Шимское КЦСО" (комплекный центр социального обслуживания), МУ Шимскя ЦДСК (центр диагностики строительных конструкций), КФХ Акашкин А.Н., ООО "Капитан", ИП Ведехин А.С., ИП Поздеев, ОО ПБ Русь-Агропроект, ООО"СП "Шелонь", Администрация Шимского муниципального района, население | ПС 110 кВ Шимск | ф. 13 | ОП | до 5 мин | 0.271
от 5 до 20 мин
от 20 до 60 мин
29 | Смешанная нагрузка: ФКУ "Упрдор Россия", ОАО "Ростелеком", Администрация Шимского муниципального района, ООО "Вода Виноградова", Медведское сельское поселение, население | ПС 110 кВ Шимск | ф. 14 | ОП | до 5 мин | 0.146
от 5 до 20 мин
от 20 до 60 мин
30 | Смешанная нагрузка: ООО "ВСН", ОАОУ НПО "Агролицей №25", ИП Товмасян М. Л., население | ПС 110 кВ Шимск | ф. 16 | ОП | до 5 мин | 0.051
от 5 до 20 мин
от 20 до 60 мин
ИТОГО по ПО "ИЭС" до 5 мин. |  |  |  |  | 11.923 | 11.923 | 0 | 0 | 0 | 0 | 0 | 0 | 0 | 0 | 0
ИТОГО по ПО "ИЭС" от 5 до 20 мин. |  |  |  |  | 14.289 | 0 | 0 | 0 | 14.289 | 0 | 0 | 0 | 0 | 0 | 0
ИТОГО по ПО "ИЭС" от 20 до 60 мин. |  |  |  |  | 23.39 | 0 | 0 | 0 | 0 | 0 | 5.115 | 18.275 | 0 | 0 | 0
ВСЕГО по ПО "ИЭС" до 20 мин. (включая объем нагрузки до 5 мин.) |  |  |  |  | 26.212 | 11.923 | 0 | 0 | 14.289 | 0 | 0 | 0 | 0 | 0 | 0
ВСЕГО по ПО "ИЭС" до 60 мин. (включая объем нагрузки до 5 мин., до 20 мин.) |  |  |  |  | 49.602 | 11.923 | 0 | 0 | 14.289 | 0 | 5.115 | 18.275 | 0 | 0 | 0
ИТОГО по ПО "ИЭС" до 5 мин. с нарастающим итогом | [5 empty] | 11.923 | 11.923 | 11.923 | 11.923 | 11.923 | 11.923 | 11.923 | 11.923 | 11.923 | 11.923
ИТОГО по ПО "ИЭС" от 5 до 20 мин. с нарастающим итогом | [5 empty] | 0 | 0 | 0 | 14.289 | 14.289 | 14.289 | 14.289 | 14.289 | 14.289 | 14.289
ИТОГО по ПО "ИЭС" от 20 до 60 мин. с нарастающим итогом | [5 empty] | 0 | 0 | 0 | 0 | 0 | 5.115 | 23.39 | 23.39 | 23.39 | 23.39
ВСЕГО по ПО "ИЭС" до 20 мин. (включая объем нагрузки до 5 мин.) с нарастающим итогом | [5 empty] | 11.923 | 11.923 | 11.923 | 26.212 | 26.212 | 26.212 | 26.212 | 26.212 | 26.212 | 26.212
ВСЕГО по ПО "ИЭС" до 60 мин. (включая объем нагрузки до 5 мин., до 20 мин.) с нарастающим итогом | [5 empty] | 11.923 | 11.923 | 11.923 | 26.212 | 26.212 | 31.327 | 49.602 | 49.602 | 49.602 | 49.602
ПО "Старорусские электрические сети"
68 | ОАО "ПФК" | ПС 110 кВ Парфино |  | ОП (ПП) | до 5 мин.
| т. 8-964-310-70-79 - гл. энергетик |  | ф. 7/6 |  | от 5 до 20 мин. |  |  |  | 1.96
| т. 8-(816-50)-68-560, 8-921-697-19-58 - |  |  |  | от 20 до 60 мин
| главный инженер |  | ф.3/6 ⃰
т.8-(816-50)68-548 электрик
69 | НОАУ "Старорусский | ПС 110 кВ Медниково |  | ОП (ПП) | до 5 мин.
| лесхоз" |  |  |  | от 5 до 20 мин.
| тел.8-(816-52)-58-537 - приемная |  | ф. 9 |  | от 20 до 60 мин | [5 empty] | 0.1
т. 8-921-027-62-02-директор
71 | Смешанная нагрузка (частный сектор, предприятия индивид предпринимателей, администрация сельского поселения,ДК (дом культуры), магазины, школа) | ПС 110 кВ Русса | ф.6 | ОП | до 5 мин. | 0.339
от 5 до 20 мин.
от 20 до 60 мин
72 | Смешанная нагрузка (частный сектор, с/х предприятия, магазины, школа) | ПС 110 кВ Русса | ф.5 | ОП | до 5 мин. | 0.198
от 5 до 20 мин.
от 20 до 60 мин
73 | Смешанная нагрузка (частный сектор, магазины, администрация сельского поселения, ДК, с\х предприятия, школа) | ПС 110 кВ Русса | ф.10 | ОП | до 5 мин. | 0.631
от 5 до 20 мин.
от 20 до 60 мин
ИТОГО по ПО "СЭС" до 5 мин. |  |  |  |  | 1.168 | 1.168 | 0 | 0 | 0 | 0 | 0 | 0 | 0 | 0 | 0
ИТОГО по ПО "СЭС" от 5 до 20 мин. |  |  |  |  | 1.96 | 0 | 0 | 0 | 1.96 | 0 | 0 | 0 | 0 | 0 | 0
ИТОГО по ПО "СЭС" от 20 до 60 мин. |  |  |  |  | 0.1 | 0 | 0 | 0 | 0 | 0 | 0.1 | 0 | 0 | 0 | 0
ВСЕГО по ПО "СЭС" до 20 мин. (включая объем нагрузки до 5 мин.) |  |  |  |  | 3.128 | 1.168 | 0 | 0 | 1.96 | 0 | 0 | 0 | 0 | 0 | 0
ВСЕГО по ПО "СЭС" до 60 мин. (включая объем нагрузки до 5 мин., до 20 мин.) |  |  |  |  | 3.228 | 1.168 | 0 | 0 | 1.96 | 0 | 0.1 | 0 | 0 | 0 | 0
ИТОГО по ПО "СЭС" до 5 мин. с нарастающим итогом | [5 empty] | 1.168 | 1.168 | 1.168 | 1.168 | 1.168 | 1.168 | 1.168 | 1.168 | 1.168 | 1.168
ИТОГО по ПО "СЭС" от 5 до 20 мин. с нарастающим итогом | [5 empty] | 0 | 0 | 0 | 1.96 | 1.96 | 1.96 | 1.96 | 1.96 | 1.96 | 1.96
ИТОГО по ПО "СЭС" от 20 до 60 мин. с нарастающим итогом | [5 empty] | 0 | 0 | 0 | 0 | 0 | 0.1 | 0.1 | 0.1 | 0.1 | 0.1
ВСЕГО по ПО "СЭС" до 20 мин. (включая объем нагрузки до 5 мин.) с нарастающим итогом | [5 empty] | 1.168 | 1.168 | 1.168 | 3.128 | 3.128 | 3.128 | 3.128 | 3.128 | 3.128 | 3.128
ВСЕГО по ПО "СЭС" до 60 мин. (включая объем нагрузки до 5 мин., до 20 мин.) с нарастающим итогом | [5 empty] | 1.168 | 1.168 | 1.168 | 3.128 | 3.128 | 3.228 | 3.228 | 3.228 | 3.228 | 3.228
ИТОГО по филиалу ПАО "МРСК Северо-Запада" "Новгородэнерго" до 5 мин. |  |  |  |  | 13.091 | 13.091 | 0 | 0 | 0 | 0 | 0 | 0 | 0 | 0 | 0
ИТОГО по филиалу ПАО "МРСК Северо-Запада" "Новгородэнерго" от 5 до 20 мин. |  |  |  |  | 16.249 | 0 | 0 | 0 | 16.249 | 0 | 0 | 0 | 0 | 0 | 0
ИТОГО по филиалу ПАО "МРСК Северо-Запада" "Новгородэнерго" от 20 до 60 мин. |  |  |  |  | 23.49 | 0 | 0 | 0 | 0 | 0 | 5.215 | 18.275 | 0 | 0 | 0
ВСЕГО по филиалу ПАО "МРСК Северо-Запада" "Новгородэнерго" до 20 мин. (включая объем нагрузки до 5 мин.) |  |  |  |  | 29.34 | 13.091 | 0 | 0 | 16.249 | 0 | 0 | 0 | 0 | 0 | 0
ВСЕГО по филиалу ПАО "МРСК Северо-Запада" "Новгородэнерго" до 60 мин. (включая объем нагрузки до 5 мин., до 20 мин.) |  |  |  |  | 52.83 | 13.091 | 0 | 0 | 16.249 | 0 | 5.215 | 18.275 | 0 | 0 | 0
ИТОГО по филиалу ПАО "МРСК Северо-Запада" "Новгородэнерго" до 5 мин. с нарастающим итогом | [5 empty] | 13.091 | 13.091 | 13.091 | 13.091 | 13.091 | 13.091 | 13.091 | 13.091 | 13.091 | 13.091
ИТОГО по филиалу ПАО "МРСК Северо-Запада" "Новгородэнерго" от 5 до 20 мин. с нарастающим итогом | [5 empty] | 0 | 0 | 0 | 16.249 | 16.249 | 16.249 | 16.249 | 16.249 | 16.249 | 16.249
ИТОГО по филиалу ПАО "МРСК Северо-Запада" "Новгородэнерго" от 20 до 60 мин. с нарастающим итогом | [5 empty] | 0 | 0 | 0 | 0 | 0 | 5.215 | 23.49 | 23.49 | 23.49 | 23.49
ВСЕГО по филиалу ПАО "МРСК Северо-Запада" "Новгородэнерго" до 20 мин. (включая объем нагрузки до 5 мин.) с нарастающим итогом | [5 empty] | 13.091 | 13.091 | 13.091 | 29.34 | 29.34 | 29.34 | 29.34 | 29.34 | 29.34 | 29.34
ВСЕГО по филиалу ПАО "МРСК Северо-Запада" "Новгородэнерго" до 60 мин. (включая объем нагрузки до 5 мин., до 20 мин.) с нарастающим итогом | [5 empty] | 13.091 | 13.091 | 13.091 | 29.34 | 29.34 | 34.555 | 52.83 | 52.83 | 52.83 | 52.83
Потребители АО "Новгородоблэлектро"
Новгородское отделение, тел. диспетчера 77-22-22
74 | Промышленная зона | ПС 110 кВ Районная |  | ОП (ПП) | до 5 мин.
| (ЗАО "Проектстрой") |  |  |  | от 5 до 20 мин.
| Приемная: 22-76-48 |  | ф. 18 |  | от 20 до 60 мин | [5 empty] | 0.115
тел.22-18-77 нач. отдела электроцеха,
тел. 62-73-28 гл. инженер
75 | Промышленная зона | ПС 110 кВ Районная | ф.41 | ОП | до 5 мин. | 0.2
| (ООО "Новгородснаб" тел.:62-82-46, 62-86-04 |  |  |  | от 5 до 20 мин.
| ООО "Лес" тел.:8-911-027-03-04 и др. |  |  |  | от 20 до 60 мин
тел. 77-22-22 деж. Диспетчер НОКЭ
76 | Промышленная зона | ПС 110 кВ Районная | ф.33 | ОП | до 5 мин. | 0.172
| (ЗАО "Стройснаб" тел.:73-26-14, |  |  |  | от 5 до 20 мин.
| 8-911-633-12-15 |  |  |  | от 20 до 60 мин
ООО "Фобус" тел.: 640-052, 640-202
ООО "Строительное предприятие 640"
тел.: 642-404, 641-627
77 | Промышленная зона | ПС 110 кВ Районная | ф.48 | ОП | до 5 мин. | 0
| (ООО "Галичи" тел.:62-24-82, 62-24-81, |  |  |  | от 5 до 20 мин.
| 62-66-70 |  |  |  | от 20 до 60 мин
ОАО "Российские железные дороги"
грузовой двор.
тел.:8-921-406-60-21 и др.
78 | ЗАО "ПК "Волховец", дог.№ 00005 и др. | ПС 110 кВ Районная | ф.34, 20 | ОП | до 5 мин. | 0.474
| 94-46-00 приемная, |  |  |  | от 5 до 20 мин.
| 94-47-08, 8-911-600-39-88 гл.энергетик, |  |  |  | от 20 до 60 мин
94-46-94, 8-911-041-96-33 зам. гл. энергетика
94-46-88, 94-47-29 деж.электрик
79 | Жилая зона | ПС 110 кВ Районная | ф. 37 | ОП | до 5 мин. | 0.524
| ул. Ломоносова, пр.Мира, пр.Корсунова |  |  |  | от 5 до 20 мин.
от 20 до 60 мин
80 | ОАО "Трансвит" | ПС 110 кВ Районная |  | ОП (ПП) | до 5 мин.
| дог.№ 01314 |  |  |  | от 5 до 20 мин.
| тел. 77-44-74 гл. энергетик |  | ф. 13, 22 |  | от 20 до 60 мин | [5 empty] | 0.536
81 | ООО "КСМ" дог.№ 01339, тел.646-383 рук., | ПС 110 кВ Насосная |  | ОП (ПП) | до 5 мин.
| 646-370 приемная, |  |  |  | от 5 до 20 мин.
| 646-470 гл. инж., |  | ф. 11 |  | от 20 до 60 мин | [5 empty] | 0.28
64-68-82, 8-964-690-46-56 гл. энергетик,
82 | ЗАО "Лактис", дог.№01337, | ПС 110 кВ Районная |  | ОП (ПП) | до 5 мин.
| 500-908, 8-921-201-03-00 гл. энергетик, |  |  |  | от 5 до 20 мин.
| тел.629-108, 8-921-606-20-36 мастер эл.служ. |  | ф. 45, 46 |  | от 20 до 60 мин | [5 empty] | 0.582
629-128, 8-921-606-20-43 деж.электромонтер
83 | ООО "Лента", дог.№ 00004 | ПС 110 кВ Мостищи |  | ОП (ПП) | до 5 мин.
| 8-(812)-380-61-31 центр.приемная, |  |  |  | от 5 до 20 мин.
| 68-00-91 приемная, 8-921-570-12-08 гл. энерг. |  | ф. 25 |  | от 20 до 60 мин | [5 empty] | 0.57
68-00-96 доб. 768 - гл. энергетик
84 | ООО "Деловой партнер" дог.№1336 | ПС 110 кВ Южная |  | ОП (ПП) | до 5 мин.
| тел.: 772-712, 79-22-28, 73-64-58 |  |  |  | от 5 до 20 мин.
| 8-911-616-04-96 энергетик |  | ф. 31, 05 |  | от 20 до 60 мин | [5 empty] | 0.491
85 | Промышленная зона (ООО Керамзит, | ПС 35 кВ ЖБИ |  | ОП (ПП) | до 5 мин.
| Новобалт-Евролин) |  |  |  | от 5 до 20 мин.
|  |  | ф. 08 |  | от 20 до 60 мин | [5 empty] | 0.58
86 | Промышленная зона (ИП и предприятия: | ПС 35 кВ ЖБИ |  | ОП (ПП) | до 5 мин.
| Таможня, ООО "Промтранс", ООО "Волховец", ООО "Новтрак", ООО "НОвАК и т.д.) |  |  |  | от 5 до 20 мин.
|  |  | ф. 03 |  | от 20 до 60 мин | [5 empty] | 0.297
87 | Жилая зона | ПС 110 кВ Восточная |  | ОП | до 5 мин.
| ул. Я.Павлова 7 со встроенной котельной, Я.Павлова 1, 3 |  |  |  | от 5 до 20 мин.
| ул. Державина 11, 13 со встраенными помещениями, |  | ф. 08, 05 |  | от 20 до 60 мин | [5 empty] | 0.258
котельными
88 | ООО "Лента", дог.№ 00002 | ПС 110 кВ Районная |  | ОП (ПП) | до 5 мин.
| 8-(812)380-61-31 центр.приемная, |  |  |  | от 5 до 20 мин.
| 68-00-91 приёмная, 8-921-570-12-08 гл. энергетик |  | ф. 23, 28 |  | от 20 до 60 мин | [5 empty] | 0.41
89 | Нов.ГУ им. Я. Мудрого | ПС 110 кВ Районная |  | ОП (ПП) | до 5 мин.
| дог.№ 01933 |  |  |  | от 5 до 20 мин.
| 62-99-15, 8-950-682-20-32 гл. энергетик |  | ф. 25 |  | от 20 до 60 мин | [5 empty] | 0.242
62-75-36 приемная зам.директора адм.хоз.час.
ИТОГО по Новгородскому отделению до 5 мин. |  |  |  |  | 1.37 | 1.37 | 0 | 0 | 0 | 0 | 0 | 0 | 0 | 0 | 0
ИТОГО по Новгородскому отделению от 5 до 20 мин. |  |  |  |  | 0 | 0 | 0 | 0 | 0 | 0 | 0 | 0 | 0 | 0 | 0
ИТОГО по Новгородскому отделению от 20 до 60 мин. |  |  |  |  | 4.361 | 0 | 0 | 0 | 0 | 0 | 4.361 | 0 | 0 | 0 | 0
ВСЕГО по Новгородскому отделению до 20 мин. (включая объем нагрузки до 5 мин.) |  |  |  |  | 1.37 | 1.37 | 0 | 0 | 0 | 0 | 0 | 0 | 0 | 0 | 0
ВСЕГО по Новгородскому отделению до 60 мин. (включая объем нагрузки до 5 мин., до 20 мин.) |  |  |  |  | 5.731 | 1.37 | 0 | 0 | 0 | 0 | 4.361 | 0 | 0 | 0 | 0
ИТОГО по Новгородскому отделению до 5 мин. с нарастающим итогом | [5 empty] | 1.37 | 1.37 | 1.37 | 1.37 | 1.37 | 1.37 | 1.37 | 1.37 | 1.37 | 1.37
ИТОГО по Новгородскому отделению от 5 до 20 мин. с нарастающим итогом | [5 empty] | 0 | 0 | 0 | 0 | 0 | 0 | 0 | 0 | 0 | 0
ИТОГО по Новгородскому отделению от 20 до 60 мин. с нарастающим итогом | [5 empty] | 0 | 0 | 0 | 0 | 0 | 4.361 | 4.361 | 4.361 | 4.361 | 4.361
ВСЕГО по Новгородскому отделению до 20 мин. (включая объем нагрузки до 5 мин.) с нарастающим итогом | [5 empty] | 1.37 | 1.37 | 1.37 | 1.37 | 1.37 | 1.37 | 1.37 | 1.37 | 1.37 | 1.37
ВСЕГО по Новгородскому отделению до 60 мин. (включая объем нагрузки до 5 мин., до 20 мин.) с нарастающим итогом | [5 empty] | 1.37 | 1.37 | 1.37 | 1.37 | 1.37 | 5.731 | 5.731 | 5.731 | 5.731 | 5.731
Старорусский филиал, тел. диспетчера 8-(816-52)-52-639
94 | Промышленная зона | ПС 110 кВ Русса | ф.15 | ОП | до 5 мин. | 0.334
| (ООО "Лакто-Новгород") |  |  |  | от 5 до 20 мин.
| т.8-(816-52)-5-61-85 |  |  |  | от 20 до 60 мин
95 | Смешанная нагрузка (жилая и пром зоны) | ПС 110 кВ Медниково | ф.14 | ОП | до 5 мин. | 0.059
| (ОАО "Завод Староруссприбор) |  |  |  | от 5 до 20 мин.
| т.8-(816-52)-5-18-05 |  |  |  | от 20 до 60 мин
ИТОГО по Старорусскому филиалу до 5 мин. |  |  |  |  | 0.393 | 0.393 | 0 | 0 | 0 | 0 | 0 | 0 | 0 | 0 | 0
ИТОГО по Старорусскому филиалу от 5 до 20 мин. |  |  |  |  | 0 | 0 | 0 | 0 | 0 | 0 | 0 | 0 | 0 | 0 | 0
ИТОГО по Старорусскому филиалу от 20 до 60 мин. |  |  |  |  | 0 | 0 | 0 | 0 | 0 | 0 | 0 | 0 | 0 | 0 | 0
ВСЕГО по Старорусскому филиалу до 20 мин. (включая объем нагрузки до 5 мин.) |  |  |  |  | 0.393 | 0.393 | 0 | 0 | 0 | 0 | 0 | 0 | 0 | 0 | 0
ВСЕГО по Старорусскому филиалу до 60 мин. (включая объем нагрузки до 5 мин., до 20 мин.) |  |  |  |  | 0.393 | 0.393 | 0 | 0 | 0 | 0 | 0 | 0 | 0 | 0 | 0
ИТОГО по Старорусскому филиалу до 5 мин. с нарастающим итогом | [5 empty] | 0.393 | 0.393 | 0.393 | 0.393 | 0.393 | 0.393 | 0.393 | 0.393 | 0.393 | 0.393
ИТОГО по Старорусскому филиалу от 5 до 20 мин. с нарастающим итогом | [5 empty] | 0 | 0 | 0 | 0 | 0 | 0 | 0 | 0 | 0 | 0
ИТОГО по Старорусскому филиалу от 20 до 60 мин. с нарастающим итогом | [5 empty] | 0 | 0 | 0 | 0 | 0 | 0 | 0 | 0 | 0 | 0
ВСЕГО по Старорусскому филиалу до 20 мин. (включая объем нагрузки до 5 мин.) с нарастающим итогом | [5 empty] | 0.393 | 0.393 | 0.393 | 0.393 | 0.393 | 0.393 | 0.393 | 0.393 | 0.393 | 0.393
ВСЕГО по Старорусскому филиалу до 60 мин. (включая объем нагрузки до 5 мин., до 20 мин.) с нарастающим итогом | [5 empty] | 0.393 | 0.393 | 0.393 | 0.393 | 0.393 | 0.393 | 0.393 | 0.393 | 0.393 | 0.393
ИТОГО по АО "Новгородоблэлектро" до 5 мин. |  |  |  |  | 1.763 | 1.763 | 0 | 0 | 0 | 0 | 0 | 0 | 0 | 0 | 0
ИТОГО по АО "Новгородоблэлектро" от 5 до 20 мин. |  |  |  |  | 0 | 0 | 0 | 0 | 0 | 0 | 0 | 0 | 0 | 0 | 0
ИТОГО по АО "Новгородоблэлектро" от 20 до 60 мин. |  |  |  |  | 4.361 | 0 | 0 | 0 | 0 | 0 | 4.361 | 0 | 0 | 0 | 0
ВСЕГО по АО "Новгородобэлектро" до 20 мин. (включая объем нагрузки до 5 мин.) |  |  |  |  | 1.763 | 1.763 | 0 | 0 | 0 | 0 | 0 | 0 | 0 | 0 | 0
ВСЕГО по АО "Новгородобэлектро" до 60 мин. (включая объем нагрузки до 5 мин., до 20 мин.) |  |  |  |  | 6.124 | 1.763 | 0 | 0 | 0 | 0 | 4.361 | 0 | 0 | 0 | 0
ИТОГО по АО "Новгородоблэлектро" до 5 мин. с нарастающим итогом | [5 empty] | 1.763 | 1.763 | 1.763 | 1.763 | 1.763 | 1.763 | 1.763 | 1.763 | 1.763 | 1.763
ИТОГО по АО "Новгородоблэлектро" от 5 до 20 мин. с нарастающим итогом | [5 empty] | 0 | 0 | 0 | 0 | 0 | 0 | 0 | 0 | 0 | 0
ИТОГО по АО "Новгородоблэлектро" от 20 до 60 мин. с нарастающим итогом | [5 empty] | 0 | 0 | 0 | 0 | 0 | 4.361 | 4.361 | 4.361 | 4.361 | 4.361
ВСЕГО по АО "Новгородобэлектро"до 20 мин. (включая объем нагрузки до 5 мин.) с нарастающим итогом | [5 empty] | 1.763 | 1.763 | 1.763 | 1.763 | 1.763 | 1.763 | 1.763 | 1.763 | 1.763 | 1.763
ВСЕГО по АО "Новгородобэлектро" до 60 мин. (включая объем нагрузки до 5 мин., до 20 мин.) с нарастающим итогом | [5 empty] | 1.763 | 1.763 | 1.763 | 1.763 | 1.763 | 6.124 | 6.124 | 6.124 | 6.124 | 6.124
Потребители Филиала ПАО "ФСК ЕЭС" Новгородского предприятия МЭС
103 | ОАО "Красный Октябрь" | ПС 330 кВ Новгородская |  | ОП (ПП) | до 5 мин.
| директор: 64-29-10 |  |  |  | от 5 до 20 мин. |  |  |  | 1.26
8-963-366-3169
| Начальник команды: 64-21-50 |  |  |  | от 20 до 60 мин.
| 8-911-644-6822 |  | ВЛ 10 кВ л.4 З-д Энергия*
| 8-911-601-0067 |  | ВЛ 10 кВ л.18 З-д Энергия*
Электромонтер: 8-951-720-2180
104 | ООО "Газпром трансгаз | ПС 330 кВ Новгородская |  | ОП (ПП) | до 5 мин.
| Санкт-Петербург" |  |  |  | от 5 до 20 мин. |  |  |  | 0.32
Начальник СЭВС: 944-829,
| 8-921-205-8570 |  |  |  | от 20 до 60 мин.
Инженер СЭВС: 944-839
| 8-921-205-8569 |  | Фидер 10 кВ л. 6 Газпром
| 8-921-205-8540 |  | Трансгаз С-Петербург*
105 | ООО "Транснефть-Балтика" | ПС 330 кВ Юго-Западная |  | ОП (ПП) | до 5 мин. | 2.42
| Гл.энергетик: 8-931-850-90-08 |  |  |  | от 5 до 20 мин.
| Зам. гл. энергетика: 8-931-850-90-50 |  |  |  | от 20 до 60 мин
| энергетик: 8-931-850-90-64 |  | ВЛ 110 кВ Юго-Западная -
| энергодиспетчер: 8-931-850-90-22 |  | НПС-7 № 1*
ВЛ 110 кВ Юго-Западная -
НПС-7 № 2*
106 | АО "Фирма Ригель" | ПС 330 кВ Новгородская |  | ОП (ПП) | до 5 мин.
| энергетик: 8-911-648-97-18 |  |  |  | от 5 до 20 мин. |  |  |  | 0.39
инженер-механик, электромонтер:
| 8-921-200-39-67 |  |  |  | от 20 до 60 мин.
| т.(8162) 64-43-52 |  | ВЛ 10 кВ л.12*
| т.(8162) 64-53-45 |  | ВЛ 10 кВ л.14*
ИТОГО по Филиалу ПАО "ФСК ЕЭС" Новгородского предприятия МЭС до 5 мин. |  |  |  |  | 2.42 | 2.42 | 0 | 0 | 0 | 0 | 0 | 0 | 0 | 0 | 0
ИТОГО по Филиалу ПАО "ФСК ЕЭС" Новгородского предприятия МЭС от 5 до 20 мин. |  |  |  |  | 1.97 | 0 | 0 | 0 | 1.97 | 0 | 0 | 0 | 0 | 0 | 0
ИТОГО по Филиалу ПАО "ФСК ЕЭС" Новгородского предприятия МЭС от 20 до 60 мин. |  |  |  |  | 0 | 0 | 0 | 0 | 0 | 0 | 0 | 0 | 0 | 0 | 0
ВСЕГО по Филиалу ПАО "ФСК ЕЭС" Новгородского предприятия МЭС до 20 мин. (включая объем нагрузки до 5 мин.) |  |  |  |  | 4.39 | 2.42 | 2.42 | 0 | 1.97 | 0 | 0 | 0 | 0 | 0 | 0
ВСЕГО по Филиалу ПАО "ФСК ЕЭС" Новгородского предприятия МЭС до 60 мин. (включая объем нагрузки до 5 мин., до 20 мин.) |  |  |  |  | 4.39 | 2.42 | 0 | 0 | 1.97 | 0 | 0 | 0 | 0 | 0 | 0
ИТОГО по Филиалу ПАО "ФСК ЕЭС" Новгородского предприятия МЭС до 5 мин. с нарастающим итогом | [5 empty] | 2.42 | 2.42 | 2.42 | 2.42 | 2.42 | 2.42 | 2.42 | 2.42 | 2.42 | 2.42
ИТОГО по Филиалу ПАО "ФСК ЕЭС" Новгородского предприятия МЭС от 5 до 20 мин. с нарастающим итогом | [5 empty] | 0 | 0 | 0 | 1.97 | 1.97 | 1.97 | 0 | 0 | 0 | 0
ИТОГО по Филиалу ПАО "ФСК ЕЭС" Новгородского предприятия МЭС от 20 до 60 мин. с нарастающим итогом | [5 empty] | 0 | 0 | 0 | 0 | 0 | 0 | 0 | 0 | 0 | 0
ВСЕГО по Филиалу ПАО "ФСК ЕЭС" Новгородского предприятия МЭС до 20 мин. (включая объем нагрузки до 5 мин.) с нарастающим итогом | [5 empty] | 2.42 | 2.42 | 2.42 | 4.39 | 4.39 | 4.39 | 2.42 | 2.42 | 2.42 | 2.42
ВСЕГО по Филиалу ПАО "ФСК ЕЭС" Новгородского предприятия МЭС до 60 мин. (включая объем нагрузки до 5 мин., до 20 мин.) с нарастающим итогом | [5 empty] | 2.42 | 2.42 | 2.42 | 4.39 | 4.39 | 4.39 | 2.42 | 2.42 | 2.42 | 2.42
ИТОГО по Новгородской области до 5 мин. |  |  |  |  | 17.274 | 17.274 | 0 | 0 | 0 | 0 | 0 | 0 | 0 | 0 | 0
ИТОГО по Новгородской области от 5 до 20 мин. |  |  |  |  | 18.219 | 0 | 0 | 0 | 18.219 | 0 | 0 | 0 | 0 | 0 | 0
ИТОГО по Новгородской области от 20 до 60 мин. |  |  |  |  | 27.851 | 0 | 0 | 0 | 0 | 0 | 9.576 | 18.275 | 0 | 0 | 0
ВСЕГО по Новгородской области до 20 мин. (включая объем нагрузки до 5 мин.) |  |  |  |  | 35.493 | 17.274 | 0 | 0 | 18.219 | 0 | 0 | 0 | 0 | 0 | 0
ВСЕГО по Новгородской области до 60 мин. (включая объем нагрузки до 5 мин., до 20 мин.) |  |  |  |  | 63.344 | 17.274 | 0 | 0 | 18.219 | 0 | 9.576 | 18.275 | 0 | 0 | 0
ВСЕГО по ДУ в Новгородской области до 5 мин. | [5 empty] | 0.014 | 0 | 0 | 0 | 0 | 0 | 0 | 0 | 0 | 0
ИТОГО по Новгородской области до 5 мин. с нарастающим итогом | [5 empty] | 17.274 | 17.274 | 17.274 | 17.274 | 17.274 | 17.274 | 17.274 | 17.274 | 17.274 | 17.274
ИТОГО по Новгородской области от 5 до 20 мин. с нарастающим итогом | [5 empty] | 0 | 0 | 0 | 18.219 | 18.219 | 18.219 | 18.219 | 18.219 | 18.219 | 18.219
ИТОГО по Новгородской областиот 20 до 60 мин. с нарастающим итогом | [5 empty] | 0 | 0 | 0 | 0 | 0 | 9.576 | 27.851 | 27.851 | 27.851 | 27.851
ВСЕГО по Новгородской области до 20 мин. (включая объем нагрузки до 5 мин.) с нарастающим итогом | [5 empty] | 17.274 | 17.274 | 17.274 | 35.493 | 35.493 | 35.493 | 35.493 | 35.493 | 35.493 | 35.493
ВСЕГО по Новгородской области до 60 мин. (включая объем нагрузки до 5 мин., до 20 мин.) с нарастающим итогом | [5 empty] | 17.274 | 17.274 | 17.274 | 35.493 | 35.493 | 45.069 | 63.344 | 63.344 | 63.344 | 63.344
ВСЕГО по ДУ в Новгородской области до 5 мин. с нарастающим итогом | [5 empty] | 0.014 | 0.014 | 0.014 | 0.014 | 0.014 | 0.014 | 0.014 | 0.014 | 0.014 | 0.014

## ГВО НУ 06-00
Раздел 1. Сведения о потреблении электрической энергии (мощности) включенном в ГРАФИК
временного отключения потребления на 2019/2020 гг. Новгородского энергоузла на территории Новгородской области
по Новгородскому филиалу ПАО "МРСК Северо-Запада"
по данным зимних КЗ 18.12.2019 за 01-00 час
№ п/п | Потребитель | Наименование подстанции | Наименование фидера /наименование фидера контроля* | Способ ввода отключения по графику | Время отключения | Очередь ограничения (МВт)
[6 empty] | I | II | III | IV | V | VI | VII | VIII | IX | X
1 | 2 | 3 | 4 | 5 | 6 | 7 | 8 | 9 | 10 | 11 | 12 | 13 | 14 | 15 | 16
Филиал ПАО "МРСК Северо-Запада" "Новгородэнерго"
ПО "Ильменские электрические сети"
1 | АО «НПО «КВАНТ» | ПС 110 кВ Районная | ф. 09 | ОП | до 5 мин. | 0.117
| дог.№ 18/86 ДОУПЭ |  |  |  | от 5 до 20 мин.
| т. 8(8162) 68-20-04 отдел гл. энергетика |  |  |  | от 20 до 60 мин
| м.т. 8-951-720-15-00 нач. отдела гл. энергетика |  | ф. 26*, 62*, 67*
м.т. 8-921-207-62-35 дежурный электрик
2 | ОАО «Спектр» | ПС 110 кВ Районная | ф. 64 | ОП | до 5 мин. | 0.162
| дог.№ 11-00035 |  |  |  | от 5 до 20 мин.
| т. 8(8162)33-51-73 приемная |  |  |  | от 20 до 60 мин
| м.т.8-925-480-10-14 |  | ф. 55*
гл .инженер; отв за эл.хоз-во
т.8(8162)33-51-57 дежурный
3 | ОАО «Заряд» | ПС 110 кВ Районная | ф. 30 | ОП | до 5 мин. | 0.063
| дог.№ 11-00886 |  |  |  | от 5 до 20 мин.
| т. 8(8162)62-77-64 приемная, директор |  |  |  | от 20 до 60 мин
| т. 8(8162)62-73-23 гл.инженер |  | ф. 16*
4 | ООО «Амкор СК Новгород» | ПС 110 кВ Районная | ф. 70 | ОП | до 5 мин. | 0.519
| дог.№ 50 |  |  |  | от 5 до 20 мин.
| т. 8(8162)940-888 приемная |  |  |  | от 20 до 60 мин
| т. 8(8162)94-05-38 инженер по зданию |  | ф. 61*
м.т. 8-921-190-17-63 гл. электрик
м.т. 8-921-196-20-28 дежурный
т. 8(8162)940-890 охрана круглосуточно
5 | ООО «Амкор Флексиблз | ПС 110 кВ Районная | ф. 66 | ОП | до 5 мин. | 0.438
| Новгород» |  |  |  | от 5 до 20 мин.
| дог.№ 11-00011 |  |  |  | от 20 до 60 мин
| т. 8(8162)680-680 приемная, |  | ф. 39*
т. 8(8162)680-670;
м.т.8-963-333-46-59 гл. инженер,
технический менеджер
м.т. 8-963-330-68-50 энергетик
6 | АО «Дека» | ПС 110 кВ Районная | ф. 59 | ОП | до 5 мин. | 0.357
| дог.№ 57 |  |  |  | от 5 до 20 мин.
| т. 8(8162)33-93-50 приемная, |  |  |  | от 20 до 60 мин
| т. 8(8162)33-93-50 доб 370 гл.инженер, |  | ф. 69*
м.т.8-921-199-05-53 гл. инженер
м.т.8-921-200-18-18 гл. энергетик
м.т.8-921-022-37-97 дежурный
7 | ООО "ВН Мясной Двор" | ПС 110 кВ Районная | ф. 27 | ОП | до 5 мин. | 1.788
| дог.№ 0000085 |  |  |  | от 5 до 20 мин.
| т. 8(8162)680-501 приемная, |  |  |  | от 20 до 60 мин
| т. 8(8162)680-511, м.т.8-911-605-28-84 |  | ф. 44*
гл.инженер
т. 8(8162)680-552, м.т.8-963-334-43-58
гл. энергетик
м.т.8-911-600-23-21 дежурный
т. 8(8162)680-568 деж. по подстанции
8 | ООО "Гранит" | ПС 110 кВ Районная |  | ОП (ПП) | до 5 мин.
| дог. №11-01389 |  |  |  | от 5 до 20 мин. |  |  |  | 0.252
| м.т. 8-964-694-72-54 |  |  |  | от 20 до 60 мин
| главный инженер |  | ф. 47* , 48*
9 | ОАО "Новгородский завод | ПС 110 кВ Антоново |  | ОП (ПП) | до 5 мин. | 0.675
| стекловолокна" |  |  |  | от 5 до 20 мин.
| дог№.01-00054 |  |  |  | от 20 до 60 мин | [5 empty] | 0.3
| т. 8(8162)68-05-90 приемная |  | ф. 08*, 17*
м.т.8-921-730-33-13 инженер ОГЭ
т. 8-960-205-05-05 тех. директор
10 | АО "НПП Старт" дог. №0000085 | ПС 110 кВ Базовая |  | ОП (ПП) | до 5 мин.
| т. 8(8162)76-56-58 приемная |  |  |  | от 5 до 20 мин.
| т. 8(8162)765-658 директор |  | ф. 11 |  | от 20 до 60 мин | [5 empty] | 0.466
| т. 8(8162)765-672 зам. гл. энергетика |  | ф. 69*
м.т. 8-921-209-97-09 зам. гл. энергетика
м.т. 8-921-699-77-68 дежурный
11 | ПАО "Контур" дог.№ 253 | ПС 110 кВ Базовая |  | ОП (ПП) | до 5 мин.
| т. 8(8162)68-09-00 приемная |  | ф. 66, 74 |  | от 5 до 20 мин. |  |  |  | 1.365
| т. 8(8162)680-910, 680-900 доб. 477 |  |  |  | от 20 до 60 мин
| м.т. 8-965-808-04-06 гл.инженер |  | ф. 79*, 73*, 70*
т. 8(8162)680-887, м.т.8-965-808-10-66
гл.энергетик
т. 8(8162)680-900 доб. 134;
м.т.8-965-806-74-05 дежурный
12 | ЗАО «Трубичино» | ПС 330 кВ Новгородская |  | ОП (ПП) | до 5 мин.
| дог.№ 13-00117 |  |  |  | от 5 до 20 мин.
| т. 8(8162)741-133 приёмная |  |  |  | от 20 до 60 мин | [5 empty] | 0
| т. 8(8162)741-139, м.т. 8-911-601-28-21 гл.энерг. дежурный |  | ф. 01*, 07*, 13*, 15*
дежурный
13 | ЗАО «НМЗ" | НТЭЦ 110 кВ (Новгородская ТЭЦ ПАО "ТГК-2") |  | ОП (ПП) | до 5 мин. | 0.033
| дог.№ 01/12/17-ОГЭ |  |  |  | от 5 до 20 мин.
| т. 8(8162)940-750 - приёмная |  |  |  | от 20 до 60 мин | [6 empty] | 0.999
| т. 8(8162)940-750 доб. 250, м.т.8-911-600-74-72 |  | яч. 5*, яч. 46*
зам. главного энерг. по электрохозяйству
т. 8(8162)940-750 доб. 285, м.т.8-911-600-46-70
ответственный за электрохозяйство
м.т.8-911-600-66-35 - дежурный
14 | ПАО «Акрон» дог.№ 0000071 дкп, | НТЭЦ 110 кВ | конторль ввода ГВО по величине потребления подстанций | ОП (ПП) | до 5 мин. | 4.099
| 173012 г. Великий Новгород | (Новгородская ТЭЦ |  |  | от 5 до 20 мин. |  |  |  | 9.636
| т. 8(8162)99-65-55 приемная | ПАО "ТГК-2") |  |  | от 20 до 60 мин | [6 empty] | 17.569
| т. 8(8162)99-62-00 гл. инженер | ПС 110 кВ 100
| т. 8(8162)99-62-05 гл.энергетик | ПС 110 кВ БОС
| т. 8(8162)99-63-77 нач. смены цеха эл.снабж. | ПС 110 кВ 315
| т. 8(8162)99-62-54 диспетчер | ПС 110 кВ Насосная
т. 8(8162)99-61-09 справочная
15 | ООО «Новгородский бекон» | ПС 110 кВ Новоселицы |  | ОП (ПП) | до 5 мин. | 0.31
| дог. № 53110002312 п/ф д.Божонка |  |  |  | от 5 до 20 мин.
| т. 8(8162) 682-631 приёмная |  |  |  | от 20 до 60 мин | [5 empty] | 0.96
| м.т.8-911-600-03-72 главный инженер |  | ф. 02*,03*,04*,05*, 06*,07*,08*,09*
16 | ООО «Новгородский бекон» |  |  | ОП (ПП) | до 5 мин.
| дог эн-я.№ 53110002312 |  |  |  | от 20 до 20 мин.
| т. 8(8162) 682-631 приёмная |  |  |  | от 20 до 60 мин. | [5 empty] | 0.559
| м.т.8-911-600-03-72 главный инженер | ПС 110 кВ Чечулино | ф. 05*, 06*, 07*, 08*
| т. 8(8162) 682-670, 8(8162) 682-660 | ПС 110 кВ Подберезье | ф. 04*,05*,07*,08*
дежурный
17 | ОАО "Подберезский | ПС 110 кВ Подберезье |  | ОП (ПП) | до 5 мин.
| комбинат хлебепродуктов" |  |  |  | от 5 до 20 мин.
| дог. №11-01590 |  | ф. 06, 09 |  | от 20 до 60 мин | [5 empty] | 0.192
т. 8(8162)742-641 приёмная
т. 8(8162) 742-643 гл. инженер
т. 8(8162)742-641, м.т.8-911-645-24-67-
гл. энергетик
т. 8(8162) 742-641 охрана
18 | ООО «ИКЕА Индастри |  |  | ОП (ПП) | до 5 мин. | 1.1
| Новгород" |  |  |  | от 5 до 20 мин. |  |  |  | 3.94
| дог.№ 11-01265 | [9 empty] | 1.9
| т. 8(8162)94-37-51 приёмная | ПС 110 кВ ДСП | ф. 05*, 25* (06*, 07*,
| т. 8(8162) 987-080 гл. энергетик |  | 08*, 27*, 28*)
| м.т.8-921-198-00-61 гл. энерг. | ПС 110 кВ Подберезье | ф. 09*
м.т.8-921-195-00-87 дежурный,
мастер электромастерской
19 | ООО "Агрокомплекс" | ПС 110 кВ Спасская |  | ОП (ПП) | до 5 мин.
| дог. №51-00191 |  |  |  | от 5 до 20 мин.
| м.т. 8-921-964-78-00-ген. Директор |  |  |  | от 20 до 60 мин | [5 empty] | 1.329
| м.т. 8-921-196-54-42-электромонтер |  | ф. 01*, 04*
24 | Смешанная нагрузка: МУП "Дружба", Администрация Савинского сельского поселения, МАДОУ № 14 "Детский сад комбинированного вида", СПК "Дубровка" (с/х производ.кооператив), ИП Образцова Т. П., ИП Алексеев С. Н., ООО "Подберезье", МАУ "Савинский СДК", ОАО "МОСТОТРЕСТ", Администрация Трубичинского сельского поселения, Потребительское общество "Новгородское", ООО "ЭнергоПромИнвест", ООО "ДИЗАЙН-СТРОЙ", ОАО "Вымпел-Коммуникации", ЗАО "ТАНДЕР", ООО ТК "Новгородская", население | ПС 110 кВ Подберезье | ф. 03 | ОП | до 5 мин | 1.197
от 5 до 20 мин
от 20 до 60 мин
25 | Смешанная нагрузка: ОАО "Газпром Газораспределение Великий Новгород", ГОБУЗ "ЦП", ИП Кириллова М. В., МАУ "Чечулинский РЦФ", Религиозная организация «Новгородская Епархия Русской Православной Церкви", ВКХ МУП "КХНР", ПАО "Ростелеком, ООО ТК "Новгородская", население | ПС 110 кВ Подберезье | ф. 12 | ОП | до 5 мин | 0.301
от 5 до 20 мин
от 20 до 60 мин
26 | Смешанная нагрузка: Государственная компания "Российские автомобильные дороги" (автодор) БРТП №190 | ПС 110 кВ Дорожная | ф. 4 | ДУ | до 5 мин | 0.014
от 5 до 20 мин
от 20 до 60 мин
28 | Смешанная нагрузка: ФКУ "Упрдор Россия", ОАУСО "Шимское КЦСО" (комплекный центр социального обслуживания), МУ Шимскя ЦДСК (центр диагностики строительных конструкций), КФХ Акашкин А.Н., ООО "Капитан", ИП Ведехин А.С., ИП Поздеев, ОО ПБ Русь-Агропроект, ООО"СП "Шелонь", Администрация Шимского муниципального района, население | ПС 110 кВ Шимск | ф. 13 | ОП | до 5 мин | 0.26
от 5 до 20 мин
от 20 до 60 мин
29 | Смешанная нагрузка: ФКУ "Упрдор Россия", ОАО "Ростелеком", Администрация Шимского муниципального района, ООО "Вода Виноградова", Медведское сельское поселение, население | ПС 110 кВ Шимск | ф. 14 | ОП | до 5 мин | 0.146
от 5 до 20 мин
от 20 до 60 мин
30 | Смешанная нагрузка: ООО "ВСН", ОАОУ НПО "Агролицей №25", ИП Товмасян М. Л., население | ПС 110 кВ Шимск | ф. 16 | ОП | до 5 мин | 0.05
от 5 до 20 мин
от 20 до 60 мин
ИТОГО по ПО "ИЭС" до 5 мин. |  |  |  |  | 11.629 | 11.629 | 0 | 0 | 0 | 0 | 0 | 0 | 0 | 0 | 0
ИТОГО по ПО "ИЭС" от 5 до 20 мин. |  |  |  |  | 15.193 | 0 | 0 | 0 | 15.193 | 0 | 0 | 0 | 0 | 0 | 0
ИТОГО по ПО "ИЭС" от 20 до 60 мин. |  |  |  |  | 24.274 | 0 | 0 | 0 | 0 | 0 | 5.706 | 18.568 | 0 | 0 | 0
ВСЕГО по ПО "ИЭС" до 20 мин. (включая объем нагрузки до 5 мин.) |  |  |  |  | 26.822 | 11.629 | 0 | 0 | 15.193 | 0 | 0 | 0 | 0 | 0 | 0
ВСЕГО по ПО "ИЭС" до 60 мин. (включая объем нагрузки до 5 мин., до 20 мин.) |  |  |  |  | 51.096 | 11.629 | 0 | 0 | 15.193 | 0 | 5.706 | 18.568 | 0 | 0 | 0
ИТОГО по ПО "ИЭС" до 5 мин. с нарастающим итогом | [5 empty] | 11.629 | 11.629 | 11.629 | 11.629 | 11.629 | 11.629 | 11.629 | 11.629 | 11.629 | 11.629
ИТОГО по ПО "ИЭС" от 5 до 20 мин. с нарастающим итогом | [5 empty] | 0 | 0 | 0 | 15.193 | 15.193 | 15.193 | 15.193 | 15.193 | 15.193 | 15.193
ИТОГО по ПО "ИЭС" от 20 до 60 мин. с нарастающим итогом | [5 empty] | 0 | 0 | 0 | 0 | 0 | 5.706 | 24.274 | 24.274 | 24.274 | 24.274
ВСЕГО по ПО "ИЭС" до 20 мин. (включая объем нагрузки до 5 мин.) с нарастающим итогом | [5 empty] | 11.629 | 11.629 | 11.629 | 26.822 | 26.822 | 26.822 | 26.822 | 26.822 | 26.822 | 26.822
ВСЕГО по ПО "ИЭС" до 60 мин. (включая объем нагрузки до 5 мин., до 20 мин.) с нарастающим итогом | [5 empty] | 11.629 | 11.629 | 11.629 | 26.822 | 26.822 | 32.528 | 51.096 | 51.096 | 51.096 | 51.096
ПО "Старорусские электрические сети"
68 | ОАО "ПФК" | ПС 110 кВ Парфино |  | ОП (ПП) | до 5 мин.
| т. 8-964-310-70-79 - гл. энергетик |  | ф. 7/6 |  | от 5 до 20 мин. |  |  |  | 1.6
| т. 8-(816-50)-68-560, 8-921-697-19-58 - |  |  |  | от 20 до 60 мин
| главный инженер |  | ф.3/6 ⃰
т.8-(816-50)68-548 электрик
69 | НОАУ "Старорусский | ПС 110 кВ Медниково |  | ОП (ПП) | до 5 мин.
| лесхоз" |  |  |  | от 5 до 20 мин.
| тел.8-(816-52)-58-537 - приемная |  | ф. 9 |  | от 20 до 60 мин | [5 empty] | 0.1
т. 8-921-027-62-02-директор
71 | Смешанная нагрузка (частный сектор, предприятия индивид предпринимателей, администрация сельского поселения,ДК (дом культуры), магазины, школа) | ПС 110 кВ Русса | ф.6 | ОП | до 5 мин. | 0.35
от 5 до 20 мин.
от 20 до 60 мин
72 | Смешанная нагрузка (частный сектор, с/х предприятия, магазины, школа) | ПС 110 кВ Русса | ф.5 | ОП | до 5 мин. | 0.203
от 5 до 20 мин.
от 20 до 60 мин
73 | Смешанная нагрузка (частный сектор, магазины, администрация сельского поселения, ДК, с\х предприятия, школа) | ПС 110 кВ Русса | ф.10 | ОП | до 5 мин. | 0.661
от 5 до 20 мин.
от 20 до 60 мин
ИТОГО по ПО "СЭС" до 5 мин. |  |  |  |  | 1.214 | 1.214 | 0 | 0 | 0 | 0 | 0 | 0 | 0 | 0 | 0
ИТОГО по ПО "СЭС" от 5 до 20 мин. |  |  |  |  | 1.6 | 0 | 0 | 0 | 1.6 | 0 | 0 | 0 | 0 | 0 | 0
ИТОГО по ПО "СЭС" от 20 до 60 мин. |  |  |  |  | 0.1 | 0 | 0 | 0 | 0 | 0 | 0.1 | 0 | 0 | 0 | 0
ВСЕГО по ПО "СЭС" до 20 мин. (включая объем нагрузки до 5 мин.) |  |  |  |  | 2.814 | 1.214 | 0 | 0 | 1.6 | 0 | 0 | 0 | 0 | 0 | 0
ВСЕГО по ПО "СЭС" до 60 мин. (включая объем нагрузки до 5 мин., до 20 мин.) |  |  |  |  | 2.914 | 1.214 | 0 | 0 | 1.6 | 0 | 0.1 | 0 | 0 | 0 | 0
ИТОГО по ПО "СЭС" до 5 мин. с нарастающим итогом | [5 empty] | 1.214 | 1.214 | 1.214 | 1.214 | 1.214 | 1.214 | 1.214 | 1.214 | 1.214 | 1.214
ИТОГО по ПО "СЭС" от 5 до 20 мин. с нарастающим итогом | [5 empty] | 0 | 0 | 0 | 1.6 | 1.6 | 1.6 | 1.6 | 1.6 | 1.6 | 1.6
ИТОГО по ПО "СЭС" от 20 до 60 мин. с нарастающим итогом | [5 empty] | 0 | 0 | 0 | 0 | 0 | 0.1 | 0.1 | 0.1 | 0.1 | 0.1
ВСЕГО по ПО "СЭС" до 20 мин. (включая объем нагрузки до 5 мин.) с нарастающим итогом | [5 empty] | 1.214 | 1.214 | 1.214 | 2.814 | 2.814 | 2.814 | 2.814 | 2.814 | 2.814 | 2.814
ВСЕГО по ПО "СЭС" до 60 мин. (включая объем нагрузки до 5 мин., до 20 мин.) с нарастающим итогом | [5 empty] | 1.214 | 1.214 | 1.214 | 2.814 | 2.814 | 2.914 | 2.914 | 2.914 | 2.914 | 2.914
ИТОГО по филиалу ПАО "МРСК Северо-Запада" "Новгородэнерго" до 5 мин. |  |  |  |  | 12.843 | 12.843 | 0 | 0 | 0 | 0 | 0 | 0 | 0 | 0 | 0
ИТОГО по филиалу ПАО "МРСК Северо-Запада" "Новгородэнерго" от 5 до 20 мин. |  |  |  |  | 16.793 | 0 | 0 | 0 | 16.793 | 0 | 0 | 0 | 0 | 0 | 0
ИТОГО по филиалу ПАО "МРСК Северо-Запада" "Новгородэнерго" от 20 до 60 мин. |  |  |  |  | 24.374 | 0 | 0 | 0 | 0 | 0 | 5.806 | 18.568 | 0 | 0 | 0
ВСЕГО по филиалу ПАО "МРСК Северо-Запада" "Новгородэнерго" до 20 мин. (включая объем нагрузки до 5 мин.) |  |  |  |  | 29.636 | 12.843 | 0 | 0 | 16.793 | 0 | 0 | 0 | 0 | 0 | 0
ВСЕГО по филиалу ПАО "МРСК Северо-Запада" "Новгородэнерго" до 60 мин. (включая объем нагрузки до 5 мин., до 20 мин.) |  |  |  |  | 54.01 | 12.843 | 0 | 0 | 16.793 | 0 | 5.806 | 18.568 | 0 | 0 | 0
ИТОГО по филиалу ПАО "МРСК Северо-Запада" "Новгородэнерго" до 5 мин. с нарастающим итогом | [5 empty] | 12.843 | 12.843 | 12.843 | 12.843 | 12.843 | 12.843 | 12.843 | 12.843 | 12.843 | 12.843
ИТОГО по филиалу ПАО "МРСК Северо-Запада" "Новгородэнерго" от 5 до 20 мин. с нарастающим итогом | [5 empty] | 0 | 0 | 0 | 16.793 | 16.793 | 16.793 | 16.793 | 16.793 | 16.793 | 16.793
ИТОГО по филиалу ПАО "МРСК Северо-Запада" "Новгородэнерго" от 20 до 60 мин. с нарастающим итогом | [5 empty] | 0 | 0 | 0 | 0 | 0 | 5.806 | 24.374 | 24.374 | 24.374 | 24.374
ВСЕГО по филиалу ПАО "МРСК Северо-Запада" "Новгородэнерго" до 20 мин. (включая объем нагрузки до 5 мин.) с нарастающим итогом | [5 empty] | 12.843 | 12.843 | 12.843 | 29.636 | 29.636 | 29.636 | 29.636 | 29.636 | 29.636 | 29.636
ВСЕГО по филиалу ПАО "МРСК Северо-Запада" "Новгородэнерго" до 60 мин. (включая объем нагрузки до 5 мин., до 20 мин.) с нарастающим итогом | [5 empty] | 12.843 | 12.843 | 12.843 | 29.636 | 29.636 | 35.442 | 54.01 | 54.01 | 54.01 | 54.01
Потребители АО "Новгородоблэлектро"
Новгородское отделение, тел. диспетчера 77-22-22
74 | Промышленная зона | ПС 110 кВ Районная |  | ОП (ПП) | до 5 мин.
| (ЗАО "Проектстрой") |  |  |  | от 5 до 20 мин.
| Приемная: 22-76-48 |  | ф. 18 |  | от 20 до 60 мин | [5 empty] | 0.126
тел.22-18-77 нач. отдела электроцеха,
тел. 62-73-28 гл. инженер
75 | Промышленная зона | ПС 110 кВ Районная | ф.41 | ОП | до 5 мин. | 0.221
| (ООО "Новгородснаб" тел.:62-82-46, 62-86-04 |  |  |  | от 5 до 20 мин.
| ООО "Лес" тел.:8-911-027-03-04 и др. |  |  |  | от 20 до 60 мин
тел. 77-22-22 деж. Диспетчер НОКЭ
76 | Промышленная зона | ПС 110 кВ Районная | ф.33 | ОП | до 5 мин. | 0.175
| (ЗАО "Стройснаб" тел.:73-26-14, |  |  |  | от 5 до 20 мин.
| 8-911-633-12-15 |  |  |  | от 20 до 60 мин
ООО "Фобус" тел.: 640-052, 640-202
ООО "Строительное предприятие 640"
тел.: 642-404, 641-627
77 | Промышленная зона | ПС 110 кВ Районная | ф.48 | ОП | до 5 мин. | 0
| (ООО "Галичи" тел.:62-24-82, 62-24-81, |  |  |  | от 5 до 20 мин.
| 62-66-70 |  |  |  | от 20 до 60 мин
ОАО "Российские железные дороги"
грузовой двор.
тел.:8-921-406-60-21 и др.
78 | ЗАО "ПК "Волховец", дог.№ 00005 и др. | ПС 110 кВ Районная | ф.34, 20 | ОП | до 5 мин. | 0.528
| 94-46-00 приемная, |  |  |  | от 5 до 20 мин.
| 94-47-08, 8-911-600-39-88 гл.энергетик, |  |  |  | от 20 до 60 мин
94-46-94, 8-911-041-96-33 зам. гл. энергетика
94-46-88, 94-47-29 деж.электрик
79 | Жилая зона | ПС 110 кВ Районная | ф. 37 | ОП | до 5 мин. | 0.584
| ул. Ломоносова, пр.Мира, пр.Корсунова |  |  |  | от 5 до 20 мин.
от 20 до 60 мин
80 | ОАО "Трансвит" | ПС 110 кВ Районная |  | ОП (ПП) | до 5 мин.
| дог.№ 01314 |  |  |  | от 5 до 20 мин.
| тел. 77-44-74 гл. энергетик |  | ф. 13, 22 |  | от 20 до 60 мин | [5 empty] | 0.586
81 | ООО "КСМ" дог.№ 01339, тел.646-383 рук., | ПС 110 кВ Насосная |  | ОП (ПП) | до 5 мин.
| 646-370 приемная, |  |  |  | от 5 до 20 мин.
| 646-470 гл. инж., |  | ф. 11 |  | от 20 до 60 мин | [5 empty] | 0.279
64-68-82, 8-964-690-46-56 гл. энергетик,
82 | ЗАО "Лактис", дог.№01337, | ПС 110 кВ Районная |  | ОП (ПП) | до 5 мин.
| 500-908, 8-921-201-03-00 гл. энергетик, |  |  |  | от 5 до 20 мин.
| тел.629-108, 8-921-606-20-36 мастер эл.служ. |  | ф. 45, 46 |  | от 20 до 60 мин | [5 empty] | 0.532
629-128, 8-921-606-20-43 деж.электромонтер
83 | ООО "Лента", дог.№ 00004 | ПС 110 кВ Мостищи |  | ОП (ПП) | до 5 мин.
| 8-(812)-380-61-31 центр.приемная, |  |  |  | от 5 до 20 мин.
| 68-00-91 приемная, 8-921-570-12-08 гл. энерг. |  | ф. 25 |  | от 20 до 60 мин | [5 empty] | 0.566
68-00-96 доб. 768 - гл. энергетик
84 | ООО "Деловой партнер" дог.№1336 | ПС 110 кВ Южная |  | ОП (ПП) | до 5 мин.
| тел.: 772-712, 79-22-28, 73-64-58 |  |  |  | от 5 до 20 мин.
| 8-911-616-04-96 энергетик |  | ф. 31, 05 |  | от 20 до 60 мин | [5 empty] | 0.493
85 | Промышленная зона (ООО Керамзит, | ПС 35 кВ ЖБИ |  | ОП (ПП) | до 5 мин.
| Новобалт-Евролин) |  |  |  | от 5 до 20 мин.
|  |  | ф. 08 |  | от 20 до 60 мин | [5 empty] | 0.577
86 | Промышленная зона (ИП и предприятия: | ПС 35 кВ ЖБИ |  | ОП (ПП) | до 5 мин.
| Таможня, ООО "Промтранс", ООО "Волховец", ООО "Новтрак", ООО "НОвАК и т.д.) |  |  |  | от 5 до 20 мин.
|  |  | ф. 03 |  | от 20 до 60 мин | [5 empty] | 0.296
87 | Жилая зона | ПС 110 кВ Восточная |  | ОП | до 5 мин.
| ул. Я.Павлова 7 со встроенной котельной, Я.Павлова 1, 3 |  |  |  | от 5 до 20 мин.
| ул. Державина 11, 13 со встраенными помещениями, |  | ф. 08, 05 |  | от 20 до 60 мин | [5 empty] | 0.268
котельными
88 | ООО "Лента", дог.№ 00002 | ПС 110 кВ Районная |  | ОП (ПП) | до 5 мин.
| 8-(812)380-61-31 центр.приемная, |  |  |  | от 5 до 20 мин.
| 68-00-91 приёмная, 8-921-570-12-08 гл. энергетик |  | ф. 23, 28 |  | от 20 до 60 мин | [5 empty] | 0.418
89 | Нов.ГУ им. Я. Мудрого | ПС 110 кВ Районная |  | ОП (ПП) | до 5 мин.
| дог.№ 01933 |  |  |  | от 5 до 20 мин.
| 62-99-15, 8-950-682-20-32 гл. энергетик |  | ф. 25 |  | от 20 до 60 мин | [5 empty] | 0.242
62-75-36 приемная зам.директора адм.хоз.час.
ИТОГО по Новгородскому отделению до 5 мин. |  |  |  |  | 1.508 | 1.508 | 0 | 0 | 0 | 0 | 0 | 0 | 0 | 0 | 0
ИТОГО по Новгородскому отделению от 5 до 20 мин. |  |  |  |  | 0 | 0 | 0 | 0 | 0 | 0 | 0 | 0 | 0 | 0 | 0
ИТОГО по Новгородскому отделению от 20 до 60 мин. |  |  |  |  | 4.383 | 0 | 0 | 0 | 0 | 0 | 4.383 | 0 | 0 | 0 | 0
ВСЕГО по Новгородскому отделению до 20 мин. (включая объем нагрузки до 5 мин.) |  |  |  |  | 1.508 | 1.508 | 0 | 0 | 0 | 0 | 0 | 0 | 0 | 0 | 0
ВСЕГО по Новгородскому отделению до 60 мин. (включая объем нагрузки до 5 мин., до 20 мин.) |  |  |  |  | 5.891 | 1.508 | 0 | 0 | 0 | 0 | 4.383 | 0 | 0 | 0 | 0
ИТОГО по Новгородскому отделению до 5 мин. с нарастающим итогом | [5 empty] | 1.508 | 1.508 | 1.508 | 1.508 | 1.508 | 1.508 | 1.508 | 1.508 | 1.508 | 1.508
ИТОГО по Новгородскому отделению от 5 до 20 мин. с нарастающим итогом | [5 empty] | 0 | 0 | 0 | 0 | 0 | 0 | 0 | 0 | 0 | 0
ИТОГО по Новгородскому отделению от 20 до 60 мин. с нарастающим итогом | [5 empty] | 0 | 0 | 0 | 0 | 0 | 4.383 | 4.383 | 4.383 | 4.383 | 4.383
ВСЕГО по Новгородскому отделению до 20 мин. (включая объем нагрузки до 5 мин.) с нарастающим итогом | [5 empty] | 1.508 | 1.508 | 1.508 | 1.508 | 1.508 | 1.508 | 1.508 | 1.508 | 1.508 | 1.508
ВСЕГО по Новгородскому отделению до 60 мин. (включая объем нагрузки до 5 мин., до 20 мин.) с нарастающим итогом | [5 empty] | 1.508 | 1.508 | 1.508 | 1.508 | 1.508 | 5.891 | 5.891 | 5.891 | 5.891 | 5.891
Старорусский филиал, тел. диспетчера 8-(816-52)-52-639
94 | Промышленная зона | ПС 110 кВ Русса | ф.15 | ОП | до 5 мин. | 0.34
| (ООО "Лакто-Новгород") |  |  |  | от 5 до 20 мин.
| т.8-(816-52)-5-61-85 |  |  |  | от 20 до 60 мин
95 | Смешанная нагрузка (жилая и пром зоны) | ПС 110 кВ Медниково | ф.14 | ОП | до 5 мин. | 0.059
| (ОАО "Завод Староруссприбор) |  |  |  | от 5 до 20 мин.
| т.8-(816-52)-5-18-05 |  |  |  | от 20 до 60 мин
ИТОГО по Старорусскому филиалу до 5 мин. |  |  |  |  | 0.399 | 0.399 | 0 | 0 | 0 | 0 | 0 | 0 | 0 | 0 | 0
ИТОГО по Старорусскому филиалу от 5 до 20 мин. |  |  |  |  | 0 | 0 | 0 | 0 | 0 | 0 | 0 | 0 | 0 | 0 | 0
ИТОГО по Старорусскому филиалу от 20 до 60 мин. |  |  |  |  | 0 | 0 | 0 | 0 | 0 | 0 | 0 | 0 | 0 | 0 | 0
ВСЕГО по Старорусскому филиалу до 20 мин. (включая объем нагрузки до 5 мин.) |  |  |  |  | 0.399 | 0.399 | 0 | 0 | 0 | 0 | 0 | 0 | 0 | 0 | 0
ВСЕГО по Старорусскому филиалу до 60 мин. (включая объем нагрузки до 5 мин., до 20 мин.) |  |  |  |  | 0.399 | 0.399 | 0 | 0 | 0 | 0 | 0 | 0 | 0 | 0 | 0
ИТОГО по Старорусскому филиалу до 5 мин. с нарастающим итогом | [5 empty] | 0.399 | 0.399 | 0.399 | 0.399 | 0.399 | 0.399 | 0.399 | 0.399 | 0.399 | 0.399
ИТОГО по Старорусскому филиалу от 5 до 20 мин. с нарастающим итогом | [5 empty] | 0 | 0 | 0 | 0 | 0 | 0 | 0 | 0 | 0 | 0
ИТОГО по Старорусскому филиалу от 20 до 60 мин. с нарастающим итогом | [5 empty] | 0 | 0 | 0 | 0 | 0 | 0 | 0 | 0 | 0 | 0
ВСЕГО по Старорусскому филиалу до 20 мин. (включая объем нагрузки до 5 мин.) с нарастающим итогом | [5 empty] | 0.399 | 0.399 | 0.399 | 0.399 | 0.399 | 0.399 | 0.399 | 0.399 | 0.399 | 0.399
ВСЕГО по Старорусскому филиалу до 60 мин. (включая объем нагрузки до 5 мин., до 20 мин.) с нарастающим итогом | [5 empty] | 0.399 | 0.399 | 0.399 | 0.399 | 0.399 | 0.399 | 0.399 | 0.399 | 0.399 | 0.399
ИТОГО по АО "Новгородоблэлектро" до 5 мин. |  |  |  |  | 1.907 | 1.907 | 0 | 0 | 0 | 0 | 0 | 0 | 0 | 0 | 0
ИТОГО по АО "Новгородоблэлектро" от 5 до 20 мин. |  |  |  |  | 0 | 0 | 0 | 0 | 0 | 0 | 0 | 0 | 0 | 0 | 0
ИТОГО по АО "Новгородоблэлектро" от 20 до 60 мин. |  |  |  |  | 4.383 | 0 | 0 | 0 | 0 | 0 | 4.383 | 0 | 0 | 0 | 0
ВСЕГО по АО "Новгородобэлектро" до 20 мин. (включая объем нагрузки до 5 мин.) |  |  |  |  | 1.907 | 1.907 | 0 | 0 | 0 | 0 | 0 | 0 | 0 | 0 | 0
ВСЕГО по АО "Новгородобэлектро" до 60 мин. (включая объем нагрузки до 5 мин., до 20 мин.) |  |  |  |  | 6.29 | 1.907 | 0 | 0 | 0 | 0 | 4.383 | 0 | 0 | 0 | 0
ИТОГО по АО "Новгородоблэлектро" до 5 мин. с нарастающим итогом | [5 empty] | 1.907 | 1.907 | 1.907 | 1.907 | 1.907 | 1.907 | 1.907 | 1.907 | 1.907 | 1.907
ИТОГО по АО "Новгородоблэлектро" от 5 до 20 мин. с нарастающим итогом | [5 empty] | 0 | 0 | 0 | 0 | 0 | 0 | 0 | 0 | 0 | 0
ИТОГО по АО "Новгородоблэлектро" от 20 до 60 мин. с нарастающим итогом | [5 empty] | 0 | 0 | 0 | 0 | 0 | 4.383 | 4.383 | 4.383 | 4.383 | 4.383
ВСЕГО по АО "Новгородобэлектро"до 20 мин. (включая объем нагрузки до 5 мин.) с нарастающим итогом | [5 empty] | 1.907 | 1.907 | 1.907 | 1.907 | 1.907 | 1.907 | 1.907 | 1.907 | 1.907 | 1.907
ВСЕГО по АО "Новгородобэлектро" до 60 мин. (включая объем нагрузки до 5 мин., до 20 мин.) с нарастающим итогом | [5 empty] | 1.907 | 1.907 | 1.907 | 1.907 | 1.907 | 6.29 | 6.29 | 6.29 | 6.29 | 6.29
Потребители Филиала ПАО "ФСК ЕЭС" Новгородского предприятия МЭС
103 | ОАО "Красный Октябрь" | ПС 330 кВ Новгородская |  | ОП (ПП) | до 5 мин.
| директор: 64-29-10 |  |  |  | от 5 до 20 мин. |  |  |  | 1.3
8-963-366-3169
| Начальник команды: 64-21-50 |  |  |  | от 20 до 60 мин.
| 8-911-644-6822 |  | ВЛ 10 кВ л.4 З-д Энергия*
| 8-911-601-0067 |  | ВЛ 10 кВ л.18 З-д Энергия*
Электромонтер: 8-951-720-2180
104 | ООО "Газпром трансгаз | ПС 330 кВ Новгородская |  | ОП (ПП) | до 5 мин.
| Санкт-Петербург" |  |  |  | от 5 до 20 мин. |  |  |  | 0.42
Начальник СЭВС: 944-829,
| 8-921-205-8570 |  |  |  | от 20 до 60 мин.
Инженер СЭВС: 944-839
| 8-921-205-8569 |  | Фидер 10 кВ л. 6 Газпром
| 8-921-205-8540 |  | Трансгаз С-Петербург*
105 | ООО "Транснефть-Балтика" | ПС 330 кВ Юго-Западная |  | ОП (ПП) | до 5 мин. | 2.38
| Гл.энергетик: 8-931-850-90-08 |  |  |  | от 5 до 20 мин.
| Зам. гл. энергетика: 8-931-850-90-50 |  |  |  | от 20 до 60 мин
| энергетик: 8-931-850-90-64 |  | ВЛ 110 кВ Юго-Западная -
| энергодиспетчер: 8-931-850-90-22 |  | НПС-7 № 1*
ВЛ 110 кВ Юго-Западная -
НПС-7 № 2*
106 | АО "Фирма Ригель" | ПС 330 кВ Новгородская |  | ОП (ПП) | до 5 мин.
| энергетик: 8-911-648-97-18 |  |  |  | от 5 до 20 мин. |  |  |  | 0.43
инженер-механик, электромонтер:
| 8-921-200-39-67 |  |  |  | от 20 до 60 мин.
| т.(8162) 64-43-52 |  | ВЛ 10 кВ л.12*
| т.(8162) 64-53-45 |  | ВЛ 10 кВ л.14*
ИТОГО по Филиалу ПАО "ФСК ЕЭС" Новгородского предприятия МЭС до 5 мин. |  |  |  |  | 2.38 | 2.38 | 0 | 0 | 0 | 0 | 0 | 0 | 0 | 0 | 0
ИТОГО по Филиалу ПАО "ФСК ЕЭС" Новгородского предприятия МЭС от 5 до 20 мин. |  |  |  |  | 2.15 | 0 | 0 | 0 | 2.15 | 0 | 0 | 0 | 0 | 0 | 0
ИТОГО по Филиалу ПАО "ФСК ЕЭС" Новгородского предприятия МЭС от 20 до 60 мин. |  |  |  |  | 0 | 0 | 0 | 0 | 0 | 0 | 0 | 0 | 0 | 0 | 0
ВСЕГО по Филиалу ПАО "ФСК ЕЭС" Новгородского предприятия МЭС до 20 мин. (включая объем нагрузки до 5 мин.) |  |  |  |  | 4.53 | 2.38 | 2.38 | 0 | 2.15 | 0 | 0 | 0 | 0 | 0 | 0
ВСЕГО по Филиалу ПАО "ФСК ЕЭС" Новгородского предприятия МЭС до 60 мин. (включая объем нагрузки до 5 мин., до 20 мин.) |  |  |  |  | 4.53 | 2.38 | 0 | 0 | 2.15 | 0 | 0 | 0 | 0 | 0 | 0
ИТОГО по Филиалу ПАО "ФСК ЕЭС" Новгородского предприятия МЭС до 5 мин. с нарастающим итогом | [5 empty] | 2.38 | 2.38 | 2.38 | 2.38 | 2.38 | 2.38 | 2.38 | 2.38 | 2.38 | 2.38
ИТОГО по Филиалу ПАО "ФСК ЕЭС" Новгородского предприятия МЭС от 5 до 20 мин. с нарастающим итогом | [5 empty] | 0 | 0 | 0 | 2.15 | 2.15 | 2.15 | 0 | 0 | 0 | 0
ИТОГО по Филиалу ПАО "ФСК ЕЭС" Новгородского предприятия МЭС от 20 до 60 мин. с нарастающим итогом | [5 empty] | 0 | 0 | 0 | 0 | 0 | 0 | 0 | 0 | 0 | 0
ВСЕГО по Филиалу ПАО "ФСК ЕЭС" Новгородского предприятия МЭС до 20 мин. (включая объем нагрузки до 5 мин.) с нарастающим итогом | [5 empty] | 2.38 | 2.38 | 2.38 | 4.53 | 4.53 | 4.53 | 2.38 | 2.38 | 2.38 | 2.38
ВСЕГО по Филиалу ПАО "ФСК ЕЭС" Новгородского предприятия МЭС до 60 мин. (включая объем нагрузки до 5 мин., до 20 мин.) с нарастающим итогом | [5 empty] | 2.38 | 2.38 | 2.38 | 4.53 | 4.53 | 4.53 | 2.38 | 2.38 | 2.38 | 2.38
ИТОГО по Новгородской области до 5 мин. |  |  |  |  | 17.13 | 17.13 | 0 | 0 | 0 | 0 | 0 | 0 | 0 | 0 | 0
ИТОГО по Новгородской области от 5 до 20 мин. |  |  |  |  | 18.943 | 0 | 0 | 0 | 18.943 | 0 | 0 | 0 | 0 | 0 | 0
ИТОГО по Новгородской области от 20 до 60 мин. |  |  |  |  | 28.757 | 0 | 0 | 0 | 0 | 0 | 10.189 | 18.568 | 0 | 0 | 0
ВСЕГО по Новгородской области до 20 мин. (включая объем нагрузки до 5 мин.) |  |  |  |  | 36.073 | 17.13 | 0 | 0 | 18.943 | 0 | 0 | 0 | 0 | 0 | 0
ВСЕГО по Новгородской области до 60 мин. (включая объем нагрузки до 5 мин., до 20 мин.) |  |  |  |  | 64.83 | 17.13 | 0 | 0 | 18.943 | 0 | 10.189 | 18.568 | 0 | 0 | 0
ВСЕГО по ДУ в Новгородской области до 5 мин. | [5 empty] | 0.014 | 0 | 0 | 0 | 0 | 0 | 0 | 0 | 0 | 0
ИТОГО по Новгородской области до 5 мин. с нарастающим итогом | [5 empty] | 17.13 | 17.13 | 17.13 | 17.13 | 17.13 | 17.13 | 17.13 | 17.13 | 17.13 | 17.13
ИТОГО по Новгородской области от 5 до 20 мин. с нарастающим итогом | [5 empty] | 0 | 0 | 0 | 18.943 | 18.943 | 18.943 | 18.943 | 18.943 | 18.943 | 18.943
ИТОГО по Новгородской областиот 20 до 60 мин. с нарастающим итогом | [5 empty] | 0 | 0 | 0 | 0 | 0 | 10.189 | 28.757 | 28.757 | 28.757 | 28.757
ВСЕГО по Новгородской области до 20 мин. (включая объем нагрузки до 5 мин.) с нарастающим итогом | [5 empty] | 17.13 | 17.13 | 17.13 | 36.073 | 36.073 | 36.073 | 36.073 | 36.073 | 36.073 | 36.073
ВСЕГО по Новгородской области до 60 мин. (включая объем нагрузки до 5 мин., до 20 мин.) с нарастающим итогом | [5 empty] | 17.13 | 17.13 | 17.13 | 36.073 | 36.073 | 46.262 | 64.83 | 64.83 | 64.83 | 64.83
ВСЕГО по ДУ в Новгородской области до 5 мин. с нарастающим итогом | [5 empty] | 0.014 | 0.014 | 0.014 | 0.014 | 0.014 | 0.014 | 0.014 | 0.014 | 0.014 | 0.014

## ГВО НУ 07-00
Раздел 1. Сведения о потреблении электрической энергии (мощности) включенном в ГРАФИК
временного отключения потребления на 2019/2020 гг. Новгородского энергоузла на территории Новгородской области
по Новгородскому филиалу ПАО "МРСК Северо-Запада"
по данным зимних КЗ 18.12.2019 за 01-00 час
№ п/п | Потребитель | Наименование подстанции | Наименование фидера /наименование фидера контроля* | Способ ввода отключения по графику | Время отключения | Очередь ограничения (МВт)
[6 empty] | I | II | III | IV | V | VI | VII | VIII | IX | X
1 | 2 | 3 | 4 | 5 | 6 | 7 | 8 | 9 | 10 | 11 | 12 | 13 | 14 | 15 | 16
Филиал ПАО "МРСК Северо-Запада" "Новгородэнерго"
ПО "Ильменские электрические сети"
1 | АО «НПО «КВАНТ» | ПС 110 кВ Районная | ф. 09 | ОП | до 5 мин. | 0.152
| дог.№ 18/86 ДОУПЭ |  |  |  | от 5 до 20 мин.
| т. 8(8162) 68-20-04 отдел гл. энергетика |  |  |  | от 20 до 60 мин
| м.т. 8-951-720-15-00 нач. отдела гл. энергетика |  | ф. 26*, 62*, 67*
м.т. 8-921-207-62-35 дежурный электрик
2 | ОАО «Спектр» | ПС 110 кВ Районная | ф. 64 | ОП | до 5 мин. | 0.183
| дог.№ 11-00035 |  |  |  | от 5 до 20 мин.
| т. 8(8162)33-51-73 приемная |  |  |  | от 20 до 60 мин
| м.т.8-925-480-10-14 |  | ф. 55*
гл .инженер; отв за эл.хоз-во
т.8(8162)33-51-57 дежурный
3 | ОАО «Заряд» | ПС 110 кВ Районная | ф. 30 | ОП | до 5 мин. | 0.132
| дог.№ 11-00886 |  |  |  | от 5 до 20 мин.
| т. 8(8162)62-77-64 приемная, директор |  |  |  | от 20 до 60 мин
| т. 8(8162)62-73-23 гл.инженер |  | ф. 16*
4 | ООО «Амкор СК Новгород» | ПС 110 кВ Районная | ф. 70 | ОП | до 5 мин. | 0.637
| дог.№ 50 |  |  |  | от 5 до 20 мин.
| т. 8(8162)940-888 приемная |  |  |  | от 20 до 60 мин
| т. 8(8162)94-05-38 инженер по зданию |  | ф. 61*
м.т. 8-921-190-17-63 гл. электрик
м.т. 8-921-196-20-28 дежурный
т. 8(8162)940-890 охрана круглосуточно
5 | ООО «Амкор Флексиблз | ПС 110 кВ Районная | ф. 66 | ОП | до 5 мин. | 0.548
| Новгород» |  |  |  | от 5 до 20 мин.
| дог.№ 11-00011 |  |  |  | от 20 до 60 мин
| т. 8(8162)680-680 приемная, |  | ф. 39*
т. 8(8162)680-670;
м.т.8-963-333-46-59 гл. инженер,
технический менеджер
м.т. 8-963-330-68-50 энергетик
6 | АО «Дека» | ПС 110 кВ Районная | ф. 59 | ОП | до 5 мин. | 0.316
| дог.№ 57 |  |  |  | от 5 до 20 мин.
| т. 8(8162)33-93-50 приемная, |  |  |  | от 20 до 60 мин
| т. 8(8162)33-93-50 доб 370 гл.инженер, |  | ф. 69*
м.т.8-921-199-05-53 гл. инженер
м.т.8-921-200-18-18 гл. энергетик
м.т.8-921-022-37-97 дежурный
7 | ООО "ВН Мясной Двор" | ПС 110 кВ Районная | ф. 27 | ОП | до 5 мин. | 1.806
| дог.№ 0000085 |  |  |  | от 5 до 20 мин.
| т. 8(8162)680-501 приемная, |  |  |  | от 20 до 60 мин
| т. 8(8162)680-511, м.т.8-911-605-28-84 |  | ф. 44*
гл.инженер
т. 8(8162)680-552, м.т.8-963-334-43-58
гл. энергетик
м.т.8-911-600-23-21 дежурный
т. 8(8162)680-568 деж. по подстанции
8 | ООО "Гранит" | ПС 110 кВ Районная |  | ОП (ПП) | до 5 мин.
| дог. №11-01389 |  |  |  | от 5 до 20 мин. |  |  |  | 0.253
| м.т. 8-964-694-72-54 |  |  |  | от 20 до 60 мин
| главный инженер |  | ф. 47* , 48*
9 | ОАО "Новгородский завод | ПС 110 кВ Антоново |  | ОП (ПП) | до 5 мин. | 0.69
| стекловолокна" |  |  |  | от 5 до 20 мин.
| дог№.01-00054 |  |  |  | от 20 до 60 мин | [5 empty] | 0.2
| т. 8(8162)68-05-90 приемная |  | ф. 08*, 17*
м.т.8-921-730-33-13 инженер ОГЭ
т. 8-960-205-05-05 тех. директор
10 | АО "НПП Старт" дог. №0000085 | ПС 110 кВ Базовая |  | ОП (ПП) | до 5 мин.
| т. 8(8162)76-56-58 приемная |  |  |  | от 5 до 20 мин.
| т. 8(8162)765-658 директор |  | ф. 11 |  | от 20 до 60 мин | [5 empty] | 0.564
| т. 8(8162)765-672 зам. гл. энергетика |  | ф. 69*
м.т. 8-921-209-97-09 зам. гл. энергетика
м.т. 8-921-699-77-68 дежурный
11 | ПАО "Контур" дог.№ 253 | ПС 110 кВ Базовая |  | ОП (ПП) | до 5 мин.
| т. 8(8162)68-09-00 приемная |  | ф. 66, 74 |  | от 5 до 20 мин. |  |  |  | 1.75
| т. 8(8162)680-910, 680-900 доб. 477 |  |  |  | от 20 до 60 мин
| м.т. 8-965-808-04-06 гл.инженер |  | ф. 79*, 73*, 70*
т. 8(8162)680-887, м.т.8-965-808-10-66
гл.энергетик
т. 8(8162)680-900 доб. 134;
м.т.8-965-806-74-05 дежурный
12 | ЗАО «Трубичино» | ПС 330 кВ Новгородская |  | ОП (ПП) | до 5 мин.
| дог.№ 13-00117 |  |  |  | от 5 до 20 мин.
| т. 8(8162)741-133 приёмная |  |  |  | от 20 до 60 мин | [5 empty] | 0
| т. 8(8162)741-139, м.т. 8-911-601-28-21 гл.энерг. дежурный |  | ф. 01*, 07*, 13*, 15*
дежурный
13 | ЗАО «НМЗ" | НТЭЦ 110 кВ (Новгородская ТЭЦ ПАО "ТГК-2") |  | ОП (ПП) | до 5 мин. | 0.3
| дог.№ 01/12/17-ОГЭ |  |  |  | от 5 до 20 мин.
| т. 8(8162)940-750 - приёмная |  |  |  | от 20 до 60 мин | [6 empty] | 1.006
| т. 8(8162)940-750 доб. 250, м.т.8-911-600-74-72 |  | яч. 5*, яч. 46*
зам. главного энерг. по электрохозяйству
т. 8(8162)940-750 доб. 285, м.т.8-911-600-46-70
ответственный за электрохозяйство
м.т.8-911-600-66-35 - дежурный
14 | ПАО «Акрон» дог.№ 0000071 дкп, | НТЭЦ 110 кВ | конторль ввода ГВО по величине потребления подстанций | ОП (ПП) | до 5 мин. | 4.168
| 173012 г. Великий Новгород | (Новгородская ТЭЦ |  |  | от 5 до 20 мин. |  |  |  | 9.649
| т. 8(8162)99-65-55 приемная | ПАО "ТГК-2") |  |  | от 20 до 60 мин | [6 empty] | 15.285
| т. 8(8162)99-62-00 гл. инженер | ПС 110 кВ 100
| т. 8(8162)99-62-05 гл.энергетик | ПС 110 кВ БОС
| т. 8(8162)99-63-77 нач. смены цеха эл.снабж. | ПС 110 кВ 315
| т. 8(8162)99-62-54 диспетчер | ПС 110 кВ Насосная
т. 8(8162)99-61-09 справочная
15 | ООО «Новгородский бекон» | ПС 110 кВ Новоселицы |  | ОП (ПП) | до 5 мин. | 0.5
| дог. № 53110002312 п/ф д.Божонка |  |  |  | от 5 до 20 мин.
| т. 8(8162) 682-631 приёмная |  |  |  | от 20 до 60 мин | [5 empty] | 1.05
| м.т.8-911-600-03-72 главный инженер |  | ф. 02*,03*,04*,05*, 06*,07*,08*,09*
16 | ООО «Новгородский бекон» |  |  | ОП (ПП) | до 5 мин.
| дог эн-я.№ 53110002312 |  |  |  | от 20 до 20 мин.
| т. 8(8162) 682-631 приёмная |  |  |  | от 20 до 60 мин. | [5 empty] | 0.716
| м.т.8-911-600-03-72 главный инженер | ПС 110 кВ Чечулино | ф. 05*, 06*, 07*, 08*
| т. 8(8162) 682-670, 8(8162) 682-660 | ПС 110 кВ Подберезье | ф. 04*,05*,07*,08*
дежурный
17 | ОАО "Подберезский | ПС 110 кВ Подберезье |  | ОП (ПП) | до 5 мин.
| комбинат хлебепродуктов" |  |  |  | от 5 до 20 мин.
| дог. №11-01590 |  | ф. 06, 09 |  | от 20 до 60 мин | [5 empty] | 0.199
т. 8(8162)742-641 приёмная
т. 8(8162) 742-643 гл. инженер
т. 8(8162)742-641, м.т.8-911-645-24-67-
гл. энергетик
т. 8(8162) 742-641 охрана
18 | ООО «ИКЕА Индастри |  |  | ОП (ПП) | до 5 мин. | 2
| Новгород" |  |  |  | от 5 до 20 мин. |  |  |  | 3.9
| дог.№ 11-01265 | [9 empty] | 0.5
| т. 8(8162)94-37-51 приёмная | ПС 110 кВ ДСП | ф. 05*, 25* (06*, 07*,
| т. 8(8162) 987-080 гл. энергетик |  | 08*, 27*, 28*)
| м.т.8-921-198-00-61 гл. энерг. | ПС 110 кВ Подберезье | ф. 09*
м.т.8-921-195-00-87 дежурный,
мастер электромастерской
19 | ООО "Агрокомплекс" | ПС 110 кВ Спасская |  | ОП (ПП) | до 5 мин.
| дог. №51-00191 |  |  |  | от 5 до 20 мин.
| м.т. 8-921-964-78-00-ген. Директор |  |  |  | от 20 до 60 мин | [5 empty] | 1.339
| м.т. 8-921-196-54-42-электромонтер |  | ф. 01*, 04*
24 | Смешанная нагрузка: МУП "Дружба", Администрация Савинского сельского поселения, МАДОУ № 14 "Детский сад комбинированного вида", СПК "Дубровка" (с/х производ.кооператив), ИП Образцова Т. П., ИП Алексеев С. Н., ООО "Подберезье", МАУ "Савинский СДК", ОАО "МОСТОТРЕСТ", Администрация Трубичинского сельского поселения, Потребительское общество "Новгородское", ООО "ЭнергоПромИнвест", ООО "ДИЗАЙН-СТРОЙ", ОАО "Вымпел-Коммуникации", ЗАО "ТАНДЕР", ООО ТК "Новгородская", население | ПС 110 кВ Подберезье | ф. 03 | ОП | до 5 мин | 1.134
от 5 до 20 мин
от 20 до 60 мин
25 | Смешанная нагрузка: ОАО "Газпром Газораспределение Великий Новгород", ГОБУЗ "ЦП", ИП Кириллова М. В., МАУ "Чечулинский РЦФ", Религиозная организация «Новгородская Епархия Русской Православной Церкви", ВКХ МУП "КХНР", ПАО "Ростелеком, ООО ТК "Новгородская", население | ПС 110 кВ Подберезье | ф. 12 | ОП | до 5 мин | 0.321
от 5 до 20 мин
от 20 до 60 мин
26 | Смешанная нагрузка: Государственная компания "Российские автомобильные дороги" (автодор) БРТП №190 | ПС 110 кВ Дорожная | ф. 4 | ДУ | до 5 мин | 0.014
от 5 до 20 мин
от 20 до 60 мин
28 | Смешанная нагрузка: ФКУ "Упрдор Россия", ОАУСО "Шимское КЦСО" (комплекный центр социального обслуживания), МУ Шимскя ЦДСК (центр диагностики строительных конструкций), КФХ Акашкин А.Н., ООО "Капитан", ИП Ведехин А.С., ИП Поздеев, ОО ПБ Русь-Агропроект, ООО"СП "Шелонь", Администрация Шимского муниципального района, население | ПС 110 кВ Шимск | ф. 13 | ОП | до 5 мин | 0.276
от 5 до 20 мин
от 20 до 60 мин
29 | Смешанная нагрузка: ФКУ "Упрдор Россия", ОАО "Ростелеком", Администрация Шимского муниципального района, ООО "Вода Виноградова", Медведское сельское поселение, население | ПС 110 кВ Шимск | ф. 14 | ОП | до 5 мин | 0.147
от 5 до 20 мин
от 20 до 60 мин
30 | Смешанная нагрузка: ООО "ВСН", ОАОУ НПО "Агролицей №25", ИП Товмасян М. Л., население | ПС 110 кВ Шимск | ф. 16 | ОП | до 5 мин | 0.051
от 5 до 20 мин
от 20 до 60 мин
ИТОГО по ПО "ИЭС" до 5 мин. |  |  |  |  | 13.375 | 13.375 | 0 | 0 | 0 | 0 | 0 | 0 | 0 | 0 | 0
ИТОГО по ПО "ИЭС" от 5 до 20 мин. |  |  |  |  | 15.552 | 0 | 0 | 0 | 15.552 | 0 | 0 | 0 | 0 | 0 | 0
ИТОГО по ПО "ИЭС" от 20 до 60 мин. |  |  |  |  | 20.859 | 0 | 0 | 0 | 0 | 0 | 4.568 | 16.291 | 0 | 0 | 0
ВСЕГО по ПО "ИЭС" до 20 мин. (включая объем нагрузки до 5 мин.) |  |  |  |  | 28.927 | 13.375 | 0 | 0 | 15.552 | 0 | 0 | 0 | 0 | 0 | 0
ВСЕГО по ПО "ИЭС" до 60 мин. (включая объем нагрузки до 5 мин., до 20 мин.) |  |  |  |  | 49.786 | 13.375 | 0 | 0 | 15.552 | 0 | 4.568 | 16.291 | 0 | 0 | 0
ИТОГО по ПО "ИЭС" до 5 мин. с нарастающим итогом | [5 empty] | 13.375 | 13.375 | 13.375 | 13.375 | 13.375 | 13.375 | 13.375 | 13.375 | 13.375 | 13.375
ИТОГО по ПО "ИЭС" от 5 до 20 мин. с нарастающим итогом | [5 empty] | 0 | 0 | 0 | 15.552 | 15.552 | 15.552 | 15.552 | 15.552 | 15.552 | 15.552
ИТОГО по ПО "ИЭС" от 20 до 60 мин. с нарастающим итогом | [5 empty] | 0 | 0 | 0 | 0 | 0 | 4.568 | 20.859 | 20.859 | 20.859 | 20.859
ВСЕГО по ПО "ИЭС" до 20 мин. (включая объем нагрузки до 5 мин.) с нарастающим итогом | [5 empty] | 13.375 | 13.375 | 13.375 | 28.927 | 28.927 | 28.927 | 28.927 | 28.927 | 28.927 | 28.927
ВСЕГО по ПО "ИЭС" до 60 мин. (включая объем нагрузки до 5 мин., до 20 мин.) с нарастающим итогом | [5 empty] | 13.375 | 13.375 | 13.375 | 28.927 | 28.927 | 33.495 | 49.786 | 49.786 | 49.786 | 49.786
ПО "Старорусские электрические сети"
68 | ОАО "ПФК" | ПС 110 кВ Парфино |  | ОП (ПП) | до 5 мин.
| т. 8-964-310-70-79 - гл. энергетик |  | ф. 7/6 |  | от 5 до 20 мин. |  |  |  | 2.1
| т. 8-(816-50)-68-560, 8-921-697-19-58 - |  |  |  | от 20 до 60 мин
| главный инженер |  | ф.3/6 ⃰
т.8-(816-50)68-548 электрик
69 | НОАУ "Старорусский | ПС 110 кВ Медниково |  | ОП (ПП) | до 5 мин.
| лесхоз" |  |  |  | от 5 до 20 мин.
| тел.8-(816-52)-58-537 - приемная |  | ф. 9 |  | от 20 до 60 мин | [5 empty] | 0.1
т. 8-921-027-62-02-директор
71 | Смешанная нагрузка (частный сектор, предприятия индивид предпринимателей, администрация сельского поселения,ДК (дом культуры), магазины, школа) | ПС 110 кВ Русса | ф.6 | ОП | до 5 мин. | 0.388
от 5 до 20 мин.
от 20 до 60 мин
72 | Смешанная нагрузка (частный сектор, с/х предприятия, магазины, школа) | ПС 110 кВ Русса | ф.5 | ОП | до 5 мин. | 0.232
от 5 до 20 мин.
от 20 до 60 мин
73 | Смешанная нагрузка (частный сектор, магазины, администрация сельского поселения, ДК, с\х предприятия, школа) | ПС 110 кВ Русса | ф.10 | ОП | до 5 мин. | 0.692
от 5 до 20 мин.
от 20 до 60 мин
ИТОГО по ПО "СЭС" до 5 мин. |  |  |  |  | 1.312 | 1.312 | 0 | 0 | 0 | 0 | 0 | 0 | 0 | 0 | 0
ИТОГО по ПО "СЭС" от 5 до 20 мин. |  |  |  |  | 2.1 | 0 | 0 | 0 | 2.1 | 0 | 0 | 0 | 0 | 0 | 0
ИТОГО по ПО "СЭС" от 20 до 60 мин. |  |  |  |  | 0.1 | 0 | 0 | 0 | 0 | 0 | 0.1 | 0 | 0 | 0 | 0
ВСЕГО по ПО "СЭС" до 20 мин. (включая объем нагрузки до 5 мин.) |  |  |  |  | 3.412 | 1.312 | 0 | 0 | 2.1 | 0 | 0 | 0 | 0 | 0 | 0
ВСЕГО по ПО "СЭС" до 60 мин. (включая объем нагрузки до 5 мин., до 20 мин.) |  |  |  |  | 3.512 | 1.312 | 0 | 0 | 2.1 | 0 | 0.1 | 0 | 0 | 0 | 0
ИТОГО по ПО "СЭС" до 5 мин. с нарастающим итогом | [5 empty] | 1.312 | 1.312 | 1.312 | 1.312 | 1.312 | 1.312 | 1.312 | 1.312 | 1.312 | 1.312
ИТОГО по ПО "СЭС" от 5 до 20 мин. с нарастающим итогом | [5 empty] | 0 | 0 | 0 | 2.1 | 2.1 | 2.1 | 2.1 | 2.1 | 2.1 | 2.1
ИТОГО по ПО "СЭС" от 20 до 60 мин. с нарастающим итогом | [5 empty] | 0 | 0 | 0 | 0 | 0 | 0.1 | 0.1 | 0.1 | 0.1 | 0.1
ВСЕГО по ПО "СЭС" до 20 мин. (включая объем нагрузки до 5 мин.) с нарастающим итогом | [5 empty] | 1.312 | 1.312 | 1.312 | 3.412 | 3.412 | 3.412 | 3.412 | 3.412 | 3.412 | 3.412
ВСЕГО по ПО "СЭС" до 60 мин. (включая объем нагрузки до 5 мин., до 20 мин.) с нарастающим итогом | [5 empty] | 1.312 | 1.312 | 1.312 | 3.412 | 3.412 | 3.512 | 3.512 | 3.512 | 3.512 | 3.512
ИТОГО по филиалу ПАО "МРСК Северо-Запада" "Новгородэнерго" до 5 мин. |  |  |  |  | 14.687 | 14.687 | 0 | 0 | 0 | 0 | 0 | 0 | 0 | 0 | 0
ИТОГО по филиалу ПАО "МРСК Северо-Запада" "Новгородэнерго" от 5 до 20 мин. |  |  |  |  | 17.652 | 0 | 0 | 0 | 17.652 | 0 | 0 | 0 | 0 | 0 | 0
ИТОГО по филиалу ПАО "МРСК Северо-Запада" "Новгородэнерго" от 20 до 60 мин. |  |  |  |  | 20.959 | 0 | 0 | 0 | 0 | 0 | 4.668 | 16.291 | 0 | 0 | 0
ВСЕГО по филиалу ПАО "МРСК Северо-Запада" "Новгородэнерго" до 20 мин. (включая объем нагрузки до 5 мин.) |  |  |  |  | 32.339 | 14.687 | 0 | 0 | 17.652 | 0 | 0 | 0 | 0 | 0 | 0
ВСЕГО по филиалу ПАО "МРСК Северо-Запада" "Новгородэнерго" до 60 мин. (включая объем нагрузки до 5 мин., до 20 мин.) |  |  |  |  | 53.298 | 14.687 | 0 | 0 | 17.652 | 0 | 4.668 | 16.291 | 0 | 0 | 0
ИТОГО по филиалу ПАО "МРСК Северо-Запада" "Новгородэнерго" до 5 мин. с нарастающим итогом | [5 empty] | 14.687 | 14.687 | 14.687 | 14.687 | 14.687 | 14.687 | 14.687 | 14.687 | 14.687 | 14.687
ИТОГО по филиалу ПАО "МРСК Северо-Запада" "Новгородэнерго" от 5 до 20 мин. с нарастающим итогом | [5 empty] | 0 | 0 | 0 | 17.652 | 17.652 | 17.652 | 17.652 | 17.652 | 17.652 | 17.652
ИТОГО по филиалу ПАО "МРСК Северо-Запада" "Новгородэнерго" от 20 до 60 мин. с нарастающим итогом | [5 empty] | 0 | 0 | 0 | 0 | 0 | 4.668 | 20.959 | 20.959 | 20.959 | 20.959
ВСЕГО по филиалу ПАО "МРСК Северо-Запада" "Новгородэнерго" до 20 мин. (включая объем нагрузки до 5 мин.) с нарастающим итогом | [5 empty] | 14.687 | 14.687 | 14.687 | 32.339 | 32.339 | 32.339 | 32.339 | 32.339 | 32.339 | 32.339
ВСЕГО по филиалу ПАО "МРСК Северо-Запада" "Новгородэнерго" до 60 мин. (включая объем нагрузки до 5 мин., до 20 мин.) с нарастающим итогом | [5 empty] | 14.687 | 14.687 | 14.687 | 32.339 | 32.339 | 37.007 | 53.298 | 53.298 | 53.298 | 53.298
Потребители АО "Новгородоблэлектро"
Новгородское отделение, тел. диспетчера 77-22-22
74 | Промышленная зона | ПС 110 кВ Районная |  | ОП (ПП) | до 5 мин.
| (ЗАО "Проектстрой") |  |  |  | от 5 до 20 мин.
| Приемная: 22-76-48 |  | ф. 18 |  | от 20 до 60 мин | [5 empty] | 0.235
тел.22-18-77 нач. отдела электроцеха,
тел. 62-73-28 гл. инженер
75 | Промышленная зона | ПС 110 кВ Районная | ф.41 | ОП | до 5 мин. | 0.223
| (ООО "Новгородснаб" тел.:62-82-46, 62-86-04 |  |  |  | от 5 до 20 мин.
| ООО "Лес" тел.:8-911-027-03-04 и др. |  |  |  | от 20 до 60 мин
тел. 77-22-22 деж. Диспетчер НОКЭ
76 | Промышленная зона | ПС 110 кВ Районная | ф.33 | ОП | до 5 мин. | 0.181
| (ЗАО "Стройснаб" тел.:73-26-14, |  |  |  | от 5 до 20 мин.
| 8-911-633-12-15 |  |  |  | от 20 до 60 мин
ООО "Фобус" тел.: 640-052, 640-202
ООО "Строительное предприятие 640"
тел.: 642-404, 641-627
77 | Промышленная зона | ПС 110 кВ Районная | ф.48 | ОП | до 5 мин. | 0
| (ООО "Галичи" тел.:62-24-82, 62-24-81, |  |  |  | от 5 до 20 мин.
| 62-66-70 |  |  |  | от 20 до 60 мин
ОАО "Российские железные дороги"
грузовой двор.
тел.:8-921-406-60-21 и др.
78 | ЗАО "ПК "Волховец", дог.№ 00005 и др. | ПС 110 кВ Районная | ф.34, 20 | ОП | до 5 мин. | 0.644
| 94-46-00 приемная, |  |  |  | от 5 до 20 мин.
| 94-47-08, 8-911-600-39-88 гл.энергетик, |  |  |  | от 20 до 60 мин
94-46-94, 8-911-041-96-33 зам. гл. энергетика
94-46-88, 94-47-29 деж.электрик
79 | Жилая зона | ПС 110 кВ Районная | ф. 37 | ОП | до 5 мин. | 0.675
| ул. Ломоносова, пр.Мира, пр.Корсунова |  |  |  | от 5 до 20 мин.
от 20 до 60 мин
80 | ОАО "Трансвит" | ПС 110 кВ Районная |  | ОП (ПП) | до 5 мин.
| дог.№ 01314 |  |  |  | от 5 до 20 мин.
| тел. 77-44-74 гл. энергетик |  | ф. 13, 22 |  | от 20 до 60 мин | [5 empty] | 0.959
81 | ООО "КСМ" дог.№ 01339, тел.646-383 рук., | ПС 110 кВ Насосная |  | ОП (ПП) | до 5 мин.
| 646-370 приемная, |  |  |  | от 5 до 20 мин.
| 646-470 гл. инж., |  | ф. 11 |  | от 20 до 60 мин | [5 empty] | 0.291
64-68-82, 8-964-690-46-56 гл. энергетик,
82 | ЗАО "Лактис", дог.№01337, | ПС 110 кВ Районная |  | ОП (ПП) | до 5 мин.
| 500-908, 8-921-201-03-00 гл. энергетик, |  |  |  | от 5 до 20 мин.
| тел.629-108, 8-921-606-20-36 мастер эл.служ. |  | ф. 45, 46 |  | от 20 до 60 мин | [5 empty] | 0.593
629-128, 8-921-606-20-43 деж.электромонтер
83 | ООО "Лента", дог.№ 00004 | ПС 110 кВ Мостищи |  | ОП (ПП) | до 5 мин.
| 8-(812)-380-61-31 центр.приемная, |  |  |  | от 5 до 20 мин.
| 68-00-91 приемная, 8-921-570-12-08 гл. энерг. |  | ф. 25 |  | от 20 до 60 мин | [5 empty] | 0.555
68-00-96 доб. 768 - гл. энергетик
84 | ООО "Деловой партнер" дог.№1336 | ПС 110 кВ Южная |  | ОП (ПП) | до 5 мин.
| тел.: 772-712, 79-22-28, 73-64-58 |  |  |  | от 5 до 20 мин.
| 8-911-616-04-96 энергетик |  | ф. 31, 05 |  | от 20 до 60 мин | [5 empty] | 0.52
85 | Промышленная зона (ООО Керамзит, | ПС 35 кВ ЖБИ |  | ОП (ПП) | до 5 мин.
| Новобалт-Евролин) |  |  |  | от 5 до 20 мин.
|  |  | ф. 08 |  | от 20 до 60 мин | [5 empty] | 0.572
86 | Промышленная зона (ИП и предприятия: | ПС 35 кВ ЖБИ |  | ОП (ПП) | до 5 мин.
| Таможня, ООО "Промтранс", ООО "Волховец", ООО "Новтрак", ООО "НОвАК и т.д.) |  |  |  | от 5 до 20 мин.
|  |  | ф. 03 |  | от 20 до 60 мин | [5 empty] | 0.402
87 | Жилая зона | ПС 110 кВ Восточная |  | ОП | до 5 мин.
| ул. Я.Павлова 7 со встроенной котельной, Я.Павлова 1, 3 |  |  |  | от 5 до 20 мин.
| ул. Державина 11, 13 со встраенными помещениями, |  | ф. 08, 05 |  | от 20 до 60 мин | [5 empty] | 0.305
котельными
88 | ООО "Лента", дог.№ 00002 | ПС 110 кВ Районная |  | ОП (ПП) | до 5 мин.
| 8-(812)380-61-31 центр.приемная, |  |  |  | от 5 до 20 мин.
| 68-00-91 приёмная, 8-921-570-12-08 гл. энергетик |  | ф. 23, 28 |  | от 20 до 60 мин | [5 empty] | 0.45
89 | Нов.ГУ им. Я. Мудрого | ПС 110 кВ Районная |  | ОП (ПП) | до 5 мин.
| дог.№ 01933 |  |  |  | от 5 до 20 мин.
| 62-99-15, 8-950-682-20-32 гл. энергетик |  | ф. 25 |  | от 20 до 60 мин | [5 empty] | 0.242
62-75-36 приемная зам.директора адм.хоз.час.
ИТОГО по Новгородскому отделению до 5 мин. |  |  |  |  | 1.723 | 1.723 | 0 | 0 | 0 | 0 | 0 | 0 | 0 | 0 | 0
ИТОГО по Новгородскому отделению от 5 до 20 мин. |  |  |  |  | 0 | 0 | 0 | 0 | 0 | 0 | 0 | 0 | 0 | 0 | 0
ИТОГО по Новгородскому отделению от 20 до 60 мин. |  |  |  |  | 5.124 | 0 | 0 | 0 | 0 | 0 | 5.124 | 0 | 0 | 0 | 0
ВСЕГО по Новгородскому отделению до 20 мин. (включая объем нагрузки до 5 мин.) |  |  |  |  | 1.723 | 1.723 | 0 | 0 | 0 | 0 | 0 | 0 | 0 | 0 | 0
ВСЕГО по Новгородскому отделению до 60 мин. (включая объем нагрузки до 5 мин., до 20 мин.) |  |  |  |  | 6.847 | 1.723 | 0 | 0 | 0 | 0 | 5.124 | 0 | 0 | 0 | 0
ИТОГО по Новгородскому отделению до 5 мин. с нарастающим итогом | [5 empty] | 1.723 | 1.723 | 1.723 | 1.723 | 1.723 | 1.723 | 1.723 | 1.723 | 1.723 | 1.723
ИТОГО по Новгородскому отделению от 5 до 20 мин. с нарастающим итогом | [5 empty] | 0 | 0 | 0 | 0 | 0 | 0 | 0 | 0 | 0 | 0
ИТОГО по Новгородскому отделению от 20 до 60 мин. с нарастающим итогом | [5 empty] | 0 | 0 | 0 | 0 | 0 | 5.124 | 5.124 | 5.124 | 5.124 | 5.124
ВСЕГО по Новгородскому отделению до 20 мин. (включая объем нагрузки до 5 мин.) с нарастающим итогом | [5 empty] | 1.723 | 1.723 | 1.723 | 1.723 | 1.723 | 1.723 | 1.723 | 1.723 | 1.723 | 1.723
ВСЕГО по Новгородскому отделению до 60 мин. (включая объем нагрузки до 5 мин., до 20 мин.) с нарастающим итогом | [5 empty] | 1.723 | 1.723 | 1.723 | 1.723 | 1.723 | 6.847 | 6.847 | 6.847 | 6.847 | 6.847
Старорусский филиал, тел. диспетчера 8-(816-52)-52-639
94 | Промышленная зона | ПС 110 кВ Русса | ф.15 | ОП | до 5 мин. | 0.41
| (ООО "Лакто-Новгород") |  |  |  | от 5 до 20 мин.
| т.8-(816-52)-5-61-85 |  |  |  | от 20 до 60 мин
95 | Смешанная нагрузка (жилая и пром зоны) | ПС 110 кВ Медниково | ф.14 | ОП | до 5 мин. | 0.061
| (ОАО "Завод Староруссприбор) |  |  |  | от 5 до 20 мин.
| т.8-(816-52)-5-18-05 |  |  |  | от 20 до 60 мин
ИТОГО по Старорусскому филиалу до 5 мин. |  |  |  |  | 0.471 | 0.471 | 0 | 0 | 0 | 0 | 0 | 0 | 0 | 0 | 0
ИТОГО по Старорусскому филиалу от 5 до 20 мин. |  |  |  |  | 0 | 0 | 0 | 0 | 0 | 0 | 0 | 0 | 0 | 0 | 0
ИТОГО по Старорусскому филиалу от 20 до 60 мин. |  |  |  |  | 0 | 0 | 0 | 0 | 0 | 0 | 0 | 0 | 0 | 0 | 0
ВСЕГО по Старорусскому филиалу до 20 мин. (включая объем нагрузки до 5 мин.) |  |  |  |  | 0.471 | 0.471 | 0 | 0 | 0 | 0 | 0 | 0 | 0 | 0 | 0
ВСЕГО по Старорусскому филиалу до 60 мин. (включая объем нагрузки до 5 мин., до 20 мин.) |  |  |  |  | 0.471 | 0.471 | 0 | 0 | 0 | 0 | 0 | 0 | 0 | 0 | 0
ИТОГО по Старорусскому филиалу до 5 мин. с нарастающим итогом | [5 empty] | 0.471 | 0.471 | 0.471 | 0.471 | 0.471 | 0.471 | 0.471 | 0.471 | 0.471 | 0.471
ИТОГО по Старорусскому филиалу от 5 до 20 мин. с нарастающим итогом | [5 empty] | 0 | 0 | 0 | 0 | 0 | 0 | 0 | 0 | 0 | 0
ИТОГО по Старорусскому филиалу от 20 до 60 мин. с нарастающим итогом | [5 empty] | 0 | 0 | 0 | 0 | 0 | 0 | 0 | 0 | 0 | 0
ВСЕГО по Старорусскому филиалу до 20 мин. (включая объем нагрузки до 5 мин.) с нарастающим итогом | [5 empty] | 0.471 | 0.471 | 0.471 | 0.471 | 0.471 | 0.471 | 0.471 | 0.471 | 0.471 | 0.471
ВСЕГО по Старорусскому филиалу до 60 мин. (включая объем нагрузки до 5 мин., до 20 мин.) с нарастающим итогом | [5 empty] | 0.471 | 0.471 | 0.471 | 0.471 | 0.471 | 0.471 | 0.471 | 0.471 | 0.471 | 0.471
ИТОГО по АО "Новгородоблэлектро" до 5 мин. |  |  |  |  | 2.194 | 2.194 | 0 | 0 | 0 | 0 | 0 | 0 | 0 | 0 | 0
ИТОГО по АО "Новгородоблэлектро" от 5 до 20 мин. |  |  |  |  | 0 | 0 | 0 | 0 | 0 | 0 | 0 | 0 | 0 | 0 | 0
ИТОГО по АО "Новгородоблэлектро" от 20 до 60 мин. |  |  |  |  | 5.124 | 0 | 0 | 0 | 0 | 0 | 5.124 | 0 | 0 | 0 | 0
ВСЕГО по АО "Новгородобэлектро" до 20 мин. (включая объем нагрузки до 5 мин.) |  |  |  |  | 2.194 | 2.194 | 0 | 0 | 0 | 0 | 0 | 0 | 0 | 0 | 0
ВСЕГО по АО "Новгородобэлектро" до 60 мин. (включая объем нагрузки до 5 мин., до 20 мин.) |  |  |  |  | 7.318 | 2.194 | 0 | 0 | 0 | 0 | 5.124 | 0 | 0 | 0 | 0
ИТОГО по АО "Новгородоблэлектро" до 5 мин. с нарастающим итогом | [5 empty] | 2.194 | 2.194 | 2.194 | 2.194 | 2.194 | 2.194 | 2.194 | 2.194 | 2.194 | 2.194
ИТОГО по АО "Новгородоблэлектро" от 5 до 20 мин. с нарастающим итогом | [5 empty] | 0 | 0 | 0 | 0 | 0 | 0 | 0 | 0 | 0 | 0
ИТОГО по АО "Новгородоблэлектро" от 20 до 60 мин. с нарастающим итогом | [5 empty] | 0 | 0 | 0 | 0 | 0 | 5.124 | 5.124 | 5.124 | 5.124 | 5.124
ВСЕГО по АО "Новгородобэлектро"до 20 мин. (включая объем нагрузки до 5 мин.) с нарастающим итогом | [5 empty] | 2.194 | 2.194 | 2.194 | 2.194 | 2.194 | 2.194 | 2.194 | 2.194 | 2.194 | 2.194
ВСЕГО по АО "Новгородобэлектро" до 60 мин. (включая объем нагрузки до 5 мин., до 20 мин.) с нарастающим итогом | [5 empty] | 2.194 | 2.194 | 2.194 | 2.194 | 2.194 | 7.318 | 7.318 | 7.318 | 7.318 | 7.318
Потребители Филиала ПАО "ФСК ЕЭС" Новгородского предприятия МЭС
103 | ОАО "Красный Октябрь" | ПС 330 кВ Новгородская |  | ОП (ПП) | до 5 мин.
| директор: 64-29-10 |  |  |  | от 5 до 20 мин. |  |  |  | 1.3
8-963-366-3169
| Начальник команды: 64-21-50 |  |  |  | от 20 до 60 мин.
| 8-911-644-6822 |  | ВЛ 10 кВ л.4 З-д Энергия*
| 8-911-601-0067 |  | ВЛ 10 кВ л.18 З-д Энергия*
Электромонтер: 8-951-720-2180
104 | ООО "Газпром трансгаз | ПС 330 кВ Новгородская |  | ОП (ПП) | до 5 мин.
| Санкт-Петербург" |  |  |  | от 5 до 20 мин. |  |  |  | 0.3
Начальник СЭВС: 944-829,
| 8-921-205-8570 |  |  |  | от 20 до 60 мин.
Инженер СЭВС: 944-839
| 8-921-205-8569 |  | Фидер 10 кВ л. 6 Газпром
| 8-921-205-8540 |  | Трансгаз С-Петербург*
105 | ООО "Транснефть-Балтика" | ПС 330 кВ Юго-Западная |  | ОП (ПП) | до 5 мин. | 2.37
| Гл.энергетик: 8-931-850-90-08 |  |  |  | от 5 до 20 мин.
| Зам. гл. энергетика: 8-931-850-90-50 |  |  |  | от 20 до 60 мин
| энергетик: 8-931-850-90-64 |  | ВЛ 110 кВ Юго-Западная -
| энергодиспетчер: 8-931-850-90-22 |  | НПС-7 № 1*
ВЛ 110 кВ Юго-Западная -
НПС-7 № 2*
106 | АО "Фирма Ригель" | ПС 330 кВ Новгородская |  | ОП (ПП) | до 5 мин.
| энергетик: 8-911-648-97-18 |  |  |  | от 5 до 20 мин. |  |  |  | 0.32
инженер-механик, электромонтер:
| 8-921-200-39-67 |  |  |  | от 20 до 60 мин.
| т.(8162) 64-43-52 |  | ВЛ 10 кВ л.12*
| т.(8162) 64-53-45 |  | ВЛ 10 кВ л.14*
ИТОГО по Филиалу ПАО "ФСК ЕЭС" Новгородского предприятия МЭС до 5 мин. |  |  |  |  | 2.37 | 2.37 | 0 | 0 | 0 | 0 | 0 | 0 | 0 | 0 | 0
ИТОГО по Филиалу ПАО "ФСК ЕЭС" Новгородского предприятия МЭС от 5 до 20 мин. |  |  |  |  | 1.92 | 0 | 0 | 0 | 1.92 | 0 | 0 | 0 | 0 | 0 | 0
ИТОГО по Филиалу ПАО "ФСК ЕЭС" Новгородского предприятия МЭС от 20 до 60 мин. |  |  |  |  | 0 | 0 | 0 | 0 | 0 | 0 | 0 | 0 | 0 | 0 | 0
ВСЕГО по Филиалу ПАО "ФСК ЕЭС" Новгородского предприятия МЭС до 20 мин. (включая объем нагрузки до 5 мин.) |  |  |  |  | 4.29 | 2.37 | 2.37 | 0 | 1.92 | 0 | 0 | 0 | 0 | 0 | 0
ВСЕГО по Филиалу ПАО "ФСК ЕЭС" Новгородского предприятия МЭС до 60 мин. (включая объем нагрузки до 5 мин., до 20 мин.) |  |  |  |  | 4.29 | 2.37 | 0 | 0 | 1.92 | 0 | 0 | 0 | 0 | 0 | 0
ИТОГО по Филиалу ПАО "ФСК ЕЭС" Новгородского предприятия МЭС до 5 мин. с нарастающим итогом | [5 empty] | 2.37 | 2.37 | 2.37 | 2.37 | 2.37 | 2.37 | 2.37 | 2.37 | 2.37 | 2.37
ИТОГО по Филиалу ПАО "ФСК ЕЭС" Новгородского предприятия МЭС от 5 до 20 мин. с нарастающим итогом | [5 empty] | 0 | 0 | 0 | 1.92 | 1.92 | 1.92 | 0 | 0 | 0 | 0
ИТОГО по Филиалу ПАО "ФСК ЕЭС" Новгородского предприятия МЭС от 20 до 60 мин. с нарастающим итогом | [5 empty] | 0 | 0 | 0 | 0 | 0 | 0 | 0 | 0 | 0 | 0
ВСЕГО по Филиалу ПАО "ФСК ЕЭС" Новгородского предприятия МЭС до 20 мин. (включая объем нагрузки до 5 мин.) с нарастающим итогом | [5 empty] | 2.37 | 2.37 | 2.37 | 4.29 | 4.29 | 4.29 | 2.37 | 2.37 | 2.37 | 2.37
ВСЕГО по Филиалу ПАО "ФСК ЕЭС" Новгородского предприятия МЭС до 60 мин. (включая объем нагрузки до 5 мин., до 20 мин.) с нарастающим итогом | [5 empty] | 2.37 | 2.37 | 2.37 | 4.29 | 4.29 | 4.29 | 2.37 | 2.37 | 2.37 | 2.37
ИТОГО по Новгородской области до 5 мин. |  |  |  |  | 19.251 | 19.251 | 0 | 0 | 0 | 0 | 0 | 0 | 0 | 0 | 0
ИТОГО по Новгородской области от 5 до 20 мин. |  |  |  |  | 19.572 | 0 | 0 | 0 | 19.572 | 0 | 0 | 0 | 0 | 0 | 0
ИТОГО по Новгородской области от 20 до 60 мин. |  |  |  |  | 26.083 | 0 | 0 | 0 | 0 | 0 | 9.792 | 16.291 | 0 | 0 | 0
ВСЕГО по Новгородской области до 20 мин. (включая объем нагрузки до 5 мин.) |  |  |  |  | 38.823 | 19.251 | 0 | 0 | 19.572 | 0 | 0 | 0 | 0 | 0 | 0
ВСЕГО по Новгородской области до 60 мин. (включая объем нагрузки до 5 мин., до 20 мин.) |  |  |  |  | 64.906 | 19.251 | 0 | 0 | 19.572 | 0 | 9.792 | 16.291 | 0 | 0 | 0
ВСЕГО по ДУ в Новгородской области до 5 мин. | [5 empty] | 0.014 | 0 | 0 | 0 | 0 | 0 | 0 | 0 | 0 | 0
ИТОГО по Новгородской области до 5 мин. с нарастающим итогом | [5 empty] | 19.251 | 19.251 | 19.251 | 19.251 | 19.251 | 19.251 | 19.251 | 19.251 | 19.251 | 19.251
ИТОГО по Новгородской области от 5 до 20 мин. с нарастающим итогом | [5 empty] | 0 | 0 | 0 | 19.572 | 19.572 | 19.572 | 19.572 | 19.572 | 19.572 | 19.572
ИТОГО по Новгородской областиот 20 до 60 мин. с нарастающим итогом | [5 empty] | 0 | 0 | 0 | 0 | 0 | 9.792 | 26.083 | 26.083 | 26.083 | 26.083
ВСЕГО по Новгородской области до 20 мин. (включая объем нагрузки до 5 мин.) с нарастающим итогом | [5 empty] | 19.251 | 19.251 | 19.251 | 38.823 | 38.823 | 38.823 | 38.823 | 38.823 | 38.823 | 38.823
ВСЕГО по Новгородской области до 60 мин. (включая объем нагрузки до 5 мин., до 20 мин.) с нарастающим итогом | [5 empty] | 19.251 | 19.251 | 19.251 | 38.823 | 38.823 | 48.615 | 64.906 | 64.906 | 64.906 | 64.906
ВСЕГО по ДУ в Новгородской области до 5 мин. с нарастающим итогом | [5 empty] | 0.014 | 0.014 | 0.014 | 0.014 | 0.014 | 0.014 | 0.014 | 0.014 | 0.014 | 0.014

## ГВО НУ 08-00
Раздел 1. Сведения о потреблении электрической энергии (мощности) включенном в ГРАФИК
временного отключения потребления на 2019/2020 гг. Новгородского энергоузла на территории Новгородской области
по Новгородскому филиалу ПАО "МРСК Северо-Запада"
по данным зимних КЗ 18.12.2019 за 01-00 час
№ п/п | Потребитель | Наименование подстанции | Наименование фидера /наименование фидера контроля* | Способ ввода отключения по графику | Время отключения | Очередь ограничения (МВт)
[6 empty] | I | II | III | IV | V | VI | VII | VIII | IX | X
1 | 2 | 3 | 4 | 5 | 6 | 7 | 8 | 9 | 10 | 11 | 12 | 13 | 14 | 15 | 16
Филиал ПАО "МРСК Северо-Запада" "Новгородэнерго"
ПО "Ильменские электрические сети"
1 | АО «НПО «КВАНТ» | ПС 110 кВ Районная | ф. 09 | ОП | до 5 мин. | 0.295
| дог.№ 18/86 ДОУПЭ |  |  |  | от 5 до 20 мин.
| т. 8(8162) 68-20-04 отдел гл. энергетика |  |  |  | от 20 до 60 мин
| м.т. 8-951-720-15-00 нач. отдела гл. энергетика |  | ф. 26*, 62*, 67*
м.т. 8-921-207-62-35 дежурный электрик
2 | ОАО «Спектр» | ПС 110 кВ Районная | ф. 64 | ОП | до 5 мин. | 0.551
| дог.№ 11-00035 |  |  |  | от 5 до 20 мин.
| т. 8(8162)33-51-73 приемная |  |  |  | от 20 до 60 мин
| м.т.8-925-480-10-14 |  | ф. 55*
гл .инженер; отв за эл.хоз-во
т.8(8162)33-51-57 дежурный
3 | ОАО «Заряд» | ПС 110 кВ Районная | ф. 30 | ОП | до 5 мин. | 0.188
| дог.№ 11-00886 |  |  |  | от 5 до 20 мин.
| т. 8(8162)62-77-64 приемная, директор |  |  |  | от 20 до 60 мин
| т. 8(8162)62-73-23 гл.инженер |  | ф. 16*
4 | ООО «Амкор СК Новгород» | ПС 110 кВ Районная | ф. 70 | ОП | до 5 мин. | 0.57
| дог.№ 50 |  |  |  | от 5 до 20 мин.
| т. 8(8162)940-888 приемная |  |  |  | от 20 до 60 мин
| т. 8(8162)94-05-38 инженер по зданию |  | ф. 61*
м.т. 8-921-190-17-63 гл. электрик
м.т. 8-921-196-20-28 дежурный
т. 8(8162)940-890 охрана круглосуточно
5 | ООО «Амкор Флексиблз | ПС 110 кВ Районная | ф. 66 | ОП | до 5 мин. | 0.505
| Новгород» |  |  |  | от 5 до 20 мин.
| дог.№ 11-00011 |  |  |  | от 20 до 60 мин
| т. 8(8162)680-680 приемная, |  | ф. 39*
т. 8(8162)680-670;
м.т.8-963-333-46-59 гл. инженер,
технический менеджер
м.т. 8-963-330-68-50 энергетик
6 | АО «Дека» | ПС 110 кВ Районная | ф. 59 | ОП | до 5 мин. | 0.241
| дог.№ 57 |  |  |  | от 5 до 20 мин.
| т. 8(8162)33-93-50 приемная, |  |  |  | от 20 до 60 мин
| т. 8(8162)33-93-50 доб 370 гл.инженер, |  | ф. 69*
м.т.8-921-199-05-53 гл. инженер
м.т.8-921-200-18-18 гл. энергетик
м.т.8-921-022-37-97 дежурный
7 | ООО "ВН Мясной Двор" | ПС 110 кВ Районная | ф. 27 | ОП | до 5 мин. | 2.092
| дог.№ 0000085 |  |  |  | от 5 до 20 мин.
| т. 8(8162)680-501 приемная, |  |  |  | от 20 до 60 мин
| т. 8(8162)680-511, м.т.8-911-605-28-84 |  | ф. 44*
гл.инженер
т. 8(8162)680-552, м.т.8-963-334-43-58
гл. энергетик
м.т.8-911-600-23-21 дежурный
т. 8(8162)680-568 деж. по подстанции
8 | ООО "Гранит" | ПС 110 кВ Районная |  | ОП (ПП) | до 5 мин.
| дог. №11-01389 |  |  |  | от 5 до 20 мин. |  |  |  | 0.253
| м.т. 8-964-694-72-54 |  |  |  | от 20 до 60 мин
| главный инженер |  | ф. 47* , 48*
9 | ОАО "Новгородский завод | ПС 110 кВ Антоново |  | ОП (ПП) | до 5 мин. | 0.787
| стекловолокна" |  |  |  | от 5 до 20 мин.
| дог№.01-00054 |  |  |  | от 20 до 60 мин | [5 empty] | 0.104
| т. 8(8162)68-05-90 приемная |  | ф. 08*, 17*
м.т.8-921-730-33-13 инженер ОГЭ
т. 8-960-205-05-05 тех. директор
10 | АО "НПП Старт" дог. №0000085 | ПС 110 кВ Базовая |  | ОП (ПП) | до 5 мин.
| т. 8(8162)76-56-58 приемная |  |  |  | от 5 до 20 мин.
| т. 8(8162)765-658 директор |  | ф. 11 |  | от 20 до 60 мин | [5 empty] | 0.521
| т. 8(8162)765-672 зам. гл. энергетика |  | ф. 69*
м.т. 8-921-209-97-09 зам. гл. энергетика
м.т. 8-921-699-77-68 дежурный
11 | ПАО "Контур" дог.№ 253 | ПС 110 кВ Базовая |  | ОП (ПП) | до 5 мин.
| т. 8(8162)68-09-00 приемная |  | ф. 66, 74 |  | от 5 до 20 мин. |  |  |  | 1.75
| т. 8(8162)680-910, 680-900 доб. 477 |  |  |  | от 20 до 60 мин
| м.т. 8-965-808-04-06 гл.инженер |  | ф. 79*, 73*, 70*
т. 8(8162)680-887, м.т.8-965-808-10-66
гл.энергетик
т. 8(8162)680-900 доб. 134;
м.т.8-965-806-74-05 дежурный
12 | ЗАО «Трубичино» | ПС 330 кВ Новгородская |  | ОП (ПП) | до 5 мин.
| дог.№ 13-00117 |  |  |  | от 5 до 20 мин.
| т. 8(8162)741-133 приёмная |  |  |  | от 20 до 60 мин | [5 empty] | 0
| т. 8(8162)741-139, м.т. 8-911-601-28-21 гл.энерг. дежурный |  | ф. 01*, 07*, 13*, 15*
дежурный
13 | ЗАО «НМЗ" | НТЭЦ 110 кВ (Новгородская ТЭЦ ПАО "ТГК-2") |  | ОП (ПП) | до 5 мин. | 0.5
| дог.№ 01/12/17-ОГЭ |  |  |  | от 5 до 20 мин.
| т. 8(8162)940-750 - приёмная |  |  |  | от 20 до 60 мин | [6 empty] | 1.076
| т. 8(8162)940-750 доб. 250, м.т.8-911-600-74-72 |  | яч. 5*, яч. 46*
зам. главного энерг. по электрохозяйству
т. 8(8162)940-750 доб. 285, м.т.8-911-600-46-70
ответственный за электрохозяйство
м.т.8-911-600-66-35 - дежурный
14 | ПАО «Акрон» дог.№ 0000071 дкп, | НТЭЦ 110 кВ | конторль ввода ГВО по величине потребления подстанций | ОП (ПП) | до 5 мин. | 4.056
| 173012 г. Великий Новгород | (Новгородская ТЭЦ |  |  | от 5 до 20 мин. |  |  |  | 9.622
| т. 8(8162)99-65-55 приемная | ПАО "ТГК-2") |  |  | от 20 до 60 мин | [6 empty] | 13.991
| т. 8(8162)99-62-00 гл. инженер | ПС 110 кВ 100
| т. 8(8162)99-62-05 гл.энергетик | ПС 110 кВ БОС
| т. 8(8162)99-63-77 нач. смены цеха эл.снабж. | ПС 110 кВ 315
| т. 8(8162)99-62-54 диспетчер | ПС 110 кВ Насосная
т. 8(8162)99-61-09 справочная
15 | ООО «Новгородский бекон» | ПС 110 кВ Новоселицы |  | ОП (ПП) | до 5 мин. | 0.5
| дог. № 53110002312 п/ф д.Божонка |  |  |  | от 5 до 20 мин.
| т. 8(8162) 682-631 приёмная |  |  |  | от 20 до 60 мин | [5 empty] | 1
| м.т.8-911-600-03-72 главный инженер |  | ф. 02*,03*,04*,05*, 06*,07*,08*,09*
16 | ООО «Новгородский бекон» |  |  | ОП (ПП) | до 5 мин.
| дог эн-я.№ 53110002312 |  |  |  | от 20 до 20 мин.
| т. 8(8162) 682-631 приёмная |  |  |  | от 20 до 60 мин. | [5 empty] | 0.754
| м.т.8-911-600-03-72 главный инженер | ПС 110 кВ Чечулино | ф. 05*, 06*, 07*, 08*
| т. 8(8162) 682-670, 8(8162) 682-660 | ПС 110 кВ Подберезье | ф. 04*,05*,07*,08*
дежурный
17 | ОАО "Подберезский | ПС 110 кВ Подберезье |  | ОП (ПП) | до 5 мин.
| комбинат хлебепродуктов" |  |  |  | от 5 до 20 мин.
| дог. №11-01590 |  | ф. 06, 09 |  | от 20 до 60 мин | [5 empty] | 0.223
т. 8(8162)742-641 приёмная
т. 8(8162) 742-643 гл. инженер
т. 8(8162)742-641, м.т.8-911-645-24-67-
гл. энергетик
т. 8(8162) 742-641 охрана
18 | ООО «ИКЕА Индастри |  |  | ОП (ПП) | до 5 мин. | 2.3
| Новгород" |  |  |  | от 5 до 20 мин. |  |  |  | 3.9
| дог.№ 11-01265 | [9 empty] | 0.2
| т. 8(8162)94-37-51 приёмная | ПС 110 кВ ДСП | ф. 05*, 25* (06*, 07*,
| т. 8(8162) 987-080 гл. энергетик |  | 08*, 27*, 28*)
| м.т.8-921-198-00-61 гл. энерг. | ПС 110 кВ Подберезье | ф. 09*
м.т.8-921-195-00-87 дежурный,
мастер электромастерской
19 | ООО "Агрокомплекс" | ПС 110 кВ Спасская |  | ОП (ПП) | до 5 мин.
| дог. №51-00191 |  |  |  | от 5 до 20 мин.
| м.т. 8-921-964-78-00-ген. Директор |  |  |  | от 20 до 60 мин | [5 empty] | 1
| м.т. 8-921-196-54-42-электромонтер |  | ф. 01*, 04*
24 | Смешанная нагрузка: МУП "Дружба", Администрация Савинского сельского поселения, МАДОУ № 14 "Детский сад комбинированного вида", СПК "Дубровка" (с/х производ.кооператив), ИП Образцова Т. П., ИП Алексеев С. Н., ООО "Подберезье", МАУ "Савинский СДК", ОАО "МОСТОТРЕСТ", Администрация Трубичинского сельского поселения, Потребительское общество "Новгородское", ООО "ЭнергоПромИнвест", ООО "ДИЗАЙН-СТРОЙ", ОАО "Вымпел-Коммуникации", ЗАО "ТАНДЕР", ООО ТК "Новгородская", население | ПС 110 кВ Подберезье | ф. 03 | ОП | до 5 мин | 1.089
от 5 до 20 мин
от 20 до 60 мин
25 | Смешанная нагрузка: ОАО "Газпром Газораспределение Великий Новгород", ГОБУЗ "ЦП", ИП Кириллова М. В., МАУ "Чечулинский РЦФ", Религиозная организация «Новгородская Епархия Русской Православной Церкви", ВКХ МУП "КХНР", ПАО "Ростелеком, ООО ТК "Новгородская", население | ПС 110 кВ Подберезье | ф. 12 | ОП | до 5 мин | 0.353
от 5 до 20 мин
от 20 до 60 мин
26 | Смешанная нагрузка: Государственная компания "Российские автомобильные дороги" (автодор) БРТП №190 | ПС 110 кВ Дорожная | ф. 4 | ДУ | до 5 мин | 0.014
от 5 до 20 мин
от 20 до 60 мин
28 | Смешанная нагрузка: ФКУ "Упрдор Россия", ОАУСО "Шимское КЦСО" (комплекный центр социального обслуживания), МУ Шимскя ЦДСК (центр диагностики строительных конструкций), КФХ Акашкин А.Н., ООО "Капитан", ИП Ведехин А.С., ИП Поздеев, ОО ПБ Русь-Агропроект, ООО"СП "Шелонь", Администрация Шимского муниципального района, население | ПС 110 кВ Шимск | ф. 13 | ОП | до 5 мин | 0.294
от 5 до 20 мин
от 20 до 60 мин
29 | Смешанная нагрузка: ФКУ "Упрдор Россия", ОАО "Ростелеком", Администрация Шимского муниципального района, ООО "Вода Виноградова", Медведское сельское поселение, население | ПС 110 кВ Шимск | ф. 14 | ОП | до 5 мин | 0.157
от 5 до 20 мин
от 20 до 60 мин
30 | Смешанная нагрузка: ООО "ВСН", ОАОУ НПО "Агролицей №25", ИП Товмасян М. Л., население | ПС 110 кВ Шимск | ф. 16 | ОП | до 5 мин | 0.051
от 5 до 20 мин
от 20 до 60 мин
ИТОГО по ПО "ИЭС" до 5 мин. |  |  |  |  | 14.543 | 14.543 | 0 | 0 | 0 | 0 | 0 | 0 | 0 | 0 | 0
ИТОГО по ПО "ИЭС" от 5 до 20 мин. |  |  |  |  | 15.525 | 0 | 0 | 0 | 15.525 | 0 | 0 | 0 | 0 | 0 | 0
ИТОГО по ПО "ИЭС" от 20 до 60 мин. |  |  |  |  | 18.869 | 0 | 0 | 0 | 0 | 0 | 3.802 | 15.067 | 0 | 0 | 0
ВСЕГО по ПО "ИЭС" до 20 мин. (включая объем нагрузки до 5 мин.) |  |  |  |  | 30.068 | 14.543 | 0 | 0 | 15.525 | 0 | 0 | 0 | 0 | 0 | 0
ВСЕГО по ПО "ИЭС" до 60 мин. (включая объем нагрузки до 5 мин., до 20 мин.) |  |  |  |  | 48.937 | 14.543 | 0 | 0 | 15.525 | 0 | 3.802 | 15.067 | 0 | 0 | 0
ИТОГО по ПО "ИЭС" до 5 мин. с нарастающим итогом | [5 empty] | 14.543 | 14.543 | 14.543 | 14.543 | 14.543 | 14.543 | 14.543 | 14.543 | 14.543 | 14.543
ИТОГО по ПО "ИЭС" от 5 до 20 мин. с нарастающим итогом | [5 empty] | 0 | 0 | 0 | 15.525 | 15.525 | 15.525 | 15.525 | 15.525 | 15.525 | 15.525
ИТОГО по ПО "ИЭС" от 20 до 60 мин. с нарастающим итогом | [5 empty] | 0 | 0 | 0 | 0 | 0 | 3.802 | 18.869 | 18.869 | 18.869 | 18.869
ВСЕГО по ПО "ИЭС" до 20 мин. (включая объем нагрузки до 5 мин.) с нарастающим итогом | [5 empty] | 14.543 | 14.543 | 14.543 | 30.068 | 30.068 | 30.068 | 30.068 | 30.068 | 30.068 | 30.068
ВСЕГО по ПО "ИЭС" до 60 мин. (включая объем нагрузки до 5 мин., до 20 мин.) с нарастающим итогом | [5 empty] | 14.543 | 14.543 | 14.543 | 30.068 | 30.068 | 33.87 | 48.937 | 48.937 | 48.937 | 48.937
ПО "Старорусские электрические сети"
68 | ОАО "ПФК" | ПС 110 кВ Парфино |  | ОП (ПП) | до 5 мин.
| т. 8-964-310-70-79 - гл. энергетик |  | ф. 7/6 |  | от 5 до 20 мин. |  |  |  | 1.9
| т. 8-(816-50)-68-560, 8-921-697-19-58 - |  |  |  | от 20 до 60 мин
| главный инженер |  | ф.3/6 ⃰
т.8-(816-50)68-548 электрик
69 | НОАУ "Старорусский | ПС 110 кВ Медниково |  | ОП (ПП) | до 5 мин.
| лесхоз" |  |  |  | от 5 до 20 мин.
| тел.8-(816-52)-58-537 - приемная |  | ф. 9 |  | от 20 до 60 мин | [5 empty] | 0.1
т. 8-921-027-62-02-директор
71 | Смешанная нагрузка (частный сектор, предприятия индивид предпринимателей, администрация сельского поселения,ДК (дом культуры), магазины, школа) | ПС 110 кВ Русса | ф.6 | ОП | до 5 мин. | 0.391
от 5 до 20 мин.
от 20 до 60 мин
72 | Смешанная нагрузка (частный сектор, с/х предприятия, магазины, школа) | ПС 110 кВ Русса | ф.5 | ОП | до 5 мин. | 0.194
от 5 до 20 мин.
от 20 до 60 мин
73 | Смешанная нагрузка (частный сектор, магазины, администрация сельского поселения, ДК, с\х предприятия, школа) | ПС 110 кВ Русса | ф.10 | ОП | до 5 мин. | 0.719
от 5 до 20 мин.
от 20 до 60 мин
ИТОГО по ПО "СЭС" до 5 мин. |  |  |  |  | 1.304 | 1.304 | 0 | 0 | 0 | 0 | 0 | 0 | 0 | 0 | 0
ИТОГО по ПО "СЭС" от 5 до 20 мин. |  |  |  |  | 1.9 | 0 | 0 | 0 | 1.9 | 0 | 0 | 0 | 0 | 0 | 0
ИТОГО по ПО "СЭС" от 20 до 60 мин. |  |  |  |  | 0.1 | 0 | 0 | 0 | 0 | 0 | 0.1 | 0 | 0 | 0 | 0
ВСЕГО по ПО "СЭС" до 20 мин. (включая объем нагрузки до 5 мин.) |  |  |  |  | 3.204 | 1.304 | 0 | 0 | 1.9 | 0 | 0 | 0 | 0 | 0 | 0
ВСЕГО по ПО "СЭС" до 60 мин. (включая объем нагрузки до 5 мин., до 20 мин.) |  |  |  |  | 3.304 | 1.304 | 0 | 0 | 1.9 | 0 | 0.1 | 0 | 0 | 0 | 0
ИТОГО по ПО "СЭС" до 5 мин. с нарастающим итогом | [5 empty] | 1.304 | 1.304 | 1.304 | 1.304 | 1.304 | 1.304 | 1.304 | 1.304 | 1.304 | 1.304
ИТОГО по ПО "СЭС" от 5 до 20 мин. с нарастающим итогом | [5 empty] | 0 | 0 | 0 | 1.9 | 1.9 | 1.9 | 1.9 | 1.9 | 1.9 | 1.9
ИТОГО по ПО "СЭС" от 20 до 60 мин. с нарастающим итогом | [5 empty] | 0 | 0 | 0 | 0 | 0 | 0.1 | 0.1 | 0.1 | 0.1 | 0.1
ВСЕГО по ПО "СЭС" до 20 мин. (включая объем нагрузки до 5 мин.) с нарастающим итогом | [5 empty] | 1.304 | 1.304 | 1.304 | 3.204 | 3.204 | 3.204 | 3.204 | 3.204 | 3.204 | 3.204
ВСЕГО по ПО "СЭС" до 60 мин. (включая объем нагрузки до 5 мин., до 20 мин.) с нарастающим итогом | [5 empty] | 1.304 | 1.304 | 1.304 | 3.204 | 3.204 | 3.304 | 3.304 | 3.304 | 3.304 | 3.304
ИТОГО по филиалу ПАО "МРСК Северо-Запада" "Новгородэнерго" до 5 мин. |  |  |  |  | 15.847 | 15.847 | 0 | 0 | 0 | 0 | 0 | 0 | 0 | 0 | 0
ИТОГО по филиалу ПАО "МРСК Северо-Запада" "Новгородэнерго" от 5 до 20 мин. |  |  |  |  | 17.425 | 0 | 0 | 0 | 17.425 | 0 | 0 | 0 | 0 | 0 | 0
ИТОГО по филиалу ПАО "МРСК Северо-Запада" "Новгородэнерго" от 20 до 60 мин. |  |  |  |  | 18.969 | 0 | 0 | 0 | 0 | 0 | 3.902 | 15.067 | 0 | 0 | 0
ВСЕГО по филиалу ПАО "МРСК Северо-Запада" "Новгородэнерго" до 20 мин. (включая объем нагрузки до 5 мин.) |  |  |  |  | 33.272 | 15.847 | 0 | 0 | 17.425 | 0 | 0 | 0 | 0 | 0 | 0
ВСЕГО по филиалу ПАО "МРСК Северо-Запада" "Новгородэнерго" до 60 мин. (включая объем нагрузки до 5 мин., до 20 мин.) |  |  |  |  | 52.241 | 15.847 | 0 | 0 | 17.425 | 0 | 3.902 | 15.067 | 0 | 0 | 0
ИТОГО по филиалу ПАО "МРСК Северо-Запада" "Новгородэнерго" до 5 мин. с нарастающим итогом | [5 empty] | 15.847 | 15.847 | 15.847 | 15.847 | 15.847 | 15.847 | 15.847 | 15.847 | 15.847 | 15.847
ИТОГО по филиалу ПАО "МРСК Северо-Запада" "Новгородэнерго" от 5 до 20 мин. с нарастающим итогом | [5 empty] | 0 | 0 | 0 | 17.425 | 17.425 | 17.425 | 17.425 | 17.425 | 17.425 | 17.425
ИТОГО по филиалу ПАО "МРСК Северо-Запада" "Новгородэнерго" от 20 до 60 мин. с нарастающим итогом | [5 empty] | 0 | 0 | 0 | 0 | 0 | 3.902 | 18.969 | 18.969 | 18.969 | 18.969
ВСЕГО по филиалу ПАО "МРСК Северо-Запада" "Новгородэнерго" до 20 мин. (включая объем нагрузки до 5 мин.) с нарастающим итогом | [5 empty] | 15.847 | 15.847 | 15.847 | 33.272 | 33.272 | 33.272 | 33.272 | 33.272 | 33.272 | 33.272
ВСЕГО по филиалу ПАО "МРСК Северо-Запада" "Новгородэнерго" до 60 мин. (включая объем нагрузки до 5 мин., до 20 мин.) с нарастающим итогом | [5 empty] | 15.847 | 15.847 | 15.847 | 33.272 | 33.272 | 37.174 | 52.241 | 52.241 | 52.241 | 52.241
Потребители АО "Новгородоблэлектро"
Новгородское отделение, тел. диспетчера 77-22-22
74 | Промышленная зона | ПС 110 кВ Районная |  | ОП (ПП) | до 5 мин.
| (ЗАО "Проектстрой") |  |  |  | от 5 до 20 мин.
| Приемная: 22-76-48 |  | ф. 18 |  | от 20 до 60 мин | [5 empty] | 0.485
тел.22-18-77 нач. отдела электроцеха,
тел. 62-73-28 гл. инженер
75 | Промышленная зона | ПС 110 кВ Районная | ф.41 | ОП | до 5 мин. | 0.274
| (ООО "Новгородснаб" тел.:62-82-46, 62-86-04 |  |  |  | от 5 до 20 мин.
| ООО "Лес" тел.:8-911-027-03-04 и др. |  |  |  | от 20 до 60 мин
тел. 77-22-22 деж. Диспетчер НОКЭ
76 | Промышленная зона | ПС 110 кВ Районная | ф.33 | ОП | до 5 мин. | 0.189
| (ЗАО "Стройснаб" тел.:73-26-14, |  |  |  | от 5 до 20 мин.
| 8-911-633-12-15 |  |  |  | от 20 до 60 мин
ООО "Фобус" тел.: 640-052, 640-202
ООО "Строительное предприятие 640"
тел.: 642-404, 641-627
77 | Промышленная зона | ПС 110 кВ Районная | ф.48 | ОП | до 5 мин. | 0
| (ООО "Галичи" тел.:62-24-82, 62-24-81, |  |  |  | от 5 до 20 мин.
| 62-66-70 |  |  |  | от 20 до 60 мин
ОАО "Российские железные дороги"
грузовой двор.
тел.:8-921-406-60-21 и др.
78 | ЗАО "ПК "Волховец", дог.№ 00005 и др. | ПС 110 кВ Районная | ф.34, 20 | ОП | до 5 мин. | 1.71
| 94-46-00 приемная, |  |  |  | от 5 до 20 мин.
| 94-47-08, 8-911-600-39-88 гл.энергетик, |  |  |  | от 20 до 60 мин
94-46-94, 8-911-041-96-33 зам. гл. энергетика
94-46-88, 94-47-29 деж.электрик
79 | Жилая зона | ПС 110 кВ Районная | ф. 37 | ОП | до 5 мин. | 0.77
| ул. Ломоносова, пр.Мира, пр.Корсунова |  |  |  | от 5 до 20 мин.
от 20 до 60 мин
80 | ОАО "Трансвит" | ПС 110 кВ Районная |  | ОП (ПП) | до 5 мин.
| дог.№ 01314 |  |  |  | от 5 до 20 мин.
| тел. 77-44-74 гл. энергетик |  | ф. 13, 22 |  | от 20 до 60 мин | [5 empty] | 0.91
81 | ООО "КСМ" дог.№ 01339, тел.646-383 рук., | ПС 110 кВ Насосная |  | ОП (ПП) | до 5 мин.
| 646-370 приемная, |  |  |  | от 5 до 20 мин.
| 646-470 гл. инж., |  | ф. 11 |  | от 20 до 60 мин | [5 empty] | 0.677
64-68-82, 8-964-690-46-56 гл. энергетик,
82 | ЗАО "Лактис", дог.№01337, | ПС 110 кВ Районная |  | ОП (ПП) | до 5 мин.
| 500-908, 8-921-201-03-00 гл. энергетик, |  |  |  | от 5 до 20 мин.
| тел.629-108, 8-921-606-20-36 мастер эл.служ. |  | ф. 45, 46 |  | от 20 до 60 мин | [5 empty] | 0.736
629-128, 8-921-606-20-43 деж.электромонтер
83 | ООО "Лента", дог.№ 00004 | ПС 110 кВ Мостищи |  | ОП (ПП) | до 5 мин.
| 8-(812)-380-61-31 центр.приемная, |  |  |  | от 5 до 20 мин.
| 68-00-91 приемная, 8-921-570-12-08 гл. энерг. |  | ф. 25 |  | от 20 до 60 мин | [5 empty] | 0.59
68-00-96 доб. 768 - гл. энергетик
84 | ООО "Деловой партнер" дог.№1336 | ПС 110 кВ Южная |  | ОП (ПП) | до 5 мин.
| тел.: 772-712, 79-22-28, 73-64-58 |  |  |  | от 5 до 20 мин.
| 8-911-616-04-96 энергетик |  | ф. 31, 05 |  | от 20 до 60 мин | [5 empty] | 0.582
85 | Промышленная зона (ООО Керамзит, | ПС 35 кВ ЖБИ |  | ОП (ПП) | до 5 мин.
| Новобалт-Евролин) |  |  |  | от 5 до 20 мин.
|  |  | ф. 08 |  | от 20 до 60 мин | [5 empty] | 0.532
86 | Промышленная зона (ИП и предприятия: | ПС 35 кВ ЖБИ |  | ОП (ПП) | до 5 мин.
| Таможня, ООО "Промтранс", ООО "Волховец", ООО "Новтрак", ООО "НОвАК и т.д.) |  |  |  | от 5 до 20 мин.
|  |  | ф. 03 |  | от 20 до 60 мин | [5 empty] | 0.792
87 | Жилая зона | ПС 110 кВ Восточная |  | ОП | до 5 мин.
| ул. Я.Павлова 7 со встроенной котельной, Я.Павлова 1, 3 |  |  |  | от 5 до 20 мин.
| ул. Державина 11, 13 со встраенными помещениями, |  | ф. 08, 05 |  | от 20 до 60 мин | [5 empty] | 0.354
котельными
88 | ООО "Лента", дог.№ 00002 | ПС 110 кВ Районная |  | ОП (ПП) | до 5 мин.
| 8-(812)380-61-31 центр.приемная, |  |  |  | от 5 до 20 мин.
| 68-00-91 приёмная, 8-921-570-12-08 гл. энергетик |  | ф. 23, 28 |  | от 20 до 60 мин | [5 empty] | 0.51
89 | Нов.ГУ им. Я. Мудрого | ПС 110 кВ Районная |  | ОП (ПП) | до 5 мин.
| дог.№ 01933 |  |  |  | от 5 до 20 мин.
| 62-99-15, 8-950-682-20-32 гл. энергетик |  | ф. 25 |  | от 20 до 60 мин | [5 empty] | 0.242
62-75-36 приемная зам.директора адм.хоз.час.
ИТОГО по Новгородскому отделению до 5 мин. |  |  |  |  | 2.943 | 2.943 | 0 | 0 | 0 | 0 | 0 | 0 | 0 | 0 | 0
ИТОГО по Новгородскому отделению от 5 до 20 мин. |  |  |  |  | 0 | 0 | 0 | 0 | 0 | 0 | 0 | 0 | 0 | 0 | 0
ИТОГО по Новгородскому отделению от 20 до 60 мин. |  |  |  |  | 6.41 | 0 | 0 | 0 | 0 | 0 | 6.41 | 0 | 0 | 0 | 0
ВСЕГО по Новгородскому отделению до 20 мин. (включая объем нагрузки до 5 мин.) |  |  |  |  | 2.943 | 2.943 | 0 | 0 | 0 | 0 | 0 | 0 | 0 | 0 | 0
ВСЕГО по Новгородскому отделению до 60 мин. (включая объем нагрузки до 5 мин., до 20 мин.) |  |  |  |  | 9.353 | 2.943 | 0 | 0 | 0 | 0 | 6.41 | 0 | 0 | 0 | 0
ИТОГО по Новгородскому отделению до 5 мин. с нарастающим итогом | [5 empty] | 2.943 | 2.943 | 2.943 | 2.943 | 2.943 | 2.943 | 2.943 | 2.943 | 2.943 | 2.943
ИТОГО по Новгородскому отделению от 5 до 20 мин. с нарастающим итогом | [5 empty] | 0 | 0 | 0 | 0 | 0 | 0 | 0 | 0 | 0 | 0
ИТОГО по Новгородскому отделению от 20 до 60 мин. с нарастающим итогом | [5 empty] | 0 | 0 | 0 | 0 | 0 | 6.41 | 6.41 | 6.41 | 6.41 | 6.41
ВСЕГО по Новгородскому отделению до 20 мин. (включая объем нагрузки до 5 мин.) с нарастающим итогом | [5 empty] | 2.943 | 2.943 | 2.943 | 2.943 | 2.943 | 2.943 | 2.943 | 2.943 | 2.943 | 2.943
ВСЕГО по Новгородскому отделению до 60 мин. (включая объем нагрузки до 5 мин., до 20 мин.) с нарастающим итогом | [5 empty] | 2.943 | 2.943 | 2.943 | 2.943 | 2.943 | 9.353 | 9.353 | 9.353 | 9.353 | 9.353
Старорусский филиал, тел. диспетчера 8-(816-52)-52-639
94 | Промышленная зона | ПС 110 кВ Русса | ф.15 | ОП | до 5 мин. | 0.403
| (ООО "Лакто-Новгород") |  |  |  | от 5 до 20 мин.
| т.8-(816-52)-5-61-85 |  |  |  | от 20 до 60 мин
95 | Смешанная нагрузка (жилая и пром зоны) | ПС 110 кВ Медниково | ф.14 | ОП | до 5 мин. | 0.063
| (ОАО "Завод Староруссприбор) |  |  |  | от 5 до 20 мин.
| т.8-(816-52)-5-18-05 |  |  |  | от 20 до 60 мин
ИТОГО по Старорусскому филиалу до 5 мин. |  |  |  |  | 0.466 | 0.466 | 0 | 0 | 0 | 0 | 0 | 0 | 0 | 0 | 0
ИТОГО по Старорусскому филиалу от 5 до 20 мин. |  |  |  |  | 0 | 0 | 0 | 0 | 0 | 0 | 0 | 0 | 0 | 0 | 0
ИТОГО по Старорусскому филиалу от 20 до 60 мин. |  |  |  |  | 0 | 0 | 0 | 0 | 0 | 0 | 0 | 0 | 0 | 0 | 0
ВСЕГО по Старорусскому филиалу до 20 мин. (включая объем нагрузки до 5 мин.) |  |  |  |  | 0.466 | 0.466 | 0 | 0 | 0 | 0 | 0 | 0 | 0 | 0 | 0
ВСЕГО по Старорусскому филиалу до 60 мин. (включая объем нагрузки до 5 мин., до 20 мин.) |  |  |  |  | 0.466 | 0.466 | 0 | 0 | 0 | 0 | 0 | 0 | 0 | 0 | 0
ИТОГО по Старорусскому филиалу до 5 мин. с нарастающим итогом | [5 empty] | 0.466 | 0.466 | 0.466 | 0.466 | 0.466 | 0.466 | 0.466 | 0.466 | 0.466 | 0.466
ИТОГО по Старорусскому филиалу от 5 до 20 мин. с нарастающим итогом | [5 empty] | 0 | 0 | 0 | 0 | 0 | 0 | 0 | 0 | 0 | 0
ИТОГО по Старорусскому филиалу от 20 до 60 мин. с нарастающим итогом | [5 empty] | 0 | 0 | 0 | 0 | 0 | 0 | 0 | 0 | 0 | 0
ВСЕГО по Старорусскому филиалу до 20 мин. (включая объем нагрузки до 5 мин.) с нарастающим итогом | [5 empty] | 0.466 | 0.466 | 0.466 | 0.466 | 0.466 | 0.466 | 0.466 | 0.466 | 0.466 | 0.466
ВСЕГО по Старорусскому филиалу до 60 мин. (включая объем нагрузки до 5 мин., до 20 мин.) с нарастающим итогом | [5 empty] | 0.466 | 0.466 | 0.466 | 0.466 | 0.466 | 0.466 | 0.466 | 0.466 | 0.466 | 0.466
ИТОГО по АО "Новгородоблэлектро" до 5 мин. |  |  |  |  | 3.409 | 3.409 | 0 | 0 | 0 | 0 | 0 | 0 | 0 | 0 | 0
ИТОГО по АО "Новгородоблэлектро" от 5 до 20 мин. |  |  |  |  | 0 | 0 | 0 | 0 | 0 | 0 | 0 | 0 | 0 | 0 | 0
ИТОГО по АО "Новгородоблэлектро" от 20 до 60 мин. |  |  |  |  | 6.41 | 0 | 0 | 0 | 0 | 0 | 6.41 | 0 | 0 | 0 | 0
ВСЕГО по АО "Новгородобэлектро" до 20 мин. (включая объем нагрузки до 5 мин.) |  |  |  |  | 3.409 | 3.409 | 0 | 0 | 0 | 0 | 0 | 0 | 0 | 0 | 0
ВСЕГО по АО "Новгородобэлектро" до 60 мин. (включая объем нагрузки до 5 мин., до 20 мин.) |  |  |  |  | 9.819 | 3.409 | 0 | 0 | 0 | 0 | 6.41 | 0 | 0 | 0 | 0
ИТОГО по АО "Новгородоблэлектро" до 5 мин. с нарастающим итогом | [5 empty] | 3.409 | 3.409 | 3.409 | 3.409 | 3.409 | 3.409 | 3.409 | 3.409 | 3.409 | 3.409
ИТОГО по АО "Новгородоблэлектро" от 5 до 20 мин. с нарастающим итогом | [5 empty] | 0 | 0 | 0 | 0 | 0 | 0 | 0 | 0 | 0 | 0
ИТОГО по АО "Новгородоблэлектро" от 20 до 60 мин. с нарастающим итогом | [5 empty] | 0 | 0 | 0 | 0 | 0 | 6.41 | 6.41 | 6.41 | 6.41 | 6.41
ВСЕГО по АО "Новгородобэлектро"до 20 мин. (включая объем нагрузки до 5 мин.) с нарастающим итогом | [5 empty] | 3.409 | 3.409 | 3.409 | 3.409 | 3.409 | 3.409 | 3.409 | 3.409 | 3.409 | 3.409
ВСЕГО по АО "Новгородобэлектро" до 60 мин. (включая объем нагрузки до 5 мин., до 20 мин.) с нарастающим итогом | [5 empty] | 3.409 | 3.409 | 3.409 | 3.409 | 3.409 | 9.819 | 9.819 | 9.819 | 9.819 | 9.819
Потребители Филиала ПАО "ФСК ЕЭС" Новгородского предприятия МЭС
103 | ОАО "Красный Октябрь" | ПС 330 кВ Новгородская |  | ОП (ПП) | до 5 мин.
| директор: 64-29-10 |  |  |  | от 5 до 20 мин. |  |  |  | 1.3
8-963-366-3169
| Начальник команды: 64-21-50 |  |  |  | от 20 до 60 мин.
| 8-911-644-6822 |  | ВЛ 10 кВ л.4 З-д Энергия*
| 8-911-601-0067 |  | ВЛ 10 кВ л.18 З-д Энергия*
Электромонтер: 8-951-720-2180
104 | ООО "Газпром трансгаз | ПС 330 кВ Новгородская |  | ОП (ПП) | до 5 мин.
| Санкт-Петербург" |  |  |  | от 5 до 20 мин. |  |  |  | 0.4
Начальник СЭВС: 944-829,
| 8-921-205-8570 |  |  |  | от 20 до 60 мин.
Инженер СЭВС: 944-839
| 8-921-205-8569 |  | Фидер 10 кВ л. 6 Газпром
| 8-921-205-8540 |  | Трансгаз С-Петербург*
105 | ООО "Транснефть-Балтика" | ПС 330 кВ Юго-Западная |  | ОП (ПП) | до 5 мин. | 2.5
| Гл.энергетик: 8-931-850-90-08 |  |  |  | от 5 до 20 мин.
| Зам. гл. энергетика: 8-931-850-90-50 |  |  |  | от 20 до 60 мин
| энергетик: 8-931-850-90-64 |  | ВЛ 110 кВ Юго-Западная -
| энергодиспетчер: 8-931-850-90-22 |  | НПС-7 № 1*
ВЛ 110 кВ Юго-Западная -
НПС-7 № 2*
106 | АО "Фирма Ригель" | ПС 330 кВ Новгородская |  | ОП (ПП) | до 5 мин.
| энергетик: 8-911-648-97-18 |  |  |  | от 5 до 20 мин. |  |  |  | 0.4
инженер-механик, электромонтер:
| 8-921-200-39-67 |  |  |  | от 20 до 60 мин.
| т.(8162) 64-43-52 |  | ВЛ 10 кВ л.12*
| т.(8162) 64-53-45 |  | ВЛ 10 кВ л.14*
ИТОГО по Филиалу ПАО "ФСК ЕЭС" Новгородского предприятия МЭС до 5 мин. |  |  |  |  | 2.5 | 2.5 | 0 | 0 | 0 | 0 | 0 | 0 | 0 | 0 | 0
ИТОГО по Филиалу ПАО "ФСК ЕЭС" Новгородского предприятия МЭС от 5 до 20 мин. |  |  |  |  | 2.1 | 0 | 0 | 0 | 2.1 | 0 | 0 | 0 | 0 | 0 | 0
ИТОГО по Филиалу ПАО "ФСК ЕЭС" Новгородского предприятия МЭС от 20 до 60 мин. |  |  |  |  | 0 | 0 | 0 | 0 | 0 | 0 | 0 | 0 | 0 | 0 | 0
ВСЕГО по Филиалу ПАО "ФСК ЕЭС" Новгородского предприятия МЭС до 20 мин. (включая объем нагрузки до 5 мин.) |  |  |  |  | 4.6 | 2.5 | 2.5 | 0 | 2.1 | 0 | 0 | 0 | 0 | 0 | 0
ВСЕГО по Филиалу ПАО "ФСК ЕЭС" Новгородского предприятия МЭС до 60 мин. (включая объем нагрузки до 5 мин., до 20 мин.) |  |  |  |  | 4.6 | 2.5 | 0 | 0 | 2.1 | 0 | 0 | 0 | 0 | 0 | 0
ИТОГО по Филиалу ПАО "ФСК ЕЭС" Новгородского предприятия МЭС до 5 мин. с нарастающим итогом | [5 empty] | 2.5 | 2.5 | 2.5 | 2.5 | 2.5 | 2.5 | 2.5 | 2.5 | 2.5 | 2.5
ИТОГО по Филиалу ПАО "ФСК ЕЭС" Новгородского предприятия МЭС от 5 до 20 мин. с нарастающим итогом | [5 empty] | 0 | 0 | 0 | 2.1 | 2.1 | 2.1 | 0 | 0 | 0 | 0
ИТОГО по Филиалу ПАО "ФСК ЕЭС" Новгородского предприятия МЭС от 20 до 60 мин. с нарастающим итогом | [5 empty] | 0 | 0 | 0 | 0 | 0 | 0 | 0 | 0 | 0 | 0
ВСЕГО по Филиалу ПАО "ФСК ЕЭС" Новгородского предприятия МЭС до 20 мин. (включая объем нагрузки до 5 мин.) с нарастающим итогом | [5 empty] | 2.5 | 2.5 | 2.5 | 4.6 | 4.6 | 4.6 | 2.5 | 2.5 | 2.5 | 2.5
ВСЕГО по Филиалу ПАО "ФСК ЕЭС" Новгородского предприятия МЭС до 60 мин. (включая объем нагрузки до 5 мин., до 20 мин.) с нарастающим итогом | [5 empty] | 2.5 | 2.5 | 2.5 | 4.6 | 4.6 | 4.6 | 2.5 | 2.5 | 2.5 | 2.5
ИТОГО по Новгородской области до 5 мин. |  |  |  |  | 21.756 | 21.756 | 0 | 0 | 0 | 0 | 0 | 0 | 0 | 0 | 0
ИТОГО по Новгородской области от 5 до 20 мин. |  |  |  |  | 19.525 | 0 | 0 | 0 | 19.525 | 0 | 0 | 0 | 0 | 0 | 0
ИТОГО по Новгородской области от 20 до 60 мин. |  |  |  |  | 25.379 | 0 | 0 | 0 | 0 | 0 | 10.312 | 15.067 | 0 | 0 | 0
ВСЕГО по Новгородской области до 20 мин. (включая объем нагрузки до 5 мин.) |  |  |  |  | 41.281 | 21.756 | 0 | 0 | 19.525 | 0 | 0 | 0 | 0 | 0 | 0
ВСЕГО по Новгородской области до 60 мин. (включая объем нагрузки до 5 мин., до 20 мин.) |  |  |  |  | 66.66 | 21.756 | 0 | 0 | 19.525 | 0 | 10.312 | 15.067 | 0 | 0 | 0
ВСЕГО по ДУ в Новгородской области до 5 мин. | [5 empty] | 0.014 | 0 | 0 | 0 | 0 | 0 | 0 | 0 | 0 | 0
ИТОГО по Новгородской области до 5 мин. с нарастающим итогом | [5 empty] | 21.756 | 21.756 | 21.756 | 21.756 | 21.756 | 21.756 | 21.756 | 21.756 | 21.756 | 21.756
ИТОГО по Новгородской области от 5 до 20 мин. с нарастающим итогом | [5 empty] | 0 | 0 | 0 | 19.525 | 19.525 | 19.525 | 19.525 | 19.525 | 19.525 | 19.525
ИТОГО по Новгородской областиот 20 до 60 мин. с нарастающим итогом | [5 empty] | 0 | 0 | 0 | 0 | 0 | 10.312 | 25.379 | 25.379 | 25.379 | 25.379
ВСЕГО по Новгородской области до 20 мин. (включая объем нагрузки до 5 мин.) с нарастающим итогом | [5 empty] | 21.756 | 21.756 | 21.756 | 41.281 | 41.281 | 41.281 | 41.281 | 41.281 | 41.281 | 41.281
ВСЕГО по Новгородской области до 60 мин. (включая объем нагрузки до 5 мин., до 20 мин.) с нарастающим итогом | [5 empty] | 21.756 | 21.756 | 21.756 | 41.281 | 41.281 | 51.593 | 66.66 | 66.66 | 66.66 | 66.66
ВСЕГО по ДУ в Новгородской области до 5 мин. с нарастающим итогом | [5 empty] | 0.014 | 0.014 | 0.014 | 0.014 | 0.014 | 0.014 | 0.014 | 0.014 | 0.014 | 0.014

## ГВО НУ 09-00
Раздел 1. Сведения о потреблении электрической энергии (мощности) включенном в ГРАФИК
временного отключения потребления на 2019/2020 гг. Новгородского энергоузла на территории Новгородской области
по Новгородскому филиалу ПАО "МРСК Северо-Запада"
по данным зимних КЗ 18.12.2019 за 01-00 час
№ п/п | Потребитель | Наименование подстанции | Наименование фидера /наименование фидера контроля* | Способ ввода отключения по графику | Время отключения | Очередь ограничения (МВт)
[6 empty] | I | II | III | IV | V | VI | VII | VIII | IX | X
1 | 2 | 3 | 4 | 5 | 6 | 7 | 8 | 9 | 10 | 11 | 12 | 13 | 14 | 15 | 16
Филиал ПАО "МРСК Северо-Запада" "Новгородэнерго"
ПО "Ильменские электрические сети"
1 | АО «НПО «КВАНТ» | ПС 110 кВ Районная | ф. 09 | ОП | до 5 мин. | 0.54
| дог.№ 18/86 ДОУПЭ |  |  |  | от 5 до 20 мин.
| т. 8(8162) 68-20-04 отдел гл. энергетика |  |  |  | от 20 до 60 мин
| м.т. 8-951-720-15-00 нач. отдела гл. энергетика |  | ф. 26*, 62*, 67*
м.т. 8-921-207-62-35 дежурный электрик
2 | ОАО «Спектр» | ПС 110 кВ Районная | ф. 64 | ОП | до 5 мин. | 0.575
| дог.№ 11-00035 |  |  |  | от 5 до 20 мин.
| т. 8(8162)33-51-73 приемная |  |  |  | от 20 до 60 мин
| м.т.8-925-480-10-14 |  | ф. 55*
гл .инженер; отв за эл.хоз-во
т.8(8162)33-51-57 дежурный
3 | ОАО «Заряд» | ПС 110 кВ Районная | ф. 30 | ОП | до 5 мин. | 0.184
| дог.№ 11-00886 |  |  |  | от 5 до 20 мин.
| т. 8(8162)62-77-64 приемная, директор |  |  |  | от 20 до 60 мин
| т. 8(8162)62-73-23 гл.инженер |  | ф. 16*
4 | ООО «Амкор СК Новгород» | ПС 110 кВ Районная | ф. 70 | ОП | до 5 мин. | 0.562
| дог.№ 50 |  |  |  | от 5 до 20 мин.
| т. 8(8162)940-888 приемная |  |  |  | от 20 до 60 мин
| т. 8(8162)94-05-38 инженер по зданию |  | ф. 61*
м.т. 8-921-190-17-63 гл. электрик
м.т. 8-921-196-20-28 дежурный
т. 8(8162)940-890 охрана круглосуточно
5 | ООО «Амкор Флексиблз | ПС 110 кВ Районная | ф. 66 | ОП | до 5 мин. | 0.61
| Новгород» |  |  |  | от 5 до 20 мин.
| дог.№ 11-00011 |  |  |  | от 20 до 60 мин
| т. 8(8162)680-680 приемная, |  | ф. 39*
т. 8(8162)680-670;
м.т.8-963-333-46-59 гл. инженер,
технический менеджер
м.т. 8-963-330-68-50 энергетик
6 | АО «Дека» | ПС 110 кВ Районная | ф. 59 | ОП | до 5 мин. | 0.261
| дог.№ 57 |  |  |  | от 5 до 20 мин.
| т. 8(8162)33-93-50 приемная, |  |  |  | от 20 до 60 мин
| т. 8(8162)33-93-50 доб 370 гл.инженер, |  | ф. 69*
м.т.8-921-199-05-53 гл. инженер
м.т.8-921-200-18-18 гл. энергетик
м.т.8-921-022-37-97 дежурный
7 | ООО "ВН Мясной Двор" | ПС 110 кВ Районная | ф. 27 | ОП | до 5 мин. | 2.29
| дог.№ 0000085 |  |  |  | от 5 до 20 мин.
| т. 8(8162)680-501 приемная, |  |  |  | от 20 до 60 мин
| т. 8(8162)680-511, м.т.8-911-605-28-84 |  | ф. 44*
гл.инженер
т. 8(8162)680-552, м.т.8-963-334-43-58
гл. энергетик
м.т.8-911-600-23-21 дежурный
т. 8(8162)680-568 деж. по подстанции
8 | ООО "Гранит" | ПС 110 кВ Районная |  | ОП (ПП) | до 5 мин.
| дог. №11-01389 |  |  |  | от 5 до 20 мин. |  |  |  | 0.285
| м.т. 8-964-694-72-54 |  |  |  | от 20 до 60 мин
| главный инженер |  | ф. 47* , 48*
9 | ОАО "Новгородский завод | ПС 110 кВ Антоново |  | ОП (ПП) | до 5 мин. | 0.4
| стекловолокна" |  |  |  | от 5 до 20 мин.
| дог№.01-00054 |  |  |  | от 20 до 60 мин | [5 empty] | 0.462
| т. 8(8162)68-05-90 приемная |  | ф. 08*, 17*
м.т.8-921-730-33-13 инженер ОГЭ
т. 8-960-205-05-05 тех. директор
10 | АО "НПП Старт" дог. №0000085 | ПС 110 кВ Базовая |  | ОП (ПП) | до 5 мин.
| т. 8(8162)76-56-58 приемная |  |  |  | от 5 до 20 мин.
| т. 8(8162)765-658 директор |  | ф. 11 |  | от 20 до 60 мин | [5 empty] | 0.56
| т. 8(8162)765-672 зам. гл. энергетика |  | ф. 69*
м.т. 8-921-209-97-09 зам. гл. энергетика
м.т. 8-921-699-77-68 дежурный
11 | ПАО "Контур" дог.№ 253 | ПС 110 кВ Базовая |  | ОП (ПП) | до 5 мин.
| т. 8(8162)68-09-00 приемная |  | ф. 66, 74 |  | от 5 до 20 мин. |  |  |  | 1.75
| т. 8(8162)680-910, 680-900 доб. 477 |  |  |  | от 20 до 60 мин
| м.т. 8-965-808-04-06 гл.инженер |  | ф. 79*, 73*, 70*
т. 8(8162)680-887, м.т.8-965-808-10-66
гл.энергетик
т. 8(8162)680-900 доб. 134;
м.т.8-965-806-74-05 дежурный
12 | ЗАО «Трубичино» | ПС 330 кВ Новгородская |  | ОП (ПП) | до 5 мин.
| дог.№ 13-00117 |  |  |  | от 5 до 20 мин.
| т. 8(8162)741-133 приёмная |  |  |  | от 20 до 60 мин | [5 empty] | 0
| т. 8(8162)741-139, м.т. 8-911-601-28-21 гл.энерг. дежурный |  | ф. 01*, 07*, 13*, 15*
дежурный
13 | ЗАО «НМЗ" | НТЭЦ 110 кВ (Новгородская ТЭЦ ПАО "ТГК-2") |  | ОП (ПП) | до 5 мин. | 0.207
| дог.№ 01/12/17-ОГЭ |  |  |  | от 5 до 20 мин.
| т. 8(8162)940-750 - приёмная |  |  |  | от 20 до 60 мин | [6 empty] | 1.131
| т. 8(8162)940-750 доб. 250, м.т.8-911-600-74-72 |  | яч. 5*, яч. 46*
зам. главного энерг. по электрохозяйству
т. 8(8162)940-750 доб. 285, м.т.8-911-600-46-70
ответственный за электрохозяйство
м.т.8-911-600-66-35 - дежурный
14 | ПАО «Акрон» дог.№ 0000071 дкп, | НТЭЦ 110 кВ | конторль ввода ГВО по величине потребления подстанций | ОП (ПП) | до 5 мин. | 4.087
| 173012 г. Великий Новгород | (Новгородская ТЭЦ |  |  | от 5 до 20 мин. |  |  |  | 9.582
| т. 8(8162)99-65-55 приемная | ПАО "ТГК-2") |  |  | от 20 до 60 мин | [6 empty] | 13.98
| т. 8(8162)99-62-00 гл. инженер | ПС 110 кВ 100
| т. 8(8162)99-62-05 гл.энергетик | ПС 110 кВ БОС
| т. 8(8162)99-63-77 нач. смены цеха эл.снабж. | ПС 110 кВ 315
| т. 8(8162)99-62-54 диспетчер | ПС 110 кВ Насосная
т. 8(8162)99-61-09 справочная
15 | ООО «Новгородский бекон» | ПС 110 кВ Новоселицы |  | ОП (ПП) | до 5 мин. | 0.1
| дог. № 53110002312 п/ф д.Божонка |  |  |  | от 5 до 20 мин.
| т. 8(8162) 682-631 приёмная |  |  |  | от 20 до 60 мин | [5 empty] | 1.1
| м.т.8-911-600-03-72 главный инженер |  | ф. 02*,03*,04*,05*, 06*,07*,08*,09*
16 | ООО «Новгородский бекон» |  |  | ОП (ПП) | до 5 мин.
| дог эн-я.№ 53110002312 |  |  |  | от 20 до 20 мин.
| т. 8(8162) 682-631 приёмная |  |  |  | от 20 до 60 мин. | [5 empty] | 0.754
| м.т.8-911-600-03-72 главный инженер | ПС 110 кВ Чечулино | ф. 05*, 06*, 07*, 08*
| т. 8(8162) 682-670, 8(8162) 682-660 | ПС 110 кВ Подберезье | ф. 04*,05*,07*,08*
дежурный
17 | ОАО "Подберезский | ПС 110 кВ Подберезье |  | ОП (ПП) | до 5 мин.
| комбинат хлебепродуктов" |  |  |  | от 5 до 20 мин.
| дог. №11-01590 |  | ф. 06, 09 |  | от 20 до 60 мин | [5 empty] | 0.223
т. 8(8162)742-641 приёмная
т. 8(8162) 742-643 гл. инженер
т. 8(8162)742-641, м.т.8-911-645-24-67-
гл. энергетик
т. 8(8162) 742-641 охрана
18 | ООО «ИКЕА Индастри |  |  | ОП (ПП) | до 5 мин. | 2.09
| Новгород" |  |  |  | от 5 до 20 мин. |  |  |  | 4.3
| дог.№ 11-01265 | [9 empty] | 0.2
| т. 8(8162)94-37-51 приёмная | ПС 110 кВ ДСП | ф. 05*, 25* (06*, 07*,
| т. 8(8162) 987-080 гл. энергетик |  | 08*, 27*, 28*)
| м.т.8-921-198-00-61 гл. энерг. | ПС 110 кВ Подберезье | ф. 09*
м.т.8-921-195-00-87 дежурный,
мастер электромастерской
19 | ООО "Агрокомплекс" | ПС 110 кВ Спасская |  | ОП (ПП) | до 5 мин.
| дог. №51-00191 |  |  |  | от 5 до 20 мин.
| м.т. 8-921-964-78-00-ген. Директор |  |  |  | от 20 до 60 мин | [5 empty] | 1.384
| м.т. 8-921-196-54-42-электромонтер |  | ф. 01*, 04*
24 | Смешанная нагрузка: МУП "Дружба", Администрация Савинского сельского поселения, МАДОУ № 14 "Детский сад комбинированного вида", СПК "Дубровка" (с/х производ.кооператив), ИП Образцова Т. П., ИП Алексеев С. Н., ООО "Подберезье", МАУ "Савинский СДК", ОАО "МОСТОТРЕСТ", Администрация Трубичинского сельского поселения, Потребительское общество "Новгородское", ООО "ЭнергоПромИнвест", ООО "ДИЗАЙН-СТРОЙ", ОАО "Вымпел-Коммуникации", ЗАО "ТАНДЕР", ООО ТК "Новгородская", население | ПС 110 кВ Подберезье | ф. 03 | ОП | до 5 мин | 1.089
от 5 до 20 мин
от 20 до 60 мин
25 | Смешанная нагрузка: ОАО "Газпром Газораспределение Великий Новгород", ГОБУЗ "ЦП", ИП Кириллова М. В., МАУ "Чечулинский РЦФ", Религиозная организация «Новгородская Епархия Русской Православной Церкви", ВКХ МУП "КХНР", ПАО "Ростелеком, ООО ТК "Новгородская", население | ПС 110 кВ Подберезье | ф. 12 | ОП | до 5 мин | 0.353
от 5 до 20 мин
от 20 до 60 мин
26 | Смешанная нагрузка: Государственная компания "Российские автомобильные дороги" (автодор) БРТП №190 | ПС 110 кВ Дорожная | ф. 4 | ДУ | до 5 мин | 0.014
от 5 до 20 мин
от 20 до 60 мин
28 | Смешанная нагрузка: ФКУ "Упрдор Россия", ОАУСО "Шимское КЦСО" (комплекный центр социального обслуживания), МУ Шимскя ЦДСК (центр диагностики строительных конструкций), КФХ Акашкин А.Н., ООО "Капитан", ИП Ведехин А.С., ИП Поздеев, ОО ПБ Русь-Агропроект, ООО"СП "Шелонь", Администрация Шимского муниципального района, население | ПС 110 кВ Шимск | ф. 13 | ОП | до 5 мин | 0.294
от 5 до 20 мин
от 20 до 60 мин
29 | Смешанная нагрузка: ФКУ "Упрдор Россия", ОАО "Ростелеком", Администрация Шимского муниципального района, ООО "Вода Виноградова", Медведское сельское поселение, население | ПС 110 кВ Шимск | ф. 14 | ОП | до 5 мин | 0.157
от 5 до 20 мин
от 20 до 60 мин
30 | Смешанная нагрузка: ООО "ВСН", ОАОУ НПО "Агролицей №25", ИП Товмасян М. Л., население | ПС 110 кВ Шимск | ф. 16 | ОП | до 5 мин | 0.051
от 5 до 20 мин
от 20 до 60 мин
ИТОГО по ПО "ИЭС" до 5 мин. |  |  |  |  | 13.864 | 13.864 | 0 | 0 | 0 | 0 | 0 | 0 | 0 | 0 | 0
ИТОГО по ПО "ИЭС" от 5 до 20 мин. |  |  |  |  | 15.917 | 0 | 0 | 0 | 15.917 | 0 | 0 | 0 | 0 | 0 | 0
ИТОГО по ПО "ИЭС" от 20 до 60 мин. |  |  |  |  | 19.794 | 0 | 0 | 0 | 0 | 0 | 4.683 | 15.111 | 0 | 0 | 0
ВСЕГО по ПО "ИЭС" до 20 мин. (включая объем нагрузки до 5 мин.) |  |  |  |  | 29.781 | 13.864 | 0 | 0 | 15.917 | 0 | 0 | 0 | 0 | 0 | 0
ВСЕГО по ПО "ИЭС" до 60 мин. (включая объем нагрузки до 5 мин., до 20 мин.) |  |  |  |  | 49.575 | 13.864 | 0 | 0 | 15.917 | 0 | 4.683 | 15.111 | 0 | 0 | 0
ИТОГО по ПО "ИЭС" до 5 мин. с нарастающим итогом | [5 empty] | 13.864 | 13.864 | 13.864 | 13.864 | 13.864 | 13.864 | 13.864 | 13.864 | 13.864 | 13.864
ИТОГО по ПО "ИЭС" от 5 до 20 мин. с нарастающим итогом | [5 empty] | 0 | 0 | 0 | 15.917 | 15.917 | 15.917 | 15.917 | 15.917 | 15.917 | 15.917
ИТОГО по ПО "ИЭС" от 20 до 60 мин. с нарастающим итогом | [5 empty] | 0 | 0 | 0 | 0 | 0 | 4.683 | 19.794 | 19.794 | 19.794 | 19.794
ВСЕГО по ПО "ИЭС" до 20 мин. (включая объем нагрузки до 5 мин.) с нарастающим итогом | [5 empty] | 13.864 | 13.864 | 13.864 | 29.781 | 29.781 | 29.781 | 29.781 | 29.781 | 29.781 | 29.781
ВСЕГО по ПО "ИЭС" до 60 мин. (включая объем нагрузки до 5 мин., до 20 мин.) с нарастающим итогом | [5 empty] | 13.864 | 13.864 | 13.864 | 29.781 | 29.781 | 34.464 | 49.575 | 49.575 | 49.575 | 49.575
ПО "Старорусские электрические сети"
68 | ОАО "ПФК" | ПС 110 кВ Парфино |  | ОП (ПП) | до 5 мин.
| т. 8-964-310-70-79 - гл. энергетик |  | ф. 7/6 |  | от 5 до 20 мин. |  |  |  | 1.591
| т. 8-(816-50)-68-560, 8-921-697-19-58 - |  |  |  | от 20 до 60 мин
| главный инженер |  | ф.3/6 ⃰
т.8-(816-50)68-548 электрик
69 | НОАУ "Старорусский | ПС 110 кВ Медниково |  | ОП (ПП) | до 5 мин.
| лесхоз" |  |  |  | от 5 до 20 мин.
| тел.8-(816-52)-58-537 - приемная |  | ф. 9 |  | от 20 до 60 мин | [5 empty] | 0.1
т. 8-921-027-62-02-директор
71 | Смешанная нагрузка (частный сектор, предприятия индивид предпринимателей, администрация сельского поселения,ДК (дом культуры), магазины, школа) | ПС 110 кВ Русса | ф.6 | ОП | до 5 мин. | 0.421
от 5 до 20 мин.
от 20 до 60 мин
72 | Смешанная нагрузка (частный сектор, с/х предприятия, магазины, школа) | ПС 110 кВ Русса | ф.5 | ОП | до 5 мин. | 0.199
от 5 до 20 мин.
от 20 до 60 мин
73 | Смешанная нагрузка (частный сектор, магазины, администрация сельского поселения, ДК, с\х предприятия, школа) | ПС 110 кВ Русса | ф.10 | ОП | до 5 мин. | 0.715
от 5 до 20 мин.
от 20 до 60 мин
ИТОГО по ПО "СЭС" до 5 мин. |  |  |  |  | 1.335 | 1.335 | 0 | 0 | 0 | 0 | 0 | 0 | 0 | 0 | 0
ИТОГО по ПО "СЭС" от 5 до 20 мин. |  |  |  |  | 1.591 | 0 | 0 | 0 | 1.591 | 0 | 0 | 0 | 0 | 0 | 0
ИТОГО по ПО "СЭС" от 20 до 60 мин. |  |  |  |  | 0.1 | 0 | 0 | 0 | 0 | 0 | 0.1 | 0 | 0 | 0 | 0
ВСЕГО по ПО "СЭС" до 20 мин. (включая объем нагрузки до 5 мин.) |  |  |  |  | 2.926 | 1.335 | 0 | 0 | 1.591 | 0 | 0 | 0 | 0 | 0 | 0
ВСЕГО по ПО "СЭС" до 60 мин. (включая объем нагрузки до 5 мин., до 20 мин.) |  |  |  |  | 3.026 | 1.335 | 0 | 0 | 1.591 | 0 | 0.1 | 0 | 0 | 0 | 0
ИТОГО по ПО "СЭС" до 5 мин. с нарастающим итогом | [5 empty] | 1.335 | 1.335 | 1.335 | 1.335 | 1.335 | 1.335 | 1.335 | 1.335 | 1.335 | 1.335
ИТОГО по ПО "СЭС" от 5 до 20 мин. с нарастающим итогом | [5 empty] | 0 | 0 | 0 | 1.591 | 1.591 | 1.591 | 1.591 | 1.591 | 1.591 | 1.591
ИТОГО по ПО "СЭС" от 20 до 60 мин. с нарастающим итогом | [5 empty] | 0 | 0 | 0 | 0 | 0 | 0.1 | 0.1 | 0.1 | 0.1 | 0.1
ВСЕГО по ПО "СЭС" до 20 мин. (включая объем нагрузки до 5 мин.) с нарастающим итогом | [5 empty] | 1.335 | 1.335 | 1.335 | 2.926 | 2.926 | 2.926 | 2.926 | 2.926 | 2.926 | 2.926
ВСЕГО по ПО "СЭС" до 60 мин. (включая объем нагрузки до 5 мин., до 20 мин.) с нарастающим итогом | [5 empty] | 1.335 | 1.335 | 1.335 | 2.926 | 2.926 | 3.026 | 3.026 | 3.026 | 3.026 | 3.026
ИТОГО по филиалу ПАО "МРСК Северо-Запада" "Новгородэнерго" до 5 мин. |  |  |  |  | 15.199 | 15.199 | 0 | 0 | 0 | 0 | 0 | 0 | 0 | 0 | 0
ИТОГО по филиалу ПАО "МРСК Северо-Запада" "Новгородэнерго" от 5 до 20 мин. |  |  |  |  | 17.508 | 0 | 0 | 0 | 17.508 | 0 | 0 | 0 | 0 | 0 | 0
ИТОГО по филиалу ПАО "МРСК Северо-Запада" "Новгородэнерго" от 20 до 60 мин. |  |  |  |  | 19.894 | 0 | 0 | 0 | 0 | 0 | 4.783 | 15.111 | 0 | 0 | 0
ВСЕГО по филиалу ПАО "МРСК Северо-Запада" "Новгородэнерго" до 20 мин. (включая объем нагрузки до 5 мин.) |  |  |  |  | 32.707 | 15.199 | 0 | 0 | 17.508 | 0 | 0 | 0 | 0 | 0 | 0
ВСЕГО по филиалу ПАО "МРСК Северо-Запада" "Новгородэнерго" до 60 мин. (включая объем нагрузки до 5 мин., до 20 мин.) |  |  |  |  | 52.601 | 15.199 | 0 | 0 | 17.508 | 0 | 4.783 | 15.111 | 0 | 0 | 0
ИТОГО по филиалу ПАО "МРСК Северо-Запада" "Новгородэнерго" до 5 мин. с нарастающим итогом | [5 empty] | 15.199 | 15.199 | 15.199 | 15.199 | 15.199 | 15.199 | 15.199 | 15.199 | 15.199 | 15.199
ИТОГО по филиалу ПАО "МРСК Северо-Запада" "Новгородэнерго" от 5 до 20 мин. с нарастающим итогом | [5 empty] | 0 | 0 | 0 | 17.508 | 17.508 | 17.508 | 17.508 | 17.508 | 17.508 | 17.508
ИТОГО по филиалу ПАО "МРСК Северо-Запада" "Новгородэнерго" от 20 до 60 мин. с нарастающим итогом | [5 empty] | 0 | 0 | 0 | 0 | 0 | 4.783 | 19.894 | 19.894 | 19.894 | 19.894
ВСЕГО по филиалу ПАО "МРСК Северо-Запада" "Новгородэнерго" до 20 мин. (включая объем нагрузки до 5 мин.) с нарастающим итогом | [5 empty] | 15.199 | 15.199 | 15.199 | 32.707 | 32.707 | 32.707 | 32.707 | 32.707 | 32.707 | 32.707
ВСЕГО по филиалу ПАО "МРСК Северо-Запада" "Новгородэнерго" до 60 мин. (включая объем нагрузки до 5 мин., до 20 мин.) с нарастающим итогом | [5 empty] | 15.199 | 15.199 | 15.199 | 32.707 | 32.707 | 37.49 | 52.601 | 52.601 | 52.601 | 52.601
Потребители АО "Новгородоблэлектро"
Новгородское отделение, тел. диспетчера 77-22-22
74 | Промышленная зона | ПС 110 кВ Районная |  | ОП (ПП) | до 5 мин.
| (ЗАО "Проектстрой") |  |  |  | от 5 до 20 мин.
| Приемная: 22-76-48 |  | ф. 18 |  | от 20 до 60 мин | [5 empty] | 0.552
тел.22-18-77 нач. отдела электроцеха,
тел. 62-73-28 гл. инженер
75 | Промышленная зона | ПС 110 кВ Районная | ф.41 | ОП | до 5 мин. | 0.31
| (ООО "Новгородснаб" тел.:62-82-46, 62-86-04 |  |  |  | от 5 до 20 мин.
| ООО "Лес" тел.:8-911-027-03-04 и др. |  |  |  | от 20 до 60 мин
тел. 77-22-22 деж. Диспетчер НОКЭ
76 | Промышленная зона | ПС 110 кВ Районная | ф.33 | ОП | до 5 мин. | 0.3
| (ЗАО "Стройснаб" тел.:73-26-14, |  |  |  | от 5 до 20 мин.
| 8-911-633-12-15 |  |  |  | от 20 до 60 мин
ООО "Фобус" тел.: 640-052, 640-202
ООО "Строительное предприятие 640"
тел.: 642-404, 641-627
77 | Промышленная зона | ПС 110 кВ Районная | ф.48 | ОП | до 5 мин. | 0
| (ООО "Галичи" тел.:62-24-82, 62-24-81, |  |  |  | от 5 до 20 мин.
| 62-66-70 |  |  |  | от 20 до 60 мин
ОАО "Российские железные дороги"
грузовой двор.
тел.:8-921-406-60-21 и др.
78 | ЗАО "ПК "Волховец", дог.№ 00005 и др. | ПС 110 кВ Районная | ф.34, 20 | ОП | до 5 мин. | 1.836
| 94-46-00 приемная, |  |  |  | от 5 до 20 мин.
| 94-47-08, 8-911-600-39-88 гл.энергетик, |  |  |  | от 20 до 60 мин
94-46-94, 8-911-041-96-33 зам. гл. энергетика
94-46-88, 94-47-29 деж.электрик
79 | Жилая зона | ПС 110 кВ Районная | ф. 37 | ОП | до 5 мин. | 0.863
| ул. Ломоносова, пр.Мира, пр.Корсунова |  |  |  | от 5 до 20 мин.
от 20 до 60 мин
80 | ОАО "Трансвит" | ПС 110 кВ Районная |  | ОП (ПП) | до 5 мин.
| дог.№ 01314 |  |  |  | от 5 до 20 мин.
| тел. 77-44-74 гл. энергетик |  | ф. 13, 22 |  | от 20 до 60 мин | [5 empty] | 0.95
81 | ООО "КСМ" дог.№ 01339, тел.646-383 рук., | ПС 110 кВ Насосная |  | ОП (ПП) | до 5 мин.
| 646-370 приемная, |  |  |  | от 5 до 20 мин.
| 646-470 гл. инж., |  | ф. 11 |  | от 20 до 60 мин | [5 empty] | 0.56
64-68-82, 8-964-690-46-56 гл. энергетик,
82 | ЗАО "Лактис", дог.№01337, | ПС 110 кВ Районная |  | ОП (ПП) | до 5 мин.
| 500-908, 8-921-201-03-00 гл. энергетик, |  |  |  | от 5 до 20 мин.
| тел.629-108, 8-921-606-20-36 мастер эл.служ. |  | ф. 45, 46 |  | от 20 до 60 мин | [5 empty] | 0.819
629-128, 8-921-606-20-43 деж.электромонтер
83 | ООО "Лента", дог.№ 00004 | ПС 110 кВ Мостищи |  | ОП (ПП) | до 5 мин.
| 8-(812)-380-61-31 центр.приемная, |  |  |  | от 5 до 20 мин.
| 68-00-91 приемная, 8-921-570-12-08 гл. энерг. |  | ф. 25 |  | от 20 до 60 мин | [5 empty] | 0.626
68-00-96 доб. 768 - гл. энергетик
84 | ООО "Деловой партнер" дог.№1336 | ПС 110 кВ Южная |  | ОП (ПП) | до 5 мин.
| тел.: 772-712, 79-22-28, 73-64-58 |  |  |  | от 5 до 20 мин.
| 8-911-616-04-96 энергетик |  | ф. 31, 05 |  | от 20 до 60 мин | [5 empty] | 0.604
85 | Промышленная зона (ООО Керамзит, | ПС 35 кВ ЖБИ |  | ОП (ПП) | до 5 мин.
| Новобалт-Евролин) |  |  |  | от 5 до 20 мин.
|  |  | ф. 08 |  | от 20 до 60 мин | [5 empty] | 0.565
86 | Промышленная зона (ИП и предприятия: | ПС 35 кВ ЖБИ |  | ОП (ПП) | до 5 мин.
| Таможня, ООО "Промтранс", ООО "Волховец", ООО "Новтрак", ООО "НОвАК и т.д.) |  |  |  | от 5 до 20 мин.
|  |  | ф. 03 |  | от 20 до 60 мин | [5 empty] | 0.941
87 | Жилая зона | ПС 110 кВ Восточная |  | ОП | до 5 мин.
| ул. Я.Павлова 7 со встроенной котельной, Я.Павлова 1, 3 |  |  |  | от 5 до 20 мин.
| ул. Державина 11, 13 со встраенными помещениями, |  | ф. 08, 05 |  | от 20 до 60 мин | [5 empty] | 0.366
котельными
88 | ООО "Лента", дог.№ 00002 | ПС 110 кВ Районная |  | ОП (ПП) | до 5 мин.
| 8-(812)380-61-31 центр.приемная, |  |  |  | от 5 до 20 мин.
| 68-00-91 приёмная, 8-921-570-12-08 гл. энергетик |  | ф. 23, 28 |  | от 20 до 60 мин | [5 empty] | 0.52
89 | Нов.ГУ им. Я. Мудрого | ПС 110 кВ Районная |  | ОП (ПП) | до 5 мин.
| дог.№ 01933 |  |  |  | от 5 до 20 мин.
| 62-99-15, 8-950-682-20-32 гл. энергетик |  | ф. 25 |  | от 20 до 60 мин | [5 empty] | 0.242
62-75-36 приемная зам.директора адм.хоз.час.
ИТОГО по Новгородскому отделению до 5 мин. |  |  |  |  | 3.309 | 3.309 | 0 | 0 | 0 | 0 | 0 | 0 | 0 | 0 | 0
ИТОГО по Новгородскому отделению от 5 до 20 мин. |  |  |  |  | 0 | 0 | 0 | 0 | 0 | 0 | 0 | 0 | 0 | 0 | 0
ИТОГО по Новгородскому отделению от 20 до 60 мин. |  |  |  |  | 6.745 | 0 | 0 | 0 | 0 | 0 | 6.745 | 0 | 0 | 0 | 0
ВСЕГО по Новгородскому отделению до 20 мин. (включая объем нагрузки до 5 мин.) |  |  |  |  | 3.309 | 3.309 | 0 | 0 | 0 | 0 | 0 | 0 | 0 | 0 | 0
ВСЕГО по Новгородскому отделению до 60 мин. (включая объем нагрузки до 5 мин., до 20 мин.) |  |  |  |  | 10.054 | 3.309 | 0 | 0 | 0 | 0 | 6.745 | 0 | 0 | 0 | 0
ИТОГО по Новгородскому отделению до 5 мин. с нарастающим итогом | [5 empty] | 3.309 | 3.309 | 3.309 | 3.309 | 3.309 | 3.309 | 3.309 | 3.309 | 3.309 | 3.309
ИТОГО по Новгородскому отделению от 5 до 20 мин. с нарастающим итогом | [5 empty] | 0 | 0 | 0 | 0 | 0 | 0 | 0 | 0 | 0 | 0
ИТОГО по Новгородскому отделению от 20 до 60 мин. с нарастающим итогом | [5 empty] | 0 | 0 | 0 | 0 | 0 | 6.745 | 6.745 | 6.745 | 6.745 | 6.745
ВСЕГО по Новгородскому отделению до 20 мин. (включая объем нагрузки до 5 мин.) с нарастающим итогом | [5 empty] | 3.309 | 3.309 | 3.309 | 3.309 | 3.309 | 3.309 | 3.309 | 3.309 | 3.309 | 3.309
ВСЕГО по Новгородскому отделению до 60 мин. (включая объем нагрузки до 5 мин., до 20 мин.) с нарастающим итогом | [5 empty] | 3.309 | 3.309 | 3.309 | 3.309 | 3.309 | 10.054 | 10.054 | 10.054 | 10.054 | 10.054
Старорусский филиал, тел. диспетчера 8-(816-52)-52-639
94 | Промышленная зона | ПС 110 кВ Русса | ф.15 | ОП | до 5 мин. | 0.471
| (ООО "Лакто-Новгород") |  |  |  | от 5 до 20 мин.
| т.8-(816-52)-5-61-85 |  |  |  | от 20 до 60 мин
95 | Смешанная нагрузка (жилая и пром зоны) | ПС 110 кВ Медниково | ф.14 | ОП | до 5 мин. | 0.062
| (ОАО "Завод Староруссприбор) |  |  |  | от 5 до 20 мин.
| т.8-(816-52)-5-18-05 |  |  |  | от 20 до 60 мин
ИТОГО по Старорусскому филиалу до 5 мин. |  |  |  |  | 0.533 | 0.533 | 0 | 0 | 0 | 0 | 0 | 0 | 0 | 0 | 0
ИТОГО по Старорусскому филиалу от 5 до 20 мин. |  |  |  |  | 0 | 0 | 0 | 0 | 0 | 0 | 0 | 0 | 0 | 0 | 0
ИТОГО по Старорусскому филиалу от 20 до 60 мин. |  |  |  |  | 0 | 0 | 0 | 0 | 0 | 0 | 0 | 0 | 0 | 0 | 0
ВСЕГО по Старорусскому филиалу до 20 мин. (включая объем нагрузки до 5 мин.) |  |  |  |  | 0.533 | 0.533 | 0 | 0 | 0 | 0 | 0 | 0 | 0 | 0 | 0
ВСЕГО по Старорусскому филиалу до 60 мин. (включая объем нагрузки до 5 мин., до 20 мин.) |  |  |  |  | 0.533 | 0.533 | 0 | 0 | 0 | 0 | 0 | 0 | 0 | 0 | 0
ИТОГО по Старорусскому филиалу до 5 мин. с нарастающим итогом | [5 empty] | 0.533 | 0.533 | 0.533 | 0.533 | 0.533 | 0.533 | 0.533 | 0.533 | 0.533 | 0.533
ИТОГО по Старорусскому филиалу от 5 до 20 мин. с нарастающим итогом | [5 empty] | 0 | 0 | 0 | 0 | 0 | 0 | 0 | 0 | 0 | 0
ИТОГО по Старорусскому филиалу от 20 до 60 мин. с нарастающим итогом | [5 empty] | 0 | 0 | 0 | 0 | 0 | 0 | 0 | 0 | 0 | 0
ВСЕГО по Старорусскому филиалу до 20 мин. (включая объем нагрузки до 5 мин.) с нарастающим итогом | [5 empty] | 0.533 | 0.533 | 0.533 | 0.533 | 0.533 | 0.533 | 0.533 | 0.533 | 0.533 | 0.533
ВСЕГО по Старорусскому филиалу до 60 мин. (включая объем нагрузки до 5 мин., до 20 мин.) с нарастающим итогом | [5 empty] | 0.533 | 0.533 | 0.533 | 0.533 | 0.533 | 0.533 | 0.533 | 0.533 | 0.533 | 0.533
ИТОГО по АО "Новгородоблэлектро" до 5 мин. |  |  |  |  | 3.842 | 3.842 | 0 | 0 | 0 | 0 | 0 | 0 | 0 | 0 | 0
ИТОГО по АО "Новгородоблэлектро" от 5 до 20 мин. |  |  |  |  | 0 | 0 | 0 | 0 | 0 | 0 | 0 | 0 | 0 | 0 | 0
ИТОГО по АО "Новгородоблэлектро" от 20 до 60 мин. |  |  |  |  | 6.745 | 0 | 0 | 0 | 0 | 0 | 6.745 | 0 | 0 | 0 | 0
ВСЕГО по АО "Новгородобэлектро" до 20 мин. (включая объем нагрузки до 5 мин.) |  |  |  |  | 3.842 | 3.842 | 0 | 0 | 0 | 0 | 0 | 0 | 0 | 0 | 0
ВСЕГО по АО "Новгородобэлектро" до 60 мин. (включая объем нагрузки до 5 мин., до 20 мин.) |  |  |  |  | 10.587 | 3.842 | 0 | 0 | 0 | 0 | 6.745 | 0 | 0 | 0 | 0
ИТОГО по АО "Новгородоблэлектро" до 5 мин. с нарастающим итогом | [5 empty] | 3.842 | 3.842 | 3.842 | 3.842 | 3.842 | 3.842 | 3.842 | 3.842 | 3.842 | 3.842
ИТОГО по АО "Новгородоблэлектро" от 5 до 20 мин. с нарастающим итогом | [5 empty] | 0 | 0 | 0 | 0 | 0 | 0 | 0 | 0 | 0 | 0
ИТОГО по АО "Новгородоблэлектро" от 20 до 60 мин. с нарастающим итогом | [5 empty] | 0 | 0 | 0 | 0 | 0 | 6.745 | 6.745 | 6.745 | 6.745 | 6.745
ВСЕГО по АО "Новгородобэлектро"до 20 мин. (включая объем нагрузки до 5 мин.) с нарастающим итогом | [5 empty] | 3.842 | 3.842 | 3.842 | 3.842 | 3.842 | 3.842 | 3.842 | 3.842 | 3.842 | 3.842
ВСЕГО по АО "Новгородобэлектро" до 60 мин. (включая объем нагрузки до 5 мин., до 20 мин.) с нарастающим итогом | [5 empty] | 3.842 | 3.842 | 3.842 | 3.842 | 3.842 | 10.587 | 10.587 | 10.587 | 10.587 | 10.587
Потребители Филиала ПАО "ФСК ЕЭС" Новгородского предприятия МЭС
103 | ОАО "Красный Октябрь" | ПС 330 кВ Новгородская |  | ОП (ПП) | до 5 мин.
| директор: 64-29-10 |  |  |  | от 5 до 20 мин. |  |  |  | 1.3
8-963-366-3169
| Начальник команды: 64-21-50 |  |  |  | от 20 до 60 мин.
| 8-911-644-6822 |  | ВЛ 10 кВ л.4 З-д Энергия*
| 8-911-601-0067 |  | ВЛ 10 кВ л.18 З-д Энергия*
Электромонтер: 8-951-720-2180
104 | ООО "Газпром трансгаз | ПС 330 кВ Новгородская |  | ОП (ПП) | до 5 мин.
| Санкт-Петербург" |  |  |  | от 5 до 20 мин. |  |  |  | 0.4
Начальник СЭВС: 944-829,
| 8-921-205-8570 |  |  |  | от 20 до 60 мин.
Инженер СЭВС: 944-839
| 8-921-205-8569 |  | Фидер 10 кВ л. 6 Газпром
| 8-921-205-8540 |  | Трансгаз С-Петербург*
105 | ООО "Транснефть-Балтика" | ПС 330 кВ Юго-Западная |  | ОП (ПП) | до 5 мин. | 2.43
| Гл.энергетик: 8-931-850-90-08 |  |  |  | от 5 до 20 мин.
| Зам. гл. энергетика: 8-931-850-90-50 |  |  |  | от 20 до 60 мин
| энергетик: 8-931-850-90-64 |  | ВЛ 110 кВ Юго-Западная -
| энергодиспетчер: 8-931-850-90-22 |  | НПС-7 № 1*
ВЛ 110 кВ Юго-Западная -
НПС-7 № 2*
106 | АО "Фирма Ригель" | ПС 330 кВ Новгородская |  | ОП (ПП) | до 5 мин.
| энергетик: 8-911-648-97-18 |  |  |  | от 5 до 20 мин. |  |  |  | 0.42
инженер-механик, электромонтер:
| 8-921-200-39-67 |  |  |  | от 20 до 60 мин.
| т.(8162) 64-43-52 |  | ВЛ 10 кВ л.12*
| т.(8162) 64-53-45 |  | ВЛ 10 кВ л.14*
ИТОГО по Филиалу ПАО "ФСК ЕЭС" Новгородского предприятия МЭС до 5 мин. |  |  |  |  | 2.43 | 2.43 | 0 | 0 | 0 | 0 | 0 | 0 | 0 | 0 | 0
ИТОГО по Филиалу ПАО "ФСК ЕЭС" Новгородского предприятия МЭС от 5 до 20 мин. |  |  |  |  | 2.12 | 0 | 0 | 0 | 2.12 | 0 | 0 | 0 | 0 | 0 | 0
ИТОГО по Филиалу ПАО "ФСК ЕЭС" Новгородского предприятия МЭС от 20 до 60 мин. |  |  |  |  | 0 | 0 | 0 | 0 | 0 | 0 | 0 | 0 | 0 | 0 | 0
ВСЕГО по Филиалу ПАО "ФСК ЕЭС" Новгородского предприятия МЭС до 20 мин. (включая объем нагрузки до 5 мин.) |  |  |  |  | 4.55 | 2.43 | 2.43 | 0 | 2.12 | 0 | 0 | 0 | 0 | 0 | 0
ВСЕГО по Филиалу ПАО "ФСК ЕЭС" Новгородского предприятия МЭС до 60 мин. (включая объем нагрузки до 5 мин., до 20 мин.) |  |  |  |  | 4.55 | 2.43 | 0 | 0 | 2.12 | 0 | 0 | 0 | 0 | 0 | 0
ИТОГО по Филиалу ПАО "ФСК ЕЭС" Новгородского предприятия МЭС до 5 мин. с нарастающим итогом | [5 empty] | 2.43 | 2.43 | 2.43 | 2.43 | 2.43 | 2.43 | 2.43 | 2.43 | 2.43 | 2.43
ИТОГО по Филиалу ПАО "ФСК ЕЭС" Новгородского предприятия МЭС от 5 до 20 мин. с нарастающим итогом | [5 empty] | 0 | 0 | 0 | 2.12 | 2.12 | 2.12 | 0 | 0 | 0 | 0
ИТОГО по Филиалу ПАО "ФСК ЕЭС" Новгородского предприятия МЭС от 20 до 60 мин. с нарастающим итогом | [5 empty] | 0 | 0 | 0 | 0 | 0 | 0 | 0 | 0 | 0 | 0
ВСЕГО по Филиалу ПАО "ФСК ЕЭС" Новгородского предприятия МЭС до 20 мин. (включая объем нагрузки до 5 мин.) с нарастающим итогом | [5 empty] | 2.43 | 2.43 | 2.43 | 4.55 | 4.55 | 4.55 | 2.43 | 2.43 | 2.43 | 2.43
ВСЕГО по Филиалу ПАО "ФСК ЕЭС" Новгородского предприятия МЭС до 60 мин. (включая объем нагрузки до 5 мин., до 20 мин.) с нарастающим итогом | [5 empty] | 2.43 | 2.43 | 2.43 | 4.55 | 4.55 | 4.55 | 2.43 | 2.43 | 2.43 | 2.43
ИТОГО по Новгородской области до 5 мин. |  |  |  |  | 21.471 | 21.471 | 0 | 0 | 0 | 0 | 0 | 0 | 0 | 0 | 0
ИТОГО по Новгородской области от 5 до 20 мин. |  |  |  |  | 19.628 | 0 | 0 | 0 | 19.628 | 0 | 0 | 0 | 0 | 0 | 0
ИТОГО по Новгородской области от 20 до 60 мин. |  |  |  |  | 26.639 | 0 | 0 | 0 | 0 | 0 | 11.528 | 15.111 | 0 | 0 | 0
ВСЕГО по Новгородской области до 20 мин. (включая объем нагрузки до 5 мин.) |  |  |  |  | 41.099 | 21.471 | 0 | 0 | 19.628 | 0 | 0 | 0 | 0 | 0 | 0
ВСЕГО по Новгородской области до 60 мин. (включая объем нагрузки до 5 мин., до 20 мин.) |  |  |  |  | 67.738 | 21.471 | 0 | 0 | 19.628 | 0 | 11.528 | 15.111 | 0 | 0 | 0
ВСЕГО по ДУ в Новгородской области до 5 мин. | [5 empty] | 0.014 | 0 | 0 | 0 | 0 | 0 | 0 | 0 | 0 | 0
ИТОГО по Новгородской области до 5 мин. с нарастающим итогом | [5 empty] | 21.471 | 21.471 | 21.471 | 21.471 | 21.471 | 21.471 | 21.471 | 21.471 | 21.471 | 21.471
ИТОГО по Новгородской области от 5 до 20 мин. с нарастающим итогом | [5 empty] | 0 | 0 | 0 | 19.628 | 19.628 | 19.628 | 19.628 | 19.628 | 19.628 | 19.628
ИТОГО по Новгородской областиот 20 до 60 мин. с нарастающим итогом | [5 empty] | 0 | 0 | 0 | 0 | 0 | 11.528 | 26.639 | 26.639 | 26.639 | 26.639
ВСЕГО по Новгородской области до 20 мин. (включая объем нагрузки до 5 мин.) с нарастающим итогом | [5 empty] | 21.471 | 21.471 | 21.471 | 41.099 | 41.099 | 41.099 | 41.099 | 41.099 | 41.099 | 41.099
ВСЕГО по Новгородской области до 60 мин. (включая объем нагрузки до 5 мин., до 20 мин.) с нарастающим итогом | [5 empty] | 21.471 | 21.471 | 21.471 | 41.099 | 41.099 | 52.627 | 67.738 | 67.738 | 67.738 | 67.738
ВСЕГО по ДУ в Новгородской области до 5 мин. с нарастающим итогом | [5 empty] | 0.014 | 0.014 | 0.014 | 0.014 | 0.014 | 0.014 | 0.014 | 0.014 | 0.014 | 0.014

## ГВО НУ 10-00
Раздел 1. Сведения о потреблении электрической энергии (мощности) включенном в ГРАФИК
временного отключения потребления на 2019/2020 гг. Новгородского энергоузла на территории Новгородской области
по Новгородскому филиалу ПАО "МРСК Северо-Запада"
по данным зимних КЗ 18.12.2019 за 01-00 час
№ п/п | Потребитель | Наименование подстанции | Наименование фидера /наименование фидера контроля* | Способ ввода отключения по графику | Время отключения | Очередь ограничения (МВт)
[6 empty] | I | II | III | IV | V | VI | VII | VIII | IX | X
1 | 2 | 3 | 4 | 5 | 6 | 7 | 8 | 9 | 10 | 11 | 12 | 13 | 14 | 15 | 16
Филиал ПАО "МРСК Северо-Запада" "Новгородэнерго"
ПО "Ильменские электрические сети"
1 | АО «НПО «КВАНТ» | ПС 110 кВ Районная | ф. 09 | ОП | до 5 мин. | 0.568
| дог.№ 18/86 ДОУПЭ |  |  |  | от 5 до 20 мин.
| т. 8(8162) 68-20-04 отдел гл. энергетика |  |  |  | от 20 до 60 мин
| м.т. 8-951-720-15-00 нач. отдела гл. энергетика |  | ф. 26*, 62*, 67*
м.т. 8-921-207-62-35 дежурный электрик
2 | ОАО «Спектр» | ПС 110 кВ Районная | ф. 64 | ОП | до 5 мин. | 0.564
| дог.№ 11-00035 |  |  |  | от 5 до 20 мин.
| т. 8(8162)33-51-73 приемная |  |  |  | от 20 до 60 мин
| м.т.8-925-480-10-14 |  | ф. 55*
гл .инженер; отв за эл.хоз-во
т.8(8162)33-51-57 дежурный
3 | ОАО «Заряд» | ПС 110 кВ Районная | ф. 30 | ОП | до 5 мин. | 0.19
| дог.№ 11-00886 |  |  |  | от 5 до 20 мин.
| т. 8(8162)62-77-64 приемная, директор |  |  |  | от 20 до 60 мин
| т. 8(8162)62-73-23 гл.инженер |  | ф. 16*
4 | ООО «Амкор СК Новгород» | ПС 110 кВ Районная | ф. 70 | ОП | до 5 мин. | 0.638
| дог.№ 50 |  |  |  | от 5 до 20 мин.
| т. 8(8162)940-888 приемная |  |  |  | от 20 до 60 мин
| т. 8(8162)94-05-38 инженер по зданию |  | ф. 61*
м.т. 8-921-190-17-63 гл. электрик
м.т. 8-921-196-20-28 дежурный
т. 8(8162)940-890 охрана круглосуточно
5 | ООО «Амкор Флексиблз | ПС 110 кВ Районная | ф. 66 | ОП | до 5 мин. | 0.564
| Новгород» |  |  |  | от 5 до 20 мин.
| дог.№ 11-00011 |  |  |  | от 20 до 60 мин
| т. 8(8162)680-680 приемная, |  | ф. 39*
т. 8(8162)680-670;
м.т.8-963-333-46-59 гл. инженер,
технический менеджер
м.т. 8-963-330-68-50 энергетик
6 | АО «Дека» | ПС 110 кВ Районная | ф. 59 | ОП | до 5 мин. | 0.273
| дог.№ 57 |  |  |  | от 5 до 20 мин.
| т. 8(8162)33-93-50 приемная, |  |  |  | от 20 до 60 мин
| т. 8(8162)33-93-50 доб 370 гл.инженер, |  | ф. 69*
м.т.8-921-199-05-53 гл. инженер
м.т.8-921-200-18-18 гл. энергетик
м.т.8-921-022-37-97 дежурный
7 | ООО "ВН Мясной Двор" | ПС 110 кВ Районная | ф. 27 | ОП | до 5 мин. | 2.829
| дог.№ 0000085 |  |  |  | от 5 до 20 мин.
| т. 8(8162)680-501 приемная, |  |  |  | от 20 до 60 мин
| т. 8(8162)680-511, м.т.8-911-605-28-84 |  | ф. 44*
гл.инженер
т. 8(8162)680-552, м.т.8-963-334-43-58
гл. энергетик
м.т.8-911-600-23-21 дежурный
т. 8(8162)680-568 деж. по подстанции
8 | ООО "Гранит" | ПС 110 кВ Районная |  | ОП (ПП) | до 5 мин.
| дог. №11-01389 |  |  |  | от 5 до 20 мин. |  |  |  | 0.373
| м.т. 8-964-694-72-54 |  |  |  | от 20 до 60 мин
| главный инженер |  | ф. 47* , 48*
9 | ОАО "Новгородский завод | ПС 110 кВ Антоново |  | ОП (ПП) | до 5 мин. | 0.302
| стекловолокна" |  |  |  | от 5 до 20 мин.
| дог№.01-00054 |  |  |  | от 20 до 60 мин | [5 empty] | 0.462
| т. 8(8162)68-05-90 приемная |  | ф. 08*, 17*
м.т.8-921-730-33-13 инженер ОГЭ
т. 8-960-205-05-05 тех. директор
10 | АО "НПП Старт" дог. №0000085 | ПС 110 кВ Базовая |  | ОП (ПП) | до 5 мин.
| т. 8(8162)76-56-58 приемная |  |  |  | от 5 до 20 мин.
| т. 8(8162)765-658 директор |  | ф. 11 |  | от 20 до 60 мин | [5 empty] | 0.5
| т. 8(8162)765-672 зам. гл. энергетика |  | ф. 69*
м.т. 8-921-209-97-09 зам. гл. энергетика
м.т. 8-921-699-77-68 дежурный
11 | ПАО "Контур" дог.№ 253 | ПС 110 кВ Базовая |  | ОП (ПП) | до 5 мин.
| т. 8(8162)68-09-00 приемная |  | ф. 66, 74 |  | от 5 до 20 мин. |  |  |  | 1.728
| т. 8(8162)680-910, 680-900 доб. 477 |  |  |  | от 20 до 60 мин
| м.т. 8-965-808-04-06 гл.инженер |  | ф. 79*, 73*, 70*
т. 8(8162)680-887, м.т.8-965-808-10-66
гл.энергетик
т. 8(8162)680-900 доб. 134;
м.т.8-965-806-74-05 дежурный
12 | ЗАО «Трубичино» | ПС 330 кВ Новгородская |  | ОП (ПП) | до 5 мин.
| дог.№ 13-00117 |  |  |  | от 5 до 20 мин.
| т. 8(8162)741-133 приёмная |  |  |  | от 20 до 60 мин | [5 empty] | 0
| т. 8(8162)741-139, м.т. 8-911-601-28-21 гл.энерг. дежурный |  | ф. 01*, 07*, 13*, 15*
дежурный
13 | ЗАО «НМЗ" | НТЭЦ 110 кВ (Новгородская ТЭЦ ПАО "ТГК-2") |  | ОП (ПП) | до 5 мин. | 0.05
| дог.№ 01/12/17-ОГЭ |  |  |  | от 5 до 20 мин.
| т. 8(8162)940-750 - приёмная |  |  |  | от 20 до 60 мин | [6 empty] | 1.118
| т. 8(8162)940-750 доб. 250, м.т.8-911-600-74-72 |  | яч. 5*, яч. 46*
зам. главного энерг. по электрохозяйству
т. 8(8162)940-750 доб. 285, м.т.8-911-600-46-70
ответственный за электрохозяйство
м.т.8-911-600-66-35 - дежурный
14 | ПАО «Акрон» дог.№ 0000071 дкп, | НТЭЦ 110 кВ | конторль ввода ГВО по величине потребления подстанций | ОП (ПП) | до 5 мин. | 4
| 173012 г. Великий Новгород | (Новгородская ТЭЦ |  |  | от 5 до 20 мин. |  |  |  | 9.746
| т. 8(8162)99-65-55 приемная | ПАО "ТГК-2") |  |  | от 20 до 60 мин | [6 empty] | 16.641
| т. 8(8162)99-62-00 гл. инженер | ПС 110 кВ 100
| т. 8(8162)99-62-05 гл.энергетик | ПС 110 кВ БОС
| т. 8(8162)99-63-77 нач. смены цеха эл.снабж. | ПС 110 кВ 315
| т. 8(8162)99-62-54 диспетчер | ПС 110 кВ Насосная
т. 8(8162)99-61-09 справочная
15 | ООО «Новгородский бекон» | ПС 110 кВ Новоселицы |  | ОП (ПП) | до 5 мин. | 0.05
| дог. № 53110002312 п/ф д.Божонка |  |  |  | от 5 до 20 мин.
| т. 8(8162) 682-631 приёмная |  |  |  | от 20 до 60 мин | [5 empty] | 1.1
| м.т.8-911-600-03-72 главный инженер |  | ф. 02*,03*,04*,05*, 06*,07*,08*,09*
16 | ООО «Новгородский бекон» |  |  | ОП (ПП) | до 5 мин.
| дог эн-я.№ 53110002312 |  |  |  | от 20 до 20 мин.
| т. 8(8162) 682-631 приёмная |  |  |  | от 20 до 60 мин. | [5 empty] | 0.784
| м.т.8-911-600-03-72 главный инженер | ПС 110 кВ Чечулино | ф. 05*, 06*, 07*, 08*
| т. 8(8162) 682-670, 8(8162) 682-660 | ПС 110 кВ Подберезье | ф. 04*,05*,07*,08*
дежурный
17 | ОАО "Подберезский | ПС 110 кВ Подберезье |  | ОП (ПП) | до 5 мин.
| комбинат хлебепродуктов" |  |  |  | от 5 до 20 мин.
| дог. №11-01590 |  | ф. 06, 09 |  | от 20 до 60 мин | [5 empty] | 0.8
т. 8(8162)742-641 приёмная
т. 8(8162) 742-643 гл. инженер
т. 8(8162)742-641, м.т.8-911-645-24-67-
гл. энергетик
т. 8(8162) 742-641 охрана
18 | ООО «ИКЕА Индастри |  |  | ОП (ПП) | до 5 мин. | 1.2
| Новгород" |  |  |  | от 5 до 20 мин. |  |  |  | 4.1
| дог.№ 11-01265 | [9 empty] | 0.1
| т. 8(8162)94-37-51 приёмная | ПС 110 кВ ДСП | ф. 05*, 25* (06*, 07*,
| т. 8(8162) 987-080 гл. энергетик |  | 08*, 27*, 28*)
| м.т.8-921-198-00-61 гл. энерг. | ПС 110 кВ Подберезье | ф. 09*
м.т.8-921-195-00-87 дежурный,
мастер электромастерской
19 | ООО "Агрокомплекс" | ПС 110 кВ Спасская |  | ОП (ПП) | до 5 мин.
| дог. №51-00191 |  |  |  | от 5 до 20 мин.
| м.т. 8-921-964-78-00-ген. Дтректор |  |  |  | от 20 до 60 мин | [5 empty] | 1.358
| м.т. 8-921-196-54-42-электромонтер |  | ф. 01*, 04*
24 | Смешанная нагрузка: МУП "Дружба", Администрация Савинского сельского поселения, МАДОУ № 14 "Детский сад комбинированного вида", СПК "Дубровка" (с/х производ.кооператив), ИП Образцова Т. П., ИП Алексеев С. Н., ООО "Подберезье", МАУ "Савинский СДК", ОАО "МОСТОТРЕСТ", Администрация Трубичинского сельского поселения, Потребительское общество "Новгородское", ООО "ЭнергоПромИнвест", ООО "ДИЗАЙН-СТРОЙ", ОАО "Вымпел-Коммуникации", ЗАО "ТАНДЕР", ООО ТК "Новгородская", население | ПС 110 кВ Подберезье | ф. 03 | ОП | до 5 мин | 1.137
от 5 до 20 мин
от 20 до 60 мин
25 | Смешанная нагрузка: ОАО "Газпром Газораспределение Великий Новгород", ГОБУЗ "ЦП", ИП Кириллова М. В., МАУ "Чечулинский РЦФ", Религиозная организация «Новгородская Епархия Русской Православной Церкви", ВКХ МУП "КХНР", ПАО "Ростелеком, ООО ТК "Новгородская", население | ПС 110 кВ Подберезье | ф. 12 | ОП | до 5 мин | 0.342
от 5 до 20 мин
от 20 до 60 мин
26 | Смешанная нагрузка: Государственная компания "Российские автомобильные дороги" (автодор) БРТП №190 | ПС 110 кВ Дорожная | ф. 4 | ДУ | до 5 мин | 0.011
от 5 до 20 мин
от 20 до 60 мин
28 | Смешанная нагрузка: ФКУ "Упрдор Россия", ОАУСО "Шимское КЦСО" (комплекный центр социального обслуживания), МУ Шимскя ЦДСК (центр диагностики строительных конструкций), КФХ Акашкин А.Н., ООО "Капитан", ИП Ведехин А.С., ИП Поздеев, ОО ПБ Русь-Агропроект, ООО"СП "Шелонь", Администрация Шимского муниципального района, население | ПС 110 кВ Шимск | ф. 13 | ОП | до 5 мин | 0.268
от 5 до 20 мин
от 20 до 60 мин
29 | Смешанная нагрузка: ФКУ "Упрдор Россия", ОАО "Ростелеком", Администрация Шимского муниципального района, ООО "Вода Виноградова", Медведское сельское поселение, население | ПС 110 кВ Шимск | ф. 14 | ОП | до 5 мин | 0.156
от 5 до 20 мин
от 20 до 60 мин
30 | Смешанная нагрузка: ООО "ВСН", ОАОУ НПО "Агролицей №25", ИП Товмасян М. Л., население | ПС 110 кВ Шимск | ф. 16 | ОП | до 5 мин | 0.052
от 5 до 20 мин
от 20 до 60 мин
ИТОГО по ПО "ИЭС" до 5 мин. |  |  |  |  | 13.194 | 13.194 | 0 | 0 | 0 | 0 | 0 | 0 | 0 | 0 | 0
ИТОГО по ПО "ИЭС" от 5 до 20 мин. |  |  |  |  | 15.947 | 0 | 0 | 0 | 15.947 | 0 | 0 | 0 | 0 | 0 | 0
ИТОГО по ПО "ИЭС" от 20 до 60 мин. |  |  |  |  | 22.863 | 0 | 0 | 0 | 0 | 0 | 5.104 | 17.759 | 0 | 0 | 0
ВСЕГО по ПО "ИЭС" до 20 мин. (включая объем нагрузки до 5 мин.) |  |  |  |  | 29.141 | 13.194 | 0 | 0 | 15.947 | 0 | 0 | 0 | 0 | 0 | 0
ВСЕГО по ПО "ИЭС" до 60 мин. (включая объем нагрузки до 5 мин., до 20 мин.) |  |  |  |  | 52.004 | 13.194 | 0 | 0 | 15.947 | 0 | 5.104 | 17.759 | 0 | 0 | 0
ИТОГО по ПО "ИЭС" до 5 мин. с нарастающим итогом | [5 empty] | 13.194 | 13.194 | 13.194 | 13.194 | 13.194 | 13.194 | 13.194 | 13.194 | 13.194 | 13.194
ИТОГО по ПО "ИЭС" от 5 до 20 мин. с нарастающим итогом | [5 empty] | 0 | 0 | 0 | 15.947 | 15.947 | 15.947 | 15.947 | 15.947 | 15.947 | 15.947
ИТОГО по ПО "ИЭС" от 20 до 60 мин. с нарастающим итогом | [5 empty] | 0 | 0 | 0 | 0 | 0 | 5.104 | 22.863 | 22.863 | 22.863 | 22.863
ВСЕГО по ПО "ИЭС" до 20 мин. (включая объем нагрузки до 5 мин.) с нарастающим итогом | [5 empty] | 13.194 | 13.194 | 13.194 | 29.141 | 29.141 | 29.141 | 29.141 | 29.141 | 29.141 | 29.141
ВСЕГО по ПО "ИЭС" до 60 мин. (включая объем нагрузки до 5 мин., до 20 мин.) с нарастающим итогом | [5 empty] | 13.194 | 13.194 | 13.194 | 29.141 | 29.141 | 34.245 | 52.004 | 52.004 | 52.004 | 52.004
ПО "Старорусские электрические сети"
68 | ОАО "ПФК" | ПС 110 кВ Парфино |  | ОП (ПП) | до 5 мин.
| т. 8-964-310-70-79 - гл. энергетик |  | ф. 7/6 |  | от 5 до 20 мин. |  |  |  | 2
| т. 8-(816-50)-68-560, 8-921-697-19-58 - |  |  |  | от 20 до 60 мин
| главный инженер |  | ф.3/6 ⃰
т.8-(816-50)68-548 электрик
69 | НОАУ "Старорусский | ПС 110 кВ Медниково |  | ОП (ПП) | до 5 мин.
| лесхоз" |  |  |  | от 5 до 20 мин.
| тел.8-(816-52)-58-537 - приемная |  | ф. 9 |  | от 20 до 60 мин | [5 empty] | 0.1
т. 8-921-027-62-02-директор
71 | Смешанная нагрузка (частный сектор, предприятия индивид предпринимателей, администрация сельского поселения,ДК (дом культуры), магазины, школа) | ПС 110 кВ Русса | ф.6 | ОП | до 5 мин. | 0.425
от 5 до 20 мин.
от 20 до 60 мин
72 | Смешанная нагрузка (частный сектор, с/х предприятия, магазины, школа) | ПС 110 кВ Русса | ф.5 | ОП | до 5 мин. | 0.193
от 5 до 20 мин.
от 20 до 60 мин
73 | Смешанная нагрузка (частный сектор, магазины, администрация сельского поселения, ДК, с\х предприятия, школа) | ПС 110 кВ Русса | ф.10 | ОП | до 5 мин. | 0.688
от 5 до 20 мин.
от 20 до 60 мин
ИТОГО по ПО "СЭС" до 5 мин. |  |  |  |  | 1.306 | 1.306 | 0 | 0 | 0 | 0 | 0 | 0 | 0 | 0 | 0
ИТОГО по ПО "СЭС" от 5 до 20 мин. |  |  |  |  | 2 | 0 | 0 | 0 | 2 | 0 | 0 | 0 | 0 | 0 | 0
ИТОГО по ПО "СЭС" от 20 до 60 мин. |  |  |  |  | 0.1 | 0 | 0 | 0 | 0 | 0 | 0.1 | 0 | 0 | 0 | 0
ВСЕГО по ПО "СЭС" до 20 мин. (включая объем нагрузки до 5 мин.) |  |  |  |  | 3.306 | 1.306 | 0 | 0 | 2 | 0 | 0 | 0 | 0 | 0 | 0
ВСЕГО по ПО "СЭС" до 60 мин. (включая объем нагрузки до 5 мин., до 20 мин.) |  |  |  |  | 3.406 | 1.306 | 0 | 0 | 2 | 0 | 0.1 | 0 | 0 | 0 | 0
ИТОГО по ПО "СЭС" до 5 мин. с нарастающим итогом | [5 empty] | 1.306 | 1.306 | 1.306 | 1.306 | 1.306 | 1.306 | 1.306 | 1.306 | 1.306 | 1.306
ИТОГО по ПО "СЭС" от 5 до 20 мин. с нарастающим итогом | [5 empty] | 0 | 0 | 0 | 2 | 2 | 2 | 2 | 2 | 2 | 2
ИТОГО по ПО "СЭС" от 20 до 60 мин. с нарастающим итогом | [5 empty] | 0 | 0 | 0 | 0 | 0 | 0.1 | 0.1 | 0.1 | 0.1 | 0.1
ВСЕГО по ПО "СЭС" до 20 мин. (включая объем нагрузки до 5 мин.) с нарастающим итогом | [5 empty] | 1.306 | 1.306 | 1.306 | 3.306 | 3.306 | 3.306 | 3.306 | 3.306 | 3.306 | 3.306
ВСЕГО по ПО "СЭС" до 60 мин. (включая объем нагрузки до 5 мин., до 20 мин.) с нарастающим итогом | [5 empty] | 1.306 | 1.306 | 1.306 | 3.306 | 3.306 | 3.406 | 3.406 | 3.406 | 3.406 | 3.406
ИТОГО по филиалу ПАО "МРСК Северо-Запада" "Новгородэнерго" до 5 мин. |  |  |  |  | 14.5 | 14.5 | 0 | 0 | 0 | 0 | 0 | 0 | 0 | 0 | 0
ИТОГО по филиалу ПАО "МРСК Северо-Запада" "Новгородэнерго" от 5 до 20 мин. |  |  |  |  | 17.947 | 0 | 0 | 0 | 17.947 | 0 | 0 | 0 | 0 | 0 | 0
ИТОГО по филиалу ПАО "МРСК Северо-Запада" "Новгородэнерго" от 20 до 60 мин. |  |  |  |  | 22.963 | 0 | 0 | 0 | 0 | 0 | 5.204 | 17.759 | 0 | 0 | 0
ВСЕГО по филиалу ПАО "МРСК Северо-Запада" "Новгородэнерго" до 20 мин. (включая объем нагрузки до 5 мин.) |  |  |  |  | 32.447 | 14.5 | 0 | 0 | 17.947 | 0 | 0 | 0 | 0 | 0 | 0
ВСЕГО по филиалу ПАО "МРСК Северо-Запада" "Новгородэнерго" до 60 мин. (включая объем нагрузки до 5 мин., до 20 мин.) |  |  |  |  | 55.41 | 14.5 | 0 | 0 | 17.947 | 0 | 5.204 | 17.759 | 0 | 0 | 0
ИТОГО по филиалу ПАО "МРСК Северо-Запада" "Новгородэнерго" до 5 мин. с нарастающим итогом | [5 empty] | 14.5 | 14.5 | 14.5 | 14.5 | 14.5 | 14.5 | 14.5 | 14.5 | 14.5 | 14.5
ИТОГО по филиалу ПАО "МРСК Северо-Запада" "Новгородэнерго" от 5 до 20 мин. с нарастающим итогом | [5 empty] | 0 | 0 | 0 | 17.947 | 17.947 | 17.947 | 17.947 | 17.947 | 17.947 | 17.947
ИТОГО по филиалу ПАО "МРСК Северо-Запада" "Новгородэнерго" от 20 до 60 мин. с нарастающим итогом | [5 empty] | 0 | 0 | 0 | 0 | 0 | 5.204 | 22.963 | 22.963 | 22.963 | 22.963
ВСЕГО по филиалу ПАО "МРСК Северо-Запада" "Новгородэнерго" до 20 мин. (включая объем нагрузки до 5 мин.) с нарастающим итогом | [5 empty] | 14.5 | 14.5 | 14.5 | 32.447 | 32.447 | 32.447 | 32.447 | 32.447 | 32.447 | 32.447
ВСЕГО по филиалу ПАО "МРСК Северо-Запада" "Новгородэнерго" до 60 мин. (включая объем нагрузки до 5 мин., до 20 мин.) с нарастающим итогом | [5 empty] | 14.5 | 14.5 | 14.5 | 32.447 | 32.447 | 37.651 | 55.41 | 55.41 | 55.41 | 55.41
Потребители АО "Новгородоблэлектро"
Новгородское отделение, тел. диспетчера 77-22-22
74 | Промышленная зона | ПС 110 кВ Районная |  | ОП (ПП) | до 5 мин.
| (ЗАО "Проектстрой") |  |  |  | от 5 до 20 мин.
| Приемная: 22-76-48 |  | ф. 18 |  | от 20 до 60 мин | [5 empty] | 0.565
тел.22-18-77 нач. отдела электроцеха,
тел. 62-73-28 гл. инженер
75 | Промышленная зона | ПС 110 кВ Районная | ф.41 | ОП | до 5 мин. | 0.333
| (ООО "Новгородснаб" тел.:62-82-46, 62-86-04 |  |  |  | от 5 до 20 мин.
| ООО "Лес" тел.:8-911-027-03-04 и др. |  |  |  | от 20 до 60 мин
тел. 77-22-22 деж. Диспетчер НОКЭ
76 | Промышленная зона | ПС 110 кВ Районная | ф.33 | ОП | до 5 мин. | 0.35
| (ЗАО "Стройснаб" тел.:73-26-14, |  |  |  | от 5 до 20 мин.
| 8-911-633-12-15 |  |  |  | от 20 до 60 мин
ООО "Фобус" тел.: 640-052, 640-202
ООО "Строительное предприятие 640"
тел.: 642-404, 641-627
77 | Промышленная зона | ПС 110 кВ Районная | ф.48 | ОП | до 5 мин. | 0
| (ООО "Галичи" тел.:62-24-82, 62-24-81, |  |  |  | от 5 до 20 мин.
| 62-66-70 |  |  |  | от 20 до 60 мин
ОАО "Российские железные дороги"
грузовой двор.
тел.:8-921-406-60-21 и др.
78 | ЗАО "ПК "Волховец", дог.№ 00005 и др. | ПС 110 кВ Районная | ф.34, 20 | ОП | до 5 мин. | 1.822
| 94-46-00 приемная, |  |  |  | от 5 до 20 мин.
| 94-47-08, 8-911-600-39-88 гл.энергетик, |  |  |  | от 20 до 60 мин
94-46-94, 8-911-041-96-33 зам. гл. энергетика
94-46-88, 94-47-29 деж.электрик
79 | Жилая зона | ПС 110 кВ Районная | ф. 37 | ОП | до 5 мин. | 0.944
| ул. Ломоносова, пр.Мира, пр.Корсунова |  |  |  | от 5 до 20 мин.
от 20 до 60 мин
80 | ОАО "Трансвит" | ПС 110 кВ Районная |  | ОП (ПП) | до 5 мин.
| дог.№ 01314 |  |  |  | от 5 до 20 мин.
| тел. 77-44-74 гл. энергетик |  | ф. 13, 22 |  | от 20 до 60 мин | [5 empty] | 0.9
81 | ООО "КСМ" дог.№ 01339, тел.646-383 рук., | ПС 110 кВ Насосная |  | ОП (ПП) | до 5 мин.
| 646-370 приемная, |  |  |  | от 5 до 20 мин.
| 646-470 гл. инж., |  | ф. 11 |  | от 20 до 60 мин | [5 empty] | 0.49
64-68-82, 8-964-690-46-56 гл. энергетик,
82 | ЗАО "Лактис", дог.№01337, | ПС 110 кВ Районная |  | ОП (ПП) | до 5 мин.
| 500-908, 8-921-201-03-00 гл. энергетик, |  |  |  | от 5 до 20 мин.
| тел.629-108, 8-921-606-20-36 мастер эл.служ. |  | ф. 45, 46 |  | от 20 до 60 мин | [5 empty] | 0.847
629-128, 8-921-606-20-43 деж.электромонтер
83 | ООО "Лента", дог.№ 00004 | ПС 110 кВ Мостищи |  | ОП (ПП) | до 5 мин.
| 8-(812)-380-61-31 центр.приемная, |  |  |  | от 5 до 20 мин.
| 68-00-91 приемная, 8-921-570-12-08 гл. энерг. |  | ф. 25 |  | от 20 до 60 мин | [5 empty] | 0.625
68-00-96 доб. 768 - гл. энергетик
84 | ООО "Деловой партнер" дог.№1336 | ПС 110 кВ Южная |  | ОП (ПП) | до 5 мин.
| тел.: 772-712, 79-22-28, 73-64-58 |  |  |  | от 5 до 20 мин.
| 8-911-616-04-96 энергетик |  | ф. 31, 05 |  | от 20 до 60 мин | [5 empty] | 0.608
85 | Промышленная зона (ООО Керамзит, | ПС 35 кВ ЖБИ |  | ОП (ПП) | до 5 мин.
| Новобалт-Евролин) |  |  |  | от 5 до 20 мин.
|  |  | ф. 08 |  | от 20 до 60 мин | [5 empty] | 0.582
86 | Промышленная зона (ИП и предприятия: | ПС 35 кВ ЖБИ |  | ОП (ПП) | до 5 мин.
| Таможня, ООО "Промтранс", ООО "Волховец", ООО "Новтрак", ООО "НОвАК и т.д.) |  |  |  | от 5 до 20 мин.
|  |  | ф. 03 |  | от 20 до 60 мин | [5 empty] | 0.929
87 | Жилая зона | ПС 110 кВ Восточная |  | ОП | до 5 мин.
| ул. Я.Павлова 7 со встроенной котельной, Я.Павлова 1, 3 |  |  |  | от 5 до 20 мин.
| ул. Державина 11, 13 со встраенными помещениями, |  | ф. 08, 05 |  | от 20 до 60 мин | [5 empty] | 0.372
котельными
88 | ООО "Лента", дог.№ 00002 | ПС 110 кВ Районная |  | ОП (ПП) | до 5 мин.
| 8-(812)380-61-31 центр.приемная, |  |  |  | от 5 до 20 мин.
| 68-00-91 приёмная, 8-921-570-12-08 гл. энергетик |  | ф. 23, 28 |  | от 20 до 60 мин | [5 empty] | 0.537
89 | Нов.ГУ им. Я. Мудрого | ПС 110 кВ Районная |  | ОП (ПП) | до 5 мин.
| дог.№ 01933 |  |  |  | от 5 до 20 мин.
| 62-99-15, 8-950-682-20-32 гл. энергетик |  | ф. 25 |  | от 20 до 60 мин | [5 empty] | 0.242
62-75-36 приемная зам.директора адм.хоз.час.
ИТОГО по Новгородскому отделению до 5 мин. |  |  |  |  | 3.449 | 3.449 | 0 | 0 | 0 | 0 | 0 | 0 | 0 | 0 | 0
ИТОГО по Новгородскому отделению от 5 до 20 мин. |  |  |  |  | 0 | 0 | 0 | 0 | 0 | 0 | 0 | 0 | 0 | 0 | 0
ИТОГО по Новгородскому отделению от 20 до 60 мин. |  |  |  |  | 6.697 | 0 | 0 | 0 | 0 | 0 | 6.697 | 0 | 0 | 0 | 0
ВСЕГО по Новгородскому отделению до 20 мин. (включая объем нагрузки до 5 мин.) |  |  |  |  | 3.449 | 3.449 | 0 | 0 | 0 | 0 | 0 | 0 | 0 | 0 | 0
ВСЕГО по Новгородскому отделению до 60 мин. (включая объем нагрузки до 5 мин., до 20 мин.) |  |  |  |  | 10.146 | 3.449 | 0 | 0 | 0 | 0 | 6.697 | 0 | 0 | 0 | 0
ИТОГО по Новгородскому отделению до 5 мин. с нарастающим итогом | [5 empty] | 3.449 | 3.449 | 3.449 | 3.449 | 3.449 | 3.449 | 3.449 | 3.449 | 3.449 | 3.449
ИТОГО по Новгородскому отделению от 5 до 20 мин. с нарастающим итогом | [5 empty] | 0 | 0 | 0 | 0 | 0 | 0 | 0 | 0 | 0 | 0
ИТОГО по Новгородскому отделению от 20 до 60 мин. с нарастающим итогом | [5 empty] | 0 | 0 | 0 | 0 | 0 | 6.697 | 6.697 | 6.697 | 6.697 | 6.697
ВСЕГО по Новгородскому отделению до 20 мин. (включая объем нагрузки до 5 мин.) с нарастающим итогом | [5 empty] | 3.449 | 3.449 | 3.449 | 3.449 | 3.449 | 3.449 | 3.449 | 3.449 | 3.449 | 3.449
ВСЕГО по Новгородскому отделению до 60 мин. (включая объем нагрузки до 5 мин., до 20 мин.) с нарастающим итогом | [5 empty] | 3.449 | 3.449 | 3.449 | 3.449 | 3.449 | 10.146 | 10.146 | 10.146 | 10.146 | 10.146
Старорусский филиал, тел. диспетчера 8-(816-52)-52-639
94 | Промышленная зона | ПС 110 кВ Русса | ф.15 | ОП | до 5 мин. | 0.537
| (ООО "Лакто-Новгород") |  |  |  | от 5 до 20 мин.
| т.8-(816-52)-5-61-85 |  |  |  | от 20 до 60 мин
95 | Смешанная нагрузка (жилая и пром зоны) | ПС 110 кВ Медниково | ф.14 | ОП | до 5 мин. | 0.065
| (ОАО "Завод Староруссприбор) |  |  |  | от 5 до 20 мин.
| т.8-(816-52)-5-18-05 |  |  |  | от 20 до 60 мин
ИТОГО по Старорусскому филиалу до 5 мин. |  |  |  |  | 0.602 | 0.602 | 0 | 0 | 0 | 0 | 0 | 0 | 0 | 0 | 0
ИТОГО по Старорусскому филиалу от 5 до 20 мин. |  |  |  |  | 0 | 0 | 0 | 0 | 0 | 0 | 0 | 0 | 0 | 0 | 0
ИТОГО по Старорусскому филиалу от 20 до 60 мин. |  |  |  |  | 0 | 0 | 0 | 0 | 0 | 0 | 0 | 0 | 0 | 0 | 0
ВСЕГО по Старорусскому филиалу до 20 мин. (включая объем нагрузки до 5 мин.) |  |  |  |  | 0.602 | 0.602 | 0 | 0 | 0 | 0 | 0 | 0 | 0 | 0 | 0
ВСЕГО по Старорусскому филиалу до 60 мин. (включая объем нагрузки до 5 мин., до 20 мин.) |  |  |  |  | 0.602 | 0.602 | 0 | 0 | 0 | 0 | 0 | 0 | 0 | 0 | 0
ИТОГО по Старорусскому филиалу до 5 мин. с нарастающим итогом | [5 empty] | 0.602 | 0.602 | 0.602 | 0.602 | 0.602 | 0.602 | 0.602 | 0.602 | 0.602 | 0.602
ИТОГО по Старорусскому филиалу от 5 до 20 мин. с нарастающим итогом | [5 empty] | 0 | 0 | 0 | 0 | 0 | 0 | 0 | 0 | 0 | 0
ИТОГО по Старорусскому филиалу от 20 до 60 мин. с нарастающим итогом | [5 empty] | 0 | 0 | 0 | 0 | 0 | 0 | 0 | 0 | 0 | 0
ВСЕГО по Старорусскому филиалу до 20 мин. (включая объем нагрузки до 5 мин.) с нарастающим итогом | [5 empty] | 0.602 | 0.602 | 0.602 | 0.602 | 0.602 | 0.602 | 0.602 | 0.602 | 0.602 | 0.602
ВСЕГО по Старорусскому филиалу до 60 мин. (включая объем нагрузки до 5 мин., до 20 мин.) с нарастающим итогом | [5 empty] | 0.602 | 0.602 | 0.602 | 0.602 | 0.602 | 0.602 | 0.602 | 0.602 | 0.602 | 0.602
ИТОГО по АО "Новгородоблэлектро" до 5 мин. |  |  |  |  | 4.051 | 4.051 | 0 | 0 | 0 | 0 | 0 | 0 | 0 | 0 | 0
ИТОГО по АО "Новгородоблэлектро" от 5 до 20 мин. |  |  |  |  | 0 | 0 | 0 | 0 | 0 | 0 | 0 | 0 | 0 | 0 | 0
ИТОГО по АО "Новгородоблэлектро" от 20 до 60 мин. |  |  |  |  | 6.697 | 0 | 0 | 0 | 0 | 0 | 6.697 | 0 | 0 | 0 | 0
ВСЕГО по АО "Новгородобэлектро" до 20 мин. (включая объем нагрузки до 5 мин.) |  |  |  |  | 4.051 | 4.051 | 0 | 0 | 0 | 0 | 0 | 0 | 0 | 0 | 0
ВСЕГО по АО "Новгородобэлектро" до 60 мин. (включая объем нагрузки до 5 мин., до 20 мин.) |  |  |  |  | 10.748 | 4.051 | 0 | 0 | 0 | 0 | 6.697 | 0 | 0 | 0 | 0
ИТОГО по АО "Новгородоблэлектро" до 5 мин. с нарастающим итогом | [5 empty] | 4.051 | 4.051 | 4.051 | 4.051 | 4.051 | 4.051 | 4.051 | 4.051 | 4.051 | 4.051
ИТОГО по АО "Новгородоблэлектро" от 5 до 20 мин. с нарастающим итогом | [5 empty] | 0 | 0 | 0 | 0 | 0 | 0 | 0 | 0 | 0 | 0
ИТОГО по АО "Новгородоблэлектро" от 20 до 60 мин. с нарастающим итогом | [5 empty] | 0 | 0 | 0 | 0 | 0 | 6.697 | 6.697 | 6.697 | 6.697 | 6.697
ВСЕГО по АО "Новгородобэлектро"до 20 мин. (включая объем нагрузки до 5 мин.) с нарастающим итогом | [5 empty] | 4.051 | 4.051 | 4.051 | 4.051 | 4.051 | 4.051 | 4.051 | 4.051 | 4.051 | 4.051
ВСЕГО по АО "Новгородобэлектро" до 60 мин. (включая объем нагрузки до 5 мин., до 20 мин.) с нарастающим итогом | [5 empty] | 4.051 | 4.051 | 4.051 | 4.051 | 4.051 | 10.748 | 10.748 | 10.748 | 10.748 | 10.748
Потребители Филиала ПАО "ФСК ЕЭС" Новгородского предприятия МЭС
103 | ОАО "Красный Октябрь" | ПС 330 кВ Новгородская |  | ОП (ПП) | до 5 мин.
| директор: 64-29-10 |  |  |  | от 5 до 20 мин. |  |  |  | 1.3
8-963-366-3169
| Начальник команды: 64-21-50 |  |  |  | от 20 до 60 мин.
| 8-911-644-6822 |  | ВЛ 10 кВ л.4 З-д Энергия*
| 8-911-601-0067 |  | ВЛ 10 кВ л.18 З-д Энергия*
Электромонтер: 8-951-720-2180
104 | ООО "Газпром трансгаз | ПС 330 кВ Новгородская |  | ОП (ПП) | до 5 мин.
| Санкт-Петербург" |  |  |  | от 5 до 20 мин. |  |  |  | 0.4
Начальник СЭВС: 944-829,
| 8-921-205-8570 |  |  |  | от 20 до 60 мин.
Инженер СЭВС: 944-839
| 8-921-205-8569 |  | Фидер 10 кВ л. 6 Газпром
| 8-921-205-8540 |  | Трансгаз С-Петербург*
105 | ООО "Транснефть-Балтика" | ПС 330 кВ Юго-Западная |  | ОП (ПП) | до 5 мин. | 2.48
| Гл.энергетик: 8-931-850-90-08 |  |  |  | от 5 до 20 мин.
| Зам. гл. энергетика: 8-931-850-90-50 |  |  |  | от 20 до 60 мин
| энергетик: 8-931-850-90-64 |  | ВЛ 110 кВ Юго-Западная -
| энергодиспетчер: 8-931-850-90-22 |  | НПС-7 № 1*
ВЛ 110 кВ Юго-Западная -
НПС-7 № 2*
106 | АО "Фирма Ригель" | ПС 330 кВ Новгородская |  | ОП (ПП) | до 5 мин.
| энергетик: 8-911-648-97-18 |  |  |  | от 5 до 20 мин. |  |  |  | 0.4
инженер-механик, электромонтер:
| 8-921-200-39-67 |  |  |  | от 20 до 60 мин.
| т.(8162) 64-43-52 |  | ВЛ 10 кВ л.12*
| т.(8162) 64-53-45 |  | ВЛ 10 кВ л.14*
ИТОГО по Филиалу ПАО "ФСК ЕЭС" Новгородского предприятия МЭС до 5 мин. |  |  |  |  | 2.48 | 2.48 | 0 | 0 | 0 | 0 | 0 | 0 | 0 | 0 | 0
ИТОГО по Филиалу ПАО "ФСК ЕЭС" Новгородского предприятия МЭС от 5 до 20 мин. |  |  |  |  | 2.1 | 0 | 0 | 0 | 2.1 | 0 | 0 | 0 | 0 | 0 | 0
ИТОГО по Филиалу ПАО "ФСК ЕЭС" Новгородского предприятия МЭС от 20 до 60 мин. |  |  |  |  | 0 | 0 | 0 | 0 | 0 | 0 | 0 | 0 | 0 | 0 | 0
ВСЕГО по Филиалу ПАО "ФСК ЕЭС" Новгородского предприятия МЭС до 20 мин. (включая объем нагрузки до 5 мин.) |  |  |  |  | 4.58 | 2.48 | 2.48 | 0 | 2.1 | 0 | 0 | 0 | 0 | 0 | 0
ВСЕГО по Филиалу ПАО "ФСК ЕЭС" Новгородского предприятия МЭС до 60 мин. (включая объем нагрузки до 5 мин., до 20 мин.) |  |  |  |  | 4.58 | 2.48 | 0 | 0 | 2.1 | 0 | 0 | 0 | 0 | 0 | 0
ИТОГО по Филиалу ПАО "ФСК ЕЭС" Новгородского предприятия МЭС до 5 мин. с нарастающим итогом | [5 empty] | 2.48 | 2.48 | 2.48 | 2.48 | 2.48 | 2.48 | 2.48 | 2.48 | 2.48 | 2.48
ИТОГО по Филиалу ПАО "ФСК ЕЭС" Новгородского предприятия МЭС от 5 до 20 мин. с нарастающим итогом | [5 empty] | 0 | 0 | 0 | 2.1 | 2.1 | 2.1 | 0 | 0 | 0 | 0
ИТОГО по Филиалу ПАО "ФСК ЕЭС" Новгородского предприятия МЭС от 20 до 60 мин. с нарастающим итогом | [5 empty] | 0 | 0 | 0 | 0 | 0 | 0 | 0 | 0 | 0 | 0
ВСЕГО по Филиалу ПАО "ФСК ЕЭС" Новгородского предприятия МЭС до 20 мин. (включая объем нагрузки до 5 мин.) с нарастающим итогом | [5 empty] | 2.48 | 2.48 | 2.48 | 4.58 | 4.58 | 4.58 | 2.48 | 2.48 | 2.48 | 2.48
ВСЕГО по Филиалу ПАО "ФСК ЕЭС" Новгородского предприятия МЭС до 60 мин. (включая объем нагрузки до 5 мин., до 20 мин.) с нарастающим итогом | [5 empty] | 2.48 | 2.48 | 2.48 | 4.58 | 4.58 | 4.58 | 2.48 | 2.48 | 2.48 | 2.48
ИТОГО по Новгородской области до 5 мин. |  |  |  |  | 21.031 | 21.031 | 0 | 0 | 0 | 0 | 0 | 0 | 0 | 0 | 0
ИТОГО по Новгородской области от 5 до 20 мин. |  |  |  |  | 20.047 | 0 | 0 | 0 | 20.047 | 0 | 0 | 0 | 0 | 0 | 0
ИТОГО по Новгородской области от 20 до 60 мин. |  |  |  |  | 29.66 | 0 | 0 | 0 | 0 | 0 | 11.901 | 17.759 | 0 | 0 | 0
ВСЕГО по Новгородской области до 20 мин. (включая объем нагрузки до 5 мин.) |  |  |  |  | 41.078 | 21.031 | 0 | 0 | 20.047 | 0 | 0 | 0 | 0 | 0 | 0
ВСЕГО по Новгородской области до 60 мин. (включая объем нагрузки до 5 мин., до 20 мин.) |  |  |  |  | 70.738 | 21.031 | 0 | 0 | 20.047 | 0 | 11.901 | 17.759 | 0 | 0 | 0
ВСЕГО по ДУ в Новгородской области до 5 мин. | [5 empty] | 0.011 | 0 | 0 | 0 | 0 | 0 | 0 | 0 | 0 | 0
ИТОГО по Новгородской области до 5 мин. с нарастающим итогом | [5 empty] | 21.031 | 21.031 | 21.031 | 21.031 | 21.031 | 21.031 | 21.031 | 21.031 | 21.031 | 21.031
ИТОГО по Новгородской области от 5 до 20 мин. с нарастающим итогом | [5 empty] | 0 | 0 | 0 | 20.047 | 20.047 | 20.047 | 20.047 | 20.047 | 20.047 | 20.047
ИТОГО по Новгородской областиот 20 до 60 мин. с нарастающим итогом | [5 empty] | 0 | 0 | 0 | 0 | 0 | 11.901 | 29.66 | 29.66 | 29.66 | 29.66
ВСЕГО по Новгородской области до 20 мин. (включая объем нагрузки до 5 мин.) с нарастающим итогом | [5 empty] | 21.031 | 21.031 | 21.031 | 41.078 | 41.078 | 41.078 | 41.078 | 41.078 | 41.078 | 41.078
ВСЕГО по Новгородской области до 60 мин. (включая объем нагрузки до 5 мин., до 20 мин.) с нарастающим итогом | [5 empty] | 21.031 | 21.031 | 21.031 | 41.078 | 41.078 | 52.979 | 70.738 | 70.738 | 70.738 | 70.738
ВСЕГО по ДУ в Новгородской области до 5 мин. с нарастающим итогом | [5 empty] | 0.011 | 0.011 | 0.011 | 0.011 | 0.011 | 0.011 | 0.011 | 0.011 | 0.011 | 0.011

## ГВО НУ 11-00
Раздел 1. Сведения о потреблении электрической энергии (мощности) включенном в ГРАФИК
временного отключения потребления на 2019/2020 гг. Новгородского энергоузла на территории Новгородской области
по Новгородскому филиалу ПАО "МРСК Северо-Запада"
по данным зимних КЗ 18.12.2019 за 01-00 час
№ п/п | Потребитель | Наименование подстанции | Наименование фидера /наименование фидера контроля* | Способ ввода отключения по графику | Время отключения | Очередь ограничения (МВт)
[6 empty] | I | II | III | IV | V | VI | VII | VIII | IX | X
1 | 2 | 3 | 4 | 5 | 6 | 7 | 8 | 9 | 10 | 11 | 12 | 13 | 14 | 15 | 16
Филиал ПАО "МРСК Северо-Запада" "Новгородэнерго"
ПО "Ильменские электрические сети"
1 | АО «НПО «КВАНТ» | ПС 110 кВ Районная | ф. 09 | ОП | до 5 мин. | 0.652
| дог.№ 18/86 ДОУПЭ |  |  |  | от 5 до 20 мин.
| т. 8(8162) 68-20-04 отдел гл. энергетика |  |  |  | от 20 до 60 мин
| м.т. 8-951-720-15-00 нач. отдела гл. энергетика |  | ф. 26*, 62*, 67*
м.т. 8-921-207-62-35 дежурный электрик
2 | ОАО «Спектр» | ПС 110 кВ Районная | ф. 64 | ОП | до 5 мин. | 0.539
| дог.№ 11-00035 |  |  |  | от 5 до 20 мин.
| т. 8(8162)33-51-73 приемная |  |  |  | от 20 до 60 мин
| м.т.8-925-480-10-14 |  | ф. 55*
гл .инженер; отв за эл.хоз-во
т.8(8162)33-51-57 дежурный
3 | ОАО «Заряд» | ПС 110 кВ Районная | ф. 30 | ОП | до 5 мин. | 0.182
| дог.№ 11-00886 |  |  |  | от 5 до 20 мин.
| т. 8(8162)62-77-64 приемная, директор |  |  |  | от 20 до 60 мин
| т. 8(8162)62-73-23 гл.инженер |  | ф. 16*
4 | ООО «Амкор СК Новгород» | ПС 110 кВ Районная | ф. 70 | ОП | до 5 мин. | 0.682
| дог.№ 50 |  |  |  | от 5 до 20 мин.
| т. 8(8162)940-888 приемная |  |  |  | от 20 до 60 мин
| т. 8(8162)94-05-38 инженер по зданию |  | ф. 61*
м.т. 8-921-190-17-63 гл. электрик
м.т. 8-921-196-20-28 дежурный
т. 8(8162)940-890 охрана круглосуточно
5 | ООО «Амкор Флексиблз | ПС 110 кВ Районная | ф. 66 | ОП | до 5 мин. | 0.526
| Новгород» |  |  |  | от 5 до 20 мин.
| дог.№ 11-00011 |  |  |  | от 20 до 60 мин
| т. 8(8162)680-680 приемная, |  | ф. 39*
т. 8(8162)680-670;
м.т.8-963-333-46-59 гл. инженер,
технический менеджер
м.т. 8-963-330-68-50 энергетик
6 | АО «Дека» | ПС 110 кВ Районная | ф. 59 | ОП | до 5 мин. | 0.264
| дог.№ 57 |  |  |  | от 5 до 20 мин.
| т. 8(8162)33-93-50 приемная, |  |  |  | от 20 до 60 мин
| т. 8(8162)33-93-50 доб 370 гл.инженер, |  | ф. 69*
м.т.8-921-199-05-53 гл. инженер
м.т.8-921-200-18-18 гл. энергетик
м.т.8-921-022-37-97 дежурный
7 | ООО "ВН Мясной Двор" | ПС 110 кВ Районная | ф. 27 | ОП | до 5 мин. | 2.446
| дог.№ 0000085 |  |  |  | от 5 до 20 мин.
| т. 8(8162)680-501 приемная, |  |  |  | от 20 до 60 мин
| т. 8(8162)680-511, м.т.8-911-605-28-84 |  | ф. 44*
гл.инженер
т. 8(8162)680-552, м.т.8-963-334-43-58
гл. энергетик
м.т.8-911-600-23-21 дежурный
т. 8(8162)680-568 деж. по подстанции
8 | ООО "Гранит" | ПС 110 кВ Районная |  | ОП (ПП) | до 5 мин.
| дог. №11-01389 |  |  |  | от 5 до 20 мин. |  |  |  | 0.468
| м.т. 8-964-694-72-54 |  |  |  | от 20 до 60 мин
| главный инженер |  | ф. 47* , 48*
9 | ОАО "Новгородский завод | ПС 110 кВ Антоново |  | ОП (ПП) | до 5 мин. | 0.376
| стекловолокна" |  |  |  | от 5 до 20 мин.
| дог№.01-00054 |  |  |  | от 20 до 60 мин | [5 empty] | 0.447
| т. 8(8162)68-05-90 приемная |  | ф. 08*, 17*
м.т.8-921-730-33-13 инженер ОГЭ
т. 8-960-205-05-05 тех. директор
10 | АО "НПП Старт" дог. №0000085 | ПС 110 кВ Базовая |  | ОП (ПП) | до 5 мин.
| т. 8(8162)76-56-58 приемная |  |  |  | от 5 до 20 мин.
| т. 8(8162)765-658 директор |  | ф. 11 |  | от 20 до 60 мин | [5 empty] | 1.07
| т. 8(8162)765-672 зам. гл. энергетика |  | ф. 69*
м.т. 8-921-209-97-09 зам. гл. энергетика
м.т. 8-921-699-77-68 дежурный
11 | ПАО "Контур" дог.№ 253 | ПС 110 кВ Базовая |  | ОП (ПП) | до 5 мин.
| т. 8(8162)68-09-00 приемная |  | ф. 66, 74 |  | от 5 до 20 мин. |  |  |  | 1.757
| т. 8(8162)680-910, 680-900 доб. 477 |  |  |  | от 20 до 60 мин
| м.т. 8-965-808-04-06 гл.инженер |  | ф. 79*, 73*, 70*
т. 8(8162)680-887, м.т.8-965-808-10-66
гл.энергетик
т. 8(8162)680-900 доб. 134;
м.т.8-965-806-74-05 дежурный
12 | ЗАО «Трубичино» | ПС 330 кВ Новгородская |  | ОП (ПП) | до 5 мин.
| дог.№ 13-00117 |  |  |  | от 5 до 20 мин.
| т. 8(8162)741-133 приёмная |  |  |  | от 20 до 60 мин | [5 empty] | 0
| т. 8(8162)741-139, м.т. 8-911-601-28-21 гл.энерг. дежурный |  | ф. 01*, 07*, 13*, 15*
дежурный
13 | ЗАО «НМЗ" | НТЭЦ 110 кВ (Новгородская ТЭЦ ПАО "ТГК-2") |  | ОП (ПП) | до 5 мин. | 0.29
| дог.№ 01/12/17-ОГЭ |  |  |  | от 5 до 20 мин.
| т. 8(8162)940-750 - приёмная |  |  |  | от 20 до 60 мин | [6 empty] | 1.131
| т. 8(8162)940-750 доб. 250, м.т.8-911-600-74-72 |  | яч. 5*, яч. 46*
зам. главного энерг. по электрохозяйству
т. 8(8162)940-750 доб. 285, м.т.8-911-600-46-70
ответственный за электрохозяйство
м.т.8-911-600-66-35 - дежурный
14 | ПАО «Акрон» дог.№ 0000071 дкп, | НТЭЦ 110 кВ | конторль ввода ГВО по величине потребления подстанций | ОП (ПП) | до 5 мин. | 4
| 173012 г. Великий Новгород | (Новгородская ТЭЦ |  |  | от 5 до 20 мин. |  |  |  | 9.811
| т. 8(8162)99-65-55 приемная | ПАО "ТГК-2") |  |  | от 20 до 60 мин | [6 empty] | 15
| т. 8(8162)99-62-00 гл. инженер | ПС 110 кВ 100
| т. 8(8162)99-62-05 гл.энергетик | ПС 110 кВ БОС
| т. 8(8162)99-63-77 нач. смены цеха эл.снабж. | ПС 110 кВ 315
| т. 8(8162)99-62-54 диспетчер | ПС 110 кВ Насосная
т. 8(8162)99-61-09 справочная
15 | ООО «Новгородский бекон» | ПС 110 кВ Новоселицы |  | ОП (ПП) | до 5 мин. | 0.05
| дог. № 53110002312 п/ф д.Божонка |  |  |  | от 5 до 20 мин.
| т. 8(8162) 682-631 приёмная |  |  |  | от 20 до 60 мин | [5 empty] | 1.1
| м.т.8-911-600-03-72 главный инженер |  | ф. 02*,03*,04*,05*, 06*,07*,08*,09*
16 | ООО «Новгородский бекон» |  |  | ОП (ПП) | до 5 мин.
| дог эн-я.№ 53110002312 |  |  |  | от 20 до 20 мин.
| т. 8(8162) 682-631 приёмная |  |  |  | от 20 до 60 мин. | [5 empty] | 0.913
| м.т.8-911-600-03-72 главный инженер | ПС 110 кВ Чечулино | ф. 05*, 06*, 07*, 08*
| т. 8(8162) 682-670, 8(8162) 682-660 | ПС 110 кВ Подберезье | ф. 04*,05*,07*,08*
дежурный
17 | ОАО "Подберезский | ПС 110 кВ Подберезье |  | ОП (ПП) | до 5 мин.
| комбинат хлебепродуктов" |  |  |  | от 5 до 20 мин.
| дог. №11-01590 |  | ф. 06, 09 |  | от 20 до 60 мин | [5 empty] | 0.86
т. 8(8162)742-641 приёмная
т. 8(8162) 742-643 гл. инженер
т. 8(8162)742-641, м.т.8-911-645-24-67-
гл. энергетик
т. 8(8162) 742-641 охрана
18 | ООО «ИКЕА Индастри |  |  | ОП (ПП) | до 5 мин. | 0.9
| Новгород" |  |  |  | от 5 до 20 мин. |  |  |  | 3
| дог.№ 11-01265 | [9 empty] | 0.2
| т. 8(8162)94-37-51 приёмная | ПС 110 кВ ДСП | ф. 05*, 25* (06*, 07*,
| т. 8(8162) 987-080 гл. энергетик |  | 08*, 27*, 28*)
| м.т.8-921-198-00-61 гл. энерг. | ПС 110 кВ Подберезье | ф. 09*
м.т.8-921-195-00-87 дежурный,
мастер электромастерской
19 | ООО "Агрокомплекс" | ПС 110 кВ Спасская |  | ОП (ПП) | до 5 мин.
| дог. №51-00191 |  |  |  | от 5 до 20 мин.
| м.т. 8-921-964-78-00-ген. Дтректор |  |  |  | от 20 до 60 мин | [5 empty] | 1.336
| м.т. 8-921-196-54-42-электромонтер |  | ф. 01*, 04*
24 | Смешанная нагрузка: МУП "Дружба", Администрация Савинского сельского поселения, МАДОУ № 14 "Детский сад комбинированного вида", СПК "Дубровка" (с/х производ.кооператив), ИП Образцова Т. П., ИП Алексеев С. Н., ООО "Подберезье", МАУ "Савинский СДК", ОАО "МОСТОТРЕСТ", Администрация Трубичинского сельского поселения, Потребительское общество "Новгородское", ООО "ЭнергоПромИнвест", ООО "ДИЗАЙН-СТРОЙ", ОАО "Вымпел-Коммуникации", ЗАО "ТАНДЕР", ООО ТК "Новгородская", население | ПС 110 кВ Подберезье | ф. 03 | ОП | до 5 мин | 1.11
от 5 до 20 мин
от 20 до 60 мин
25 | Смешанная нагрузка: ОАО "Газпром Газораспределение Великий Новгород", ГОБУЗ "ЦП", ИП Кириллова М. В., МАУ "Чечулинский РЦФ", Религиозная организация «Новгородская Епархия Русской Православной Церкви", ВКХ МУП "КХНР", ПАО "Ростелеком, ООО ТК "Новгородская", население | ПС 110 кВ Подберезье | ф. 12 | ОП | до 5 мин | 0.328
от 5 до 20 мин
от 20 до 60 мин
26 | Смешанная нагрузка: Государственная компания "Российские автомобильные дороги" (автодор) БРТП №190 | ПС 110 кВ Дорожная | ф. 4 | ДУ | до 5 мин | 0.01
от 5 до 20 мин
от 20 до 60 мин
28 | Смешанная нагрузка: ФКУ "Упрдор Россия", ОАУСО "Шимское КЦСО" (комплекный центр социального обслуживания), МУ Шимскя ЦДСК (центр диагностики строительных конструкций), КФХ Акашкин А.Н., ООО "Капитан", ИП Ведехин А.С., ИП Поздеев, ОО ПБ Русь-Агропроект, ООО"СП "Шелонь", Администрация Шимского муниципального района, население | ПС 110 кВ Шимск | ф. 13 | ОП | до 5 мин | 0.251
от 5 до 20 мин
от 20 до 60 мин
29 | Смешанная нагрузка: ФКУ "Упрдор Россия", ОАО "Ростелеком", Администрация Шимского муниципального района, ООО "Вода Виноградова", Медведское сельское поселение, население | ПС 110 кВ Шимск | ф. 14 | ОП | до 5 мин | 0.155
от 5 до 20 мин
от 20 до 60 мин
30 | Смешанная нагрузка: ООО "ВСН", ОАОУ НПО "Агролицей №25", ИП Товмасян М. Л., население | ПС 110 кВ Шимск | ф. 16 | ОП | до 5 мин | 0.05
от 5 до 20 мин
от 20 до 60 мин
ИТОГО по ПО "ИЭС" до 5 мин. |  |  |  |  | 12.811 | 12.811 | 0 | 0 | 0 | 0 | 0 | 0 | 0 | 0 | 0
ИТОГО по ПО "ИЭС" от 5 до 20 мин. |  |  |  |  | 15.036 | 0 | 0 | 0 | 15.036 | 0 | 0 | 0 | 0 | 0 | 0
ИТОГО по ПО "ИЭС" от 20 до 60 мин. |  |  |  |  | 22.057 | 0 | 0 | 0 | 0 | 0 | 5.926 | 16.131 | 0 | 0 | 0
ВСЕГО по ПО "ИЭС" до 20 мин. (включая объем нагрузки до 5 мин.) |  |  |  |  | 27.847 | 12.811 | 0 | 0 | 15.036 | 0 | 0 | 0 | 0 | 0 | 0
ВСЕГО по ПО "ИЭС" до 60 мин. (включая объем нагрузки до 5 мин., до 20 мин.) |  |  |  |  | 49.904 | 12.811 | 0 | 0 | 15.036 | 0 | 5.926 | 16.131 | 0 | 0 | 0
ИТОГО по ПО "ИЭС" до 5 мин. с нарастающим итогом | [5 empty] | 12.811 | 12.811 | 12.811 | 12.811 | 12.811 | 12.811 | 12.811 | 12.811 | 12.811 | 12.811
ИТОГО по ПО "ИЭС" от 5 до 20 мин. с нарастающим итогом | [5 empty] | 0 | 0 | 0 | 15.036 | 15.036 | 15.036 | 15.036 | 15.036 | 15.036 | 15.036
ИТОГО по ПО "ИЭС" от 20 до 60 мин. с нарастающим итогом | [5 empty] | 0 | 0 | 0 | 0 | 0 | 5.926 | 22.057 | 22.057 | 22.057 | 22.057
ВСЕГО по ПО "ИЭС" до 20 мин. (включая объем нагрузки до 5 мин.) с нарастающим итогом | [5 empty] | 12.811 | 12.811 | 12.811 | 27.847 | 27.847 | 27.847 | 27.847 | 27.847 | 27.847 | 27.847
ВСЕГО по ПО "ИЭС" до 60 мин. (включая объем нагрузки до 5 мин., до 20 мин.) с нарастающим итогом | [5 empty] | 12.811 | 12.811 | 12.811 | 27.847 | 27.847 | 33.773 | 49.904 | 49.904 | 49.904 | 49.904
ПО "Старорусские электрические сети"
68 | ОАО "ПФК" | ПС 110 кВ Парфино |  | ОП (ПП) | до 5 мин.
| т. 8-964-310-70-79 - гл. энергетик |  | ф. 7/6 |  | от 5 до 20 мин. |  |  |  | 1.651
| т. 8-(816-50)-68-560, 8-921-697-19-58 - |  |  |  | от 20 до 60 мин
| главный инженер |  | ф.3/6 ⃰
т.8-(816-50)68-548 электрик
69 | НОАУ "Старорусский | ПС 110 кВ Медниково |  | ОП (ПП) | до 5 мин.
| лесхоз" |  |  |  | от 5 до 20 мин.
| тел.8-(816-52)-58-537 - приемная |  | ф. 9 |  | от 20 до 60 мин | [5 empty] | 0.1
т. 8-921-027-62-02-директор
71 | Смешанная нагрузка (частный сектор, предприятия индивид предпринимателей, администрация сельского поселения,ДК (дом культуры), магазины, школа) | ПС 110 кВ Русса | ф.6 | ОП | до 5 мин. | 0.431
от 5 до 20 мин.
от 20 до 60 мин
72 | Смешанная нагрузка (частный сектор, с/х предприятия, магазины, школа) | ПС 110 кВ Русса | ф.5 | ОП | до 5 мин. | 0.199
от 5 до 20 мин.
от 20 до 60 мин
73 | Смешанная нагрузка (частный сектор, магазины, администрация сельского поселения, ДК, с\х предприятия, школа) | ПС 110 кВ Русса | ф.10 | ОП | до 5 мин. | 0.655
от 5 до 20 мин.
от 20 до 60 мин
ИТОГО по ПО "СЭС" до 5 мин. |  |  |  |  | 1.285 | 1.285 | 0 | 0 | 0 | 0 | 0 | 0 | 0 | 0 | 0
ИТОГО по ПО "СЭС" от 5 до 20 мин. |  |  |  |  | 1.651 | 0 | 0 | 0 | 1.651 | 0 | 0 | 0 | 0 | 0 | 0
ИТОГО по ПО "СЭС" от 20 до 60 мин. |  |  |  |  | 0.1 | 0 | 0 | 0 | 0 | 0 | 0.1 | 0 | 0 | 0 | 0
ВСЕГО по ПО "СЭС" до 20 мин. (включая объем нагрузки до 5 мин.) |  |  |  |  | 2.936 | 1.285 | 0 | 0 | 1.651 | 0 | 0 | 0 | 0 | 0 | 0
ВСЕГО по ПО "СЭС" до 60 мин. (включая объем нагрузки до 5 мин., до 20 мин.) |  |  |  |  | 3.036 | 1.285 | 0 | 0 | 1.651 | 0 | 0.1 | 0 | 0 | 0 | 0
ИТОГО по ПО "СЭС" до 5 мин. с нарастающим итогом | [5 empty] | 1.285 | 1.285 | 1.285 | 1.285 | 1.285 | 1.285 | 1.285 | 1.285 | 1.285 | 1.285
ИТОГО по ПО "СЭС" от 5 до 20 мин. с нарастающим итогом | [5 empty] | 0 | 0 | 0 | 1.651 | 1.651 | 1.651 | 1.651 | 1.651 | 1.651 | 1.651
ИТОГО по ПО "СЭС" от 20 до 60 мин. с нарастающим итогом | [5 empty] | 0 | 0 | 0 | 0 | 0 | 0.1 | 0.1 | 0.1 | 0.1 | 0.1
ВСЕГО по ПО "СЭС" до 20 мин. (включая объем нагрузки до 5 мин.) с нарастающим итогом | [5 empty] | 1.285 | 1.285 | 1.285 | 2.936 | 2.936 | 2.936 | 2.936 | 2.936 | 2.936 | 2.936
ВСЕГО по ПО "СЭС" до 60 мин. (включая объем нагрузки до 5 мин., до 20 мин.) с нарастающим итогом | [5 empty] | 1.285 | 1.285 | 1.285 | 2.936 | 2.936 | 3.036 | 3.036 | 3.036 | 3.036 | 3.036
ИТОГО по филиалу ПАО "МРСК Северо-Запада" "Новгородэнерго" до 5 мин. |  |  |  |  | 14.096 | 14.096 | 0 | 0 | 0 | 0 | 0 | 0 | 0 | 0 | 0
ИТОГО по филиалу ПАО "МРСК Северо-Запада" "Новгородэнерго" от 5 до 20 мин. |  |  |  |  | 16.687 | 0 | 0 | 0 | 16.687 | 0 | 0 | 0 | 0 | 0 | 0
ИТОГО по филиалу ПАО "МРСК Северо-Запада" "Новгородэнерго" от 20 до 60 мин. |  |  |  |  | 22.157 | 0 | 0 | 0 | 0 | 0 | 6.026 | 16.131 | 0 | 0 | 0
ВСЕГО по филиалу ПАО "МРСК Северо-Запада" "Новгородэнерго" до 20 мин. (включая объем нагрузки до 5 мин.) |  |  |  |  | 30.783 | 14.096 | 0 | 0 | 16.687 | 0 | 0 | 0 | 0 | 0 | 0
ВСЕГО по филиалу ПАО "МРСК Северо-Запада" "Новгородэнерго" до 60 мин. (включая объем нагрузки до 5 мин., до 20 мин.) |  |  |  |  | 52.94 | 14.096 | 0 | 0 | 16.687 | 0 | 6.026 | 16.131 | 0 | 0 | 0
ИТОГО по филиалу ПАО "МРСК Северо-Запада" "Новгородэнерго" до 5 мин. с нарастающим итогом | [5 empty] | 14.096 | 14.096 | 14.096 | 14.096 | 14.096 | 14.096 | 14.096 | 14.096 | 14.096 | 14.096
ИТОГО по филиалу ПАО "МРСК Северо-Запада" "Новгородэнерго" от 5 до 20 мин. с нарастающим итогом | [5 empty] | 0 | 0 | 0 | 16.687 | 16.687 | 16.687 | 16.687 | 16.687 | 16.687 | 16.687
ИТОГО по филиалу ПАО "МРСК Северо-Запада" "Новгородэнерго" от 20 до 60 мин. с нарастающим итогом | [5 empty] | 0 | 0 | 0 | 0 | 0 | 6.026 | 22.157 | 22.157 | 22.157 | 22.157
ВСЕГО по филиалу ПАО "МРСК Северо-Запада" "Новгородэнерго" до 20 мин. (включая объем нагрузки до 5 мин.) с нарастающим итогом | [5 empty] | 14.096 | 14.096 | 14.096 | 30.783 | 30.783 | 30.783 | 30.783 | 30.783 | 30.783 | 30.783
ВСЕГО по филиалу ПАО "МРСК Северо-Запада" "Новгородэнерго" до 60 мин. (включая объем нагрузки до 5 мин., до 20 мин.) с нарастающим итогом | [5 empty] | 14.096 | 14.096 | 14.096 | 30.783 | 30.783 | 36.809 | 52.94 | 52.94 | 52.94 | 52.94
Потребители АО "Новгородоблэлектро"
Новгородское отделение, тел. диспетчера 77-22-22
74 | Промышленная зона | ПС 110 кВ Районная |  | ОП (ПП) | до 5 мин.
| (ЗАО "Проектстрой") |  |  |  | от 5 до 20 мин.
| Приемная: 22-76-48 |  | ф. 18 |  | от 20 до 60 мин | [5 empty] | 0.516
тел.22-18-77 нач. отдела электроцеха,
тел. 62-73-28 гл. инженер
75 | Промышленная зона | ПС 110 кВ Районная | ф.41 | ОП | до 5 мин. | 0.318
| (ООО "Новгородснаб" тел.:62-82-46, 62-86-04 |  |  |  | от 5 до 20 мин.
| ООО "Лес" тел.:8-911-027-03-04 и др. |  |  |  | от 20 до 60 мин
тел. 77-22-22 деж. Диспетчер НОКЭ
76 | Промышленная зона | ПС 110 кВ Районная | ф.33 | ОП | до 5 мин. | 0.278
| (ЗАО "Стройснаб" тел.:73-26-14, |  |  |  | от 5 до 20 мин.
| 8-911-633-12-15 |  |  |  | от 20 до 60 мин
ООО "Фобус" тел.: 640-052, 640-202
ООО "Строительное предприятие 640"
тел.: 642-404, 641-627
77 | Промышленная зона | ПС 110 кВ Районная | ф.48 | ОП | до 5 мин. | 0
| (ООО "Галичи" тел.:62-24-82, 62-24-81, |  |  |  | от 5 до 20 мин.
| 62-66-70 |  |  |  | от 20 до 60 мин
ОАО "Российские железные дороги"
грузовой двор.
тел.:8-921-406-60-21 и др.
78 | ЗАО "ПК "Волховец", дог.№ 00005 и др. | ПС 110 кВ Районная | ф.34, 20 | ОП | до 5 мин. | 1.81
| 94-46-00 приемная, |  |  |  | от 5 до 20 мин.
| 94-47-08, 8-911-600-39-88 гл.энергетик, |  |  |  | от 20 до 60 мин
94-46-94, 8-911-041-96-33 зам. гл. энергетика
94-46-88, 94-47-29 деж.электрик
79 | Жилая зона | ПС 110 кВ Районная | ф. 37 | ОП | до 5 мин. | 0.913
| ул. Ломоносова, пр.Мира, пр.Корсунова |  |  |  | от 5 до 20 мин.
от 20 до 60 мин
80 | ОАО "Трансвит" | ПС 110 кВ Районная |  | ОП (ПП) | до 5 мин.
| дог.№ 01314 |  |  |  | от 5 до 20 мин.
| тел. 77-44-74 гл. энергетик |  | ф. 13, 22 |  | от 20 до 60 мин | [5 empty] | 0.89
81 | ООО "КСМ" дог.№ 01339, тел.646-383 рук., | ПС 110 кВ Насосная |  | ОП (ПП) | до 5 мин.
| 646-370 приемная, |  |  |  | от 5 до 20 мин.
| 646-470 гл. инж., |  | ф. 11 |  | от 20 до 60 мин | [5 empty] | 0.813
64-68-82, 8-964-690-46-56 гл. энергетик,
82 | ЗАО "Лактис", дог.№01337, | ПС 110 кВ Районная |  | ОП (ПП) | до 5 мин.
| 500-908, 8-921-201-03-00 гл. энергетик, |  |  |  | от 5 до 20 мин.
| тел.629-108, 8-921-606-20-36 мастер эл.служ. |  | ф. 45, 46 |  | от 20 до 60 мин | [5 empty] | 0.882
629-128, 8-921-606-20-43 деж.электромонтер
83 | ООО "Лента", дог.№ 00004 | ПС 110 кВ Мостищи |  | ОП (ПП) | до 5 мин.
| 8-(812)-380-61-31 центр.приемная, |  |  |  | от 5 до 20 мин.
| 68-00-91 приемная, 8-921-570-12-08 гл. энерг. |  | ф. 25 |  | от 20 до 60 мин | [5 empty] | 0.618
68-00-96 доб. 768 - гл. энергетик
84 | ООО "Деловой партнер" дог.№1336 | ПС 110 кВ Южная |  | ОП (ПП) | до 5 мин.
| тел.: 772-712, 79-22-28, 73-64-58 |  |  |  | от 5 до 20 мин.
| 8-911-616-04-96 энергетик |  | ф. 31, 05 |  | от 20 до 60 мин | [5 empty] | 0.586
85 | Промышленная зона (ООО Керамзит, | ПС 35 кВ ЖБИ |  | ОП (ПП) | до 5 мин.
| Новобалт-Евролин) |  |  |  | от 5 до 20 мин.
|  |  | ф. 08 |  | от 20 до 60 мин | [5 empty] | 0.599
86 | Промышленная зона (ИП и предприятия: | ПС 35 кВ ЖБИ |  | ОП (ПП) | до 5 мин.
| Таможня, ООО "Промтранс", ООО "Волховец", ООО "Новтрак", ООО "НОвАК и т.д.) |  |  |  | от 5 до 20 мин.
|  |  | ф. 03 |  | от 20 до 60 мин | [5 empty] | 0.944
87 | Жилая зона | ПС 110 кВ Восточная |  | ОП | до 5 мин.
| ул. Я.Павлова 7 со встроенной котельной, Я.Павлова 1, 3 |  |  |  | от 5 до 20 мин.
| ул. Державина 11, 13 со встраенными помещениями, |  | ф. 08, 05 |  | от 20 до 60 мин | [5 empty] | 0.378
котельными
88 | ООО "Лента", дог.№ 00002 | ПС 110 кВ Районная |  | ОП (ПП) | до 5 мин.
| 8-(812)380-61-31 центр.приемная, |  |  |  | от 5 до 20 мин.
| 68-00-91 приёмная, 8-921-570-12-08 гл. энергетик |  | ф. 23, 28 |  | от 20 до 60 мин | [5 empty] | 0.544
89 | Нов.ГУ им. Я. Мудрого | ПС 110 кВ Районная |  | ОП (ПП) | до 5 мин.
| дог.№ 01933 |  |  |  | от 5 до 20 мин.
| 62-99-15, 8-950-682-20-32 гл. энергетик |  | ф. 25 |  | от 20 до 60 мин | [5 empty] | 0.242
62-75-36 приемная зам.директора адм.хоз.час.
ИТОГО по Новгородскому отделению до 5 мин. |  |  |  |  | 3.319 | 3.319 | 0 | 0 | 0 | 0 | 0 | 0 | 0 | 0 | 0
ИТОГО по Новгородскому отделению от 5 до 20 мин. |  |  |  |  | 0 | 0 | 0 | 0 | 0 | 0 | 0 | 0 | 0 | 0 | 0
ИТОГО по Новгородскому отделению от 20 до 60 мин. |  |  |  |  | 7.012 | 0 | 0 | 0 | 0 | 0 | 7.012 | 0 | 0 | 0 | 0
ВСЕГО по Новгородскому отделению до 20 мин. (включая объем нагрузки до 5 мин.) |  |  |  |  | 3.319 | 3.319 | 0 | 0 | 0 | 0 | 0 | 0 | 0 | 0 | 0
ВСЕГО по Новгородскому отделению до 60 мин. (включая объем нагрузки до 5 мин., до 20 мин.) |  |  |  |  | 10.331 | 3.319 | 0 | 0 | 0 | 0 | 7.012 | 0 | 0 | 0 | 0
ИТОГО по Новгородскому отделению до 5 мин. с нарастающим итогом | [5 empty] | 3.319 | 3.319 | 3.319 | 3.319 | 3.319 | 3.319 | 3.319 | 3.319 | 3.319 | 3.319
ИТОГО по Новгородскому отделению от 5 до 20 мин. с нарастающим итогом | [5 empty] | 0 | 0 | 0 | 0 | 0 | 0 | 0 | 0 | 0 | 0
ИТОГО по Новгородскому отделению от 20 до 60 мин. с нарастающим итогом | [5 empty] | 0 | 0 | 0 | 0 | 0 | 7.012 | 7.012 | 7.012 | 7.012 | 7.012
ВСЕГО по Новгородскому отделению до 20 мин. (включая объем нагрузки до 5 мин.) с нарастающим итогом | [5 empty] | 3.319 | 3.319 | 3.319 | 3.319 | 3.319 | 3.319 | 3.319 | 3.319 | 3.319 | 3.319
ВСЕГО по Новгородскому отделению до 60 мин. (включая объем нагрузки до 5 мин., до 20 мин.) с нарастающим итогом | [5 empty] | 3.319 | 3.319 | 3.319 | 3.319 | 3.319 | 10.331 | 10.331 | 10.331 | 10.331 | 10.331
Старорусский филиал, тел. диспетчера 8-(816-52)-52-639
94 | Промышленная зона | ПС 110 кВ Русса | ф.15 | ОП | до 5 мин. | 0.528
| (ООО "Лакто-Новгород") |  |  |  | от 5 до 20 мин.
| т.8-(816-52)-5-61-85 |  |  |  | от 20 до 60 мин
95 | Смешанная нагрузка (жилая и пром зоны) | ПС 110 кВ Медниково | ф.14 | ОП | до 5 мин. | 0.071
| (ОАО "Завод Староруссприбор) |  |  |  | от 5 до 20 мин.
| т.8-(816-52)-5-18-05 |  |  |  | от 20 до 60 мин
ИТОГО по Старорусскому филиалу до 5 мин. |  |  |  |  | 0.599 | 0.599 | 0 | 0 | 0 | 0 | 0 | 0 | 0 | 0 | 0
ИТОГО по Старорусскому филиалу от 5 до 20 мин. |  |  |  |  | 0 | 0 | 0 | 0 | 0 | 0 | 0 | 0 | 0 | 0 | 0
ИТОГО по Старорусскому филиалу от 20 до 60 мин. |  |  |  |  | 0 | 0 | 0 | 0 | 0 | 0 | 0 | 0 | 0 | 0 | 0
ВСЕГО по Старорусскому филиалу до 20 мин. (включая объем нагрузки до 5 мин.) |  |  |  |  | 0.599 | 0.599 | 0 | 0 | 0 | 0 | 0 | 0 | 0 | 0 | 0
ВСЕГО по Старорусскому филиалу до 60 мин. (включая объем нагрузки до 5 мин., до 20 мин.) |  |  |  |  | 0.599 | 0.599 | 0 | 0 | 0 | 0 | 0 | 0 | 0 | 0 | 0
ИТОГО по Старорусскому филиалу до 5 мин. с нарастающим итогом | [5 empty] | 0.599 | 0.599 | 0.599 | 0.599 | 0.599 | 0.599 | 0.599 | 0.599 | 0.599 | 0.599
ИТОГО по Старорусскому филиалу от 5 до 20 мин. с нарастающим итогом | [5 empty] | 0 | 0 | 0 | 0 | 0 | 0 | 0 | 0 | 0 | 0
ИТОГО по Старорусскому филиалу от 20 до 60 мин. с нарастающим итогом | [5 empty] | 0 | 0 | 0 | 0 | 0 | 0 | 0 | 0 | 0 | 0
ВСЕГО по Старорусскому филиалу до 20 мин. (включая объем нагрузки до 5 мин.) с нарастающим итогом | [5 empty] | 0.599 | 0.599 | 0.599 | 0.599 | 0.599 | 0.599 | 0.599 | 0.599 | 0.599 | 0.599
ВСЕГО по Старорусскому филиалу до 60 мин. (включая объем нагрузки до 5 мин., до 20 мин.) с нарастающим итогом | [5 empty] | 0.599 | 0.599 | 0.599 | 0.599 | 0.599 | 0.599 | 0.599 | 0.599 | 0.599 | 0.599
ИТОГО по АО "Новгородоблэлектро" до 5 мин. |  |  |  |  | 3.918 | 3.918 | 0 | 0 | 0 | 0 | 0 | 0 | 0 | 0 | 0
ИТОГО по АО "Новгородоблэлектро" от 5 до 20 мин. |  |  |  |  | 0 | 0 | 0 | 0 | 0 | 0 | 0 | 0 | 0 | 0 | 0
ИТОГО по АО "Новгородоблэлектро" от 20 до 60 мин. |  |  |  |  | 7.012 | 0 | 0 | 0 | 0 | 0 | 7.012 | 0 | 0 | 0 | 0
ВСЕГО по АО "Новгородобэлектро" до 20 мин. (включая объем нагрузки до 5 мин.) |  |  |  |  | 3.918 | 3.918 | 0 | 0 | 0 | 0 | 0 | 0 | 0 | 0 | 0
ВСЕГО по АО "Новгородобэлектро" до 60 мин. (включая объем нагрузки до 5 мин., до 20 мин.) |  |  |  |  | 10.93 | 3.918 | 0 | 0 | 0 | 0 | 7.012 | 0 | 0 | 0 | 0
ИТОГО по АО "Новгородоблэлектро" до 5 мин. с нарастающим итогом | [5 empty] | 3.918 | 3.918 | 3.918 | 3.918 | 3.918 | 3.918 | 3.918 | 3.918 | 3.918 | 3.918
ИТОГО по АО "Новгородоблэлектро" от 5 до 20 мин. с нарастающим итогом | [5 empty] | 0 | 0 | 0 | 0 | 0 | 0 | 0 | 0 | 0 | 0
ИТОГО по АО "Новгородоблэлектро" от 20 до 60 мин. с нарастающим итогом | [5 empty] | 0 | 0 | 0 | 0 | 0 | 7.012 | 7.012 | 7.012 | 7.012 | 7.012
ВСЕГО по АО "Новгородобэлектро"до 20 мин. (включая объем нагрузки до 5 мин.) с нарастающим итогом | [5 empty] | 3.918 | 3.918 | 3.918 | 3.918 | 3.918 | 3.918 | 3.918 | 3.918 | 3.918 | 3.918
ВСЕГО по АО "Новгородобэлектро" до 60 мин. (включая объем нагрузки до 5 мин., до 20 мин.) с нарастающим итогом | [5 empty] | 3.918 | 3.918 | 3.918 | 3.918 | 3.918 | 10.93 | 10.93 | 10.93 | 10.93 | 10.93
Потребители Филиала ПАО "ФСК ЕЭС" Новгородского предприятия МЭС
103 | ОАО "Красный Октябрь" | ПС 330 кВ Новгородская |  | ОП (ПП) | до 5 мин.
| директор: 64-29-10 |  |  |  | от 5 до 20 мин. |  |  |  | 1.3
8-963-366-3169
| Начальник команды: 64-21-50 |  |  |  | от 20 до 60 мин.
| 8-911-644-6822 |  | ВЛ 10 кВ л.4 З-д Энергия*
| 8-911-601-0067 |  | ВЛ 10 кВ л.18 З-д Энергия*
Электромонтер: 8-951-720-2180
104 | ООО "Газпром трансгаз | ПС 330 кВ Новгородская |  | ОП (ПП) | до 5 мин.
| Санкт-Петербург" |  |  |  | от 5 до 20 мин. |  |  |  | 0.3
Начальник СЭВС: 944-829,
| 8-921-205-8570 |  |  |  | от 20 до 60 мин.
Инженер СЭВС: 944-839
| 8-921-205-8569 |  | Фидер 10 кВ л. 6 Газпром
| 8-921-205-8540 |  | Трансгаз С-Петербург*
105 | ООО "Транснефть-Балтика" | ПС 330 кВ Юго-Западная |  | ОП (ПП) | до 5 мин. | 2.4
| Гл.энергетик: 8-931-850-90-08 |  |  |  | от 5 до 20 мин.
| Зам. гл. энергетика: 8-931-850-90-50 |  |  |  | от 20 до 60 мин
| энергетик: 8-931-850-90-64 |  | ВЛ 110 кВ Юго-Западная -
| энергодиспетчер: 8-931-850-90-22 |  | НПС-7 № 1*
ВЛ 110 кВ Юго-Западная -
НПС-7 № 2*
106 | АО "Фирма Ригель" | ПС 330 кВ Новгородская |  | ОП (ПП) | до 5 мин.
| энергетик: 8-911-648-97-18 |  |  |  | от 5 до 20 мин. |  |  |  | 0.3
инженер-механик, электромонтер:
| 8-921-200-39-67 |  |  |  | от 20 до 60 мин.
| т.(8162) 64-43-52 |  | ВЛ 10 кВ л.12*
| т.(8162) 64-53-45 |  | ВЛ 10 кВ л.14*
ИТОГО по Филиалу ПАО "ФСК ЕЭС" Новгородского предприятия МЭС до 5 мин. |  |  |  |  | 2.4 | 2.4 | 0 | 0 | 0 | 0 | 0 | 0 | 0 | 0 | 0
ИТОГО по Филиалу ПАО "ФСК ЕЭС" Новгородского предприятия МЭС от 5 до 20 мин. |  |  |  |  | 1.9 | 0 | 0 | 0 | 1.9 | 0 | 0 | 0 | 0 | 0 | 0
ИТОГО по Филиалу ПАО "ФСК ЕЭС" Новгородского предприятия МЭС от 20 до 60 мин. |  |  |  |  | 0 | 0 | 0 | 0 | 0 | 0 | 0 | 0 | 0 | 0 | 0
ВСЕГО по Филиалу ПАО "ФСК ЕЭС" Новгородского предприятия МЭС до 20 мин. (включая объем нагрузки до 5 мин.) |  |  |  |  | 4.3 | 2.4 | 2.4 | 0 | 1.9 | 0 | 0 | 0 | 0 | 0 | 0
ВСЕГО по Филиалу ПАО "ФСК ЕЭС" Новгородского предприятия МЭС до 60 мин. (включая объем нагрузки до 5 мин., до 20 мин.) |  |  |  |  | 4.3 | 2.4 | 0 | 0 | 1.9 | 0 | 0 | 0 | 0 | 0 | 0
ИТОГО по Филиалу ПАО "ФСК ЕЭС" Новгородского предприятия МЭС до 5 мин. с нарастающим итогом | [5 empty] | 2.4 | 2.4 | 2.4 | 2.4 | 2.4 | 2.4 | 2.4 | 2.4 | 2.4 | 2.4
ИТОГО по Филиалу ПАО "ФСК ЕЭС" Новгородского предприятия МЭС от 5 до 20 мин. с нарастающим итогом | [5 empty] | 0 | 0 | 0 | 1.9 | 1.9 | 1.9 | 0 | 0 | 0 | 0
ИТОГО по Филиалу ПАО "ФСК ЕЭС" Новгородского предприятия МЭС от 20 до 60 мин. с нарастающим итогом | [5 empty] | 0 | 0 | 0 | 0 | 0 | 0 | 0 | 0 | 0 | 0
ВСЕГО по Филиалу ПАО "ФСК ЕЭС" Новгородского предприятия МЭС до 20 мин. (включая объем нагрузки до 5 мин.) с нарастающим итогом | [5 empty] | 2.4 | 2.4 | 2.4 | 4.3 | 4.3 | 4.3 | 2.4 | 2.4 | 2.4 | 2.4
ВСЕГО по Филиалу ПАО "ФСК ЕЭС" Новгородского предприятия МЭС до 60 мин. (включая объем нагрузки до 5 мин., до 20 мин.) с нарастающим итогом | [5 empty] | 2.4 | 2.4 | 2.4 | 4.3 | 4.3 | 4.3 | 2.4 | 2.4 | 2.4 | 2.4
ИТОГО по Новгородской области до 5 мин. |  |  |  |  | 20.414 | 20.414 | 0 | 0 | 0 | 0 | 0 | 0 | 0 | 0 | 0
ИТОГО по Новгородской области от 5 до 20 мин. |  |  |  |  | 18.587 | 0 | 0 | 0 | 18.587 | 0 | 0 | 0 | 0 | 0 | 0
ИТОГО по Новгородской области от 20 до 60 мин. |  |  |  |  | 29.169 | 0 | 0 | 0 | 0 | 0 | 13.038 | 16.131 | 0 | 0 | 0
ВСЕГО по Новгородской области до 20 мин. (включая объем нагрузки до 5 мин.) |  |  |  |  | 39.001 | 20.414 | 0 | 0 | 18.587 | 0 | 0 | 0 | 0 | 0 | 0
ВСЕГО по Новгородской области до 60 мин. (включая объем нагрузки до 5 мин., до 20 мин.) |  |  |  |  | 68.17 | 20.414 | 0 | 0 | 18.587 | 0 | 13.038 | 16.131 | 0 | 0 | 0
ВСЕГО по ДУ в Новгородской области до 5 мин. | [5 empty] | 0.01 | 0 | 0 | 0 | 0 | 0 | 0 | 0 | 0 | 0
ИТОГО по Новгородской области до 5 мин. с нарастающим итогом | [5 empty] | 20.414 | 20.414 | 20.414 | 20.414 | 20.414 | 20.414 | 20.414 | 20.414 | 20.414 | 20.414
ИТОГО по Новгородской области от 5 до 20 мин. с нарастающим итогом | [5 empty] | 0 | 0 | 0 | 18.587 | 18.587 | 18.587 | 18.587 | 18.587 | 18.587 | 18.587
ИТОГО по Новгородской областиот 20 до 60 мин. с нарастающим итогом | [5 empty] | 0 | 0 | 0 | 0 | 0 | 13.038 | 29.169 | 29.169 | 29.169 | 29.169
ВСЕГО по Новгородской области до 20 мин. (включая объем нагрузки до 5 мин.) с нарастающим итогом | [5 empty] | 20.414 | 20.414 | 20.414 | 39.001 | 39.001 | 39.001 | 39.001 | 39.001 | 39.001 | 39.001
ВСЕГО по Новгородской области до 60 мин. (включая объем нагрузки до 5 мин., до 20 мин.) с нарастающим итогом | [5 empty] | 20.414 | 20.414 | 20.414 | 39.001 | 39.001 | 52.039 | 68.17 | 68.17 | 68.17 | 68.17
ВСЕГО по ДУ в Новгородской области до 5 мин. с нарастающим итогом | [5 empty] | 0.01 | 0.01 | 0.01 | 0.01 | 0.01 | 0.01 | 0.01 | 0.01 | 0.01 | 0.01

## ГВО НУ 12-00
Раздел 1. Сведения о потреблении электрической энергии (мощности) включенном в ГРАФИК
временного отключения потребления на 2019/2020гг. Новгородского энергоузла на территории Новгородской области
по Новгородскому филиалу ПАО "МРСК Северо-Запада"
по данным зимних КЗ 18.12.2019 за 01-00 час
№ п/п | Потребитель | Наименование подстанции | Наименование фидера /наименование фидера контроля* | Способ ввода отключения по графику | Время отключения | Очередь ограничения (МВт)
[6 empty] | I | II | III | IV | V | VI | VII | VIII | IX | X
1 | 2 | 3 | 4 | 5 | 6 | 7 | 8 | 9 | 10 | 11 | 12 | 13 | 14 | 15 | 16
Филиал ПАО "МРСК Северо-Запада" "Новгородэнерго"
ПО "Ильменские электрические сети"
1 | АО «НПО «КВАНТ» | ПС 110 кВ Районная | ф. 09 | ОП | до 5 мин. | 0.648
| дог.№ 18/86 ДОУПЭ |  |  |  | от 5 до 20 мин.
| т. 8(8162) 68-20-04 отдел гл. энергетика |  |  |  | от 20 до 60 мин
| м.т. 8-951-720-15-00 нач. отдела гл. энергетика |  | ф. 26*, 62*, 67*
м.т. 8-921-207-62-35 дежурный электрик
2 | ОАО «Спектр» | ПС 110 кВ Районная | ф. 64 | ОП | до 5 мин. | 0.472
| дог.№ 11-00035 |  |  |  | от 5 до 20 мин.
| т. 8(8162)33-51-73 приемная |  |  |  | от 20 до 60 мин
| м.т.8-925-480-10-14 |  | ф. 55*
гл .инженер; отв за эл.хоз-во
т.8(8162)33-51-57 дежурный
3 | ОАО «Заряд» | ПС 110 кВ Районная | ф. 30 | ОП | до 5 мин. | 0.164
| дог.№ 11-00886 |  |  |  | от 5 до 20 мин.
| т. 8(8162)62-77-64 приемная, директор |  |  |  | от 20 до 60 мин
| т. 8(8162)62-73-23 гл.инженер |  | ф. 16*
4 | ООО «Амкор СК Новгород» | ПС 110 кВ Районная | ф. 70 | ОП | до 5 мин. | 0.646
| дог.№ 50 |  |  |  | от 5 до 20 мин.
| т. 8(8162)940-888 приемная |  |  |  | от 20 до 60 мин
| т. 8(8162)94-05-38 инженер по зданию |  | ф. 61*
м.т. 8-921-190-17-63 гл. электрик
м.т. 8-921-196-20-28 дежурный
т. 8(8162)940-890 охрана круглосуточно
5 | ООО «Амкор Флексиблз | ПС 110 кВ Районная | ф. 66 | ОП | до 5 мин. | 0.594
| Новгород» |  |  |  | от 5 до 20 мин.
| дог.№ 11-00011 |  |  |  | от 20 до 60 мин
| т. 8(8162)680-680 приемная, |  | ф. 39*
т. 8(8162)680-670;
м.т.8-963-333-46-59 гл. инженер,
технический менеджер
м.т. 8-963-330-68-50 энергетик
6 | АО «Дека» | ПС 110 кВ Районная | ф. 59 | ОП | до 5 мин. | 0.237
| дог.№ 57 |  |  |  | от 5 до 20 мин.
| т. 8(8162)33-93-50 приемная, |  |  |  | от 20 до 60 мин
| т. 8(8162)33-93-50 доб 370 гл.инженер, |  | ф. 69*
м.т.8-921-199-05-53 гл. инженер
м.т.8-921-200-18-18 гл. энергетик
м.т.8-921-022-37-97 дежурный
7 | ООО "ВН Мясной Двор" | ПС 110 кВ Районная | ф. 27 | ОП | до 5 мин. | 2.327
| дог.№ 0000085 |  |  |  | от 5 до 20 мин.
| т. 8(8162)680-501 приемная, |  |  |  | от 20 до 60 мин
| т. 8(8162)680-511, м.т.8-911-605-28-84 |  | ф. 44*
гл.инженер
т. 8(8162)680-552, м.т.8-963-334-43-58
гл. энергетик
м.т.8-911-600-23-21 дежурный
т. 8(8162)680-568 деж. по подстанции
8 | ООО "Гранит" | ПС 110 кВ Районная |  | ОП (ПП) | до 5 мин.
| дог. №11-01389 |  |  |  | от 5 до 20 мин. |  |  |  | 0.497
| м.т. 8-964-694-72-54 |  |  |  | от 20 до 60 мин
| главный инженер |  | ф. 47* , 48*
9 | ОАО "Новгородский завод | ПС 110 кВ Антоново |  | ОП (ПП) | до 5 мин. | 0.353
| стекловолокна" |  |  |  | от 5 до 20 мин.
| дог№.01-00054 |  |  |  | от 20 до 60 мин | [5 empty] | 0.452
| т. 8(8162)68-05-90 приемная |  | ф. 08*, 17*
м.т.8-921-730-33-13 инженер ОГЭ
т. 8-960-205-05-05 тех. директор
10 | АО "НПП Старт" дог. №0000085 | ПС 110 кВ Базовая |  | ОП (ПП) | до 5 мин.
| т. 8(8162)76-56-58 приемная |  |  |  | от 5 до 20 мин.
| т. 8(8162)765-658 директор |  | ф. 11 |  | от 20 до 60 мин | [5 empty] | 1.064
| т. 8(8162)765-672 зам. гл. энергетика |  | ф. 69*
м.т. 8-921-209-97-09 зам. гл. энергетика
м.т. 8-921-699-77-68 дежурный
11 | ПАО "Контур" дог.№ 253 | ПС 110 кВ Базовая |  | ОП (ПП) | до 5 мин.
| т. 8(8162)68-09-00 приемная |  | ф. 66, 74 |  | от 5 до 20 мин. |  |  |  | 1.7
| т. 8(8162)680-910, 680-900 доб. 477 |  |  |  | от 20 до 60 мин
| м.т. 8-965-808-04-06 гл.инженер |  | ф. 79*, 73*, 70*
т. 8(8162)680-887, м.т.8-965-808-10-66
гл.энергетик
т. 8(8162)680-900 доб. 134;
м.т.8-965-806-74-05 дежурный
12 | ЗАО «Трубичино» | ПС 330 кВ Новгородская |  | ОП (ПП) | до 5 мин.
| дог.№ 13-00117 |  |  |  | от 5 до 20 мин.
| т. 8(8162)741-133 приёмная |  |  |  | от 20 до 60 мин | [5 empty] | 0
| т. 8(8162)741-139, м.т. 8-911-601-28-21 гл.энерг. дежурный |  | ф. 01*, 07*, 13*, 15*
дежурный
13 | ЗАО «НМЗ" | НТЭЦ 110 кВ (Новгородская ТЭЦ ПАО "ТГК-2") |  | ОП (ПП) | до 5 мин. | 0.28
| дог.№ 01/12/17-ОГЭ |  |  |  | от 5 до 20 мин.
| т. 8(8162)940-750 - приёмная |  |  |  | от 20 до 60 мин | [6 empty] | 1.119
| т. 8(8162)940-750 доб. 250, м.т.8-911-600-74-72 |  | яч. 5*, яч. 46*
зам. главного энерг. по электрохозяйству
т. 8(8162)940-750 доб. 285, м.т.8-911-600-46-70
ответственный за электрохозяйство
м.т.8-911-600-66-35 - дежурный
14 | ПАО «Акрон» дог.№ 0000071 дкп, | НТЭЦ 110 кВ | конторль ввода ГВО по величине потребления подстанций | ОП (ПП) | до 5 мин. | 4.06
| 173012 г. Великий Новгород | (Новгородская ТЭЦ |  |  | от 5 до 20 мин. |  |  |  | 9.757
| т. 8(8162)99-65-55 приемная | ПАО "ТГК-2") |  |  | от 20 до 60 мин | [6 empty] | 15
| т. 8(8162)99-62-00 гл. инженер | ПС 110 кВ 100
| т. 8(8162)99-62-05 гл.энергетик | ПС 110 кВ БОС
| т. 8(8162)99-63-77 нач. смены цеха эл.снабж. | ПС 110 кВ 315
| т. 8(8162)99-62-54 диспетчер | ПС 110 кВ Насосная
т. 8(8162)99-61-09 справочная
15 | ООО «Новгородский бекон» | ПС 110 кВ Новоселицы |  | ОП (ПП) | до 5 мин. | 0.1
| дог. № 53110002312 п/ф д.Божонка |  |  |  | от 5 до 20 мин.
| т. 8(8162) 682-631 приёмная |  |  |  | от 20 до 60 мин | [5 empty] | 1.1
| м.т.8-911-600-03-72 главный инженер |  | ф. 02*,03*,04*,05*, 06*,07*,08*,09*
16 | ООО «Новгородский бекон» |  |  | ОП (ПП) | до 5 мин.
| дог эн-я.№ 53110002312 |  |  |  | от 20 до 20 мин.
| т. 8(8162) 682-631 приёмная |  |  |  | от 20 до 60 мин. | [5 empty] | 0.934
| м.т.8-911-600-03-72 главный инженер | ПС 110 кВ Чечулино | ф. 05*, 06*, 07*, 08*
| т. 8(8162) 682-670, 8(8162) 682-660 | ПС 110 кВ Подберезье | ф. 04*,05*,07*,08*
дежурный
17 | ОАО "Подберезский | ПС 110 кВ Подберезье |  | ОП (ПП) | до 5 мин.
| комбинат хлебепродуктов" |  |  |  | от 5 до 20 мин.
| дог. №11-01590 |  | ф. 06, 09 |  | от 20 до 60 мин | [5 empty] | 0.85
т. 8(8162)742-641 приёмная
т. 8(8162) 742-643 гл. инженер
т. 8(8162)742-641, м.т.8-911-645-24-67-
гл. энергетик
т. 8(8162) 742-641 охрана
18 | ООО «ИКЕА Индастри |  |  | ОП (ПП) | до 5 мин. | 1.1
| Новгород" |  |  |  | от 5 до 20 мин. |  |  |  | 3.9
| дог.№ 11-01265 | [9 empty] | 0.2
| т. 8(8162)94-37-51 приёмная | ПС 110 кВ ДСП | ф. 05*, 25* (06*, 07*,
| т. 8(8162) 987-080 гл. энергетик |  | 08*, 27*, 28*)
| м.т.8-921-198-00-61 гл. энерг. | ПС 110 кВ Подберезье | ф. 09*
м.т.8-921-195-00-87 дежурный,
мастер электромастерской
19 | ООО "Агрокомплекс" | ПС 110 кВ Спасская |  | ОП (ПП) | до 5 мин.
| дог. №51-00191 |  |  |  | от 5 до 20 мин.
| м.т. 8-921-964-78-00-ген. Дтректор |  |  |  | от 20 до 60 мин | [5 empty] | 1.325
| м.т. 8-921-196-54-42-электромонтер |  | ф. 01*, 04*
24 | Смешанная нагрузка: МУП "Дружба", Администрация Савинского сельского поселения, МАДОУ № 14 "Детский сад комбинированного вида", СПК "Дубровка" (с/х производ.кооператив), ИП Образцова Т. П., ИП Алексеев С. Н., ООО "Подберезье", МАУ "Савинский СДК", ОАО "МОСТОТРЕСТ", Администрация Трубичинского сельского поселения, Потребительское общество "Новгородское", ООО "ЭнергоПромИнвест", ООО "ДИЗАЙН-СТРОЙ", ОАО "Вымпел-Коммуникации", ЗАО "ТАНДЕР", ООО ТК "Новгородская", население | ПС 110 кВ Подберезье | ф. 03 | ОП | до 5 мин | 1.04
от 5 до 20 мин
от 20 до 60 мин
25 | Смешанная нагрузка: ОАО "Газпром Газораспределение Великий Новгород", ГОБУЗ "ЦП", ИП Кириллова М. В., МАУ "Чечулинский РЦФ", Религиозная организация «Новгородская Епархия Русской Православной Церкви", ВКХ МУП "КХНР", ПАО "Ростелеком, ООО ТК "Новгородская", население | ПС 110 кВ Подберезье | ф. 12 | ОП | до 5 мин | 0.334
от 5 до 20 мин
от 20 до 60 мин
26 | Смешанная нагрузка: Государственная компания "Российские автомобильные дороги" (автодор) БРТП №190 | ПС 110 кВ Дорожная | ф. 4 | ДУ | до 5 мин | 0.01
от 5 до 20 мин
от 20 до 60 мин
28 | Смешанная нагрузка: ФКУ "Упрдор Россия", ОАУСО "Шимское КЦСО" (комплекный центр социального обслуживания), МУ Шимскя ЦДСК (центр диагностики строительных конструкций), КФХ Акашкин А.Н., ООО "Капитан", ИП Ведехин А.С., ИП Поздеев, ОО ПБ Русь-Агропроект, ООО"СП "Шелонь", Администрация Шимского муниципального района, население | ПС 110 кВ Шимск | ф. 13 | ОП | до 5 мин | 0.239
от 5 до 20 мин
от 20 до 60 мин
29 | Смешанная нагрузка: ФКУ "Упрдор Россия", ОАО "Ростелеком", Администрация Шимского муниципального района, ООО "Вода Виноградова", Медведское сельское поселение, население | ПС 110 кВ Шимск | ф. 14 | ОП | до 5 мин | 0.146
от 5 до 20 мин
от 20 до 60 мин
30 | Смешанная нагрузка: ООО "ВСН", ОАОУ НПО "Агролицей №25", ИП Товмасян М. Л., население | ПС 110 кВ Шимск | ф. 16 | ОП | до 5 мин | 0.051
от 5 до 20 мин
от 20 до 60 мин
ИТОГО по ПО "ИЭС" до 5 мин. |  |  |  |  | 12.801 | 12.801 | 0 | 0 | 0 | 0 | 0 | 0 | 0 | 0 | 0
ИТОГО по ПО "ИЭС" от 5 до 20 мин. |  |  |  |  | 15.854 | 0 | 0 | 0 | 15.854 | 0 | 0 | 0 | 0 | 0 | 0
ИТОГО по ПО "ИЭС" от 20 до 60 мин. |  |  |  |  | 22.044 | 0 | 0 | 0 | 0 | 0 | 5.925 | 16.119 | 0 | 0 | 0
ВСЕГО по ПО "ИЭС" до 20 мин. (включая объем нагрузки до 5 мин.) |  |  |  |  | 28.655 | 12.801 | 0 | 0 | 15.854 | 0 | 0 | 0 | 0 | 0 | 0
ВСЕГО по ПО "ИЭС" до 60 мин. (включая объем нагрузки до 5 мин., до 20 мин.) |  |  |  |  | 50.699 | 12.801 | 0 | 0 | 15.854 | 0 | 5.925 | 16.119 | 0 | 0 | 0
ИТОГО по ПО "ИЭС" до 5 мин. с нарастающим итогом | [5 empty] | 12.801 | 12.801 | 12.801 | 12.801 | 12.801 | 12.801 | 12.801 | 12.801 | 12.801 | 12.801
ИТОГО по ПО "ИЭС" от 5 до 20 мин. с нарастающим итогом | [5 empty] | 0 | 0 | 0 | 15.854 | 15.854 | 15.854 | 15.854 | 15.854 | 15.854 | 15.854
ИТОГО по ПО "ИЭС" от 20 до 60 мин. с нарастающим итогом | [5 empty] | 0 | 0 | 0 | 0 | 0 | 5.925 | 22.044 | 22.044 | 22.044 | 22.044
ВСЕГО по ПО "ИЭС" до 20 мин. (включая объем нагрузки до 5 мин.) с нарастающим итогом | [5 empty] | 12.801 | 12.801 | 12.801 | 28.655 | 28.655 | 28.655 | 28.655 | 28.655 | 28.655 | 28.655
ВСЕГО по ПО "ИЭС" до 60 мин. (включая объем нагрузки до 5 мин., до 20 мин.) с нарастающим итогом | [5 empty] | 12.801 | 12.801 | 12.801 | 28.655 | 28.655 | 34.58 | 50.699 | 50.699 | 50.699 | 50.699
ПО "Старорусские электрические сети"
68 | ОАО "ПФК" | ПС 110 кВ Парфино |  | ОП (ПП) | до 5 мин.
| т. 8-964-310-70-79 - гл. энергетик |  | ф. 7/6 |  | от 5 до 20 мин. |  |  |  | 1.359
| т. 8-(816-50)-68-560, 8-921-697-19-58 - |  |  |  | от 20 до 60 мин
| главный инженер |  | ф.3/6 ⃰
т.8-(816-50)68-548 электрик
69 | НОАУ "Старорусский | ПС 110 кВ Медниково |  | ОП (ПП) | до 5 мин.
| лесхоз" |  |  |  | от 5 до 20 мин.
| тел.8-(816-52)-58-537 - приемная |  | ф. 9 |  | от 20 до 60 мин | [5 empty] | 0.1
т. 8-921-027-62-02-директор
71 | Смешанная нагрузка (частный сектор, предприятия индивид предпринимателей, администрация сельского поселения,ДК (дом культуры), магазины, школа) | ПС 110 кВ Русса | ф.6 | ОП | до 5 мин. | 0.439
от 5 до 20 мин.
от 20 до 60 мин
72 | Смешанная нагрузка (частный сектор, с/х предприятия, магазины, школа) | ПС 110 кВ Русса | ф.5 | ОП | до 5 мин. | 0.202
от 5 до 20 мин.
от 20 до 60 мин
73 | Смешанная нагрузка (частный сектор, магазины, администрация сельского поселения, ДК, с\х предприятия, школа) | ПС 110 кВ Русса | ф.10 | ОП | до 5 мин. | 0.67
от 5 до 20 мин.
от 20 до 60 мин
ИТОГО по ПО "СЭС" до 5 мин. |  |  |  |  | 1.311 | 1.311 | 0 | 0 | 0 | 0 | 0 | 0 | 0 | 0 | 0
ИТОГО по ПО "СЭС" от 5 до 20 мин. |  |  |  |  | 1.359 | 0 | 0 | 0 | 1.359 | 0 | 0 | 0 | 0 | 0 | 0
ИТОГО по ПО "СЭС" от 20 до 60 мин. |  |  |  |  | 0.1 | 0 | 0 | 0 | 0 | 0 | 0.1 | 0 | 0 | 0 | 0
ВСЕГО по ПО "СЭС" до 20 мин. (включая объем нагрузки до 5 мин.) |  |  |  |  | 2.67 | 1.311 | 0 | 0 | 1.359 | 0 | 0 | 0 | 0 | 0 | 0
ВСЕГО по ПО "СЭС" до 60 мин. (включая объем нагрузки до 5 мин., до 20 мин.) |  |  |  |  | 2.77 | 1.311 | 0 | 0 | 1.359 | 0 | 0.1 | 0 | 0 | 0 | 0
ИТОГО по ПО "СЭС" до 5 мин. с нарастающим итогом | [5 empty] | 1.311 | 1.311 | 1.311 | 1.311 | 1.311 | 1.311 | 1.311 | 1.311 | 1.311 | 1.311
ИТОГО по ПО "СЭС" от 5 до 20 мин. с нарастающим итогом | [5 empty] | 0 | 0 | 0 | 1.359 | 1.359 | 1.359 | 1.359 | 1.359 | 1.359 | 1.359
ИТОГО по ПО "СЭС" от 20 до 60 мин. с нарастающим итогом | [5 empty] | 0 | 0 | 0 | 0 | 0 | 0.1 | 0.1 | 0.1 | 0.1 | 0.1
ВСЕГО по ПО "СЭС" до 20 мин. (включая объем нагрузки до 5 мин.) с нарастающим итогом | [5 empty] | 1.311 | 1.311 | 1.311 | 2.67 | 2.67 | 2.67 | 2.67 | 2.67 | 2.67 | 2.67
ВСЕГО по ПО "СЭС" до 60 мин. (включая объем нагрузки до 5 мин., до 20 мин.) с нарастающим итогом | [5 empty] | 1.311 | 1.311 | 1.311 | 2.67 | 2.67 | 2.77 | 2.77 | 2.77 | 2.77 | 2.77
ИТОГО по филиалу ПАО "МРСК Северо-Запада" "Новгородэнерго" до 5 мин. |  |  |  |  | 14.112 | 14.112 | 0 | 0 | 0 | 0 | 0 | 0 | 0 | 0 | 0
ИТОГО по филиалу ПАО "МРСК Северо-Запада" "Новгородэнерго" от 5 до 20 мин. |  |  |  |  | 17.213 | 0 | 0 | 0 | 17.213 | 0 | 0 | 0 | 0 | 0 | 0
ИТОГО по филиалу ПАО "МРСК Северо-Запада" "Новгородэнерго" от 20 до 60 мин. |  |  |  |  | 22.144 | 0 | 0 | 0 | 0 | 0 | 6.025 | 16.119 | 0 | 0 | 0
ВСЕГО по филиалу ПАО "МРСК Северо-Запада" "Новгородэнерго" до 20 мин. (включая объем нагрузки до 5 мин.) |  |  |  |  | 31.325 | 14.112 | 0 | 0 | 17.213 | 0 | 0 | 0 | 0 | 0 | 0
ВСЕГО по филиалу ПАО "МРСК Северо-Запада" "Новгородэнерго" до 60 мин. (включая объем нагрузки до 5 мин., до 20 мин.) |  |  |  |  | 53.469 | 14.112 | 0 | 0 | 17.213 | 0 | 6.025 | 16.119 | 0 | 0 | 0
ИТОГО по филиалу ПАО "МРСК Северо-Запада" "Новгородэнерго" до 5 мин. с нарастающим итогом | [5 empty] | 14.112 | 14.112 | 14.112 | 14.112 | 14.112 | 14.112 | 14.112 | 14.112 | 14.112 | 14.112
ИТОГО по филиалу ПАО "МРСК Северо-Запада" "Новгородэнерго" от 5 до 20 мин. с нарастающим итогом | [5 empty] | 0 | 0 | 0 | 17.213 | 17.213 | 17.213 | 17.213 | 17.213 | 17.213 | 17.213
ИТОГО по филиалу ПАО "МРСК Северо-Запада" "Новгородэнерго" от 20 до 60 мин. с нарастающим итогом | [5 empty] | 0 | 0 | 0 | 0 | 0 | 6.025 | 22.144 | 22.144 | 22.144 | 22.144
ВСЕГО по филиалу ПАО "МРСК Северо-Запада" "Новгородэнерго" до 20 мин. (включая объем нагрузки до 5 мин.) с нарастающим итогом | [5 empty] | 14.112 | 14.112 | 14.112 | 31.325 | 31.325 | 31.325 | 31.325 | 31.325 | 31.325 | 31.325
ВСЕГО по филиалу ПАО "МРСК Северо-Запада" "Новгородэнерго" до 60 мин. (включая объем нагрузки до 5 мин., до 20 мин.) с нарастающим итогом | [5 empty] | 14.112 | 14.112 | 14.112 | 31.325 | 31.325 | 37.35 | 53.469 | 53.469 | 53.469 | 53.469
Потребители АО "Новгородоблэлектро"
Новгородское отделение, тел. диспетчера 77-22-22
74 | Промышленная зона | ПС 110 кВ Районная |  | ОП (ПП) | до 5 мин.
| (ЗАО "Проектстрой") |  |  |  | от 5 до 20 мин.
| Приемная: 22-76-48 |  | ф. 18 |  | от 20 до 60 мин | [5 empty] | 0.361
тел.22-18-77 нач. отдела электроцеха,
тел. 62-73-28 гл. инженер
75 | Промышленная зона | ПС 110 кВ Районная | ф.41 | ОП | до 5 мин. | 0.301
| (ООО "Новгородснаб" тел.:62-82-46, 62-86-04 |  |  |  | от 5 до 20 мин.
| ООО "Лес" тел.:8-911-027-03-04 и др. |  |  |  | от 20 до 60 мин
тел. 77-22-22 деж. Диспетчер НОКЭ
76 | Промышленная зона | ПС 110 кВ Районная | ф.33 | ОП | до 5 мин. | 0.325
| (ЗАО "Стройснаб" тел.:73-26-14, |  |  |  | от 5 до 20 мин.
| 8-911-633-12-15 |  |  |  | от 20 до 60 мин
ООО "Фобус" тел.: 640-052, 640-202
ООО "Строительное предприятие 640"
тел.: 642-404, 641-627
77 | Промышленная зона | ПС 110 кВ Районная | ф.48 | ОП | до 5 мин. | 0
| (ООО "Галичи" тел.:62-24-82, 62-24-81, |  |  |  | от 5 до 20 мин.
| 62-66-70 |  |  |  | от 20 до 60 мин
ОАО "Российские железные дороги"
грузовой двор.
тел.:8-921-406-60-21 и др.
78 | ЗАО "ПК "Волховец", дог.№ 00005 и др. | ПС 110 кВ Районная | ф.34, 20 | ОП | до 5 мин. | 1.481
| 94-46-00 приемная, |  |  |  | от 5 до 20 мин.
| 94-47-08, 8-911-600-39-88 гл.энергетик, |  |  |  | от 20 до 60 мин
94-46-94, 8-911-041-96-33 зам. гл. энергетика
94-46-88, 94-47-29 деж.электрик
79 | Жилая зона | ПС 110 кВ Районная | ф. 37 | ОП | до 5 мин. | 0.922
| ул. Ломоносова, пр.Мира, пр.Корсунова |  |  |  | от 5 до 20 мин.
от 20 до 60 мин
80 | ОАО "Трансвит" | ПС 110 кВ Районная |  | ОП (ПП) | до 5 мин.
| дог.№ 01314 |  |  |  | от 5 до 20 мин.
| тел. 77-44-74 гл. энергетик |  | ф. 13, 22 |  | от 20 до 60 мин | [5 empty] | 0.8
81 | ООО "КСМ" дог.№ 01339, тел.646-383 рук., | ПС 110 кВ Насосная |  | ОП (ПП) | до 5 мин.
| 646-370 приемная, |  |  |  | от 5 до 20 мин.
| 646-470 гл. инж., |  | ф. 11 |  | от 20 до 60 мин | [5 empty] | 0.57
64-68-82, 8-964-690-46-56 гл. энергетик,
82 | ЗАО "Лактис", дог.№01337, | ПС 110 кВ Районная |  | ОП (ПП) | до 5 мин.
| 500-908, 8-921-201-03-00 гл. энергетик, |  |  |  | от 5 до 20 мин.
| тел.629-108, 8-921-606-20-36 мастер эл.служ. |  | ф. 45, 46 |  | от 20 до 60 мин | [5 empty] | 0.881
629-128, 8-921-606-20-43 деж.электромонтер
83 | ООО "Лента", дог.№ 00004 | ПС 110 кВ Мостищи |  | ОП (ПП) | до 5 мин.
| 8-(812)-380-61-31 центр.приемная, |  |  |  | от 5 до 20 мин.
| 68-00-91 приемная, 8-921-570-12-08 гл. энерг. |  | ф. 25 |  | от 20 до 60 мин | [5 empty] | 0.598
68-00-96 доб. 768 - гл. энергетик
84 | ООО "Деловой партнер" дог.№1336 | ПС 110 кВ Южная |  | ОП (ПП) | до 5 мин.
| тел.: 772-712, 79-22-28, 73-64-58 |  |  |  | от 5 до 20 мин.
| 8-911-616-04-96 энергетик |  | ф. 31, 05 |  | от 20 до 60 мин | [5 empty] | 0.581
85 | Промышленная зона (ООО Керамзит, | ПС 35 кВ ЖБИ |  | ОП (ПП) | до 5 мин.
| Новобалт-Евролин) |  |  |  | от 5 до 20 мин.
|  |  | ф. 08 |  | от 20 до 60 мин | [5 empty] | 0.537
86 | Промышленная зона (ИП и предприятия: | ПС 35 кВ ЖБИ |  | ОП (ПП) | до 5 мин.
| Таможня, ООО "Промтранс", ООО "Волховец", ООО "Новтрак", ООО "НОвАК и т.д.) |  |  |  | от 5 до 20 мин.
|  |  | ф. 03 |  | от 20 до 60 мин | [5 empty] | 0.805
87 | Жилая зона | ПС 110 кВ Восточная |  | ОП | до 5 мин.
| ул. Я.Павлова 7 со встроенной котельной, Я.Павлова 1, 3 |  |  |  | от 5 до 20 мин.
| ул. Державина 11, 13 со встраенными помещениями, |  | ф. 08, 05 |  | от 20 до 60 мин | [5 empty] | 0.373
котельными
88 | ООО "Лента", дог.№ 00002 | ПС 110 кВ Районная |  | ОП (ПП) | до 5 мин.
| 8-(812)380-61-31 центр.приемная, |  |  |  | от 5 до 20 мин.
| 68-00-91 приёмная, 8-921-570-12-08 гл. энергетик |  | ф. 23, 28 |  | от 20 до 60 мин | [5 empty] | 0.553
89 | Нов.ГУ им. Я. Мудрого | ПС 110 кВ Районная |  | ОП (ПП) | до 5 мин.
| дог.№ 01933 |  |  |  | от 5 до 20 мин.
| 62-99-15, 8-950-682-20-32 гл. энергетик |  | ф. 25 |  | от 20 до 60 мин | [5 empty] | 0.242
62-75-36 приемная зам.директора адм.хоз.час.
ИТОГО по Новгородскому отделению до 5 мин. |  |  |  |  | 3.029 | 3.029 | 0 | 0 | 0 | 0 | 0 | 0 | 0 | 0 | 0
ИТОГО по Новгородскому отделению от 5 до 20 мин. |  |  |  |  | 0 | 0 | 0 | 0 | 0 | 0 | 0 | 0 | 0 | 0 | 0
ИТОГО по Новгородскому отделению от 20 до 60 мин. |  |  |  |  | 6.301 | 0 | 0 | 0 | 0 | 0 | 6.301 | 0 | 0 | 0 | 0
ВСЕГО по Новгородскому отделению до 20 мин. (включая объем нагрузки до 5 мин.) |  |  |  |  | 3.029 | 3.029 | 0 | 0 | 0 | 0 | 0 | 0 | 0 | 0 | 0
ВСЕГО по Новгородскому отделению до 60 мин. (включая объем нагрузки до 5 мин., до 20 мин.) |  |  |  |  | 9.33 | 3.029 | 0 | 0 | 0 | 0 | 6.301 | 0 | 0 | 0 | 0
ИТОГО по Новгородскому отделению до 5 мин. с нарастающим итогом | [5 empty] | 3.029 | 3.029 | 3.029 | 3.029 | 3.029 | 3.029 | 3.029 | 3.029 | 3.029 | 3.029
ИТОГО по Новгородскому отделению от 5 до 20 мин. с нарастающим итогом | [5 empty] | 0 | 0 | 0 | 0 | 0 | 0 | 0 | 0 | 0 | 0
ИТОГО по Новгородскому отделению от 20 до 60 мин. с нарастающим итогом | [5 empty] | 0 | 0 | 0 | 0 | 0 | 6.301 | 6.301 | 6.301 | 6.301 | 6.301
ВСЕГО по Новгородскому отделению до 20 мин. (включая объем нагрузки до 5 мин.) с нарастающим итогом | [5 empty] | 3.029 | 3.029 | 3.029 | 3.029 | 3.029 | 3.029 | 3.029 | 3.029 | 3.029 | 3.029
ВСЕГО по Новгородскому отделению до 60 мин. (включая объем нагрузки до 5 мин., до 20 мин.) с нарастающим итогом | [5 empty] | 3.029 | 3.029 | 3.029 | 3.029 | 3.029 | 9.33 | 9.33 | 9.33 | 9.33 | 9.33
Старорусский филиал, тел. диспетчера 8-(816-52)-52-639
94 | Промышленная зона | ПС 110 кВ Русса | ф.15 | ОП | до 5 мин. | 0.608
| (ООО "Лакто-Новгород") |  |  |  | от 5 до 20 мин.
| т.8-(816-52)-5-61-85 |  |  |  | от 20 до 60 мин
95 | Смешанная нагрузка (жилая и пром зоны) | ПС 110 кВ Медниково | ф.14 | ОП | до 5 мин. | 0.065
| (ОАО "Завод Староруссприбор) |  |  |  | от 5 до 20 мин.
| т.8-(816-52)-5-18-05 |  |  |  | от 20 до 60 мин
ИТОГО по Старорусскому филиалу до 5 мин. |  |  |  |  | 0.673 | 0.673 | 0 | 0 | 0 | 0 | 0 | 0 | 0 | 0 | 0
ИТОГО по Старорусскому филиалу от 5 до 20 мин. |  |  |  |  | 0 | 0 | 0 | 0 | 0 | 0 | 0 | 0 | 0 | 0 | 0
ИТОГО по Старорусскому филиалу от 20 до 60 мин. |  |  |  |  | 0 | 0 | 0 | 0 | 0 | 0 | 0 | 0 | 0 | 0 | 0
ВСЕГО по Старорусскому филиалу до 20 мин. (включая объем нагрузки до 5 мин.) |  |  |  |  | 0.673 | 0.673 | 0 | 0 | 0 | 0 | 0 | 0 | 0 | 0 | 0
ВСЕГО по Старорусскому филиалу до 60 мин. (включая объем нагрузки до 5 мин., до 20 мин.) |  |  |  |  | 0.673 | 0.673 | 0 | 0 | 0 | 0 | 0 | 0 | 0 | 0 | 0
ИТОГО по Старорусскому филиалу до 5 мин. с нарастающим итогом | [5 empty] | 0.673 | 0.673 | 0.673 | 0.673 | 0.673 | 0.673 | 0.673 | 0.673 | 0.673 | 0.673
ИТОГО по Старорусскому филиалу от 5 до 20 мин. с нарастающим итогом | [5 empty] | 0 | 0 | 0 | 0 | 0 | 0 | 0 | 0 | 0 | 0
ИТОГО по Старорусскому филиалу от 20 до 60 мин. с нарастающим итогом | [5 empty] | 0 | 0 | 0 | 0 | 0 | 0 | 0 | 0 | 0 | 0
ВСЕГО по Старорусскому филиалу до 20 мин. (включая объем нагрузки до 5 мин.) с нарастающим итогом | [5 empty] | 0.673 | 0.673 | 0.673 | 0.673 | 0.673 | 0.673 | 0.673 | 0.673 | 0.673 | 0.673
ВСЕГО по Старорусскому филиалу до 60 мин. (включая объем нагрузки до 5 мин., до 20 мин.) с нарастающим итогом | [5 empty] | 0.673 | 0.673 | 0.673 | 0.673 | 0.673 | 0.673 | 0.673 | 0.673 | 0.673 | 0.673
ИТОГО по АО "Новгородоблэлектро" до 5 мин. |  |  |  |  | 3.702 | 3.702 | 0 | 0 | 0 | 0 | 0 | 0 | 0 | 0 | 0
ИТОГО по АО "Новгородоблэлектро" от 5 до 20 мин. |  |  |  |  | 0 | 0 | 0 | 0 | 0 | 0 | 0 | 0 | 0 | 0 | 0
ИТОГО по АО "Новгородоблэлектро" от 20 до 60 мин. |  |  |  |  | 6.301 | 0 | 0 | 0 | 0 | 0 | 6.301 | 0 | 0 | 0 | 0
ВСЕГО по АО "Новгородобэлектро" до 20 мин. (включая объем нагрузки до 5 мин.) |  |  |  |  | 3.702 | 3.702 | 0 | 0 | 0 | 0 | 0 | 0 | 0 | 0 | 0
ВСЕГО по АО "Новгородобэлектро" до 60 мин. (включая объем нагрузки до 5 мин., до 20 мин.) |  |  |  |  | 10.003 | 3.702 | 0 | 0 | 0 | 0 | 6.301 | 0 | 0 | 0 | 0
ИТОГО по АО "Новгородоблэлектро" до 5 мин. с нарастающим итогом | [5 empty] | 3.702 | 3.702 | 3.702 | 3.702 | 3.702 | 3.702 | 3.702 | 3.702 | 3.702 | 3.702
ИТОГО по АО "Новгородоблэлектро" от 5 до 20 мин. с нарастающим итогом | [5 empty] | 0 | 0 | 0 | 0 | 0 | 0 | 0 | 0 | 0 | 0
ИТОГО по АО "Новгородоблэлектро" от 20 до 60 мин. с нарастающим итогом | [5 empty] | 0 | 0 | 0 | 0 | 0 | 6.301 | 6.301 | 6.301 | 6.301 | 6.301
ВСЕГО по АО "Новгородобэлектро"до 20 мин. (включая объем нагрузки до 5 мин.) с нарастающим итогом | [5 empty] | 3.702 | 3.702 | 3.702 | 3.702 | 3.702 | 3.702 | 3.702 | 3.702 | 3.702 | 3.702
ВСЕГО по АО "Новгородобэлектро" до 60 мин. (включая объем нагрузки до 5 мин., до 20 мин.) с нарастающим итогом | [5 empty] | 3.702 | 3.702 | 3.702 | 3.702 | 3.702 | 10.003 | 10.003 | 10.003 | 10.003 | 10.003
Потребители Филиала ПАО "ФСК ЕЭС" Новгородского предприятия МЭС
103 | ОАО "Красный Октябрь" | ПС 330 кВ Новгородская |  | ОП (ПП) | до 5 мин.
| директор: 64-29-10 |  |  |  | от 5 до 20 мин. |  |  |  | 1.3
8-963-366-3169
| Начальник команды: 64-21-50 |  |  |  | от 20 до 60 мин.
| 8-911-644-6822 |  | ВЛ 10 кВ л.4 З-д Энергия*
| 8-911-601-0067 |  | ВЛ 10 кВ л.18 З-д Энергия*
Электромонтер: 8-951-720-2180
104 | ООО "Газпром трансгаз | ПС 330 кВ Новгородская |  | ОП (ПП) | до 5 мин.
| Санкт-Петербург" |  |  |  | от 5 до 20 мин. |  |  |  | 0.31
Начальник СЭВС: 944-829,
| 8-921-205-8570 |  |  |  | от 20 до 60 мин.
Инженер СЭВС: 944-839
| 8-921-205-8569 |  | Фидер 10 кВ л. 6 Газпром
| 8-921-205-8540 |  | Трансгаз С-Петербург*
105 | ООО "Транснефть-Балтика" | ПС 330 кВ Юго-Западная |  | ОП (ПП) | до 5 мин. | 2.5
| Гл.энергетик: 8-931-850-90-08 |  |  |  | от 5 до 20 мин.
| Зам. гл. энергетика: 8-931-850-90-50 |  |  |  | от 20 до 60 мин
| энергетик: 8-931-850-90-64 |  | ВЛ 110 кВ Юго-Западная -
| энергодиспетчер: 8-931-850-90-22 |  | НПС-7 № 1*
ВЛ 110 кВ Юго-Западная -
НПС-7 № 2*
106 | АО "Фирма Ригель" | ПС 330 кВ Новгородская |  | ОП (ПП) | до 5 мин.
| энергетик: 8-911-648-97-18 |  |  |  | от 5 до 20 мин. |  |  |  | 0.33
инженер-механик, электромонтер:
| 8-921-200-39-67 |  |  |  | от 20 до 60 мин.
| т.(8162) 64-43-52 |  | ВЛ 10 кВ л.12*
| т.(8162) 64-53-45 |  | ВЛ 10 кВ л.14*
ИТОГО по Филиалу ПАО "ФСК ЕЭС" Новгородского предприятия МЭС до 5 мин. |  |  |  |  | 2.5 | 2.5 | 0 | 0 | 0 | 0 | 0 | 0 | 0 | 0 | 0
ИТОГО по Филиалу ПАО "ФСК ЕЭС" Новгородского предприятия МЭС от 5 до 20 мин. |  |  |  |  | 1.94 | 0 | 0 | 0 | 1.94 | 0 | 0 | 0 | 0 | 0 | 0
ИТОГО по Филиалу ПАО "ФСК ЕЭС" Новгородского предприятия МЭС от 20 до 60 мин. |  |  |  |  | 0 | 0 | 0 | 0 | 0 | 0 | 0 | 0 | 0 | 0 | 0
ВСЕГО по Филиалу ПАО "ФСК ЕЭС" Новгородского предприятия МЭС до 20 мин. (включая объем нагрузки до 5 мин.) |  |  |  |  | 4.44 | 2.5 | 2.5 | 0 | 1.94 | 0 | 0 | 0 | 0 | 0 | 0
ВСЕГО по Филиалу ПАО "ФСК ЕЭС" Новгородского предприятия МЭС до 60 мин. (включая объем нагрузки до 5 мин., до 20 мин.) |  |  |  |  | 4.44 | 2.5 | 0 | 0 | 1.94 | 0 | 0 | 0 | 0 | 0 | 0
ИТОГО по Филиалу ПАО "ФСК ЕЭС" Новгородского предприятия МЭС до 5 мин. с нарастающим итогом | [5 empty] | 2.5 | 2.5 | 2.5 | 2.5 | 2.5 | 2.5 | 2.5 | 2.5 | 2.5 | 2.5
ИТОГО по Филиалу ПАО "ФСК ЕЭС" Новгородского предприятия МЭС от 5 до 20 мин. с нарастающим итогом | [5 empty] | 0 | 0 | 0 | 1.94 | 1.94 | 1.94 | 0 | 0 | 0 | 0
ИТОГО по Филиалу ПАО "ФСК ЕЭС" Новгородского предприятия МЭС от 20 до 60 мин. с нарастающим итогом | [5 empty] | 0 | 0 | 0 | 0 | 0 | 0 | 0 | 0 | 0 | 0
ВСЕГО по Филиалу ПАО "ФСК ЕЭС" Новгородского предприятия МЭС до 20 мин. (включая объем нагрузки до 5 мин.) с нарастающим итогом | [5 empty] | 2.5 | 2.5 | 2.5 | 4.44 | 4.44 | 4.44 | 2.5 | 2.5 | 2.5 | 2.5
ВСЕГО по Филиалу ПАО "ФСК ЕЭС" Новгородского предприятия МЭС до 60 мин. (включая объем нагрузки до 5 мин., до 20 мин.) с нарастающим итогом | [5 empty] | 2.5 | 2.5 | 2.5 | 4.44 | 4.44 | 4.44 | 2.5 | 2.5 | 2.5 | 2.5
ИТОГО по Новгородской области до 5 мин. |  |  |  |  | 20.314 | 20.314 | 0 | 0 | 0 | 0 | 0 | 0 | 0 | 0 | 0
ИТОГО по Новгородской области от 5 до 20 мин. |  |  |  |  | 19.153 | 0 | 0 | 0 | 19.153 | 0 | 0 | 0 | 0 | 0 | 0
ИТОГО по Новгородской области от 20 до 60 мин. |  |  |  |  | 28.445 | 0 | 0 | 0 | 0 | 0 | 12.326 | 16.119 | 0 | 0 | 0
ВСЕГО по Новгородской области до 20 мин. (включая объем нагрузки до 5 мин.) |  |  |  |  | 39.467 | 20.314 | 0 | 0 | 19.153 | 0 | 0 | 0 | 0 | 0 | 0
ВСЕГО по Новгородской области до 60 мин. (включая объем нагрузки до 5 мин., до 20 мин.) |  |  |  |  | 67.912 | 20.314 | 0 | 0 | 19.153 | 0 | 12.326 | 16.119 | 0 | 0 | 0
ВСЕГО по ДУ в Новгородской области до 5 мин. | [5 empty] | 0.01 | 0 | 0 | 0 | 0 | 0 | 0 | 0 | 0 | 0
ИТОГО по Новгородской области до 5 мин. с нарастающим итогом | [5 empty] | 20.314 | 20.314 | 20.314 | 20.314 | 20.314 | 20.314 | 20.314 | 20.314 | 20.314 | 20.314
ИТОГО по Новгородской области от 5 до 20 мин. с нарастающим итогом | [5 empty] | 0 | 0 | 0 | 19.153 | 19.153 | 19.153 | 19.153 | 19.153 | 19.153 | 19.153
ИТОГО по Новгородской областиот 20 до 60 мин. с нарастающим итогом | [5 empty] | 0 | 0 | 0 | 0 | 0 | 12.326 | 28.445 | 28.445 | 28.445 | 28.445
ВСЕГО по Новгородской области до 20 мин. (включая объем нагрузки до 5 мин.) с нарастающим итогом | [5 empty] | 20.314 | 20.314 | 20.314 | 39.467 | 39.467 | 39.467 | 39.467 | 39.467 | 39.467 | 39.467
ВСЕГО по Новгородской области до 60 мин. (включая объем нагрузки до 5 мин., до 20 мин.) с нарастающим итогом | [5 empty] | 20.314 | 20.314 | 20.314 | 39.467 | 39.467 | 51.793 | 67.912 | 67.912 | 67.912 | 67.912
ВСЕГО по ДУ в Новгородской области до 5 мин. с нарастающим итогом | [5 empty] | 0.01 | 0.01 | 0.01 | 0.01 | 0.01 | 0.01 | 0.01 | 0.01 | 0.01 | 0.01

## ГВО НУ 13-00
Раздел 1. Сведения о потреблении электрической энергии (мощности) включенном в ГРАФИК
временного отключения потребления на 2019/2020 гг. Новгородского энергоузла на территории Новгородской области
по Новгородскому филиалу ПАО "МРСК Северо-Запада"
по данным зимних КЗ 18.12.2019 за 01-00 час
№ п/п | Потребитель | Наименование подстанции | Наименование фидера /наименование фидера контроля* | Способ ввода отключения по графику | Время отключения | Очередь ограничения (МВт)
[6 empty] | I | II | III | IV | V | VI | VII | VIII | IX | X
1 | 2 | 3 | 4 | 5 | 6 | 7 | 8 | 9 | 10 | 11 | 12 | 13 | 14 | 15 | 16
Филиал ПАО "МРСК Северо-Запада" "Новгородэнерго"
ПО "Ильменские электрические сети"
1 | АО «НПО «КВАНТ» | ПС 110 кВ Районная | ф. 09 | ОП | до 5 мин. | 0.652
| дог.№ 18/86 ДОУПЭ |  |  |  | от 5 до 20 мин.
| т. 8(8162) 68-20-04 отдел гл. энергетика |  |  |  | от 20 до 60 мин
| м.т. 8-951-720-15-00 нач. отдела гл. энергетика |  | ф. 26*, 62*, 67*
м.т. 8-921-207-62-35 дежурный электрик
2 | ОАО «Спектр» | ПС 110 кВ Районная | ф. 64 | ОП | до 5 мин. | 0.419
| дог.№ 11-00035 |  |  |  | от 5 до 20 мин.
| т. 8(8162)33-51-73 приемная |  |  |  | от 20 до 60 мин
| м.т.8-925-480-10-14 |  | ф. 55*
гл .инженер; отв за эл.хоз-во
т.8(8162)33-51-57 дежурный
3 | ОАО «Заряд» | ПС 110 кВ Районная | ф. 30 | ОП | до 5 мин. | 0.171
| дог.№ 11-00886 |  |  |  | от 5 до 20 мин.
| т. 8(8162)62-77-64 приемная, директор |  |  |  | от 20 до 60 мин
| т. 8(8162)62-73-23 гл.инженер |  | ф. 16*
4 | ООО «Амкор СК Новгород» | ПС 110 кВ Районная | ф. 70 | ОП | до 5 мин. | 0.525
| дог.№ 50 |  |  |  | от 5 до 20 мин.
| т. 8(8162)940-888 приемная |  |  |  | от 20 до 60 мин
| т. 8(8162)94-05-38 инженер по зданию |  | ф. 61*
м.т. 8-921-190-17-63 гл. электрик
м.т. 8-921-196-20-28 дежурный
т. 8(8162)940-890 охрана круглосуточно
5 | ООО «Амкор Флексиблз | ПС 110 кВ Районная | ф. 66 | ОП | до 5 мин. | 0.6
| Новгород» |  |  |  | от 5 до 20 мин.
| дог.№ 11-00011 |  |  |  | от 20 до 60 мин
| т. 8(8162)680-680 приемная, |  | ф. 39*
т. 8(8162)680-670;
м.т.8-963-333-46-59 гл. инженер,
технический менеджер
м.т. 8-963-330-68-50 энергетик
6 | АО «Дека» | ПС 110 кВ Районная | ф. 59 | ОП | до 5 мин. | 0.333
| дог.№ 57 |  |  |  | от 5 до 20 мин.
| т. 8(8162)33-93-50 приемная, |  |  |  | от 20 до 60 мин
| т. 8(8162)33-93-50 доб 370 гл.инженер, |  | ф. 69*
м.т.8-921-199-05-53 гл. инженер
м.т.8-921-200-18-18 гл. энергетик
м.т.8-921-022-37-97 дежурный
7 | ООО "ВН Мясной Двор" | ПС 110 кВ Районная | ф. 27 | ОП | до 5 мин. | 2
| дог.№ 0000085 |  |  |  | от 5 до 20 мин.
| т. 8(8162)680-501 приемная, |  |  |  | от 20 до 60 мин
| т. 8(8162)680-511, м.т.8-911-605-28-84 |  | ф. 44*
гл.инженер
т. 8(8162)680-552, м.т.8-963-334-43-58
гл. энергетик
м.т.8-911-600-23-21 дежурный
т. 8(8162)680-568 деж. по подстанции
8 | ООО "Гранит" | ПС 110 кВ Районная |  | ОП (ПП) | до 5 мин.
| дог. №11-01389 |  |  |  | от 5 до 20 мин. |  |  |  | 0.454
| м.т. 8-964-694-72-54 |  |  |  | от 20 до 60 мин
| главный инженер |  | ф. 47* , 48*
9 | ОАО "Новгородский завод | ПС 110 кВ Антоново |  | ОП (ПП) | до 5 мин. | 0.37
| стекловолокна" |  |  |  | от 5 до 20 мин.
| дог№.01-00054 |  |  |  | от 20 до 60 мин | [5 empty] | 0.452
| т. 8(8162)68-05-90 приемная |  | ф. 08*, 17*
м.т.8-921-730-33-13 инженер ОГЭ
т. 8-960-205-05-05 тех. директор
10 | АО "НПП Старт" дог. №0000085 | ПС 110 кВ Базовая |  | ОП (ПП) | до 5 мин.
| т. 8(8162)76-56-58 приемная |  |  |  | от 5 до 20 мин.
| т. 8(8162)765-658 директор |  | ф. 11 |  | от 20 до 60 мин | [5 empty] | 1.013
| т. 8(8162)765-672 зам. гл. энергетика |  | ф. 69*
м.т. 8-921-209-97-09 зам. гл. энергетика
м.т. 8-921-699-77-68 дежурный
11 | ПАО "Контур" дог.№ 253 | ПС 110 кВ Базовая |  | ОП (ПП) | до 5 мин.
| т. 8(8162)68-09-00 приемная |  | ф. 66, 74 |  | от 5 до 20 мин. |  |  |  | 1.565
| т. 8(8162)680-910, 680-900 доб. 477 |  |  |  | от 20 до 60 мин
| м.т. 8-965-808-04-06 гл.инженер |  | ф. 79*, 73*, 70*
т. 8(8162)680-887, м.т.8-965-808-10-66
гл.энергетик
т. 8(8162)680-900 доб. 134;
м.т.8-965-806-74-05 дежурный
12 | ЗАО «Трубичино» | ПС 330 кВ Новгородская |  | ОП (ПП) | до 5 мин.
| дог.№ 13-00117 |  |  |  | от 5 до 20 мин.
| т. 8(8162)741-133 приёмная |  |  |  | от 20 до 60 мин | [5 empty] | 0
| т. 8(8162)741-139, м.т. 8-911-601-28-21 гл.энерг. дежурный |  | ф. 01*, 07*, 13*, 15*
дежурный
13 | ЗАО «НМЗ" | НТЭЦ 110 кВ (Новгородская ТЭЦ ПАО "ТГК-2") |  | ОП (ПП) | до 5 мин. | 0.048
| дог.№ 01/12/17-ОГЭ |  |  |  | от 5 до 20 мин.
| т. 8(8162)940-750 - приёмная |  |  |  | от 20 до 60 мин | [6 empty] | 1.089
| т. 8(8162)940-750 доб. 250, м.т.8-911-600-74-72 |  | яч. 5*, яч. 46*
зам. главного энерг. по электрохозяйству
т. 8(8162)940-750 доб. 285, м.т.8-911-600-46-70
ответственный за электрохозяйство
м.т.8-911-600-66-35 - дежурный
14 | ПАО «Акрон» дог.№ 0000071 дкп, | НТЭЦ 110 кВ | конторль ввода ГВО по величине потребления подстанций | ОП (ПП) | до 5 мин. | 4.004
| 173012 г. Великий Новгород | (Новгородская ТЭЦ |  |  | от 5 до 20 мин. |  |  |  | 9.604
| т. 8(8162)99-65-55 приемная | ПАО "ТГК-2") |  |  | от 20 до 60 мин | [6 empty] | 14.55
| т. 8(8162)99-62-00 гл. инженер | ПС 110 кВ 100
| т. 8(8162)99-62-05 гл.энергетик | ПС 110 кВ БОС
| т. 8(8162)99-63-77 нач. смены цеха эл.снабж. | ПС 110 кВ 315
| т. 8(8162)99-62-54 диспетчер | ПС 110 кВ Насосная
т. 8(8162)99-61-09 справочная
15 | ООО «Новгородский бекон» | ПС 110 кВ Новоселицы |  | ОП (ПП) | до 5 мин. | 0.1
| дог. № 53110002312 п/ф д.Божонка |  |  |  | от 5 до 20 мин.
| т. 8(8162) 682-631 приёмная |  |  |  | от 20 до 60 мин | [5 empty] | 1.05
| м.т.8-911-600-03-72 главный инженер |  | ф. 02*,03*,04*,05*, 06*,07*,08*,09*
16 | ООО «Новгородский бекон» |  |  | ОП (ПП) | до 5 мин.
| дог эн-я.№ 53110002312 |  |  |  | от 20 до 20 мин.
| т. 8(8162) 682-631 приёмная |  |  |  | от 20 до 60 мин. | [5 empty] | 0.68
| м.т.8-911-600-03-72 главный инженер | ПС 110 кВ Чечулино | ф. 05*, 06*, 07*, 08*
| т. 8(8162) 682-670, 8(8162) 682-660 | ПС 110 кВ Подберезье | ф. 04*,05*,07*,08*
дежурный
17 | ОАО "Подберезский | ПС 110 кВ Подберезье |  | ОП (ПП) | до 5 мин.
| комбинат хлебепродуктов" |  |  |  | от 5 до 20 мин.
| дог. №11-01590 |  | ф. 06, 09 |  | от 20 до 60 мин | [5 empty] | 1.204
т. 8(8162)742-641 приёмная
т. 8(8162) 742-643 гл. инженер
т. 8(8162)742-641, м.т.8-911-645-24-67-
гл. энергетик
т. 8(8162) 742-641 охрана
18 | ООО «ИКЕА Индастри |  |  | ОП (ПП) | до 5 мин. | 0.98
| Новгород" |  |  |  | от 5 до 20 мин. |  |  |  | 3.15
| дог.№ 11-01265 | [9 empty] | 0.2
| т. 8(8162)94-37-51 приёмная | ПС 110 кВ ДСП | ф. 05*, 25* (06*, 07*,
| т. 8(8162) 987-080 гл. энергетик |  | 08*, 27*, 28*)
| м.т.8-921-198-00-61 гл. энерг. | ПС 110 кВ Подберезье | ф. 09*
м.т.8-921-195-00-87 дежурный,
мастер электромастерской
19 | ООО "Агрокомплекс" | ПС 110 кВ Спасская |  | ОП (ПП) | до 5 мин.
| дог. №51-00191 |  |  |  | от 5 до 20 мин.
| м.т. 8-921-964-78-00-ген. Дтректор |  |  |  | от 20 до 60 мин | [5 empty] | 1.292
| м.т. 8-921-196-54-42-электромонтер |  | ф. 01*, 04*
24 | Смешанная нагрузка: МУП "Дружба", Администрация Савинского сельского поселения, МАДОУ № 14 "Детский сад комбинированного вида", СПК "Дубровка" (с/х производ.кооператив), ИП Образцова Т. П., ИП Алексеев С. Н., ООО "Подберезье", МАУ "Савинский СДК", ОАО "МОСТОТРЕСТ", Администрация Трубичинского сельского поселения, Потребительское общество "Новгородское", ООО "ЭнергоПромИнвест", ООО "ДИЗАЙН-СТРОЙ", ОАО "Вымпел-Коммуникации", ЗАО "ТАНДЕР", ООО ТК "Новгородская", население | ПС 110 кВ Подберезье | ф. 03 | ОП | до 5 мин | 1.057
от 5 до 20 мин
от 20 до 60 мин
25 | Смешанная нагрузка: ОАО "Газпром Газораспределение Великий Новгород", ГОБУЗ "ЦП", ИП Кириллова М. В., МАУ "Чечулинский РЦФ", Религиозная организация «Новгородская Епархия Русской Православной Церкви", ВКХ МУП "КХНР", ПАО "Ростелеком, ООО ТК "Новгородская", население | ПС 110 кВ Подберезье | ф. 12 | ОП | до 5 мин | 0.337
от 5 до 20 мин
от 20 до 60 мин
26 | Смешанная нагрузка: Государственная компания "Российские автомобильные дороги" (автодор) БРТП №190 | ПС 110 кВ Дорожная | ф. 4 | ДУ | до 5 мин | 0.01
от 5 до 20 мин
от 20 до 60 мин
28 | Смешанная нагрузка: ФКУ "Упрдор Россия", ОАУСО "Шимское КЦСО" (комплекный центр социального обслуживания), МУ Шимскя ЦДСК (центр диагностики строительных конструкций), КФХ Акашкин А.Н., ООО "Капитан", ИП Ведехин А.С., ИП Поздеев, ОО ПБ Русь-Агропроект, ООО"СП "Шелонь", Администрация Шимского муниципального района, население | ПС 110 кВ Шимск | ф. 13 | ОП | до 5 мин | 0.248
от 5 до 20 мин
от 20 до 60 мин
29 | Смешанная нагрузка: ФКУ "Упрдор Россия", ОАО "Ростелеком", Администрация Шимского муниципального района, ООО "Вода Виноградова", Медведское сельское поселение, население | ПС 110 кВ Шимск | ф. 14 | ОП | до 5 мин | 0.14
от 5 до 20 мин
от 20 до 60 мин
30 | Смешанная нагрузка: ООО "ВСН", ОАОУ НПО "Агролицей №25", ИП Товмасян М. Л., население | ПС 110 кВ Шимск | ф. 16 | ОП | до 5 мин | 0.051
от 5 до 20 мин
от 20 до 60 мин
ИТОГО по ПО "ИЭС" до 5 мин. |  |  |  |  | 12.045 | 12.045 | 0 | 0 | 0 | 0 | 0 | 0 | 0 | 0 | 0
ИТОГО по ПО "ИЭС" от 5 до 20 мин. |  |  |  |  | 14.773 | 0 | 0 | 0 | 14.773 | 0 | 0 | 0 | 0 | 0 | 0
ИТОГО по ПО "ИЭС" от 20 до 60 мин. |  |  |  |  | 21.53 | 0 | 0 | 0 | 0 | 0 | 5.891 | 15.639 | 0 | 0 | 0
ВСЕГО по ПО "ИЭС" до 20 мин. (включая объем нагрузки до 5 мин.) |  |  |  |  | 26.818 | 12.045 | 0 | 0 | 14.773 | 0 | 0 | 0 | 0 | 0 | 0
ВСЕГО по ПО "ИЭС" до 60 мин. (включая объем нагрузки до 5 мин., до 20 мин.) |  |  |  |  | 48.348 | 12.045 | 0 | 0 | 14.773 | 0 | 5.891 | 15.639 | 0 | 0 | 0
ИТОГО по ПО "ИЭС" до 5 мин. с нарастающим итогом | [5 empty] | 12.045 | 12.045 | 12.045 | 12.045 | 12.045 | 12.045 | 12.045 | 12.045 | 12.045 | 12.045
ИТОГО по ПО "ИЭС" от 5 до 20 мин. с нарастающим итогом | [5 empty] | 0 | 0 | 0 | 14.773 | 14.773 | 14.773 | 14.773 | 14.773 | 14.773 | 14.773
ИТОГО по ПО "ИЭС" от 20 до 60 мин. с нарастающим итогом | [5 empty] | 0 | 0 | 0 | 0 | 0 | 5.891 | 21.53 | 21.53 | 21.53 | 21.53
ВСЕГО по ПО "ИЭС" до 20 мин. (включая объем нагрузки до 5 мин.) с нарастающим итогом | [5 empty] | 12.045 | 12.045 | 12.045 | 26.818 | 26.818 | 26.818 | 26.818 | 26.818 | 26.818 | 26.818
ВСЕГО по ПО "ИЭС" до 60 мин. (включая объем нагрузки до 5 мин., до 20 мин.) с нарастающим итогом | [5 empty] | 12.045 | 12.045 | 12.045 | 26.818 | 26.818 | 32.709 | 48.348 | 48.348 | 48.348 | 48.348
ПО "Старорусские электрические сети"
68 | ОАО "ПФК" | ПС 110 кВ Парфино |  | ОП (ПП) | до 5 мин.
| т. 8-964-310-70-79 - гл. энергетик |  | ф. 7/6 |  | от 5 до 20 мин. |  |  |  | 1.335
| т. 8-(816-50)-68-560, 8-921-697-19-58 - |  |  |  | от 20 до 60 мин
| главный инженер |  | ф.3/6 ⃰
т.8-(816-50)68-548 электрик
69 | НОАУ "Старорусский | ПС 110 кВ Медниково |  | ОП (ПП) | до 5 мин.
| лесхоз" |  |  |  | от 5 до 20 мин.
| тел.8-(816-52)-58-537 - приемная |  | ф. 9 |  | от 20 до 60 мин | [5 empty] | 0.1
т. 8-921-027-62-02-директор
71 | Смешанная нагрузка (частный сектор, предприятия индивид предпринимателей, администрация сельского поселения,ДК (дом культуры), магазины, школа) | ПС 110 кВ Русса | ф.6 | ОП | до 5 мин. | 0.421
от 5 до 20 мин.
от 20 до 60 мин
72 | Смешанная нагрузка (частный сектор, с/х предприятия, магазины, школа) | ПС 110 кВ Русса | ф.5 | ОП | до 5 мин. | 0.204
от 5 до 20 мин.
от 20 до 60 мин
73 | Смешанная нагрузка (частный сектор, магазины, администрация сельского поселения, ДК, с\х предприятия, школа) | ПС 110 кВ Русса | ф.10 | ОП | до 5 мин. | 0.662
от 5 до 20 мин.
от 20 до 60 мин
ИТОГО по ПО "СЭС" до 5 мин. |  |  |  |  | 1.287 | 1.287 | 0 | 0 | 0 | 0 | 0 | 0 | 0 | 0 | 0
ИТОГО по ПО "СЭС" от 5 до 20 мин. |  |  |  |  | 1.335 | 0 | 0 | 0 | 1.335 | 0 | 0 | 0 | 0 | 0 | 0
ИТОГО по ПО "СЭС" от 20 до 60 мин. |  |  |  |  | 0.1 | 0 | 0 | 0 | 0 | 0 | 0.1 | 0 | 0 | 0 | 0
ВСЕГО по ПО "СЭС" до 20 мин. (включая объем нагрузки до 5 мин.) |  |  |  |  | 2.622 | 1.287 | 0 | 0 | 1.335 | 0 | 0 | 0 | 0 | 0 | 0
ВСЕГО по ПО "СЭС" до 60 мин. (включая объем нагрузки до 5 мин., до 20 мин.) |  |  |  |  | 2.722 | 1.287 | 0 | 0 | 1.335 | 0 | 0.1 | 0 | 0 | 0 | 0
ИТОГО по ПО "СЭС" до 5 мин. с нарастающим итогом | [5 empty] | 1.287 | 1.287 | 1.287 | 1.287 | 1.287 | 1.287 | 1.287 | 1.287 | 1.287 | 1.287
ИТОГО по ПО "СЭС" от 5 до 20 мин. с нарастающим итогом | [5 empty] | 0 | 0 | 0 | 1.335 | 1.335 | 1.335 | 1.335 | 1.335 | 1.335 | 1.335
ИТОГО по ПО "СЭС" от 20 до 60 мин. с нарастающим итогом | [5 empty] | 0 | 0 | 0 | 0 | 0 | 0.1 | 0.1 | 0.1 | 0.1 | 0.1
ВСЕГО по ПО "СЭС" до 20 мин. (включая объем нагрузки до 5 мин.) с нарастающим итогом | [5 empty] | 1.287 | 1.287 | 1.287 | 2.622 | 2.622 | 2.622 | 2.622 | 2.622 | 2.622 | 2.622
ВСЕГО по ПО "СЭС" до 60 мин. (включая объем нагрузки до 5 мин., до 20 мин.) с нарастающим итогом | [5 empty] | 1.287 | 1.287 | 1.287 | 2.622 | 2.622 | 2.722 | 2.722 | 2.722 | 2.722 | 2.722
ИТОГО по филиалу ПАО "МРСК Северо-Запада" "Новгородэнерго" до 5 мин. |  |  |  |  | 13.332 | 13.332 | 0 | 0 | 0 | 0 | 0 | 0 | 0 | 0 | 0
ИТОГО по филиалу ПАО "МРСК Северо-Запада" "Новгородэнерго" от 5 до 20 мин. |  |  |  |  | 16.108 | 0 | 0 | 0 | 16.108 | 0 | 0 | 0 | 0 | 0 | 0
ИТОГО по филиалу ПАО "МРСК Северо-Запада" "Новгородэнерго" от 20 до 60 мин. |  |  |  |  | 21.63 | 0 | 0 | 0 | 0 | 0 | 5.991 | 15.639 | 0 | 0 | 0
ВСЕГО по филиалу ПАО "МРСК Северо-Запада" "Новгородэнерго" до 20 мин. (включая объем нагрузки до 5 мин.) |  |  |  |  | 29.44 | 13.332 | 0 | 0 | 16.108 | 0 | 0 | 0 | 0 | 0 | 0
ВСЕГО по филиалу ПАО "МРСК Северо-Запада" "Новгородэнерго" до 60 мин. (включая объем нагрузки до 5 мин., до 20 мин.) |  |  |  |  | 51.07 | 13.332 | 0 | 0 | 16.108 | 0 | 5.991 | 15.639 | 0 | 0 | 0
ИТОГО по филиалу ПАО "МРСК Северо-Запада" "Новгородэнерго" до 5 мин. с нарастающим итогом | [5 empty] | 13.332 | 13.332 | 13.332 | 13.332 | 13.332 | 13.332 | 13.332 | 13.332 | 13.332 | 13.332
ИТОГО по филиалу ПАО "МРСК Северо-Запада" "Новгородэнерго" от 5 до 20 мин. с нарастающим итогом | [5 empty] | 0 | 0 | 0 | 16.108 | 16.108 | 16.108 | 16.108 | 16.108 | 16.108 | 16.108
ИТОГО по филиалу ПАО "МРСК Северо-Запада" "Новгородэнерго" от 20 до 60 мин. с нарастающим итогом | [5 empty] | 0 | 0 | 0 | 0 | 0 | 5.991 | 21.63 | 21.63 | 21.63 | 21.63
ВСЕГО по филиалу ПАО "МРСК Северо-Запада" "Новгородэнерго" до 20 мин. (включая объем нагрузки до 5 мин.) с нарастающим итогом | [5 empty] | 13.332 | 13.332 | 13.332 | 29.44 | 29.44 | 29.44 | 29.44 | 29.44 | 29.44 | 29.44
ВСЕГО по филиалу ПАО "МРСК Северо-Запада" "Новгородэнерго" до 60 мин. (включая объем нагрузки до 5 мин., до 20 мин.) с нарастающим итогом | [5 empty] | 13.332 | 13.332 | 13.332 | 29.44 | 29.44 | 35.431 | 51.07 | 51.07 | 51.07 | 51.07
Потребители АО "Новгородоблэлектро"
Новгородское отделение, тел. диспетчера 77-22-22
74 | Промышленная зона | ПС 110 кВ Районная |  | ОП (ПП) | до 5 мин.
| (ЗАО "Проектстрой") |  |  |  | от 5 до 20 мин.
| Приемная: 22-76-48 |  | ф. 18 |  | от 20 до 60 мин | [5 empty] | 0.509
тел.22-18-77 нач. отдела электроцеха,
тел. 62-73-28 гл. инженер
75 | Промышленная зона | ПС 110 кВ Районная | ф.41 | ОП | до 5 мин. | 0.32
| (ООО "Новгородснаб" тел.:62-82-46, 62-86-04 |  |  |  | от 5 до 20 мин.
| ООО "Лес" тел.:8-911-027-03-04 и др. |  |  |  | от 20 до 60 мин
тел. 77-22-22 деж. Диспетчер НОКЭ
76 | Промышленная зона | ПС 110 кВ Районная | ф.33 | ОП | до 5 мин. | 0.207
| (ЗАО "Стройснаб" тел.:73-26-14, |  |  |  | от 5 до 20 мин.
| 8-911-633-12-15 |  |  |  | от 20 до 60 мин
ООО "Фобус" тел.: 640-052, 640-202
ООО "Строительное предприятие 640"
тел.: 642-404, 641-627
77 | Промышленная зона | ПС 110 кВ Районная | ф.48 | ОП | до 5 мин. | 0
| (ООО "Галичи" тел.:62-24-82, 62-24-81, |  |  |  | от 5 до 20 мин.
| 62-66-70 |  |  |  | от 20 до 60 мин
ОАО "Российские железные дороги"
грузовой двор.
тел.:8-921-406-60-21 и др.
78 | ЗАО "ПК "Волховец", дог.№ 00005 и др. | ПС 110 кВ Районная | ф.34, 20 | ОП | до 5 мин. | 1.849
| 94-46-00 приемная, |  |  |  | от 5 до 20 мин.
| 94-47-08, 8-911-600-39-88 гл.энергетик, |  |  |  | от 20 до 60 мин
94-46-94, 8-911-041-96-33 зам. гл. энергетика
94-46-88, 94-47-29 деж.электрик
79 | Жилая зона | ПС 110 кВ Районная | ф. 37 | ОП | до 5 мин. | 0.927
| ул. Ломоносова, пр.Мира, пр.Корсунова |  |  |  | от 5 до 20 мин.
от 20 до 60 мин
80 | ОАО "Трансвит" | ПС 110 кВ Районная |  | ОП (ПП) | до 5 мин.
| дог.№ 01314 |  |  |  | от 5 до 20 мин.
| тел. 77-44-74 гл. энергетик |  | ф. 13, 22 |  | от 20 до 60 мин | [5 empty] | 0.855
81 | ООО "КСМ" дог.№ 01339, тел.646-383 рук., | ПС 110 кВ Насосная |  | ОП (ПП) | до 5 мин.
| 646-370 приемная, |  |  |  | от 5 до 20 мин.
| 646-470 гл. инж., |  | ф. 11 |  | от 20 до 60 мин | [5 empty] | 0.47
64-68-82, 8-964-690-46-56 гл. энергетик,
82 | ЗАО "Лактис", дог.№01337, | ПС 110 кВ Районная |  | ОП (ПП) | до 5 мин.
| 500-908, 8-921-201-03-00 гл. энергетик, |  |  |  | от 5 до 20 мин.
| тел.629-108, 8-921-606-20-36 мастер эл.служ. |  | ф. 45, 46 |  | от 20 до 60 мин | [5 empty] | 0.848
629-128, 8-921-606-20-43 деж.электромонтер
83 | ООО "Лента", дог.№ 00004 | ПС 110 кВ Мостищи |  | ОП (ПП) | до 5 мин.
| 8-(812)-380-61-31 центр.приемная, |  |  |  | от 5 до 20 мин.
| 68-00-91 приемная, 8-921-570-12-08 гл. энерг. |  | ф. 25 |  | от 20 до 60 мин | [5 empty] | 0.614
68-00-96 доб. 768 - гл. энергетик
84 | ООО "Деловой партнер" дог.№1336 | ПС 110 кВ Южная |  | ОП (ПП) | до 5 мин.
| тел.: 772-712, 79-22-28, 73-64-58 |  |  |  | от 5 до 20 мин.
| 8-911-616-04-96 энергетик |  | ф. 31, 05 |  | от 20 до 60 мин | [5 empty] | 0.559
85 | Промышленная зона (ООО Керамзит, | ПС 35 кВ ЖБИ |  | ОП (ПП) | до 5 мин.
| Новобалт-Евролин) |  |  |  | от 5 до 20 мин.
|  |  | ф. 08 |  | от 20 до 60 мин | [5 empty] | 0.566
86 | Промышленная зона (ИП и предприятия: | ПС 35 кВ ЖБИ |  | ОП (ПП) | до 5 мин.
| Таможня, ООО "Промтранс", ООО "Волховец", ООО "Новтрак", ООО "НОвАК и т.д.) |  |  |  | от 5 до 20 мин.
|  |  | ф. 03 |  | от 20 до 60 мин | [5 empty] | 0.893
87 | Жилая зона | ПС 110 кВ Восточная |  | ОП | до 5 мин.
| ул. Я.Павлова 7 со встроенной котельной, Я.Павлова 1, 3 |  |  |  | от 5 до 20 мин.
| ул. Державина 11, 13 со встраенными помещениями, |  | ф. 08, 05 |  | от 20 до 60 мин | [5 empty] | 0.374
котельными
88 | ООО "Лента", дог.№ 00002 | ПС 110 кВ Районная |  | ОП (ПП) | до 5 мин.
| 8-(812)380-61-31 центр.приемная, |  |  |  | от 5 до 20 мин.
| 68-00-91 приёмная, 8-921-570-12-08 гл. энергетик |  | ф. 23, 28 |  | от 20 до 60 мин | [5 empty] | 0.56
89 | Нов.ГУ им. Я. Мудрого | ПС 110 кВ Районная |  | ОП (ПП) | до 5 мин.
| дог.№ 01933 |  |  |  | от 5 до 20 мин.
| 62-99-15, 8-950-682-20-32 гл. энергетик |  | ф. 25 |  | от 20 до 60 мин | [5 empty] | 0.242
62-75-36 приемная зам.директора адм.хоз.час.
ИТОГО по Новгородскому отделению до 5 мин. |  |  |  |  | 3.303 | 3.303 | 0 | 0 | 0 | 0 | 0 | 0 | 0 | 0 | 0
ИТОГО по Новгородскому отделению от 5 до 20 мин. |  |  |  |  | 0 | 0 | 0 | 0 | 0 | 0 | 0 | 0 | 0 | 0 | 0
ИТОГО по Новгородскому отделению от 20 до 60 мин. |  |  |  |  | 6.49 | 0 | 0 | 0 | 0 | 0 | 6.49 | 0 | 0 | 0 | 0
ВСЕГО по Новгородскому отделению до 20 мин. (включая объем нагрузки до 5 мин.) |  |  |  |  | 3.303 | 3.303 | 0 | 0 | 0 | 0 | 0 | 0 | 0 | 0 | 0
ВСЕГО по Новгородскому отделению до 60 мин. (включая объем нагрузки до 5 мин., до 20 мин.) |  |  |  |  | 9.793 | 3.303 | 0 | 0 | 0 | 0 | 6.49 | 0 | 0 | 0 | 0
ИТОГО по Новгородскому отделению до 5 мин. с нарастающим итогом | [5 empty] | 3.303 | 3.303 | 3.303 | 3.303 | 3.303 | 3.303 | 3.303 | 3.303 | 3.303 | 3.303
ИТОГО по Новгородскому отделению от 5 до 20 мин. с нарастающим итогом | [5 empty] | 0 | 0 | 0 | 0 | 0 | 0 | 0 | 0 | 0 | 0
ИТОГО по Новгородскому отделению от 20 до 60 мин. с нарастающим итогом | [5 empty] | 0 | 0 | 0 | 0 | 0 | 6.49 | 6.49 | 6.49 | 6.49 | 6.49
ВСЕГО по Новгородскому отделению до 20 мин. (включая объем нагрузки до 5 мин.) с нарастающим итогом | [5 empty] | 3.303 | 3.303 | 3.303 | 3.303 | 3.303 | 3.303 | 3.303 | 3.303 | 3.303 | 3.303
ВСЕГО по Новгородскому отделению до 60 мин. (включая объем нагрузки до 5 мин., до 20 мин.) с нарастающим итогом | [5 empty] | 3.303 | 3.303 | 3.303 | 3.303 | 3.303 | 9.793 | 9.793 | 9.793 | 9.793 | 9.793
Старорусский филиал, тел. диспетчера 8-(816-52)-52-639
94 | Промышленная зона | ПС 110 кВ Русса | ф.15 | ОП | до 5 мин. | 0.658
| (ООО "Лакто-Новгород") |  |  |  | от 5 до 20 мин.
| т.8-(816-52)-5-61-85 |  |  |  | от 20 до 60 мин
95 | Смешанная нагрузка (жилая и пром зоны) | ПС 110 кВ Медниково | ф.14 | ОП | до 5 мин. | 0.055
| (ОАО "Завод Староруссприбор) |  |  |  | от 5 до 20 мин.
| т.8-(816-52)-5-18-05 |  |  |  | от 20 до 60 мин
ИТОГО по Старорусскому филиалу до 5 мин. |  |  |  |  | 0.713 | 0.713 | 0 | 0 | 0 | 0 | 0 | 0 | 0 | 0 | 0
ИТОГО по Старорусскому филиалу от 5 до 20 мин. |  |  |  |  | 0 | 0 | 0 | 0 | 0 | 0 | 0 | 0 | 0 | 0 | 0
ИТОГО по Старорусскому филиалу от 20 до 60 мин. |  |  |  |  | 0 | 0 | 0 | 0 | 0 | 0 | 0 | 0 | 0 | 0 | 0
ВСЕГО по Старорусскому филиалу до 20 мин. (включая объем нагрузки до 5 мин.) |  |  |  |  | 0.713 | 0.713 | 0 | 0 | 0 | 0 | 0 | 0 | 0 | 0 | 0
ВСЕГО по Старорусскому филиалу до 60 мин. (включая объем нагрузки до 5 мин., до 20 мин.) |  |  |  |  | 0.713 | 0.713 | 0 | 0 | 0 | 0 | 0 | 0 | 0 | 0 | 0
ИТОГО по Старорусскому филиалу до 5 мин. с нарастающим итогом | [5 empty] | 0.713 | 0.713 | 0.713 | 0.713 | 0.713 | 0.713 | 0.713 | 0.713 | 0.713 | 0.713
ИТОГО по Старорусскому филиалу от 5 до 20 мин. с нарастающим итогом | [5 empty] | 0 | 0 | 0 | 0 | 0 | 0 | 0 | 0 | 0 | 0
ИТОГО по Старорусскому филиалу от 20 до 60 мин. с нарастающим итогом | [5 empty] | 0 | 0 | 0 | 0 | 0 | 0 | 0 | 0 | 0 | 0
ВСЕГО по Старорусскому филиалу до 20 мин. (включая объем нагрузки до 5 мин.) с нарастающим итогом | [5 empty] | 0.713 | 0.713 | 0.713 | 0.713 | 0.713 | 0.713 | 0.713 | 0.713 | 0.713 | 0.713
ВСЕГО по Старорусскому филиалу до 60 мин. (включая объем нагрузки до 5 мин., до 20 мин.) с нарастающим итогом | [5 empty] | 0.713 | 0.713 | 0.713 | 0.713 | 0.713 | 0.713 | 0.713 | 0.713 | 0.713 | 0.713
ИТОГО по АО "Новгородоблэлектро" до 5 мин. |  |  |  |  | 4.016 | 4.016 | 0 | 0 | 0 | 0 | 0 | 0 | 0 | 0 | 0
ИТОГО по АО "Новгородоблэлектро" от 5 до 20 мин. |  |  |  |  | 0 | 0 | 0 | 0 | 0 | 0 | 0 | 0 | 0 | 0 | 0
ИТОГО по АО "Новгородоблэлектро" от 20 до 60 мин. |  |  |  |  | 6.49 | 0 | 0 | 0 | 0 | 0 | 6.49 | 0 | 0 | 0 | 0
ВСЕГО по АО "Новгородобэлектро" до 20 мин. (включая объем нагрузки до 5 мин.) |  |  |  |  | 4.016 | 4.016 | 0 | 0 | 0 | 0 | 0 | 0 | 0 | 0 | 0
ВСЕГО по АО "Новгородобэлектро" до 60 мин. (включая объем нагрузки до 5 мин., до 20 мин.) |  |  |  |  | 10.506 | 4.016 | 0 | 0 | 0 | 0 | 6.49 | 0 | 0 | 0 | 0
ИТОГО по АО "Новгородоблэлектро" до 5 мин. с нарастающим итогом | [5 empty] | 4.016 | 4.016 | 4.016 | 4.016 | 4.016 | 4.016 | 4.016 | 4.016 | 4.016 | 4.016
ИТОГО по АО "Новгородоблэлектро" от 5 до 20 мин. с нарастающим итогом | [5 empty] | 0 | 0 | 0 | 0 | 0 | 0 | 0 | 0 | 0 | 0
ИТОГО по АО "Новгородоблэлектро" от 20 до 60 мин. с нарастающим итогом | [5 empty] | 0 | 0 | 0 | 0 | 0 | 6.49 | 6.49 | 6.49 | 6.49 | 6.49
ВСЕГО по АО "Новгородобэлектро"до 20 мин. (включая объем нагрузки до 5 мин.) с нарастающим итогом | [5 empty] | 4.016 | 4.016 | 4.016 | 4.016 | 4.016 | 4.016 | 4.016 | 4.016 | 4.016 | 4.016
ВСЕГО по АО "Новгородобэлектро" до 60 мин. (включая объем нагрузки до 5 мин., до 20 мин.) с нарастающим итогом | [5 empty] | 4.016 | 4.016 | 4.016 | 4.016 | 4.016 | 10.506 | 10.506 | 10.506 | 10.506 | 10.506
Потребители Филиала ПАО "ФСК ЕЭС" Новгородского предприятия МЭС
103 | ОАО "Красный Октябрь" | ПС 330 кВ Новгородская |  | ОП (ПП) | до 5 мин.
| директор: 64-29-10 |  |  |  | от 5 до 20 мин. |  |  |  | 1.3
8-963-366-3169
| Начальник команды: 64-21-50 |  |  |  | от 20 до 60 мин.
| 8-911-644-6822 |  | ВЛ 10 кВ л.4 З-д Энергия*
| 8-911-601-0067 |  | ВЛ 10 кВ л.18 З-д Энергия*
Электромонтер: 8-951-720-2180
104 | ООО "Газпром трансгаз | ПС 330 кВ Новгородская |  | ОП (ПП) | до 5 мин.
| Санкт-Петербург" |  |  |  | от 5 до 20 мин. |  |  |  | 0.3
Начальник СЭВС: 944-829,
| 8-921-205-8570 |  |  |  | от 20 до 60 мин.
Инженер СЭВС: 944-839
| 8-921-205-8569 |  | Фидер 10 кВ л. 6 Газпром
| 8-921-205-8540 |  | Трансгаз С-Петербург*
105 | ООО "Транснефть-Балтика" | ПС 330 кВ Юго-Западная |  | ОП (ПП) | до 5 мин. | 2.42
| Гл.энергетик: 8-931-850-90-08 |  |  |  | от 5 до 20 мин.
| Зам. гл. энергетика: 8-931-850-90-50 |  |  |  | от 20 до 60 мин
| энергетик: 8-931-850-90-64 |  | ВЛ 110 кВ Юго-Западная -
| энергодиспетчер: 8-931-850-90-22 |  | НПС-7 № 1*
ВЛ 110 кВ Юго-Западная -
НПС-7 № 2*
106 | АО "Фирма Ригель" | ПС 330 кВ Новгородская |  | ОП (ПП) | до 5 мин.
| энергетик: 8-911-648-97-18 |  |  |  | от 5 до 20 мин. |  |  |  | 0.3
инженер-механик, электромонтер:
| 8-921-200-39-67 |  |  |  | от 20 до 60 мин.
| т.(8162) 64-43-52 |  | ВЛ 10 кВ л.12*
| т.(8162) 64-53-45 |  | ВЛ 10 кВ л.14*
ИТОГО по Филиалу ПАО "ФСК ЕЭС" Новгородского предприятия МЭС до 5 мин. |  |  |  |  | 2.42 | 2.42 | 0 | 0 | 0 | 0 | 0 | 0 | 0 | 0 | 0
ИТОГО по Филиалу ПАО "ФСК ЕЭС" Новгородского предприятия МЭС от 5 до 20 мин. |  |  |  |  | 1.9 | 0 | 0 | 0 | 1.9 | 0 | 0 | 0 | 0 | 0 | 0
ИТОГО по Филиалу ПАО "ФСК ЕЭС" Новгородского предприятия МЭС от 20 до 60 мин. |  |  |  |  | 0 | 0 | 0 | 0 | 0 | 0 | 0 | 0 | 0 | 0 | 0
ВСЕГО по Филиалу ПАО "ФСК ЕЭС" Новгородского предприятия МЭС до 20 мин. (включая объем нагрузки до 5 мин.) |  |  |  |  | 4.32 | 2.42 | 2.42 | 0 | 1.9 | 0 | 0 | 0 | 0 | 0 | 0
ВСЕГО по Филиалу ПАО "ФСК ЕЭС" Новгородского предприятия МЭС до 60 мин. (включая объем нагрузки до 5 мин., до 20 мин.) |  |  |  |  | 4.32 | 2.42 | 0 | 0 | 1.9 | 0 | 0 | 0 | 0 | 0 | 0
ИТОГО по Филиалу ПАО "ФСК ЕЭС" Новгородского предприятия МЭС до 5 мин. с нарастающим итогом | [5 empty] | 2.42 | 2.42 | 2.42 | 2.42 | 2.42 | 2.42 | 2.42 | 2.42 | 2.42 | 2.42
ИТОГО по Филиалу ПАО "ФСК ЕЭС" Новгородского предприятия МЭС от 5 до 20 мин. с нарастающим итогом | [5 empty] | 0 | 0 | 0 | 1.9 | 1.9 | 1.9 | 0 | 0 | 0 | 0
ИТОГО по Филиалу ПАО "ФСК ЕЭС" Новгородского предприятия МЭС от 20 до 60 мин. с нарастающим итогом | [5 empty] | 0 | 0 | 0 | 0 | 0 | 0 | 0 | 0 | 0 | 0
ВСЕГО по Филиалу ПАО "ФСК ЕЭС" Новгородского предприятия МЭС до 20 мин. (включая объем нагрузки до 5 мин.) с нарастающим итогом | [5 empty] | 2.42 | 2.42 | 2.42 | 4.32 | 4.32 | 4.32 | 2.42 | 2.42 | 2.42 | 2.42
ВСЕГО по Филиалу ПАО "ФСК ЕЭС" Новгородского предприятия МЭС до 60 мин. (включая объем нагрузки до 5 мин., до 20 мин.) с нарастающим итогом | [5 empty] | 2.42 | 2.42 | 2.42 | 4.32 | 4.32 | 4.32 | 2.42 | 2.42 | 2.42 | 2.42
ИТОГО по Новгородской области до 5 мин. |  |  |  |  | 19.768 | 19.768 | 0 | 0 | 0 | 0 | 0 | 0 | 0 | 0 | 0
ИТОГО по Новгородской области от 5 до 20 мин. |  |  |  |  | 18.008 | 0 | 0 | 0 | 18.008 | 0 | 0 | 0 | 0 | 0 | 0
ИТОГО по Новгородской области от 20 до 60 мин. |  |  |  |  | 28.12 | 0 | 0 | 0 | 0 | 0 | 12.481 | 15.639 | 0 | 0 | 0
ВСЕГО по Новгородской области до 20 мин. (включая объем нагрузки до 5 мин.) |  |  |  |  | 37.776 | 19.768 | 0 | 0 | 18.008 | 0 | 0 | 0 | 0 | 0 | 0
ВСЕГО по Новгородской области до 60 мин. (включая объем нагрузки до 5 мин., до 20 мин.) |  |  |  |  | 65.896 | 19.768 | 0 | 0 | 18.008 | 0 | 12.481 | 15.639 | 0 | 0 | 0
ВСЕГО по ДУ в Новгородской области до 5 мин. | [5 empty] | 0.01 | 0 | 0 | 0 | 0 | 0 | 0 | 0 | 0 | 0
ИТОГО по Новгородской области до 5 мин. с нарастающим итогом | [5 empty] | 19.768 | 19.768 | 19.768 | 19.768 | 19.768 | 19.768 | 19.768 | 19.768 | 19.768 | 19.768
ИТОГО по Новгородской области от 5 до 20 мин. с нарастающим итогом | [5 empty] | 0 | 0 | 0 | 18.008 | 18.008 | 18.008 | 18.008 | 18.008 | 18.008 | 18.008
ИТОГО по Новгородской областиот 20 до 60 мин. с нарастающим итогом | [5 empty] | 0 | 0 | 0 | 0 | 0 | 12.481 | 28.12 | 28.12 | 28.12 | 28.12
ВСЕГО по Новгородской области до 20 мин. (включая объем нагрузки до 5 мин.) с нарастающим итогом | [5 empty] | 19.768 | 19.768 | 19.768 | 37.776 | 37.776 | 37.776 | 37.776 | 37.776 | 37.776 | 37.776
ВСЕГО по Новгородской области до 60 мин. (включая объем нагрузки до 5 мин., до 20 мин.) с нарастающим итогом | [5 empty] | 19.768 | 19.768 | 19.768 | 37.776 | 37.776 | 50.257 | 65.896 | 65.896 | 65.896 | 65.896
ВСЕГО по ДУ в Новгородской области до 5 мин. с нарастающим итогом | [5 empty] | 0.01 | 0.01 | 0.01 | 0.01 | 0.01 | 0.01 | 0.01 | 0.01 | 0.01 | 0.01

## ГВО НУ 14-00
Раздел 1. Сведения о потреблении электрической энергии (мощности) включенном в ГРАФИК
временного отключения потребления на 2019/2020 гг. Новгородского энергоузла на территории Новгородской области
по Новгородскому филиалу ПАО "МРСК Северо-Запада"
по данным зимних КЗ 18.12.2019 за 01-00 час
№ п/п | Потребитель | Наименование подстанции | Наименование фидера /наименование фидера контроля* | Способ ввода отключения по графику | Время отключения | Очередь ограничения (МВт)
[6 empty] | I | II | III | IV | V | VI | VII | VIII | IX | X
1 | 2 | 3 | 4 | 5 | 6 | 7 | 8 | 9 | 10 | 11 | 12 | 13 | 14 | 15 | 16
Филиал ПАО "МРСК Северо-Запада" "Новгородэнерго"
ПО "Ильменские электрические сети"
1 | АО «НПО «КВАНТ» | ПС 110 кВ Районная | ф. 09 | ОП | до 5 мин. | 0.651
| дог.№ 18/86 ДОУПЭ |  |  |  | от 5 до 20 мин.
| т. 8(8162) 68-20-04 отдел гл. энергетика |  |  |  | от 20 до 60 мин
| м.т. 8-951-720-15-00 нач. отдела гл. энергетика |  | ф. 26*, 62*, 67*
м.т. 8-921-207-62-35 дежурный электрик
2 | ОАО «Спектр» | ПС 110 кВ Районная | ф. 64 | ОП | до 5 мин. | 0.428
| дог.№ 11-00035 |  |  |  | от 5 до 20 мин.
| т. 8(8162)33-51-73 приемная |  |  |  | от 20 до 60 мин
| м.т.8-925-480-10-14 |  | ф. 55*
гл .инженер; отв за эл.хоз-во
т.8(8162)33-51-57 дежурный
3 | ОАО «Заряд» | ПС 110 кВ Районная | ф. 30 | ОП | до 5 мин. | 0.171
| дог.№ 11-00886 |  |  |  | от 5 до 20 мин.
| т. 8(8162)62-77-64 приемная, директор |  |  |  | от 20 до 60 мин
| т. 8(8162)62-73-23 гл.инженер |  | ф. 16*
4 | ООО «Амкор СК Новгород» | ПС 110 кВ Районная | ф. 70 | ОП | до 5 мин. | 0.525
| дог.№ 50 |  |  |  | от 5 до 20 мин.
| т. 8(8162)940-888 приемная |  |  |  | от 20 до 60 мин
| т. 8(8162)94-05-38 инженер по зданию |  | ф. 61*
м.т. 8-921-190-17-63 гл. электрик
м.т. 8-921-196-20-28 дежурный
т. 8(8162)940-890 охрана круглосуточно
5 | ООО «Амкор Флексиблз | ПС 110 кВ Районная | ф. 66 | ОП | до 5 мин. | 0.6
| Новгород» |  |  |  | от 5 до 20 мин.
| дог.№ 11-00011 |  |  |  | от 20 до 60 мин
| т. 8(8162)680-680 приемная, |  | ф. 39*
т. 8(8162)680-670;
м.т.8-963-333-46-59 гл. инженер,
технический менеджер
м.т. 8-963-330-68-50 энергетик
6 | АО «Дека» | ПС 110 кВ Районная | ф. 59 | ОП | до 5 мин. | 0.333
| дог.№ 57 |  |  |  | от 5 до 20 мин.
| т. 8(8162)33-93-50 приемная, |  |  |  | от 20 до 60 мин
| т. 8(8162)33-93-50 доб 370 гл.инженер, |  | ф. 69*
м.т.8-921-199-05-53 гл. инженер
м.т.8-921-200-18-18 гл. энергетик
м.т.8-921-022-37-97 дежурный
7 | ООО "ВН Мясной Двор" | ПС 110 кВ Районная | ф. 27 | ОП | до 5 мин. | 2.415
| дог.№ 0000085 |  |  |  | от 5 до 20 мин.
| т. 8(8162)680-501 приемная, |  |  |  | от 20 до 60 мин
| т. 8(8162)680-511, м.т.8-911-605-28-84 |  | ф. 44*
гл.инженер
т. 8(8162)680-552, м.т.8-963-334-43-58
гл. энергетик
м.т.8-911-600-23-21 дежурный
т. 8(8162)680-568 деж. по подстанции
8 | ООО "Гранит" | ПС 110 кВ Районная |  | ОП (ПП) | до 5 мин.
| дог. №11-01389 |  |  |  | от 5 до 20 мин. |  |  |  | 0.454
| м.т. 8-964-694-72-54 |  |  |  | от 20 до 60 мин
| главный инженер |  | ф. 47* , 48*
9 | ОАО "Новгородский завод | ПС 110 кВ Антоново |  | ОП (ПП) | до 5 мин. | 0.37
| стекловолокна" |  |  |  | от 5 до 20 мин.
| дог№.01-00054 |  |  |  | от 20 до 60 мин | [5 empty] | 0.457
| т. 8(8162)68-05-90 приемная |  | ф. 08*, 17*
м.т.8-921-730-33-13 инженер ОГЭ
т. 8-960-205-05-05 тех. директор
10 | АО "НПП Старт" дог. №0000085 | ПС 110 кВ Базовая |  | ОП (ПП) | до 5 мин.
| т. 8(8162)76-56-58 приемная |  |  |  | от 5 до 20 мин.
| т. 8(8162)765-658 директор |  | ф. 11 |  | от 20 до 60 мин | [5 empty] | 0.893
| т. 8(8162)765-672 зам. гл. энергетика |  | ф. 69*
м.т. 8-921-209-97-09 зам. гл. энергетика
м.т. 8-921-699-77-68 дежурный
11 | ПАО "Контур" дог.№ 253 | ПС 110 кВ Базовая |  | ОП (ПП) | до 5 мин.
| т. 8(8162)68-09-00 приемная |  | ф. 66, 74 |  | от 5 до 20 мин. |  |  |  | 1.493
| т. 8(8162)680-910, 680-900 доб. 477 |  |  |  | от 20 до 60 мин
| м.т. 8-965-808-04-06 гл.инженер |  | ф. 79*, 73*, 70*
т. 8(8162)680-887, м.т.8-965-808-10-66
гл.энергетик
т. 8(8162)680-900 доб. 134;
м.т.8-965-806-74-05 дежурный
12 | ЗАО «Трубичино» | ПС 330 кВ Новгородская |  | ОП (ПП) | до 5 мин.
| дог.№ 13-00117 |  |  |  | от 5 до 20 мин.
| т. 8(8162)741-133 приёмная |  |  |  | от 20 до 60 мин | [5 empty] | 0
| т. 8(8162)741-139, м.т. 8-911-601-28-21 гл.энерг. дежурный |  | ф. 01*, 07*, 13*, 15*
дежурный
13 | ЗАО «НМЗ" | НТЭЦ 110 кВ (Новгородская ТЭЦ ПАО "ТГК-2") |  | ОП (ПП) | до 5 мин. | 0.262
| дог.№ 01/12/17-ОГЭ |  |  |  | от 5 до 20 мин.
| т. 8(8162)940-750 - приёмная |  |  |  | от 20 до 60 мин | [6 empty] | 1.122
| т. 8(8162)940-750 доб. 250, м.т.8-911-600-74-72 |  | яч. 5*, яч. 46*
зам. главного энерг. по электрохозяйству
т. 8(8162)940-750 доб. 285, м.т.8-911-600-46-70
ответственный за электрохозяйство
м.т.8-911-600-66-35 - дежурный
14 | ПАО «Акрон» дог.№ 0000071 дкп, | НТЭЦ 110 кВ | конторль ввода ГВО по величине потребления подстанций | ОП (ПП) | до 5 мин. | 4.027
| 173012 г. Великий Новгород | (Новгородская ТЭЦ |  |  | от 5 до 20 мин. |  |  |  | 9.66
| т. 8(8162)99-65-55 приемная | ПАО "ТГК-2") |  |  | от 20 до 60 мин | [6 empty] | 14.8
| т. 8(8162)99-62-00 гл. инженер | ПС 110 кВ 100
| т. 8(8162)99-62-05 гл.энергетик | ПС 110 кВ БОС
| т. 8(8162)99-63-77 нач. смены цеха эл.снабж. | ПС 110 кВ 315
| т. 8(8162)99-62-54 диспетчер | ПС 110 кВ Насосная
т. 8(8162)99-61-09 справочная
15 | ООО «Новгородский бекон» | ПС 110 кВ Новоселицы |  | ОП (ПП) | до 5 мин. | 0.1
| дог. № 53110002312 п/ф д.Божонка |  |  |  | от 5 до 20 мин.
| т. 8(8162) 682-631 приёмная |  |  |  | от 20 до 60 мин | [5 empty] | 1.05
| м.т.8-911-600-03-72 главный инженер |  | ф. 02*,03*,04*,05*, 06*,07*,08*,09*
16 | ООО «Новгородский бекон» |  |  | ОП (ПП) | до 5 мин.
| дог эн-я.№ 53110002312 |  |  |  | от 20 до 20 мин.
| т. 8(8162) 682-631 приёмная |  |  |  | от 20 до 60 мин. | [5 empty] | 0.622
| м.т.8-911-600-03-72 главный инженер | ПС 110 кВ Чечулино | ф. 05*, 06*, 07*, 08*
| т. 8(8162) 682-670, 8(8162) 682-660 | ПС 110 кВ Подберезье | ф. 04*,05*,07*,08*
дежурный
17 | ОАО "Подберезский | ПС 110 кВ Подберезье |  | ОП (ПП) | до 5 мин.
| комбинат хлебепродуктов" |  |  |  | от 5 до 20 мин.
| дог. №11-01590 |  | ф. 06, 09 |  | от 20 до 60 мин | [5 empty] | 1.19
т. 8(8162)742-641 приёмная
т. 8(8162) 742-643 гл. инженер
т. 8(8162)742-641, м.т.8-911-645-24-67-
гл. энергетик
т. 8(8162) 742-641 охрана
18 | ООО «ИКЕА Индастри |  |  | ОП (ПП) | до 5 мин. | 0.9
| Новгород" |  |  |  | от 5 до 20 мин. |  |  |  | 3.7
| дог.№ 11-01265 | [9 empty] | 0.2
| т. 8(8162)94-37-51 приёмная | ПС 110 кВ ДСП | ф. 05*, 25* (06*, 07*,
| т. 8(8162) 987-080 гл. энергетик |  | 08*, 27*, 28*)
| м.т.8-921-198-00-61 гл. энерг. | ПС 110 кВ Подберезье | ф. 09*
м.т.8-921-195-00-87 дежурный,
мастер электромастерской
19 | ООО "Агрокомплекс" | ПС 110 кВ Спасская |  | ОП (ПП) | до 5 мин.
| дог. №51-00191 |  |  |  | от 5 до 20 мин.
| м.т. 8-921-964-78-00-ген. Дтректор |  |  |  | от 20 до 60 мин | [5 empty] | 1.283
| м.т. 8-921-196-54-42-электромонтер |  | ф. 01*, 04*
24 | Смешанная нагрузка: МУП "Дружба", Администрация Савинского сельского поселения, МАДОУ № 14 "Детский сад комбинированного вида", СПК "Дубровка" (с/х производ.кооператив), ИП Образцова Т. П., ИП Алексеев С. Н., ООО "Подберезье", МАУ "Савинский СДК", ОАО "МОСТОТРЕСТ", Администрация Трубичинского сельского поселения, Потребительское общество "Новгородское", ООО "ЭнергоПромИнвест", ООО "ДИЗАЙН-СТРОЙ", ОАО "Вымпел-Коммуникации", ЗАО "ТАНДЕР", ООО ТК "Новгородская", население | ПС 110 кВ Подберезье | ф. 03 | ОП | до 5 мин | 1.045
от 5 до 20 мин
от 20 до 60 мин
25 | Смешанная нагрузка: ОАО "Газпром Газораспределение Великий Новгород", ГОБУЗ "ЦП", ИП Кириллова М. В., МАУ "Чечулинский РЦФ", Религиозная организация «Новгородская Епархия Русской Православной Церкви", ВКХ МУП "КХНР", ПАО "Ростелеком, ООО ТК "Новгородская", население | ПС 110 кВ Подберезье | ф. 12 | ОП | до 5 мин | 0.323
от 5 до 20 мин
от 20 до 60 мин
26 | Смешанная нагрузка: Государственная компания "Российские автомобильные дороги" (автодор) БРТП №190 | ПС 110 кВ Дорожная | ф. 4 | ДУ | до 5 мин | 0.01
от 5 до 20 мин
от 20 до 60 мин
28 | Смешанная нагрузка: ФКУ "Упрдор Россия", ОАУСО "Шимское КЦСО" (комплекный центр социального обслуживания), МУ Шимскя ЦДСК (центр диагностики строительных конструкций), КФХ Акашкин А.Н., ООО "Капитан", ИП Ведехин А.С., ИП Поздеев, ОО ПБ Русь-Агропроект, ООО"СП "Шелонь", Администрация Шимского муниципального района, население | ПС 110 кВ Шимск | ф. 13 | ОП | до 5 мин | 0.244
от 5 до 20 мин
от 20 до 60 мин
29 | Смешанная нагрузка: ФКУ "Упрдор Россия", ОАО "Ростелеком", Администрация Шимского муниципального района, ООО "Вода Виноградова", Медведское сельское поселение, население | ПС 110 кВ Шимск | ф. 14 | ОП | до 5 мин | 0.141
от 5 до 20 мин
от 20 до 60 мин
30 | Смешанная нагрузка: ООО "ВСН", ОАОУ НПО "Агролицей №25", ИП Товмасян М. Л., население | ПС 110 кВ Шимск | ф. 16 | ОП | до 5 мин | 0.05
от 5 до 20 мин
от 20 до 60 мин
ИТОГО по ПО "ИЭС" до 5 мин. |  |  |  |  | 12.595 | 12.595 | 0 | 0 | 0 | 0 | 0 | 0 | 0 | 0 | 0
ИТОГО по ПО "ИЭС" от 5 до 20 мин. |  |  |  |  | 15.307 | 0 | 0 | 0 | 15.307 | 0 | 0 | 0 | 0 | 0 | 0
ИТОГО по ПО "ИЭС" от 20 до 60 мин. |  |  |  |  | 21.617 | 0 | 0 | 0 | 0 | 0 | 5.695 | 15.922 | 0 | 0 | 0
ВСЕГО по ПО "ИЭС" до 20 мин. (включая объем нагрузки до 5 мин.) |  |  |  |  | 27.902 | 12.595 | 0 | 0 | 15.307 | 0 | 0 | 0 | 0 | 0 | 0
ВСЕГО по ПО "ИЭС" до 60 мин. (включая объем нагрузки до 5 мин., до 20 мин.) |  |  |  |  | 49.519 | 12.595 | 0 | 0 | 15.307 | 0 | 5.695 | 15.922 | 0 | 0 | 0
ИТОГО по ПО "ИЭС" до 5 мин. с нарастающим итогом | [5 empty] | 12.595 | 12.595 | 12.595 | 12.595 | 12.595 | 12.595 | 12.595 | 12.595 | 12.595 | 12.595
ИТОГО по ПО "ИЭС" от 5 до 20 мин. с нарастающим итогом | [5 empty] | 0 | 0 | 0 | 15.307 | 15.307 | 15.307 | 15.307 | 15.307 | 15.307 | 15.307
ИТОГО по ПО "ИЭС" от 20 до 60 мин. с нарастающим итогом | [5 empty] | 0 | 0 | 0 | 0 | 0 | 5.695 | 21.617 | 21.617 | 21.617 | 21.617
ВСЕГО по ПО "ИЭС" до 20 мин. (включая объем нагрузки до 5 мин.) с нарастающим итогом | [5 empty] | 12.595 | 12.595 | 12.595 | 27.902 | 27.902 | 27.902 | 27.902 | 27.902 | 27.902 | 27.902
ВСЕГО по ПО "ИЭС" до 60 мин. (включая объем нагрузки до 5 мин., до 20 мин.) с нарастающим итогом | [5 empty] | 12.595 | 12.595 | 12.595 | 27.902 | 27.902 | 33.597 | 49.519 | 49.519 | 49.519 | 49.519
ПО "Старорусские электрические сети"
68 | ОАО "ПФК" | ПС 110 кВ Парфино |  | ОП (ПП) | до 5 мин.
| т. 8-964-310-70-79 - гл. энергетик |  | ф. 7/6 |  | от 5 до 20 мин. |  |  |  | 1.5
| т. 8-(816-50)-68-560, 8-921-697-19-58 - |  |  |  | от 20 до 60 мин
| главный инженер |  | ф.3/6 ⃰
т.8-(816-50)68-548 электрик
69 | НОАУ "Старорусский | ПС 110 кВ Медниково |  | ОП (ПП) | до 5 мин.
| лесхоз" |  |  |  | от 5 до 20 мин.
| тел.8-(816-52)-58-537 - приемная |  | ф. 9 |  | от 20 до 60 мин | [5 empty] | 0.1
т. 8-921-027-62-02-директор
71 | Смешанная нагрузка (частный сектор, предприятия индивид предпринимателей, администрация сельского поселения,ДК (дом культуры), магазины, школа) | ПС 110 кВ Русса | ф.6 | ОП | до 5 мин. | 0.398
от 5 до 20 мин.
от 20 до 60 мин
72 | Смешанная нагрузка (частный сектор, с/х предприятия, магазины, школа) | ПС 110 кВ Русса | ф.5 | ОП | до 5 мин. | 0.193
от 5 до 20 мин.
от 20 до 60 мин
73 | Смешанная нагрузка (частный сектор, магазины, администрация сельского поселения, ДК, с\х предприятия, школа) | ПС 110 кВ Русса | ф.10 | ОП | до 5 мин. | 0.632
от 5 до 20 мин.
от 20 до 60 мин
ИТОГО по ПО "СЭС" до 5 мин. |  |  |  |  | 1.223 | 1.223 | 0 | 0 | 0 | 0 | 0 | 0 | 0 | 0 | 0
ИТОГО по ПО "СЭС" от 5 до 20 мин. |  |  |  |  | 1.5 | 0 | 0 | 0 | 1.5 | 0 | 0 | 0 | 0 | 0 | 0
ИТОГО по ПО "СЭС" от 20 до 60 мин. |  |  |  |  | 0.1 | 0 | 0 | 0 | 0 | 0 | 0.1 | 0 | 0 | 0 | 0
ВСЕГО по ПО "СЭС" до 20 мин. (включая объем нагрузки до 5 мин.) |  |  |  |  | 2.723 | 1.223 | 0 | 0 | 1.5 | 0 | 0 | 0 | 0 | 0 | 0
ВСЕГО по ПО "СЭС" до 60 мин. (включая объем нагрузки до 5 мин., до 20 мин.) |  |  |  |  | 2.823 | 1.223 | 0 | 0 | 1.5 | 0 | 0.1 | 0 | 0 | 0 | 0
ИТОГО по ПО "СЭС" до 5 мин. с нарастающим итогом | [5 empty] | 1.223 | 1.223 | 1.223 | 1.223 | 1.223 | 1.223 | 1.223 | 1.223 | 1.223 | 1.223
ИТОГО по ПО "СЭС" от 5 до 20 мин. с нарастающим итогом | [5 empty] | 0 | 0 | 0 | 1.5 | 1.5 | 1.5 | 1.5 | 1.5 | 1.5 | 1.5
ИТОГО по ПО "СЭС" от 20 до 60 мин. с нарастающим итогом | [5 empty] | 0 | 0 | 0 | 0 | 0 | 0.1 | 0.1 | 0.1 | 0.1 | 0.1
ВСЕГО по ПО "СЭС" до 20 мин. (включая объем нагрузки до 5 мин.) с нарастающим итогом | [5 empty] | 1.223 | 1.223 | 1.223 | 2.723 | 2.723 | 2.723 | 2.723 | 2.723 | 2.723 | 2.723
ВСЕГО по ПО "СЭС" до 60 мин. (включая объем нагрузки до 5 мин., до 20 мин.) с нарастающим итогом | [5 empty] | 1.223 | 1.223 | 1.223 | 2.723 | 2.723 | 2.823 | 2.823 | 2.823 | 2.823 | 2.823
ИТОГО по филиалу ПАО "МРСК Северо-Запада" "Новгородэнерго" до 5 мин. |  |  |  |  | 13.818 | 13.818 | 0 | 0 | 0 | 0 | 0 | 0 | 0 | 0 | 0
ИТОГО по филиалу ПАО "МРСК Северо-Запада" "Новгородэнерго" от 5 до 20 мин. |  |  |  |  | 16.807 | 0 | 0 | 0 | 16.807 | 0 | 0 | 0 | 0 | 0 | 0
ИТОГО по филиалу ПАО "МРСК Северо-Запада" "Новгородэнерго" от 20 до 60 мин. |  |  |  |  | 21.717 | 0 | 0 | 0 | 0 | 0 | 5.795 | 15.922 | 0 | 0 | 0
ВСЕГО по филиалу ПАО "МРСК Северо-Запада" "Новгородэнерго" до 20 мин. (включая объем нагрузки до 5 мин.) |  |  |  |  | 30.625 | 13.818 | 0 | 0 | 16.807 | 0 | 0 | 0 | 0 | 0 | 0
ВСЕГО по филиалу ПАО "МРСК Северо-Запада" "Новгородэнерго" до 60 мин. (включая объем нагрузки до 5 мин., до 20 мин.) |  |  |  |  | 52.342 | 13.818 | 0 | 0 | 16.807 | 0 | 5.795 | 15.922 | 0 | 0 | 0
ИТОГО по филиалу ПАО "МРСК Северо-Запада" "Новгородэнерго" до 5 мин. с нарастающим итогом | [5 empty] | 13.818 | 13.818 | 13.818 | 13.818 | 13.818 | 13.818 | 13.818 | 13.818 | 13.818 | 13.818
ИТОГО по филиалу ПАО "МРСК Северо-Запада" "Новгородэнерго" от 5 до 20 мин. с нарастающим итогом | [5 empty] | 0 | 0 | 0 | 16.807 | 16.807 | 16.807 | 16.807 | 16.807 | 16.807 | 16.807
ИТОГО по филиалу ПАО "МРСК Северо-Запада" "Новгородэнерго" от 20 до 60 мин. с нарастающим итогом | [5 empty] | 0 | 0 | 0 | 0 | 0 | 5.795 | 21.717 | 21.717 | 21.717 | 21.717
ВСЕГО по филиалу ПАО "МРСК Северо-Запада" "Новгородэнерго" до 20 мин. (включая объем нагрузки до 5 мин.) с нарастающим итогом | [5 empty] | 13.818 | 13.818 | 13.818 | 30.625 | 30.625 | 30.625 | 30.625 | 30.625 | 30.625 | 30.625
ВСЕГО по филиалу ПАО "МРСК Северо-Запада" "Новгородэнерго" до 60 мин. (включая объем нагрузки до 5 мин., до 20 мин.) с нарастающим итогом | [5 empty] | 13.818 | 13.818 | 13.818 | 30.625 | 30.625 | 36.42 | 52.342 | 52.342 | 52.342 | 52.342
Потребители АО "Новгородоблэлектро"
Новгородское отделение, тел. диспетчера 77-22-22
74 | Промышленная зона | ПС 110 кВ Районная |  | ОП (ПП) | до 5 мин.
| (ЗАО "Проектстрой") |  |  |  | от 5 до 20 мин.
| Приемная: 22-76-48 |  | ф. 18 |  | от 20 до 60 мин | [5 empty] | 0.524
тел.22-18-77 нач. отдела электроцеха,
тел. 62-73-28 гл. инженер
75 | Промышленная зона | ПС 110 кВ Районная | ф.41 | ОП | до 5 мин. | 0.308
| (ООО "Новгородснаб" тел.:62-82-46, 62-86-04 |  |  |  | от 5 до 20 мин.
| ООО "Лес" тел.:8-911-027-03-04 и др. |  |  |  | от 20 до 60 мин
тел. 77-22-22 деж. Диспетчер НОКЭ
76 | Промышленная зона | ПС 110 кВ Районная | ф.33 | ОП | до 5 мин. | 0.312
| (ЗАО "Стройснаб" тел.:73-26-14, |  |  |  | от 5 до 20 мин.
| 8-911-633-12-15 |  |  |  | от 20 до 60 мин
ООО "Фобус" тел.: 640-052, 640-202
ООО "Строительное предприятие 640"
тел.: 642-404, 641-627
77 | Промышленная зона | ПС 110 кВ Районная | ф.48 | ОП | до 5 мин. | 0
| (ООО "Галичи" тел.:62-24-82, 62-24-81, |  |  |  | от 5 до 20 мин.
| 62-66-70 |  |  |  | от 20 до 60 мин
ОАО "Российские железные дороги"
грузовой двор.
тел.:8-921-406-60-21 и др.
78 | ЗАО "ПК "Волховец", дог.№ 00005 и др. | ПС 110 кВ Районная | ф.34, 20 | ОП | до 5 мин. | 1.744
| 94-46-00 приемная, |  |  |  | от 5 до 20 мин.
| 94-47-08, 8-911-600-39-88 гл.энергетик, |  |  |  | от 20 до 60 мин
94-46-94, 8-911-041-96-33 зам. гл. энергетика
94-46-88, 94-47-29 деж.электрик
79 | Жилая зона | ПС 110 кВ Районная | ф. 37 | ОП | до 5 мин. | 0.933
| ул. Ломоносова, пр.Мира, пр.Корсунова |  |  |  | от 5 до 20 мин.
от 20 до 60 мин
80 | ОАО "Трансвит" | ПС 110 кВ Районная |  | ОП (ПП) | до 5 мин.
| дог.№ 01314 |  |  |  | от 5 до 20 мин.
| тел. 77-44-74 гл. энергетик |  | ф. 13, 22 |  | от 20 до 60 мин | [5 empty] | 0.86
81 | ООО "КСМ" дог.№ 01339, тел.646-383 рук., | ПС 110 кВ Насосная |  | ОП (ПП) | до 5 мин.
| 646-370 приемная, |  |  |  | от 5 до 20 мин.
| 646-470 гл. инж., |  | ф. 11 |  | от 20 до 60 мин | [5 empty] | 0.468
64-68-82, 8-964-690-46-56 гл. энергетик,
82 | ЗАО "Лактис", дог.№01337, | ПС 110 кВ Районная |  | ОП (ПП) | до 5 мин.
| 500-908, 8-921-201-03-00 гл. энергетик, |  |  |  | от 5 до 20 мин.
| тел.629-108, 8-921-606-20-36 мастер эл.служ. |  | ф. 45, 46 |  | от 20 до 60 мин | [5 empty] | 0.857
629-128, 8-921-606-20-43 деж.электромонтер
83 | ООО "Лента", дог.№ 00004 | ПС 110 кВ Мостищи |  | ОП (ПП) | до 5 мин.
| 8-(812)-380-61-31 центр.приемная, |  |  |  | от 5 до 20 мин.
| 68-00-91 приемная, 8-921-570-12-08 гл. энерг. |  | ф. 25 |  | от 20 до 60 мин | [5 empty] | 0.626
68-00-96 доб. 768 - гл. энергетик
84 | ООО "Деловой партнер" дог.№1336 | ПС 110 кВ Южная |  | ОП (ПП) | до 5 мин.
| тел.: 772-712, 79-22-28, 73-64-58 |  |  |  | от 5 до 20 мин.
| 8-911-616-04-96 энергетик |  | ф. 31, 05 |  | от 20 до 60 мин | [5 empty] | 0.575
85 | Промышленная зона (ООО Керамзит, | ПС 35 кВ ЖБИ |  | ОП (ПП) | до 5 мин.
| Новобалт-Евролин) |  |  |  | от 5 до 20 мин.
|  |  | ф. 08 |  | от 20 до 60 мин | [5 empty] | 0.585
86 | Промышленная зона (ИП и предприятия: | ПС 35 кВ ЖБИ |  | ОП (ПП) | до 5 мин.
| Таможня, ООО "Промтранс", ООО "Волховец", ООО "Новтрак", ООО "НОвАК и т.д.) |  |  |  | от 5 до 20 мин.
|  |  | ф. 03 |  | от 20 до 60 мин | [5 empty] | 0.831
87 | Жилая зона | ПС 110 кВ Восточная |  | ОП | до 5 мин.
| ул. Я.Павлова 7 со встроенной котельной, Я.Павлова 1, 3 |  |  |  | от 5 до 20 мин.
| ул. Державина 11, 13 со встраенными помещениями, |  | ф. 08, 05 |  | от 20 до 60 мин | [5 empty] | 0.374
котельными
88 | ООО "Лента", дог.№ 00002 | ПС 110 кВ Районная |  | ОП (ПП) | до 5 мин.
| 8-(812)380-61-31 центр.приемная, |  |  |  | от 5 до 20 мин.
| 68-00-91 приёмная, 8-921-570-12-08 гл. энергетик |  | ф. 23, 28 |  | от 20 до 60 мин | [5 empty] | 0.558
89 | Нов.ГУ им. Я. Мудрого | ПС 110 кВ Районная |  | ОП (ПП) | до 5 мин.
| дог.№ 01933 |  |  |  | от 5 до 20 мин.
| 62-99-15, 8-950-682-20-32 гл. энергетик |  | ф. 25 |  | от 20 до 60 мин | [5 empty] | 0.242
62-75-36 приемная зам.директора адм.хоз.час.
ИТОГО по Новгородскому отделению до 5 мин. |  |  |  |  | 3.297 | 3.297 | 0 | 0 | 0 | 0 | 0 | 0 | 0 | 0 | 0
ИТОГО по Новгородскому отделению от 5 до 20 мин. |  |  |  |  | 0 | 0 | 0 | 0 | 0 | 0 | 0 | 0 | 0 | 0 | 0
ИТОГО по Новгородскому отделению от 20 до 60 мин. |  |  |  |  | 6.5 | 0 | 0 | 0 | 0 | 0 | 6.5 | 0 | 0 | 0 | 0
ВСЕГО по Новгородскому отделению до 20 мин. (включая объем нагрузки до 5 мин.) |  |  |  |  | 3.297 | 3.297 | 0 | 0 | 0 | 0 | 0 | 0 | 0 | 0 | 0
ВСЕГО по Новгородскому отделению до 60 мин. (включая объем нагрузки до 5 мин., до 20 мин.) |  |  |  |  | 9.797 | 3.297 | 0 | 0 | 0 | 0 | 6.5 | 0 | 0 | 0 | 0
ИТОГО по Новгородскому отделению до 5 мин. с нарастающим итогом | [5 empty] | 3.297 | 3.297 | 3.297 | 3.297 | 3.297 | 3.297 | 3.297 | 3.297 | 3.297 | 3.297
ИТОГО по Новгородскому отделению от 5 до 20 мин. с нарастающим итогом | [5 empty] | 0 | 0 | 0 | 0 | 0 | 0 | 0 | 0 | 0 | 0
ИТОГО по Новгородскому отделению от 20 до 60 мин. с нарастающим итогом | [5 empty] | 0 | 0 | 0 | 0 | 0 | 6.5 | 6.5 | 6.5 | 6.5 | 6.5
ВСЕГО по Новгородскому отделению до 20 мин. (включая объем нагрузки до 5 мин.) с нарастающим итогом | [5 empty] | 3.297 | 3.297 | 3.297 | 3.297 | 3.297 | 3.297 | 3.297 | 3.297 | 3.297 | 3.297
ВСЕГО по Новгородскому отделению до 60 мин. (включая объем нагрузки до 5 мин., до 20 мин.) с нарастающим итогом | [5 empty] | 3.297 | 3.297 | 3.297 | 3.297 | 3.297 | 9.797 | 9.797 | 9.797 | 9.797 | 9.797
Старорусский филиал, тел. диспетчера 8-(816-52)-52-639
94 | Промышленная зона | ПС 110 кВ Русса | ф.15 | ОП | до 5 мин. | 0.748
| (ООО "Лакто-Новгород") |  |  |  | от 5 до 20 мин.
| т.8-(816-52)-5-61-85 |  |  |  | от 20 до 60 мин
95 | Смешанная нагрузка (жилая и пром зоны) | ПС 110 кВ Медниково | ф.14 | ОП | до 5 мин. | 0.055
| (ОАО "Завод Староруссприбор) |  |  |  | от 5 до 20 мин.
| т.8-(816-52)-5-18-05 |  |  |  | от 20 до 60 мин
ИТОГО по Старорусскому филиалу до 5 мин. |  |  |  |  | 0.803 | 0.803 | 0 | 0 | 0 | 0 | 0 | 0 | 0 | 0 | 0
ИТОГО по Старорусскому филиалу от 5 до 20 мин. |  |  |  |  | 0 | 0 | 0 | 0 | 0 | 0 | 0 | 0 | 0 | 0 | 0
ИТОГО по Старорусскому филиалу от 20 до 60 мин. |  |  |  |  | 0 | 0 | 0 | 0 | 0 | 0 | 0 | 0 | 0 | 0 | 0
ВСЕГО по Старорусскому филиалу до 20 мин. (включая объем нагрузки до 5 мин.) |  |  |  |  | 0.803 | 0.803 | 0 | 0 | 0 | 0 | 0 | 0 | 0 | 0 | 0
ВСЕГО по Старорусскому филиалу до 60 мин. (включая объем нагрузки до 5 мин., до 20 мин.) |  |  |  |  | 0.803 | 0.803 | 0 | 0 | 0 | 0 | 0 | 0 | 0 | 0 | 0
ИТОГО по Старорусскому филиалу до 5 мин. с нарастающим итогом | [5 empty] | 0.803 | 0.803 | 0.803 | 0.803 | 0.803 | 0.803 | 0.803 | 0.803 | 0.803 | 0.803
ИТОГО по Старорусскому филиалу от 5 до 20 мин. с нарастающим итогом | [5 empty] | 0 | 0 | 0 | 0 | 0 | 0 | 0 | 0 | 0 | 0
ИТОГО по Старорусскому филиалу от 20 до 60 мин. с нарастающим итогом | [5 empty] | 0 | 0 | 0 | 0 | 0 | 0 | 0 | 0 | 0 | 0
ВСЕГО по Старорусскому филиалу до 20 мин. (включая объем нагрузки до 5 мин.) с нарастающим итогом | [5 empty] | 0.803 | 0.803 | 0.803 | 0.803 | 0.803 | 0.803 | 0.803 | 0.803 | 0.803 | 0.803
ВСЕГО по Старорусскому филиалу до 60 мин. (включая объем нагрузки до 5 мин., до 20 мин.) с нарастающим итогом | [5 empty] | 0.803 | 0.803 | 0.803 | 0.803 | 0.803 | 0.803 | 0.803 | 0.803 | 0.803 | 0.803
ИТОГО по АО "Новгородоблэлектро" до 5 мин. |  |  |  |  | 4.1 | 4.1 | 0 | 0 | 0 | 0 | 0 | 0 | 0 | 0 | 0
ИТОГО по АО "Новгородоблэлектро" от 5 до 20 мин. |  |  |  |  | 0 | 0 | 0 | 0 | 0 | 0 | 0 | 0 | 0 | 0 | 0
ИТОГО по АО "Новгородоблэлектро" от 20 до 60 мин. |  |  |  |  | 6.5 | 0 | 0 | 0 | 0 | 0 | 6.5 | 0 | 0 | 0 | 0
ВСЕГО по АО "Новгородобэлектро" до 20 мин. (включая объем нагрузки до 5 мин.) |  |  |  |  | 4.1 | 4.1 | 0 | 0 | 0 | 0 | 0 | 0 | 0 | 0 | 0
ВСЕГО по АО "Новгородобэлектро" до 60 мин. (включая объем нагрузки до 5 мин., до 20 мин.) |  |  |  |  | 10.6 | 4.1 | 0 | 0 | 0 | 0 | 6.5 | 0 | 0 | 0 | 0
ИТОГО по АО "Новгородоблэлектро" до 5 мин. с нарастающим итогом | [5 empty] | 4.1 | 4.1 | 4.1 | 4.1 | 4.1 | 4.1 | 4.1 | 4.1 | 4.1 | 4.1
ИТОГО по АО "Новгородоблэлектро" от 5 до 20 мин. с нарастающим итогом | [5 empty] | 0 | 0 | 0 | 0 | 0 | 0 | 0 | 0 | 0 | 0
ИТОГО по АО "Новгородоблэлектро" от 20 до 60 мин. с нарастающим итогом | [5 empty] | 0 | 0 | 0 | 0 | 0 | 6.5 | 6.5 | 6.5 | 6.5 | 6.5
ВСЕГО по АО "Новгородобэлектро"до 20 мин. (включая объем нагрузки до 5 мин.) с нарастающим итогом | [5 empty] | 4.1 | 4.1 | 4.1 | 4.1 | 4.1 | 4.1 | 4.1 | 4.1 | 4.1 | 4.1
ВСЕГО по АО "Новгородобэлектро" до 60 мин. (включая объем нагрузки до 5 мин., до 20 мин.) с нарастающим итогом | [5 empty] | 4.1 | 4.1 | 4.1 | 4.1 | 4.1 | 10.6 | 10.6 | 10.6 | 10.6 | 10.6
Потребители Филиала ПАО "ФСК ЕЭС" Новгородского предприятия МЭС
103 | ОАО "Красный Октябрь" | ПС 330 кВ Новгородская |  | ОП (ПП) | до 5 мин.
| директор: 64-29-10 |  |  |  | от 5 до 20 мин. |  |  |  | 1.3
8-963-366-3169
| Начальник команды: 64-21-50 |  |  |  | от 20 до 60 мин.
| 8-911-644-6822 |  | ВЛ 10 кВ л.4 З-д Энергия*
| 8-911-601-0067 |  | ВЛ 10 кВ л.18 З-д Энергия*
Электромонтер: 8-951-720-2180
104 | ООО "Газпром трансгаз | ПС 330 кВ Новгородская |  | ОП (ПП) | до 5 мин.
| Санкт-Петербург" |  |  |  | от 5 до 20 мин. |  |  |  | 0.295
Начальник СЭВС: 944-829,
| 8-921-205-8570 |  |  |  | от 20 до 60 мин.
Инженер СЭВС: 944-839
| 8-921-205-8569 |  | Фидер 10 кВ л. 6 Газпром
| 8-921-205-8540 |  | Трансгаз С-Петербург*
105 | ООО "Транснефть-Балтика" | ПС 330 кВ Юго-Западная |  | ОП (ПП) | до 5 мин. | 2.4
| Гл.энергетик: 8-931-850-90-08 |  |  |  | от 5 до 20 мин.
| Зам. гл. энергетика: 8-931-850-90-50 |  |  |  | от 20 до 60 мин
| энергетик: 8-931-850-90-64 |  | ВЛ 110 кВ Юго-Западная -
| энергодиспетчер: 8-931-850-90-22 |  | НПС-7 № 1*
ВЛ 110 кВ Юго-Западная -
НПС-7 № 2*
106 | АО "Фирма Ригель" | ПС 330 кВ Новгородская |  | ОП (ПП) | до 5 мин.
| энергетик: 8-911-648-97-18 |  |  |  | от 5 до 20 мин. |  |  |  | 0.31
инженер-механик, электромонтер:
| 8-921-200-39-67 |  |  |  | от 20 до 60 мин.
| т.(8162) 64-43-52 |  | ВЛ 10 кВ л.12*
| т.(8162) 64-53-45 |  | ВЛ 10 кВ л.14*
ИТОГО по Филиалу ПАО "ФСК ЕЭС" Новгородского предприятия МЭС до 5 мин. |  |  |  |  | 2.4 | 2.4 | 0 | 0 | 0 | 0 | 0 | 0 | 0 | 0 | 0
ИТОГО по Филиалу ПАО "ФСК ЕЭС" Новгородского предприятия МЭС от 5 до 20 мин. |  |  |  |  | 1.905 | 0 | 0 | 0 | 1.905 | 0 | 0 | 0 | 0 | 0 | 0
ИТОГО по Филиалу ПАО "ФСК ЕЭС" Новгородского предприятия МЭС от 20 до 60 мин. |  |  |  |  | 0 | 0 | 0 | 0 | 0 | 0 | 0 | 0 | 0 | 0 | 0
ВСЕГО по Филиалу ПАО "ФСК ЕЭС" Новгородского предприятия МЭС до 20 мин. (включая объем нагрузки до 5 мин.) |  |  |  |  | 4.305 | 2.4 | 2.4 | 0 | 1.905 | 0 | 0 | 0 | 0 | 0 | 0
ВСЕГО по Филиалу ПАО "ФСК ЕЭС" Новгородского предприятия МЭС до 60 мин. (включая объем нагрузки до 5 мин., до 20 мин.) |  |  |  |  | 4.305 | 2.4 | 0 | 0 | 1.905 | 0 | 0 | 0 | 0 | 0 | 0
ИТОГО по Филиалу ПАО "ФСК ЕЭС" Новгородского предприятия МЭС до 5 мин. с нарастающим итогом | [5 empty] | 2.4 | 2.4 | 2.4 | 2.4 | 2.4 | 2.4 | 2.4 | 2.4 | 2.4 | 2.4
ИТОГО по Филиалу ПАО "ФСК ЕЭС" Новгородского предприятия МЭС от 5 до 20 мин. с нарастающим итогом | [5 empty] | 0 | 0 | 0 | 1.905 | 1.905 | 1.905 | 0 | 0 | 0 | 0
ИТОГО по Филиалу ПАО "ФСК ЕЭС" Новгородского предприятия МЭС от 20 до 60 мин. с нарастающим итогом | [5 empty] | 0 | 0 | 0 | 0 | 0 | 0 | 0 | 0 | 0 | 0
ВСЕГО по Филиалу ПАО "ФСК ЕЭС" Новгородского предприятия МЭС до 20 мин. (включая объем нагрузки до 5 мин.) с нарастающим итогом | [5 empty] | 2.4 | 2.4 | 2.4 | 4.305 | 4.305 | 4.305 | 2.4 | 2.4 | 2.4 | 2.4
ВСЕГО по Филиалу ПАО "ФСК ЕЭС" Новгородского предприятия МЭС до 60 мин. (включая объем нагрузки до 5 мин., до 20 мин.) с нарастающим итогом | [5 empty] | 2.4 | 2.4 | 2.4 | 4.305 | 4.305 | 4.305 | 2.4 | 2.4 | 2.4 | 2.4
ИТОГО по Новгородской области до 5 мин. |  |  |  |  | 20.318 | 20.318 | 0 | 0 | 0 | 0 | 0 | 0 | 0 | 0 | 0
ИТОГО по Новгородской области от 5 до 20 мин. |  |  |  |  | 18.712 | 0 | 0 | 0 | 18.712 | 0 | 0 | 0 | 0 | 0 | 0
ИТОГО по Новгородской области от 20 до 60 мин. |  |  |  |  | 28.217 | 0 | 0 | 0 | 0 | 0 | 12.295 | 15.922 | 0 | 0 | 0
ВСЕГО по Новгородской области до 20 мин. (включая объем нагрузки до 5 мин.) |  |  |  |  | 39.03 | 20.318 | 0 | 0 | 18.712 | 0 | 0 | 0 | 0 | 0 | 0
ВСЕГО по Новгородской области до 60 мин. (включая объем нагрузки до 5 мин., до 20 мин.) |  |  |  |  | 67.247 | 20.318 | 0 | 0 | 18.712 | 0 | 12.295 | 15.922 | 0 | 0 | 0
ВСЕГО по ДУ в Новгородской области до 5 мин. | [5 empty] | 0.01 | 0 | 0 | 0 | 0 | 0 | 0 | 0 | 0 | 0
ИТОГО по Новгородской области до 5 мин. с нарастающим итогом | [5 empty] | 20.318 | 20.318 | 20.318 | 20.318 | 20.318 | 20.318 | 20.318 | 20.318 | 20.318 | 20.318
ИТОГО по Новгородской области от 5 до 20 мин. с нарастающим итогом | [5 empty] | 0 | 0 | 0 | 18.712 | 18.712 | 18.712 | 18.712 | 18.712 | 18.712 | 18.712
ИТОГО по Новгородской областиот 20 до 60 мин. с нарастающим итогом | [5 empty] | 0 | 0 | 0 | 0 | 0 | 12.295 | 28.217 | 28.217 | 28.217 | 28.217
ВСЕГО по Новгородской области до 20 мин. (включая объем нагрузки до 5 мин.) с нарастающим итогом | [5 empty] | 20.318 | 20.318 | 20.318 | 39.03 | 39.03 | 39.03 | 39.03 | 39.03 | 39.03 | 39.03
ВСЕГО по Новгородской области до 60 мин. (включая объем нагрузки до 5 мин., до 20 мин.) с нарастающим итогом | [5 empty] | 20.318 | 20.318 | 20.318 | 39.03 | 39.03 | 51.325 | 67.247 | 67.247 | 67.247 | 67.247
ВСЕГО по ДУ в Новгородской области до 5 мин. с нарастающим итогом | [5 empty] | 0.01 | 0.01 | 0.01 | 0.01 | 0.01 | 0.01 | 0.01 | 0.01 | 0.01 | 0.01

## ГВО НУ 15-00
Раздел 1. Сведения о потреблении электрической энергии (мощности) включенном в ГРАФИК
временного отключения потребления на 2019/2020 гг. Новгородского энергоузла на территории Новгородской области
по Новгородскому филиалу ПАО "МРСК Северо-Запада"
по данным зимних КЗ 18.12.2019 за 01-00 час
№ п/п | Потребитель | Наименование подстанции | Наименование фидера /наименование фидера контроля* | Способ ввода отключения по графику | Время отключения | Очередь ограничения (МВт)
[6 empty] | I | II | III | IV | V | VI | VII | VIII | IX | X
1 | 2 | 3 | 4 | 5 | 6 | 7 | 8 | 9 | 10 | 11 | 12 | 13 | 14 | 15 | 16
Филиал ПАО "МРСК Северо-Запада" "Новгородэнерго"
ПО "Ильменские электрические сети"
1 | АО «НПО «КВАНТ» | ПС 110 кВ Районная | ф. 09 | ОП | до 5 мин. | 0.327
| дог.№ 18/86 ДОУПЭ |  |  |  | от 5 до 20 мин.
| т. 8(8162) 68-20-04 отдел гл. энергетика |  |  |  | от 20 до 60 мин
| м.т. 8-951-720-15-00 нач. отдела гл. энергетика |  | ф. 26*, 62*, 67*
м.т. 8-921-207-62-35 дежурный электрик
2 | ОАО «Спектр» | ПС 110 кВ Районная | ф. 64 | ОП | до 5 мин. | 0.417
| дог.№ 11-00035 |  |  |  | от 5 до 20 мин.
| т. 8(8162)33-51-73 приемная |  |  |  | от 20 до 60 мин
| м.т.8-925-480-10-14 |  | ф. 55*
гл .инженер; отв за эл.хоз-во
т.8(8162)33-51-57 дежурный
3 | ОАО «Заряд» | ПС 110 кВ Районная | ф. 30 | ОП | до 5 мин. | 0.147
| дог.№ 11-00886 |  |  |  | от 5 до 20 мин.
| т. 8(8162)62-77-64 приемная, директор |  |  |  | от 20 до 60 мин
| т. 8(8162)62-73-23 гл.инженер |  | ф. 16*
4 | ООО «Амкор СК Новгород» | ПС 110 кВ Районная | ф. 70 | ОП | до 5 мин. | 0.587
| дог.№ 50 |  |  |  | от 5 до 20 мин.
| т. 8(8162)940-888 приемная |  |  |  | от 20 до 60 мин
| т. 8(8162)94-05-38 инженер по зданию |  | ф. 61*
м.т. 8-921-190-17-63 гл. электрик
м.т. 8-921-196-20-28 дежурный
т. 8(8162)940-890 охрана круглосуточно
5 | ООО «Амкор Флексиблз | ПС 110 кВ Районная | ф. 66 | ОП | до 5 мин. | 0.593
| Новгород» |  |  |  | от 5 до 20 мин.
| дог.№ 11-00011 |  |  |  | от 20 до 60 мин
| т. 8(8162)680-680 приемная, |  | ф. 39*
т. 8(8162)680-670;
м.т.8-963-333-46-59 гл. инженер,
технический менеджер
м.т. 8-963-330-68-50 энергетик
6 | АО «Дека» | ПС 110 кВ Районная | ф. 59 | ОП | до 5 мин. | 0.37
| дог.№ 57 |  |  |  | от 5 до 20 мин.
| т. 8(8162)33-93-50 приемная, |  |  |  | от 20 до 60 мин
| т. 8(8162)33-93-50 доб 370 гл.инженер, |  | ф. 69*
м.т.8-921-199-05-53 гл. инженер
м.т.8-921-200-18-18 гл. энергетик
м.т.8-921-022-37-97 дежурный
7 | ООО "ВН Мясной Двор" | ПС 110 кВ Районная | ф. 27 | ОП | до 5 мин. | 2
| дог.№ 0000085 |  |  |  | от 5 до 20 мин.
| т. 8(8162)680-501 приемная, |  |  |  | от 20 до 60 мин
| т. 8(8162)680-511, м.т.8-911-605-28-84 |  | ф. 44*
гл.инженер
т. 8(8162)680-552, м.т.8-963-334-43-58
гл. энергетик
м.т.8-911-600-23-21 дежурный
т. 8(8162)680-568 деж. по подстанции
8 | ООО "Гранит" | ПС 110 кВ Районная |  | ОП (ПП) | до 5 мин.
| дог. №11-01389 |  |  |  | от 5 до 20 мин. |  |  |  | 0.46
| м.т. 8-964-694-72-54 |  |  |  | от 20 до 60 мин
| главный инженер |  | ф. 47* , 48*
9 | ОАО "Новгородский завод | ПС 110 кВ Антоново |  | ОП (ПП) | до 5 мин. | 0.348
| стекловолокна" |  |  |  | от 5 до 20 мин.
| дог№.01-00054 |  |  |  | от 20 до 60 мин | [5 empty] | 0.445
| т. 8(8162)68-05-90 приемная |  | ф. 08*, 17*
м.т.8-921-730-33-13 инженер ОГЭ
т. 8-960-205-05-05 тех. директор
10 | АО "НПП Старт" дог. №0000085 | ПС 110 кВ Базовая |  | ОП (ПП) | до 5 мин.
| т. 8(8162)76-56-58 приемная |  |  |  | от 5 до 20 мин.
| т. 8(8162)765-658 директор |  | ф. 11 |  | от 20 до 60 мин | [5 empty] | 0.996
| т. 8(8162)765-672 зам. гл. энергетика |  | ф. 69*
м.т. 8-921-209-97-09 зам. гл. энергетика
м.т. 8-921-699-77-68 дежурный
11 | ПАО "Контур" дог.№ 253 | ПС 110 кВ Базовая |  | ОП (ПП) | до 5 мин.
| т. 8(8162)68-09-00 приемная |  | ф. 66, 74 |  | от 5 до 20 мин. |  |  |  | 1.67
| т. 8(8162)680-910, 680-900 доб. 477 |  |  |  | от 20 до 60 мин
| м.т. 8-965-808-04-06 гл.инженер |  | ф. 79*, 73*, 70*
т. 8(8162)680-887, м.т.8-965-808-10-66
гл.энергетик
т. 8(8162)680-900 доб. 134;
м.т.8-965-806-74-05 дежурный
12 | ЗАО «Трубичино» | ПС 330 кВ Новгородская |  | ОП (ПП) | до 5 мин.
| дог.№ 13-00117 |  |  |  | от 5 до 20 мин.
| т. 8(8162)741-133 приёмная |  |  |  | от 20 до 60 мин | [5 empty] | 0
| т. 8(8162)741-139, м.т. 8-911-601-28-21 гл.энерг. дежурный |  | ф. 01*, 07*, 13*, 15*
дежурный
13 | ЗАО «НМЗ" | НТЭЦ 110 кВ (Новгородская ТЭЦ ПАО "ТГК-2") |  | ОП (ПП) | до 5 мин. | 0.254
| дог.№ 01/12/17-ОГЭ |  |  |  | от 5 до 20 мин.
| т. 8(8162)940-750 - приёмная |  |  |  | от 20 до 60 мин | [6 empty] | 1.092
| т. 8(8162)940-750 доб. 250, м.т.8-911-600-74-72 |  | яч. 5*, яч. 46*
зам. главного энерг. по электрохозяйству
т. 8(8162)940-750 доб. 285, м.т.8-911-600-46-70
ответственный за электрохозяйство
м.т.8-911-600-66-35 - дежурный
14 | ПАО «Акрон» дог.№ 0000071 дкп, | НТЭЦ 110 кВ | конторль ввода ГВО по величине потребления подстанций | ОП (ПП) | до 5 мин. | 3.965
| 173012 г. Великий Новгород | (Новгородская ТЭЦ |  |  | от 5 до 20 мин. |  |  |  | 9.657
| т. 8(8162)99-65-55 приемная | ПАО "ТГК-2") |  |  | от 20 до 60 мин | [6 empty] | 14.772
| т. 8(8162)99-62-00 гл. инженер | ПС 110 кВ 100
| т. 8(8162)99-62-05 гл.энергетик | ПС 110 кВ БОС
| т. 8(8162)99-63-77 нач. смены цеха эл.снабж. | ПС 110 кВ 315
| т. 8(8162)99-62-54 диспетчер | ПС 110 кВ Насосная
т. 8(8162)99-61-09 справочная
15 | ООО «Новгородский бекон» | ПС 110 кВ Новоселицы |  | ОП (ПП) | до 5 мин. | 0.1
| дог. № 53110002312 п/ф д.Божонка |  |  |  | от 5 до 20 мин.
| т. 8(8162) 682-631 приёмная |  |  |  | от 20 до 60 мин | [5 empty] | 1.05
| м.т.8-911-600-03-72 главный инженер |  | ф. 02*,03*,04*,05*, 06*,07*,08*,09*
16 | ООО «Новгородский бекон» |  |  | ОП (ПП) | до 5 мин.
| дог эн-я.№ 53110002312 |  |  |  | от 20 до 20 мин.
| т. 8(8162) 682-631 приёмная |  |  |  | от 20 до 60 мин. | [5 empty] | 0.609
| м.т.8-911-600-03-72 главный инженер | ПС 110 кВ Чечулино | ф. 05*, 06*, 07*, 08*
| т. 8(8162) 682-670, 8(8162) 682-660 | ПС 110 кВ Подберезье | ф. 04*,05*,07*,08*
дежурный
17 | ОАО "Подберезский | ПС 110 кВ Подберезье |  | ОП (ПП) | до 5 мин.
| комбинат хлебепродуктов" |  |  |  | от 5 до 20 мин.
| дог. №11-01590 |  | ф. 06, 09 |  | от 20 до 60 мин | [5 empty] | 1.176
т. 8(8162)742-641 приёмная
т. 8(8162) 742-643 гл. инженер
т. 8(8162)742-641, м.т.8-911-645-24-67-
гл. энергетик
т. 8(8162) 742-641 охрана
18 | ООО «ИКЕА Индастри |  |  | ОП (ПП) | до 5 мин. | 0.9
| Новгород" |  |  |  | от 5 до 20 мин. |  |  |  | 2.2
| дог.№ 11-01265 | [9 empty] | 0.2
| т. 8(8162)94-37-51 приёмная | ПС 110 кВ ДСП | ф. 05*, 25* (06*, 07*,
| т. 8(8162) 987-080 гл. энергетик |  | 08*, 27*, 28*)
| м.т.8-921-198-00-61 гл. энерг. | ПС 110 кВ Подберезье | ф. 09*
м.т.8-921-195-00-87 дежурный,
мастер электромастерской
19 | ООО "Агрокомплекс" | ПС 110 кВ Спасская |  | ОП (ПП) | до 5 мин.
| дог. №51-00191 |  |  |  | от 5 до 20 мин.
| м.т. 8-921-964-78-00-ген. Дтректор |  |  |  | от 20 до 60 мин | [5 empty] | 0.9
| м.т. 8-921-196-54-42-электромонтер |  | ф. 01*, 04*
24 | Смешанная нагрузка: МУП "Дружба", Администрация Савинского сельского поселения, МАДОУ № 14 "Детский сад комбинированного вида", СПК "Дубровка" (с/х производ.кооператив), ИП Образцова Т. П., ИП Алексеев С. Н., ООО "Подберезье", МАУ "Савинский СДК", ОАО "МОСТОТРЕСТ", Администрация Трубичинского сельского поселения, Потребительское общество "Новгородское", ООО "ЭнергоПромИнвест", ООО "ДИЗАЙН-СТРОЙ", ОАО "Вымпел-Коммуникации", ЗАО "ТАНДЕР", ООО ТК "Новгородская", население | ПС 110 кВ Подберезье | ф. 03 | ОП | до 5 мин | 1.028
от 5 до 20 мин
от 20 до 60 мин
25 | Смешанная нагрузка: ОАО "Газпром Газораспределение Великий Новгород", ГОБУЗ "ЦП", ИП Кириллова М. В., МАУ "Чечулинский РЦФ", Религиозная организация «Новгородская Епархия Русской Православной Церкви", ВКХ МУП "КХНР", ПАО "Ростелеком, ООО ТК "Новгородская", население | ПС 110 кВ Подберезье | ф. 12 | ОП | до 5 мин | 0.317
от 5 до 20 мин
от 20 до 60 мин
26 | Смешанная нагрузка: Государственная компания "Российские автомобильные дороги" (автодор) БРТП №190 | ПС 110 кВ Дорожная | ф. 4 | ДУ | до 5 мин | 0.01
от 5 до 20 мин
от 20 до 60 мин
28 | Смешанная нагрузка: ФКУ "Упрдор Россия", ОАУСО "Шимское КЦСО" (комплекный центр социального обслуживания), МУ Шимскя ЦДСК (центр диагностики строительных конструкций), КФХ Акашкин А.Н., ООО "Капитан", ИП Ведехин А.С., ИП Поздеев, ОО ПБ Русь-Агропроект, ООО"СП "Шелонь", Администрация Шимского муниципального района, население | ПС 110 кВ Шимск | ф. 13 | ОП | до 5 мин | 0.249
от 5 до 20 мин
от 20 до 60 мин
29 | Смешанная нагрузка: ФКУ "Упрдор Россия", ОАО "Ростелеком", Администрация Шимского муниципального района, ООО "Вода Виноградова", Медведское сельское поселение, население | ПС 110 кВ Шимск | ф. 14 | ОП | до 5 мин | 0.145
от 5 до 20 мин
от 20 до 60 мин
30 | Смешанная нагрузка: ООО "ВСН", ОАОУ НПО "Агролицей №25", ИП Товмасян М. Л., население | ПС 110 кВ Шимск | ф. 16 | ОП | до 5 мин | 0.051
от 5 до 20 мин
от 20 до 60 мин
ИТОГО по ПО "ИЭС" до 5 мин. |  |  |  |  | 11.808 | 11.808 | 0 | 0 | 0 | 0 | 0 | 0 | 0 | 0 | 0
ИТОГО по ПО "ИЭС" от 5 до 20 мин. |  |  |  |  | 13.987 | 0 | 0 | 0 | 13.987 | 0 | 0 | 0 | 0 | 0 | 0
ИТОГО по ПО "ИЭС" от 20 до 60 мин. |  |  |  |  | 21.24 | 0 | 0 | 0 | 0 | 0 | 5.376 | 15.864 | 0 | 0 | 0
ВСЕГО по ПО "ИЭС" до 20 мин. (включая объем нагрузки до 5 мин.) |  |  |  |  | 25.795 | 11.808 | 0 | 0 | 13.987 | 0 | 0 | 0 | 0 | 0 | 0
ВСЕГО по ПО "ИЭС" до 60 мин. (включая объем нагрузки до 5 мин., до 20 мин.) |  |  |  |  | 47.035 | 11.808 | 0 | 0 | 13.987 | 0 | 5.376 | 15.864 | 0 | 0 | 0
ИТОГО по ПО "ИЭС" до 5 мин. с нарастающим итогом | [5 empty] | 11.808 | 11.808 | 11.808 | 11.808 | 11.808 | 11.808 | 11.808 | 11.808 | 11.808 | 11.808
ИТОГО по ПО "ИЭС" от 5 до 20 мин. с нарастающим итогом | [5 empty] | 0 | 0 | 0 | 13.987 | 13.987 | 13.987 | 13.987 | 13.987 | 13.987 | 13.987
ИТОГО по ПО "ИЭС" от 20 до 60 мин. с нарастающим итогом | [5 empty] | 0 | 0 | 0 | 0 | 0 | 5.376 | 21.24 | 21.24 | 21.24 | 21.24
ВСЕГО по ПО "ИЭС" до 20 мин. (включая объем нагрузки до 5 мин.) с нарастающим итогом | [5 empty] | 11.808 | 11.808 | 11.808 | 25.795 | 25.795 | 25.795 | 25.795 | 25.795 | 25.795 | 25.795
ВСЕГО по ПО "ИЭС" до 60 мин. (включая объем нагрузки до 5 мин., до 20 мин.) с нарастающим итогом | [5 empty] | 11.808 | 11.808 | 11.808 | 25.795 | 25.795 | 31.171 | 47.035 | 47.035 | 47.035 | 47.035
ПО "Старорусские электрические сети"
68 | ОАО "ПФК" | ПС 110 кВ Парфино |  | ОП (ПП) | до 5 мин.
| т. 8-964-310-70-79 - гл. энергетик |  | ф. 7/6 |  | от 5 до 20 мин. |  |  |  | 1.9
| т. 8-(816-50)-68-560, 8-921-697-19-58 - |  |  |  | от 20 до 60 мин
| главный инженер |  | ф.3/6 ⃰
т.8-(816-50)68-548 электрик
69 | НОАУ "Старорусский | ПС 110 кВ Медниково |  | ОП (ПП) | до 5 мин.
| лесхоз" |  |  |  | от 5 до 20 мин.
| тел.8-(816-52)-58-537 - приемная |  | ф. 9 |  | от 20 до 60 мин | [5 empty] | 0.1
т. 8-921-027-62-02-директор
71 | Смешанная нагрузка (частный сектор, предприятия индивид предпринимателей, администрация сельского поселения,ДК (дом культуры), магазины, школа) | ПС 110 кВ Русса | ф.6 | ОП | до 5 мин. | 0.396
от 5 до 20 мин.
от 20 до 60 мин
72 | Смешанная нагрузка (частный сектор, с/х предприятия, магазины, школа) | ПС 110 кВ Русса | ф.5 | ОП | до 5 мин. | 0.196
от 5 до 20 мин.
от 20 до 60 мин
73 | Смешанная нагрузка (частный сектор, магазины, администрация сельского поселения, ДК, с\х предприятия, школа) | ПС 110 кВ Русса | ф.10 | ОП | до 5 мин. | 0.668
от 5 до 20 мин.
от 20 до 60 мин
ИТОГО по ПО "СЭС" до 5 мин. |  |  |  |  | 1.26 | 1.26 | 0 | 0 | 0 | 0 | 0 | 0 | 0 | 0 | 0
ИТОГО по ПО "СЭС" от 5 до 20 мин. |  |  |  |  | 1.9 | 0 | 0 | 0 | 1.9 | 0 | 0 | 0 | 0 | 0 | 0
ИТОГО по ПО "СЭС" от 20 до 60 мин. |  |  |  |  | 0.1 | 0 | 0 | 0 | 0 | 0 | 0.1 | 0 | 0 | 0 | 0
ВСЕГО по ПО "СЭС" до 20 мин. (включая объем нагрузки до 5 мин.) |  |  |  |  | 3.16 | 1.26 | 0 | 0 | 1.9 | 0 | 0 | 0 | 0 | 0 | 0
ВСЕГО по ПО "СЭС" до 60 мин. (включая объем нагрузки до 5 мин., до 20 мин.) |  |  |  |  | 3.26 | 1.26 | 0 | 0 | 1.9 | 0 | 0.1 | 0 | 0 | 0 | 0
ИТОГО по ПО "СЭС" до 5 мин. с нарастающим итогом | [5 empty] | 1.26 | 1.26 | 1.26 | 1.26 | 1.26 | 1.26 | 1.26 | 1.26 | 1.26 | 1.26
ИТОГО по ПО "СЭС" от 5 до 20 мин. с нарастающим итогом | [5 empty] | 0 | 0 | 0 | 1.9 | 1.9 | 1.9 | 1.9 | 1.9 | 1.9 | 1.9
ИТОГО по ПО "СЭС" от 20 до 60 мин. с нарастающим итогом | [5 empty] | 0 | 0 | 0 | 0 | 0 | 0.1 | 0.1 | 0.1 | 0.1 | 0.1
ВСЕГО по ПО "СЭС" до 20 мин. (включая объем нагрузки до 5 мин.) с нарастающим итогом | [5 empty] | 1.26 | 1.26 | 1.26 | 3.16 | 3.16 | 3.16 | 3.16 | 3.16 | 3.16 | 3.16
ВСЕГО по ПО "СЭС" до 60 мин. (включая объем нагрузки до 5 мин., до 20 мин.) с нарастающим итогом | [5 empty] | 1.26 | 1.26 | 1.26 | 3.16 | 3.16 | 3.26 | 3.26 | 3.26 | 3.26 | 3.26
ИТОГО по филиалу ПАО "МРСК Северо-Запада" "Новгородэнерго" до 5 мин. |  |  |  |  | 13.068 | 13.068 | 0 | 0 | 0 | 0 | 0 | 0 | 0 | 0 | 0
ИТОГО по филиалу ПАО "МРСК Северо-Запада" "Новгородэнерго" от 5 до 20 мин. |  |  |  |  | 15.887 | 0 | 0 | 0 | 15.887 | 0 | 0 | 0 | 0 | 0 | 0
ИТОГО по филиалу ПАО "МРСК Северо-Запада" "Новгородэнерго" от 20 до 60 мин. |  |  |  |  | 21.34 | 0 | 0 | 0 | 0 | 0 | 5.476 | 15.864 | 0 | 0 | 0
ВСЕГО по филиалу ПАО "МРСК Северо-Запада" "Новгородэнерго" до 20 мин. (включая объем нагрузки до 5 мин.) |  |  |  |  | 28.955 | 13.068 | 0 | 0 | 15.887 | 0 | 0 | 0 | 0 | 0 | 0
ВСЕГО по филиалу ПАО "МРСК Северо-Запада" "Новгородэнерго" до 60 мин. (включая объем нагрузки до 5 мин., до 20 мин.) |  |  |  |  | 50.295 | 13.068 | 0 | 0 | 15.887 | 0 | 5.476 | 15.864 | 0 | 0 | 0
ИТОГО по филиалу ПАО "МРСК Северо-Запада" "Новгородэнерго" до 5 мин. с нарастающим итогом | [5 empty] | 13.068 | 13.068 | 13.068 | 13.068 | 13.068 | 13.068 | 13.068 | 13.068 | 13.068 | 13.068
ИТОГО по филиалу ПАО "МРСК Северо-Запада" "Новгородэнерго" от 5 до 20 мин. с нарастающим итогом | [5 empty] | 0 | 0 | 0 | 15.887 | 15.887 | 15.887 | 15.887 | 15.887 | 15.887 | 15.887
ИТОГО по филиалу ПАО "МРСК Северо-Запада" "Новгородэнерго" от 20 до 60 мин. с нарастающим итогом | [5 empty] | 0 | 0 | 0 | 0 | 0 | 5.476 | 21.34 | 21.34 | 21.34 | 21.34
ВСЕГО по филиалу ПАО "МРСК Северо-Запада" "Новгородэнерго" до 20 мин. (включая объем нагрузки до 5 мин.) с нарастающим итогом | [5 empty] | 13.068 | 13.068 | 13.068 | 28.955 | 28.955 | 28.955 | 28.955 | 28.955 | 28.955 | 28.955
ВСЕГО по филиалу ПАО "МРСК Северо-Запада" "Новгородэнерго" до 60 мин. (включая объем нагрузки до 5 мин., до 20 мин.) с нарастающим итогом | [5 empty] | 13.068 | 13.068 | 13.068 | 28.955 | 28.955 | 34.431 | 50.295 | 50.295 | 50.295 | 50.295
Потребители АО "Новгородоблэлектро"
Новгородское отделение, тел. диспетчера 77-22-22
74 | Промышленная зона | ПС 110 кВ Районная |  | ОП (ПП) | до 5 мин.
| (ЗАО "Проектстрой") |  |  |  | от 5 до 20 мин.
| Приемная: 22-76-48 |  | ф. 18 |  | от 20 до 60 мин | [5 empty] | 0.454
тел.22-18-77 нач. отдела электроцеха,
тел. 62-73-28 гл. инженер
75 | Промышленная зона | ПС 110 кВ Районная | ф.41 | ОП | до 5 мин. | 0.297
| (ООО "Новгородснаб" тел.:62-82-46, 62-86-04 |  |  |  | от 5 до 20 мин.
| ООО "Лес" тел.:8-911-027-03-04 и др. |  |  |  | от 20 до 60 мин
тел. 77-22-22 деж. Диспетчер НОКЭ
76 | Промышленная зона | ПС 110 кВ Районная | ф.33 | ОП | до 5 мин. | 0.293
| (ЗАО "Стройснаб" тел.:73-26-14, |  |  |  | от 5 до 20 мин.
| 8-911-633-12-15 |  |  |  | от 20 до 60 мин
ООО "Фобус" тел.: 640-052, 640-202
ООО "Строительное предприятие 640"
тел.: 642-404, 641-627
77 | Промышленная зона | ПС 110 кВ Районная | ф.48 | ОП | до 5 мин. | 0
| (ООО "Галичи" тел.:62-24-82, 62-24-81, |  |  |  | от 5 до 20 мин.
| 62-66-70 |  |  |  | от 20 до 60 мин
ОАО "Российские железные дороги"
грузовой двор.
тел.:8-921-406-60-21 и др.
78 | ЗАО "ПК "Волховец", дог.№ 00005 и др. | ПС 110 кВ Районная | ф.34, 20 | ОП | до 5 мин. | 1.635
| 94-46-00 приемная, |  |  |  | от 5 до 20 мин.
| 94-47-08, 8-911-600-39-88 гл.энергетик, |  |  |  | от 20 до 60 мин
94-46-94, 8-911-041-96-33 зам. гл. энергетика
94-46-88, 94-47-29 деж.электрик
79 | Жилая зона | ПС 110 кВ Районная | ф. 37 | ОП | до 5 мин. | 0.945
| ул. Ломоносова, пр.Мира, пр.Корсунова |  |  |  | от 5 до 20 мин.
от 20 до 60 мин
80 | ОАО "Трансвит" | ПС 110 кВ Районная |  | ОП (ПП) | до 5 мин.
| дог.№ 01314 |  |  |  | от 5 до 20 мин.
| тел. 77-44-74 гл. энергетик |  | ф. 13, 22 |  | от 20 до 60 мин | [5 empty] | 0.83
81 | ООО "КСМ" дог.№ 01339, тел.646-383 рук., | ПС 110 кВ Насосная |  | ОП (ПП) | до 5 мин.
| 646-370 приемная, |  |  |  | от 5 до 20 мин.
| 646-470 гл. инж., |  | ф. 11 |  | от 20 до 60 мин | [5 empty] | 0.45
64-68-82, 8-964-690-46-56 гл. энергетик,
82 | ЗАО "Лактис", дог.№01337, | ПС 110 кВ Районная |  | ОП (ПП) | до 5 мин.
| 500-908, 8-921-201-03-00 гл. энергетик, |  |  |  | от 5 до 20 мин.
| тел.629-108, 8-921-606-20-36 мастер эл.служ. |  | ф. 45, 46 |  | от 20 до 60 мин | [5 empty] | 0.84
629-128, 8-921-606-20-43 деж.электромонтер
83 | ООО "Лента", дог.№ 00004 | ПС 110 кВ Мостищи |  | ОП (ПП) | до 5 мин.
| 8-(812)-380-61-31 центр.приемная, |  |  |  | от 5 до 20 мин.
| 68-00-91 приемная, 8-921-570-12-08 гл. энерг. |  | ф. 25 |  | от 20 до 60 мин | [5 empty] | 0.63
68-00-96 доб. 768 - гл. энергетик
84 | ООО "Деловой партнер" дог.№1336 | ПС 110 кВ Южная |  | ОП (ПП) | до 5 мин.
| тел.: 772-712, 79-22-28, 73-64-58 |  |  |  | от 5 до 20 мин.
| 8-911-616-04-96 энергетик |  | ф. 31, 05 |  | от 20 до 60 мин | [5 empty] | 0.583
85 | Промышленная зона (ООО Керамзит, | ПС 35 кВ ЖБИ |  | ОП (ПП) | до 5 мин.
| Новобалт-Евролин) |  |  |  | от 5 до 20 мин.
|  |  | ф. 08 |  | от 20 до 60 мин | [5 empty] | 0.582
86 | Промышленная зона (ИП и предприятия: | ПС 35 кВ ЖБИ |  | ОП (ПП) | до 5 мин.
| Таможня, ООО "Промтранс", ООО "Волховец", ООО "Новтрак", ООО "НОвАК и т.д.) |  |  |  | от 5 до 20 мин.
|  |  | ф. 03 |  | от 20 до 60 мин | [5 empty] | 0.939
87 | Жилая зона | ПС 110 кВ Восточная |  | ОП | до 5 мин.
| ул. Я.Павлова 7 со встроенной котельной, Я.Павлова 1, 3 |  |  |  | от 5 до 20 мин.
| ул. Державина 11, 13 со встраенными помещениями, |  | ф. 08, 05 |  | от 20 до 60 мин | [5 empty] | 0.365
котельными
88 | ООО "Лента", дог.№ 00002 | ПС 110 кВ Районная |  | ОП (ПП) | до 5 мин.
| 8-(812)380-61-31 центр.приемная, |  |  |  | от 5 до 20 мин.
| 68-00-91 приёмная, 8-921-570-12-08 гл. энергетик |  | ф. 23, 28 |  | от 20 до 60 мин | [5 empty] | 0.562
89 | Нов.ГУ им. Я. Мудрого | ПС 110 кВ Районная |  | ОП (ПП) | до 5 мин.
| дог.№ 01933 |  |  |  | от 5 до 20 мин.
| 62-99-15, 8-950-682-20-32 гл. энергетик |  | ф. 25 |  | от 20 до 60 мин | [5 empty] | 0.242
62-75-36 приемная зам.директора адм.хоз.час.
ИТОГО по Новгородскому отделению до 5 мин. |  |  |  |  | 3.17 | 3.17 | 0 | 0 | 0 | 0 | 0 | 0 | 0 | 0 | 0
ИТОГО по Новгородскому отделению от 5 до 20 мин. |  |  |  |  | 0 | 0 | 0 | 0 | 0 | 0 | 0 | 0 | 0 | 0 | 0
ИТОГО по Новгородскому отделению от 20 до 60 мин. |  |  |  |  | 6.477 | 0 | 0 | 0 | 0 | 0 | 6.477 | 0 | 0 | 0 | 0
ВСЕГО по Новгородскому отделению до 20 мин. (включая объем нагрузки до 5 мин.) |  |  |  |  | 3.17 | 3.17 | 0 | 0 | 0 | 0 | 0 | 0 | 0 | 0 | 0
ВСЕГО по Новгородскому отделению до 60 мин. (включая объем нагрузки до 5 мин., до 20 мин.) |  |  |  |  | 9.647 | 3.17 | 0 | 0 | 0 | 0 | 6.477 | 0 | 0 | 0 | 0
ИТОГО по Новгородскому отделению до 5 мин. с нарастающим итогом | [5 empty] | 3.17 | 3.17 | 3.17 | 3.17 | 3.17 | 3.17 | 3.17 | 3.17 | 3.17 | 3.17
ИТОГО по Новгородскому отделению от 5 до 20 мин. с нарастающим итогом | [5 empty] | 0 | 0 | 0 | 0 | 0 | 0 | 0 | 0 | 0 | 0
ИТОГО по Новгородскому отделению от 20 до 60 мин. с нарастающим итогом | [5 empty] | 0 | 0 | 0 | 0 | 0 | 6.477 | 6.477 | 6.477 | 6.477 | 6.477
ВСЕГО по Новгородскому отделению до 20 мин. (включая объем нагрузки до 5 мин.) с нарастающим итогом | [5 empty] | 3.17 | 3.17 | 3.17 | 3.17 | 3.17 | 3.17 | 3.17 | 3.17 | 3.17 | 3.17
ВСЕГО по Новгородскому отделению до 60 мин. (включая объем нагрузки до 5 мин., до 20 мин.) с нарастающим итогом | [5 empty] | 3.17 | 3.17 | 3.17 | 3.17 | 3.17 | 9.647 | 9.647 | 9.647 | 9.647 | 9.647
Старорусский филиал, тел. диспетчера 8-(816-52)-52-639
94 | Промышленная зона | ПС 110 кВ Русса | ф.15 | ОП | до 5 мин. | 0.624
| (ООО "Лакто-Новгород") |  |  |  | от 5 до 20 мин.
| т.8-(816-52)-5-61-85 |  |  |  | от 20 до 60 мин
95 | Смешанная нагрузка (жилая и пром зоны) | ПС 110 кВ Медниково | ф.14 | ОП | до 5 мин. | 0.057
| (ОАО "Завод Староруссприбор) |  |  |  | от 5 до 20 мин.
| т.8-(816-52)-5-18-05 |  |  |  | от 20 до 60 мин
ИТОГО по Старорусскому филиалу до 5 мин. |  |  |  |  | 0.681 | 0.681 | 0 | 0 | 0 | 0 | 0 | 0 | 0 | 0 | 0
ИТОГО по Старорусскому филиалу от 5 до 20 мин. |  |  |  |  | 0 | 0 | 0 | 0 | 0 | 0 | 0 | 0 | 0 | 0 | 0
ИТОГО по Старорусскому филиалу от 20 до 60 мин. |  |  |  |  | 0 | 0 | 0 | 0 | 0 | 0 | 0 | 0 | 0 | 0 | 0
ВСЕГО по Старорусскому филиалу до 20 мин. (включая объем нагрузки до 5 мин.) |  |  |  |  | 0.681 | 0.681 | 0 | 0 | 0 | 0 | 0 | 0 | 0 | 0 | 0
ВСЕГО по Старорусскому филиалу до 60 мин. (включая объем нагрузки до 5 мин., до 20 мин.) |  |  |  |  | 0.681 | 0.681 | 0 | 0 | 0 | 0 | 0 | 0 | 0 | 0 | 0
ИТОГО по Старорусскому филиалу до 5 мин. с нарастающим итогом | [5 empty] | 0.681 | 0.681 | 0.681 | 0.681 | 0.681 | 0.681 | 0.681 | 0.681 | 0.681 | 0.681
ИТОГО по Старорусскому филиалу от 5 до 20 мин. с нарастающим итогом | [5 empty] | 0 | 0 | 0 | 0 | 0 | 0 | 0 | 0 | 0 | 0
ИТОГО по Старорусскому филиалу от 20 до 60 мин. с нарастающим итогом | [5 empty] | 0 | 0 | 0 | 0 | 0 | 0 | 0 | 0 | 0 | 0
ВСЕГО по Старорусскому филиалу до 20 мин. (включая объем нагрузки до 5 мин.) с нарастающим итогом | [5 empty] | 0.681 | 0.681 | 0.681 | 0.681 | 0.681 | 0.681 | 0.681 | 0.681 | 0.681 | 0.681
ВСЕГО по Старорусскому филиалу до 60 мин. (включая объем нагрузки до 5 мин., до 20 мин.) с нарастающим итогом | [5 empty] | 0.681 | 0.681 | 0.681 | 0.681 | 0.681 | 0.681 | 0.681 | 0.681 | 0.681 | 0.681
ИТОГО по АО "Новгородоблэлектро" до 5 мин. |  |  |  |  | 3.851 | 3.851 | 0 | 0 | 0 | 0 | 0 | 0 | 0 | 0 | 0
ИТОГО по АО "Новгородоблэлектро" от 5 до 20 мин. |  |  |  |  | 0 | 0 | 0 | 0 | 0 | 0 | 0 | 0 | 0 | 0 | 0
ИТОГО по АО "Новгородоблэлектро" от 20 до 60 мин. |  |  |  |  | 6.477 | 0 | 0 | 0 | 0 | 0 | 6.477 | 0 | 0 | 0 | 0
ВСЕГО по АО "Новгородобэлектро" до 20 мин. (включая объем нагрузки до 5 мин.) |  |  |  |  | 3.851 | 3.851 | 0 | 0 | 0 | 0 | 0 | 0 | 0 | 0 | 0
ВСЕГО по АО "Новгородобэлектро" до 60 мин. (включая объем нагрузки до 5 мин., до 20 мин.) |  |  |  |  | 10.328 | 3.851 | 0 | 0 | 0 | 0 | 6.477 | 0 | 0 | 0 | 0
ИТОГО по АО "Новгородоблэлектро" до 5 мин. с нарастающим итогом | [5 empty] | 3.851 | 3.851 | 3.851 | 3.851 | 3.851 | 3.851 | 3.851 | 3.851 | 3.851 | 3.851
ИТОГО по АО "Новгородоблэлектро" от 5 до 20 мин. с нарастающим итогом | [5 empty] | 0 | 0 | 0 | 0 | 0 | 0 | 0 | 0 | 0 | 0
ИТОГО по АО "Новгородоблэлектро" от 20 до 60 мин. с нарастающим итогом | [5 empty] | 0 | 0 | 0 | 0 | 0 | 6.477 | 6.477 | 6.477 | 6.477 | 6.477
ВСЕГО по АО "Новгородобэлектро"до 20 мин. (включая объем нагрузки до 5 мин.) с нарастающим итогом | [5 empty] | 3.851 | 3.851 | 3.851 | 3.851 | 3.851 | 3.851 | 3.851 | 3.851 | 3.851 | 3.851
ВСЕГО по АО "Новгородобэлектро" до 60 мин. (включая объем нагрузки до 5 мин., до 20 мин.) с нарастающим итогом | [5 empty] | 3.851 | 3.851 | 3.851 | 3.851 | 3.851 | 10.328 | 10.328 | 10.328 | 10.328 | 10.328
Потребители Филиала ПАО "ФСК ЕЭС" Новгородского предприятия МЭС
103 | ОАО "Красный Октябрь" | ПС 330 кВ Новгородская |  | ОП (ПП) | до 5 мин.
| директор: 64-29-10 |  |  |  | от 5 до 20 мин. |  |  |  | 1.3
8-963-366-3169
| Начальник команды: 64-21-50 |  |  |  | от 20 до 60 мин.
| 8-911-644-6822 |  | ВЛ 10 кВ л.4 З-д Энергия*
| 8-911-601-0067 |  | ВЛ 10 кВ л.18 З-д Энергия*
Электромонтер: 8-951-720-2180
104 | ООО "Газпром трансгаз | ПС 330 кВ Новгородская |  | ОП (ПП) | до 5 мин.
| Санкт-Петербург" |  |  |  | от 5 до 20 мин. |  |  |  | 0.25
Начальник СЭВС: 944-829,
| 8-921-205-8570 |  |  |  | от 20 до 60 мин.
Инженер СЭВС: 944-839
| 8-921-205-8569 |  | Фидер 10 кВ л. 6 Газпром
| 8-921-205-8540 |  | Трансгаз С-Петербург*
105 | ООО "Транснефть-Балтика" | ПС 330 кВ Юго-Западная |  | ОП (ПП) | до 5 мин. | 2.4
| Гл.энергетик: 8-931-850-90-08 |  |  |  | от 5 до 20 мин.
| Зам. гл. энергетика: 8-931-850-90-50 |  |  |  | от 20 до 60 мин
| энергетик: 8-931-850-90-64 |  | ВЛ 110 кВ Юго-Западная -
| энергодиспетчер: 8-931-850-90-22 |  | НПС-7 № 1*
ВЛ 110 кВ Юго-Западная -
НПС-7 № 2*
106 | АО "Фирма Ригель" | ПС 330 кВ Новгородская |  | ОП (ПП) | до 5 мин.
| энергетик: 8-911-648-97-18 |  |  |  | от 5 до 20 мин. |  |  |  | 0.3
инженер-механик, электромонтер:
| 8-921-200-39-67 |  |  |  | от 20 до 60 мин.
| т.(8162) 64-43-52 |  | ВЛ 10 кВ л.12*
| т.(8162) 64-53-45 |  | ВЛ 10 кВ л.14*
ИТОГО по Филиалу ПАО "ФСК ЕЭС" Новгородского предприятия МЭС до 5 мин. |  |  |  |  | 2.4 | 2.4 | 0 | 0 | 0 | 0 | 0 | 0 | 0 | 0 | 0
ИТОГО по Филиалу ПАО "ФСК ЕЭС" Новгородского предприятия МЭС от 5 до 20 мин. |  |  |  |  | 1.85 | 0 | 0 | 0 | 1.85 | 0 | 0 | 0 | 0 | 0 | 0
ИТОГО по Филиалу ПАО "ФСК ЕЭС" Новгородского предприятия МЭС от 20 до 60 мин. |  |  |  |  | 0 | 0 | 0 | 0 | 0 | 0 | 0 | 0 | 0 | 0 | 0
ВСЕГО по Филиалу ПАО "ФСК ЕЭС" Новгородского предприятия МЭС до 20 мин. (включая объем нагрузки до 5 мин.) |  |  |  |  | 4.25 | 2.4 | 2.4 | 0 | 1.85 | 0 | 0 | 0 | 0 | 0 | 0
ВСЕГО по Филиалу ПАО "ФСК ЕЭС" Новгородского предприятия МЭС до 60 мин. (включая объем нагрузки до 5 мин., до 20 мин.) |  |  |  |  | 4.25 | 2.4 | 0 | 0 | 1.85 | 0 | 0 | 0 | 0 | 0 | 0
ИТОГО по Филиалу ПАО "ФСК ЕЭС" Новгородского предприятия МЭС до 5 мин. с нарастающим итогом | [5 empty] | 2.4 | 2.4 | 2.4 | 2.4 | 2.4 | 2.4 | 2.4 | 2.4 | 2.4 | 2.4
ИТОГО по Филиалу ПАО "ФСК ЕЭС" Новгородского предприятия МЭС от 5 до 20 мин. с нарастающим итогом | [5 empty] | 0 | 0 | 0 | 1.85 | 1.85 | 1.85 | 0 | 0 | 0 | 0
ИТОГО по Филиалу ПАО "ФСК ЕЭС" Новгородского предприятия МЭС от 20 до 60 мин. с нарастающим итогом | [5 empty] | 0 | 0 | 0 | 0 | 0 | 0 | 0 | 0 | 0 | 0
ВСЕГО по Филиалу ПАО "ФСК ЕЭС" Новгородского предприятия МЭС до 20 мин. (включая объем нагрузки до 5 мин.) с нарастающим итогом | [5 empty] | 2.4 | 2.4 | 2.4 | 4.25 | 4.25 | 4.25 | 2.4 | 2.4 | 2.4 | 2.4
ВСЕГО по Филиалу ПАО "ФСК ЕЭС" Новгородского предприятия МЭС до 60 мин. (включая объем нагрузки до 5 мин., до 20 мин.) с нарастающим итогом | [5 empty] | 2.4 | 2.4 | 2.4 | 4.25 | 4.25 | 4.25 | 2.4 | 2.4 | 2.4 | 2.4
ИТОГО по Новгородской области до 5 мин. |  |  |  |  | 19.319 | 19.319 | 0 | 0 | 0 | 0 | 0 | 0 | 0 | 0 | 0
ИТОГО по Новгородской области от 5 до 20 мин. |  |  |  |  | 17.737 | 0 | 0 | 0 | 17.737 | 0 | 0 | 0 | 0 | 0 | 0
ИТОГО по Новгородской области от 20 до 60 мин. |  |  |  |  | 27.817 | 0 | 0 | 0 | 0 | 0 | 11.953 | 15.864 | 0 | 0 | 0
ВСЕГО по Новгородской области до 20 мин. (включая объем нагрузки до 5 мин.) |  |  |  |  | 37.056 | 19.319 | 0 | 0 | 17.737 | 0 | 0 | 0 | 0 | 0 | 0
ВСЕГО по Новгородской области до 60 мин. (включая объем нагрузки до 5 мин., до 20 мин.) |  |  |  |  | 64.873 | 19.319 | 0 | 0 | 17.737 | 0 | 11.953 | 15.864 | 0 | 0 | 0
ВСЕГО по ДУ в Новгородской области до 5 мин. | [5 empty] | 0.01 | 0 | 0 | 0 | 0 | 0 | 0 | 0 | 0 | 0
ИТОГО по Новгородской области до 5 мин. с нарастающим итогом | [5 empty] | 19.319 | 19.319 | 19.319 | 19.319 | 19.319 | 19.319 | 19.319 | 19.319 | 19.319 | 19.319
ИТОГО по Новгородской области от 5 до 20 мин. с нарастающим итогом | [5 empty] | 0 | 0 | 0 | 17.737 | 17.737 | 17.737 | 17.737 | 17.737 | 17.737 | 17.737
ИТОГО по Новгородской областиот 20 до 60 мин. с нарастающим итогом | [5 empty] | 0 | 0 | 0 | 0 | 0 | 11.953 | 27.817 | 27.817 | 27.817 | 27.817
ВСЕГО по Новгородской области до 20 мин. (включая объем нагрузки до 5 мин.) с нарастающим итогом | [5 empty] | 19.319 | 19.319 | 19.319 | 37.056 | 37.056 | 37.056 | 37.056 | 37.056 | 37.056 | 37.056
ВСЕГО по Новгородской области до 60 мин. (включая объем нагрузки до 5 мин., до 20 мин.) с нарастающим итогом | [5 empty] | 19.319 | 19.319 | 19.319 | 37.056 | 37.056 | 49.009 | 64.873 | 64.873 | 64.873 | 64.873
ВСЕГО по ДУ в Новгородской области до 5 мин. с нарастающим итогом | [5 empty] | 0.01 | 0.01 | 0.01 | 0.01 | 0.01 | 0.01 | 0.01 | 0.01 | 0.01 | 0.01

## ГВО НУ 16-00
Раздел 1. Сведения о потреблении электрической энергии (мощности) включенном в ГРАФИК
временного отключения потребления на2019/2020 гг. Новгородского энергоузла на территории Новгородской области
по Новгородскому филиалу ПАО "МРСК Северо-Запада"
по данным зимних КЗ 18.12.2019 за 01-00 час
№ п/п | Потребитель | Наименование подстанции | Наименование фидера /наименование фидера контроля* | Способ ввода отключения по графику | Время отключения | Очередь ограничения (МВт)
[6 empty] | I | II | III | IV | V | VI | VII | VIII | IX | X
1 | 2 | 3 | 4 | 5 | 6 | 7 | 8 | 9 | 10 | 11 | 12 | 13 | 14 | 15 | 16
Филиал ПАО "МРСК Северо-Запада" "Новгородэнерго"
ПО "Ильменские электрические сети"
1 | АО «НПО «КВАНТ» | ПС 110 кВ Районная | ф. 09 | ОП | до 5 мин. | 0.229
| дог.№ 18/86 ДОУПЭ |  |  |  | от 5 до 20 мин.
| т. 8(8162) 68-20-04 отдел гл. энергетика |  |  |  | от 20 до 60 мин
| м.т. 8-951-720-15-00 нач. отдела гл. энергетика |  | ф. 26*, 62*, 67*
м.т. 8-921-207-62-35 дежурный электрик
2 | ОАО «Спектр» | ПС 110 кВ Районная | ф. 64 | ОП | до 5 мин. | 0.4
| дог.№ 11-00035 |  |  |  | от 5 до 20 мин.
| т. 8(8162)33-51-73 приемная |  |  |  | от 20 до 60 мин
| м.т.8-925-480-10-14 |  | ф. 55*
гл .инженер; отв за эл.хоз-во
т.8(8162)33-51-57 дежурный
3 | ОАО «Заряд» | ПС 110 кВ Районная | ф. 30 | ОП | до 5 мин. | 0.16
| дог.№ 11-00886 |  |  |  | от 5 до 20 мин.
| т. 8(8162)62-77-64 приемная, директор |  |  |  | от 20 до 60 мин
| т. 8(8162)62-73-23 гл.инженер |  | ф. 16*
4 | ООО «Амкор СК Новгород» | ПС 110 кВ Районная | ф. 70 | ОП | до 5 мин. | 0.517
| дог.№ 50 |  |  |  | от 5 до 20 мин.
| т. 8(8162)940-888 приемная |  |  |  | от 20 до 60 мин
| т. 8(8162)94-05-38 инженер по зданию |  | ф. 61*
м.т. 8-921-190-17-63 гл. электрик
м.т. 8-921-196-20-28 дежурный
т. 8(8162)940-890 охрана круглосуточно
5 | ООО «Амкор Флексиблз | ПС 110 кВ Районная | ф. 66 | ОП | до 5 мин. | 0.554
| Новгород» |  |  |  | от 5 до 20 мин.
| дог.№ 11-00011 |  |  |  | от 20 до 60 мин
| т. 8(8162)680-680 приемная, |  | ф. 39*
т. 8(8162)680-670;
м.т.8-963-333-46-59 гл. инженер,
технический менеджер
м.т. 8-963-330-68-50 энергетик
6 | АО «Дека» | ПС 110 кВ Районная | ф. 59 | ОП | до 5 мин. | 0.275
| дог.№ 57 |  |  |  | от 5 до 20 мин.
| т. 8(8162)33-93-50 приемная, |  |  |  | от 20 до 60 мин
| т. 8(8162)33-93-50 доб 370 гл.инженер, |  | ф. 69*
м.т.8-921-199-05-53 гл. инженер
м.т.8-921-200-18-18 гл. энергетик
м.т.8-921-022-37-97 дежурный
7 | ООО "ВН Мясной Двор" | ПС 110 кВ Районная | ф. 27 | ОП | до 5 мин. | 2.332
| дог.№ 0000085 |  |  |  | от 5 до 20 мин.
| т. 8(8162)680-501 приемная, |  |  |  | от 20 до 60 мин
| т. 8(8162)680-511, м.т.8-911-605-28-84 |  | ф. 44*
гл.инженер
т. 8(8162)680-552, м.т.8-963-334-43-58
гл. энергетик
м.т.8-911-600-23-21 дежурный
т. 8(8162)680-568 деж. по подстанции
8 | ООО "Гранит" | ПС 110 кВ Районная |  | ОП (ПП) | до 5 мин.
| дог. №11-01389 |  |  |  | от 5 до 20 мин. |  |  |  | 0.468
| м.т. 8-964-694-72-54 |  |  |  | от 20 до 60 мин
| главный инженер |  | ф. 47* , 48*
9 | ОАО "Новгородский завод | ПС 110 кВ Антоново |  | ОП (ПП) | до 5 мин. | 0.343
| стекловолокна" |  |  |  | от 5 до 20 мин.
| дог№.01-00054 |  |  |  | от 20 до 60 мин | [5 empty] | 0.435
| т. 8(8162)68-05-90 приемная |  | ф. 08*, 17*
м.т.8-921-730-33-13 инженер ОГЭ
т. 8-960-205-05-05 тех. директор
10 | АО "НПП Старт" дог. №0000085 | ПС 110 кВ Базовая |  | ОП (ПП) | до 5 мин.
| т. 8(8162)76-56-58 приемная |  |  |  | от 5 до 20 мин.
| т. 8(8162)765-658 директор |  | ф. 11 |  | от 20 до 60 мин | [5 empty] | 0.951
| т. 8(8162)765-672 зам. гл. энергетика |  | ф. 69*
м.т. 8-921-209-97-09 зам. гл. энергетика
м.т. 8-921-699-77-68 дежурный
11 | ПАО "Контур" дог.№ 253 | ПС 110 кВ Базовая |  | ОП (ПП) | до 5 мин.
| т. 8(8162)68-09-00 приемная |  | ф. 66, 74 |  | от 5 до 20 мин. |  |  |  | 1.75
| т. 8(8162)680-910, 680-900 доб. 477 |  |  |  | от 20 до 60 мин
| м.т. 8-965-808-04-06 гл.инженер |  | ф. 79*, 73*, 70*
т. 8(8162)680-887, м.т.8-965-808-10-66
гл.энергетик
т. 8(8162)680-900 доб. 134;
м.т.8-965-806-74-05 дежурный
12 | ЗАО «Трубичино» | ПС 330 кВ Новгородская |  | ОП (ПП) | до 5 мин.
| дог.№ 13-00117 |  |  |  | от 5 до 20 мин.
| т. 8(8162)741-133 приёмная |  |  |  | от 20 до 60 мин | [5 empty] | 0
| т. 8(8162)741-139, м.т. 8-911-601-28-21 гл.энерг. дежурный |  | ф. 01*, 07*, 13*, 15*
дежурный
13 | ЗАО «НМЗ" | НТЭЦ 110 кВ (Новгородская ТЭЦ ПАО "ТГК-2") |  | ОП (ПП) | до 5 мин. | 0.264
| дог.№ 01/12/17-ОГЭ |  |  |  | от 5 до 20 мин.
| т. 8(8162)940-750 - приёмная |  |  |  | от 20 до 60 мин | [6 empty] | 0
| т. 8(8162)940-750 доб. 250, м.т.8-911-600-74-72 |  | яч. 5*, яч. 46*
зам. главного энерг. по электрохозяйству
т. 8(8162)940-750 доб. 285, м.т.8-911-600-46-70
ответственный за электрохозяйство
м.т.8-911-600-66-35 - дежурный
14 | ПАО «Акрон» дог.№ 0000071 дкп, | НТЭЦ 110 кВ | конторль ввода ГВО по величине потребления подстанций | ОП (ПП) | до 5 мин. | 4.028
| 173012 г. Великий Новгород | (Новгородская ТЭЦ |  |  | от 5 до 20 мин. |  |  |  | 9.642
| т. 8(8162)99-65-55 приемная | ПАО "ТГК-2") |  |  | от 20 до 60 мин | [6 empty] | 13.95
| т. 8(8162)99-62-00 гл. инженер | ПС 110 кВ 100
| т. 8(8162)99-62-05 гл.энергетик | ПС 110 кВ БОС
| т. 8(8162)99-63-77 нач. смены цеха эл.снабж. | ПС 110 кВ 315
| т. 8(8162)99-62-54 диспетчер | ПС 110 кВ Насосная
т. 8(8162)99-61-09 справочная
15 | ООО «Новгородский бекон» | ПС 110 кВ Новоселицы |  | ОП (ПП) | до 5 мин. | 0.1
| дог. № 53110002312 п/ф д.Божонка |  |  |  | от 5 до 20 мин.
| т. 8(8162) 682-631 приёмная |  |  |  | от 20 до 60 мин | [5 empty] | 1.4
| м.т.8-911-600-03-72 главный инженер |  | ф. 02*,03*,04*,05*, 06*,07*,08*,09*
16 | ООО «Новгородский бекон» |  |  | ОП (ПП) | до 5 мин.
| дог эн-я.№ 53110002312 |  |  |  | от 20 до 20 мин.
| т. 8(8162) 682-631 приёмная |  |  |  | от 20 до 60 мин. | [5 empty] | 0.587
| м.т.8-911-600-03-72 главный инженер | ПС 110 кВ Чечулино | ф. 05*, 06*, 07*, 08*
| т. 8(8162) 682-670, 8(8162) 682-660 | ПС 110 кВ Подберезье | ф. 04*,05*,07*,08*
дежурный
17 | ОАО "Подберезский | ПС 110 кВ Подберезье |  | ОП (ПП) | до 5 мин.
| комбинат хлебепродуктов" |  |  |  | от 5 до 20 мин.
| дог. №11-01590 |  | ф. 06, 09 |  | от 20 до 60 мин | [5 empty] | 1.271
т. 8(8162)742-641 приёмная
т. 8(8162) 742-643 гл. инженер
т. 8(8162)742-641, м.т.8-911-645-24-67-
гл. энергетик
т. 8(8162) 742-641 охрана
18 | ООО «ИКЕА Индастри |  |  | ОП (ПП) | до 5 мин. | 3
| Новгород" |  |  |  | от 5 до 20 мин. |  |  |  | 3.9
| дог.№ 11-01265 | [9 empty] | 0.2
| т. 8(8162)94-37-51 приёмная | ПС 110 кВ ДСП | ф. 05*, 25* (06*, 07*,
| т. 8(8162) 987-080 гл. энергетик |  | 08*, 27*, 28*)
| м.т.8-921-198-00-61 гл. энерг. | ПС 110 кВ Подберезье | ф. 09*
м.т.8-921-195-00-87 дежурный,
мастер электромастерской
19 | ООО "Агрокомплекс" | ПС 110 кВ Спасская |  | ОП (ПП) | до 5 мин.
| дог. №51-00191 |  |  |  | от 5 до 20 мин.
| м.т. 8-921-964-78-00-ген. Дтректор |  |  |  | от 20 до 60 мин | [5 empty] | 1.305
| м.т. 8-921-196-54-42-электромонтер |  | ф. 01*, 04*
24 | Смешанная нагрузка: МУП "Дружба", Администрация Савинского сельского поселения, МАДОУ № 14 "Детский сад комбинированного вида", СПК "Дубровка" (с/х производ.кооператив), ИП Образцова Т. П., ИП Алексеев С. Н., ООО "Подберезье", МАУ "Савинский СДК", ОАО "МОСТОТРЕСТ", Администрация Трубичинского сельского поселения, Потребительское общество "Новгородское", ООО "ЭнергоПромИнвест", ООО "ДИЗАЙН-СТРОЙ", ОАО "Вымпел-Коммуникации", ЗАО "ТАНДЕР", ООО ТК "Новгородская", население | ПС 110 кВ Подберезье | ф. 03 | ОП | до 5 мин | 1.115
от 5 до 20 мин
от 20 до 60 мин
25 | Смешанная нагрузка: ОАО "Газпром Газораспределение Великий Новгород", ГОБУЗ "ЦП", ИП Кириллова М. В., МАУ "Чечулинский РЦФ", Религиозная организация «Новгородская Епархия Русской Православной Церкви", ВКХ МУП "КХНР", ПАО "Ростелеком, ООО ТК "Новгородская", население | ПС 110 кВ Подберезье | ф. 12 | ОП | до 5 мин | 0.33
от 5 до 20 мин
от 20 до 60 мин
26 | Смешанная нагрузка: Государственная компания "Российские автомобильные дороги" (автодор) БРТП №190 | ПС 110 кВ Дорожная | ф. 4 | ДУ | до 5 мин | 0.01
от 5 до 20 мин
от 20 до 60 мин
28 | Смешанная нагрузка: ФКУ "Упрдор Россия", ОАУСО "Шимское КЦСО" (комплекный центр социального обслуживания), МУ Шимскя ЦДСК (центр диагностики строительных конструкций), КФХ Акашкин А.Н., ООО "Капитан", ИП Ведехин А.С., ИП Поздеев, ОО ПБ Русь-Агропроект, ООО"СП "Шелонь", Администрация Шимского муниципального района, население | ПС 110 кВ Шимск | ф. 13 | ОП | до 5 мин | 0.237
от 5 до 20 мин
от 20 до 60 мин
29 | Смешанная нагрузка: ФКУ "Упрдор Россия", ОАО "Ростелеком", Администрация Шимского муниципального района, ООО "Вода Виноградова", Медведское сельское поселение, население | ПС 110 кВ Шимск | ф. 14 | ОП | до 5 мин | 0.147
от 5 до 20 мин
от 20 до 60 мин
30 | Смешанная нагрузка: ООО "ВСН", ОАОУ НПО "Агролицей №25", ИП Товмасян М. Л., население | ПС 110 кВ Шимск | ф. 16 | ОП | до 5 мин | 0.05
от 5 до 20 мин
от 20 до 60 мин
ИТОГО по ПО "ИЭС" до 5 мин. |  |  |  |  | 14.091 | 14.091 | 0 | 0 | 0 | 0 | 0 | 0 | 0 | 0 | 0
ИТОГО по ПО "ИЭС" от 5 до 20 мин. |  |  |  |  | 15.76 | 0 | 0 | 0 | 15.76 | 0 | 0 | 0 | 0 | 0 | 0
ИТОГО по ПО "ИЭС" от 20 до 60 мин. |  |  |  |  | 20.099 | 0 | 0 | 0 | 0 | 0 | 6.149 | 13.95 | 0 | 0 | 0
ВСЕГО по ПО "ИЭС" до 20 мин. (включая объем нагрузки до 5 мин.) |  |  |  |  | 29.851 | 14.091 | 0 | 0 | 15.76 | 0 | 0 | 0 | 0 | 0 | 0
ВСЕГО по ПО "ИЭС" до 60 мин. (включая объем нагрузки до 5 мин., до 20 мин.) |  |  |  |  | 49.95 | 14.091 | 0 | 0 | 15.76 | 0 | 6.149 | 13.95 | 0 | 0 | 0
ИТОГО по ПО "ИЭС" до 5 мин. с нарастающим итогом | [5 empty] | 14.091 | 14.091 | 14.091 | 14.091 | 14.091 | 14.091 | 14.091 | 14.091 | 14.091 | 14.091
ИТОГО по ПО "ИЭС" от 5 до 20 мин. с нарастающим итогом | [5 empty] | 0 | 0 | 0 | 15.76 | 15.76 | 15.76 | 15.76 | 15.76 | 15.76 | 15.76
ИТОГО по ПО "ИЭС" от 20 до 60 мин. с нарастающим итогом | [5 empty] | 0 | 0 | 0 | 0 | 0 | 6.149 | 20.099 | 20.099 | 20.099 | 20.099
ВСЕГО по ПО "ИЭС" до 20 мин. (включая объем нагрузки до 5 мин.) с нарастающим итогом | [5 empty] | 14.091 | 14.091 | 14.091 | 29.851 | 29.851 | 29.851 | 29.851 | 29.851 | 29.851 | 29.851
ВСЕГО по ПО "ИЭС" до 60 мин. (включая объем нагрузки до 5 мин., до 20 мин.) с нарастающим итогом | [5 empty] | 14.091 | 14.091 | 14.091 | 29.851 | 29.851 | 36 | 49.95 | 49.95 | 49.95 | 49.95
ПО "Старорусские электрические сети"
68 | ОАО "ПФК" | ПС 110 кВ Парфино |  | ОП (ПП) | до 5 мин.
| т. 8-964-310-70-79 - гл. энергетик |  | ф. 7/6 |  | от 5 до 20 мин. |  |  |  | 1.622
| т. 8-(816-50)-68-560, 8-921-697-19-58 - |  |  |  | от 20 до 60 мин
| главный инженер |  | ф.3/6 ⃰
т.8-(816-50)68-548 электрик
69 | НОАУ "Старорусский | ПС 110 кВ Медниково |  | ОП (ПП) | до 5 мин.
| лесхоз" |  |  |  | от 5 до 20 мин.
| тел.8-(816-52)-58-537 - приемная |  | ф. 9 |  | от 20 до 60 мин | [5 empty] | 0.1
т. 8-921-027-62-02-директор
71 | Смешанная нагрузка (частный сектор, предприятия индивид предпринимателей, администрация сельского поселения,ДК (дом культуры), магазины, школа) | ПС 110 кВ Русса | ф.6 | ОП | до 5 мин. | 0.408
от 5 до 20 мин.
от 20 до 60 мин
72 | Смешанная нагрузка (частный сектор, с/х предприятия, магазины, школа) | ПС 110 кВ Русса | ф.5 | ОП | до 5 мин. | 0.192
от 5 до 20 мин.
от 20 до 60 мин
73 | Смешанная нагрузка (частный сектор, магазины, администрация сельского поселения, ДК, с\х предприятия, школа) | ПС 110 кВ Русса | ф.10 | ОП | до 5 мин. | 0.688
от 5 до 20 мин.
от 20 до 60 мин
ИТОГО по ПО "СЭС" до 5 мин. |  |  |  |  | 1.288 | 1.288 | 0 | 0 | 0 | 0 | 0 | 0 | 0 | 0 | 0
ИТОГО по ПО "СЭС" от 5 до 20 мин. |  |  |  |  | 1.622 | 0 | 0 | 0 | 1.622 | 0 | 0 | 0 | 0 | 0 | 0
ИТОГО по ПО "СЭС" от 20 до 60 мин. |  |  |  |  | 0.1 | 0 | 0 | 0 | 0 | 0 | 0.1 | 0 | 0 | 0 | 0
ВСЕГО по ПО "СЭС" до 20 мин. (включая объем нагрузки до 5 мин.) |  |  |  |  | 2.91 | 1.288 | 0 | 0 | 1.622 | 0 | 0 | 0 | 0 | 0 | 0
ВСЕГО по ПО "СЭС" до 60 мин. (включая объем нагрузки до 5 мин., до 20 мин.) |  |  |  |  | 3.01 | 1.288 | 0 | 0 | 1.622 | 0 | 0.1 | 0 | 0 | 0 | 0
ИТОГО по ПО "СЭС" до 5 мин. с нарастающим итогом | [5 empty] | 1.288 | 1.288 | 1.288 | 1.288 | 1.288 | 1.288 | 1.288 | 1.288 | 1.288 | 1.288
ИТОГО по ПО "СЭС" от 5 до 20 мин. с нарастающим итогом | [5 empty] | 0 | 0 | 0 | 1.622 | 1.622 | 1.622 | 1.622 | 1.622 | 1.622 | 1.622
ИТОГО по ПО "СЭС" от 20 до 60 мин. с нарастающим итогом | [5 empty] | 0 | 0 | 0 | 0 | 0 | 0.1 | 0.1 | 0.1 | 0.1 | 0.1
ВСЕГО по ПО "СЭС" до 20 мин. (включая объем нагрузки до 5 мин.) с нарастающим итогом | [5 empty] | 1.288 | 1.288 | 1.288 | 2.91 | 2.91 | 2.91 | 2.91 | 2.91 | 2.91 | 2.91
ВСЕГО по ПО "СЭС" до 60 мин. (включая объем нагрузки до 5 мин., до 20 мин.) с нарастающим итогом | [5 empty] | 1.288 | 1.288 | 1.288 | 2.91 | 2.91 | 3.01 | 3.01 | 3.01 | 3.01 | 3.01
ИТОГО по филиалу ПАО "МРСК Северо-Запада" "Новгородэнерго" до 5 мин. |  |  |  |  | 15.379 | 15.379 | 0 | 0 | 0 | 0 | 0 | 0 | 0 | 0 | 0
ИТОГО по филиалу ПАО "МРСК Северо-Запада" "Новгородэнерго" от 5 до 20 мин. |  |  |  |  | 17.382 | 0 | 0 | 0 | 17.382 | 0 | 0 | 0 | 0 | 0 | 0
ИТОГО по филиалу ПАО "МРСК Северо-Запада" "Новгородэнерго" от 20 до 60 мин. |  |  |  |  | 20.199 | 0 | 0 | 0 | 0 | 0 | 6.249 | 13.95 | 0 | 0 | 0
ВСЕГО по филиалу ПАО "МРСК Северо-Запада" "Новгородэнерго" до 20 мин. (включая объем нагрузки до 5 мин.) |  |  |  |  | 32.761 | 15.379 | 0 | 0 | 17.382 | 0 | 0 | 0 | 0 | 0 | 0
ВСЕГО по филиалу ПАО "МРСК Северо-Запада" "Новгородэнерго" до 60 мин. (включая объем нагрузки до 5 мин., до 20 мин.) |  |  |  |  | 52.96 | 15.379 | 0 | 0 | 17.382 | 0 | 6.249 | 13.95 | 0 | 0 | 0
ИТОГО по филиалу ПАО "МРСК Северо-Запада" "Новгородэнерго" до 5 мин. с нарастающим итогом | [5 empty] | 15.379 | 15.379 | 15.379 | 15.379 | 15.379 | 15.379 | 15.379 | 15.379 | 15.379 | 15.379
ИТОГО по филиалу ПАО "МРСК Северо-Запада" "Новгородэнерго" от 5 до 20 мин. с нарастающим итогом | [5 empty] | 0 | 0 | 0 | 17.382 | 17.382 | 17.382 | 17.382 | 17.382 | 17.382 | 17.382
ИТОГО по филиалу ПАО "МРСК Северо-Запада" "Новгородэнерго" от 20 до 60 мин. с нарастающим итогом | [5 empty] | 0 | 0 | 0 | 0 | 0 | 6.249 | 20.199 | 20.199 | 20.199 | 20.199
ВСЕГО по филиалу ПАО "МРСК Северо-Запада" "Новгородэнерго" до 20 мин. (включая объем нагрузки до 5 мин.) с нарастающим итогом | [5 empty] | 15.379 | 15.379 | 15.379 | 32.761 | 32.761 | 32.761 | 32.761 | 32.761 | 32.761 | 32.761
ВСЕГО по филиалу ПАО "МРСК Северо-Запада" "Новгородэнерго" до 60 мин. (включая объем нагрузки до 5 мин., до 20 мин.) с нарастающим итогом | [5 empty] | 15.379 | 15.379 | 15.379 | 32.761 | 32.761 | 39.01 | 52.96 | 52.96 | 52.96 | 52.96
Потребители АО "Новгородоблэлектро"
Новгородское отделение, тел. диспетчера 77-22-22
74 | Промышленная зона | ПС 110 кВ Районная |  | ОП (ПП) | до 5 мин.
| (ЗАО "Проектстрой") |  |  |  | от 5 до 20 мин.
| Приемная: 22-76-48 |  | ф. 18 |  | от 20 до 60 мин | [5 empty] | 0.236
тел.22-18-77 нач. отдела электроцеха,
тел. 62-73-28 гл. инженер
75 | Промышленная зона | ПС 110 кВ Районная | ф.41 | ОП | до 5 мин. | 0.305
| (ООО "Новгородснаб" тел.:62-82-46, 62-86-04 |  |  |  | от 5 до 20 мин.
| ООО "Лес" тел.:8-911-027-03-04 и др. |  |  |  | от 20 до 60 мин
тел. 77-22-22 деж. Диспетчер НОКЭ
76 | Промышленная зона | ПС 110 кВ Районная | ф.33 | ОП | до 5 мин. | 0.269
| (ЗАО "Стройснаб" тел.:73-26-14, |  |  |  | от 5 до 20 мин.
| 8-911-633-12-15 |  |  |  | от 20 до 60 мин
ООО "Фобус" тел.: 640-052, 640-202
ООО "Строительное предприятие 640"
тел.: 642-404, 641-627
77 | Промышленная зона | ПС 110 кВ Районная | ф.48 | ОП | до 5 мин. | 0
| (ООО "Галичи" тел.:62-24-82, 62-24-81, |  |  |  | от 5 до 20 мин.
| 62-66-70 |  |  |  | от 20 до 60 мин
ОАО "Российские железные дороги"
грузовой двор.
тел.:8-921-406-60-21 и др.
78 | ЗАО "ПК "Волховец", дог.№ 00005 и др. | ПС 110 кВ Районная | ф.34, 20 | ОП | до 5 мин. | 1.137
| 94-46-00 приемная, |  |  |  | от 5 до 20 мин.
| 94-47-08, 8-911-600-39-88 гл.энергетик, |  |  |  | от 20 до 60 мин
94-46-94, 8-911-041-96-33 зам. гл. энергетика
94-46-88, 94-47-29 деж.электрик
79 | Жилая зона | ПС 110 кВ Районная | ф. 37 | ОП | до 5 мин. | 0.957
| ул. Ломоносова, пр.Мира, пр.Корсунова |  |  |  | от 5 до 20 мин.
от 20 до 60 мин
80 | ОАО "Трансвит" | ПС 110 кВ Районная |  | ОП (ПП) | до 5 мин.
| дог.№ 01314 |  |  |  | от 5 до 20 мин.
| тел. 77-44-74 гл. энергетик |  | ф. 13, 22 |  | от 20 до 60 мин | [5 empty] | 1.171
81 | ООО "КСМ" дог.№ 01339, тел.646-383 рук., | ПС 110 кВ Насосная |  | ОП (ПП) | до 5 мин.
| 646-370 приемная, |  |  |  | от 5 до 20 мин.
| 646-470 гл. инж., |  | ф. 11 |  | от 20 до 60 мин | [5 empty] | 0.479
64-68-82, 8-964-690-46-56 гл. энергетик,
82 | ЗАО "Лактис", дог.№01337, | ПС 110 кВ Районная |  | ОП (ПП) | до 5 мин.
| 500-908, 8-921-201-03-00 гл. энергетик, |  |  |  | от 5 до 20 мин.
| тел.629-108, 8-921-606-20-36 мастер эл.служ. |  | ф. 45, 46 |  | от 20 до 60 мин | [5 empty] | 0.886
629-128, 8-921-606-20-43 деж.электромонтер
83 | ООО "Лента", дог.№ 00004 | ПС 110 кВ Мостищи |  | ОП (ПП) | до 5 мин.
| 8-(812)-380-61-31 центр.приемная, |  |  |  | от 5 до 20 мин.
| 68-00-91 приемная, 8-921-570-12-08 гл. энерг. |  | ф. 25 |  | от 20 до 60 мин | [5 empty] | 0.622
68-00-96 доб. 768 - гл. энергетик
84 | ООО "Деловой партнер" дог.№1336 | ПС 110 кВ Южная |  | ОП (ПП) | до 5 мин.
| тел.: 772-712, 79-22-28, 73-64-58 |  |  |  | от 5 до 20 мин.
| 8-911-616-04-96 энергетик |  | ф. 31, 05 |  | от 20 до 60 мин | [5 empty] | 0.596
85 | Промышленная зона (ООО Керамзит, | ПС 35 кВ ЖБИ |  | ОП (ПП) | до 5 мин.
| Новобалт-Евролин) |  |  |  | от 5 до 20 мин.
|  |  | ф. 08 |  | от 20 до 60 мин | [5 empty] | 0.544
86 | Промышленная зона (ИП и предприятия: | ПС 35 кВ ЖБИ |  | ОП (ПП) | до 5 мин.
| Таможня, ООО "Промтранс", ООО "Волховец", ООО "Новтрак", ООО "НОвАК и т.д.) |  |  |  | от 5 до 20 мин.
|  |  | ф. 03 |  | от 20 до 60 мин | [5 empty] | 0.703
87 | Жилая зона | ПС 110 кВ Восточная |  | ОП | до 5 мин.
| ул. Я.Павлова 7 со встроенной котельной, Я.Павлова 1, 3 |  |  |  | от 5 до 20 мин.
| ул. Державина 11, 13 со встраенными помещениями, |  | ф. 08, 05 |  | от 20 до 60 мин | [5 empty] | 0.388
котельными
88 | ООО "Лента", дог.№ 00002 | ПС 110 кВ Районная |  | ОП (ПП) | до 5 мин.
| 8-(812)380-61-31 центр.приемная, |  |  |  | от 5 до 20 мин.
| 68-00-91 приёмная, 8-921-570-12-08 гл. энергетик |  | ф. 23, 28 |  | от 20 до 60 мин | [5 empty] | 0.572
89 | Нов.ГУ им. Я. Мудрого | ПС 110 кВ Районная |  | ОП (ПП) | до 5 мин.
| дог.№ 01933 |  |  |  | от 5 до 20 мин.
| 62-99-15, 8-950-682-20-32 гл. энергетик |  | ф. 25 |  | от 20 до 60 мин | [5 empty] | 0.242
62-75-36 приемная зам.директора адм.хоз.час.
ИТОГО по Новгородскому отделению до 5 мин. |  |  |  |  | 2.668 | 2.668 | 0 | 0 | 0 | 0 | 0 | 0 | 0 | 0 | 0
ИТОГО по Новгородскому отделению от 5 до 20 мин. |  |  |  |  | 0 | 0 | 0 | 0 | 0 | 0 | 0 | 0 | 0 | 0 | 0
ИТОГО по Новгородскому отделению от 20 до 60 мин. |  |  |  |  | 6.439 | 0 | 0 | 0 | 0 | 0 | 6.439 | 0 | 0 | 0 | 0
ВСЕГО по Новгородскому отделению до 20 мин. (включая объем нагрузки до 5 мин.) |  |  |  |  | 2.668 | 2.668 | 0 | 0 | 0 | 0 | 0 | 0 | 0 | 0 | 0
ВСЕГО по Новгородскому отделению до 60 мин. (включая объем нагрузки до 5 мин., до 20 мин.) |  |  |  |  | 9.107 | 2.668 | 0 | 0 | 0 | 0 | 6.439 | 0 | 0 | 0 | 0
ИТОГО по Новгородскому отделению до 5 мин. с нарастающим итогом | [5 empty] | 2.668 | 2.668 | 2.668 | 2.668 | 2.668 | 2.668 | 2.668 | 2.668 | 2.668 | 2.668
ИТОГО по Новгородскому отделению от 5 до 20 мин. с нарастающим итогом | [5 empty] | 0 | 0 | 0 | 0 | 0 | 0 | 0 | 0 | 0 | 0
ИТОГО по Новгородскому отделению от 20 до 60 мин. с нарастающим итогом | [5 empty] | 0 | 0 | 0 | 0 | 0 | 6.439 | 6.439 | 6.439 | 6.439 | 6.439
ВСЕГО по Новгородскому отделению до 20 мин. (включая объем нагрузки до 5 мин.) с нарастающим итогом | [5 empty] | 2.668 | 2.668 | 2.668 | 2.668 | 2.668 | 2.668 | 2.668 | 2.668 | 2.668 | 2.668
ВСЕГО по Новгородскому отделению до 60 мин. (включая объем нагрузки до 5 мин., до 20 мин.) с нарастающим итогом | [5 empty] | 2.668 | 2.668 | 2.668 | 2.668 | 2.668 | 9.107 | 9.107 | 9.107 | 9.107 | 9.107
Старорусский филиал, тел. диспетчера 8-(816-52)-52-639
94 | Промышленная зона | ПС 110 кВ Русса | ф.15 | ОП | до 5 мин. | 0.724
| (ООО "Лакто-Новгород") |  |  |  | от 5 до 20 мин.
| т.8-(816-52)-5-61-85 |  |  |  | от 20 до 60 мин
95 | Смешанная нагрузка (жилая и пром зоны) | ПС 110 кВ Медниково | ф.14 | ОП | до 5 мин. | 0.071
| (ОАО "Завод Староруссприбор) |  |  |  | от 5 до 20 мин.
| т.8-(816-52)-5-18-05 |  |  |  | от 20 до 60 мин
ИТОГО по Старорусскому филиалу до 5 мин. |  |  |  |  | 0.795 | 0.795 | 0 | 0 | 0 | 0 | 0 | 0 | 0 | 0 | 0
ИТОГО по Старорусскому филиалу от 5 до 20 мин. |  |  |  |  | 0 | 0 | 0 | 0 | 0 | 0 | 0 | 0 | 0 | 0 | 0
ИТОГО по Старорусскому филиалу от 20 до 60 мин. |  |  |  |  | 0 | 0 | 0 | 0 | 0 | 0 | 0 | 0 | 0 | 0 | 0
ВСЕГО по Старорусскому филиалу до 20 мин. (включая объем нагрузки до 5 мин.) |  |  |  |  | 0.795 | 0.795 | 0 | 0 | 0 | 0 | 0 | 0 | 0 | 0 | 0
ВСЕГО по Старорусскому филиалу до 60 мин. (включая объем нагрузки до 5 мин., до 20 мин.) |  |  |  |  | 0.795 | 0.795 | 0 | 0 | 0 | 0 | 0 | 0 | 0 | 0 | 0
ИТОГО по Старорусскому филиалу до 5 мин. с нарастающим итогом | [5 empty] | 0.795 | 0.795 | 0.795 | 0.795 | 0.795 | 0.795 | 0.795 | 0.795 | 0.795 | 0.795
ИТОГО по Старорусскому филиалу от 5 до 20 мин. с нарастающим итогом | [5 empty] | 0 | 0 | 0 | 0 | 0 | 0 | 0 | 0 | 0 | 0
ИТОГО по Старорусскому филиалу от 20 до 60 мин. с нарастающим итогом | [5 empty] | 0 | 0 | 0 | 0 | 0 | 0 | 0 | 0 | 0 | 0
ВСЕГО по Старорусскому филиалу до 20 мин. (включая объем нагрузки до 5 мин.) с нарастающим итогом | [5 empty] | 0.795 | 0.795 | 0.795 | 0.795 | 0.795 | 0.795 | 0.795 | 0.795 | 0.795 | 0.795
ВСЕГО по Старорусскому филиалу до 60 мин. (включая объем нагрузки до 5 мин., до 20 мин.) с нарастающим итогом | [5 empty] | 0.795 | 0.795 | 0.795 | 0.795 | 0.795 | 0.795 | 0.795 | 0.795 | 0.795 | 0.795
ИТОГО по АО "Новгородоблэлектро" до 5 мин. |  |  |  |  | 3.463 | 3.463 | 0 | 0 | 0 | 0 | 0 | 0 | 0 | 0 | 0
ИТОГО по АО "Новгородоблэлектро" от 5 до 20 мин. |  |  |  |  | 0 | 0 | 0 | 0 | 0 | 0 | 0 | 0 | 0 | 0 | 0
ИТОГО по АО "Новгородоблэлектро" от 20 до 60 мин. |  |  |  |  | 6.439 | 0 | 0 | 0 | 0 | 0 | 6.439 | 0 | 0 | 0 | 0
ВСЕГО по АО "Новгородобэлектро" до 20 мин. (включая объем нагрузки до 5 мин.) |  |  |  |  | 3.463 | 3.463 | 0 | 0 | 0 | 0 | 0 | 0 | 0 | 0 | 0
ВСЕГО по АО "Новгородобэлектро" до 60 мин. (включая объем нагрузки до 5 мин., до 20 мин.) |  |  |  |  | 9.902 | 3.463 | 0 | 0 | 0 | 0 | 6.439 | 0 | 0 | 0 | 0
ИТОГО по АО "Новгородоблэлектро" до 5 мин. с нарастающим итогом | [5 empty] | 3.463 | 3.463 | 3.463 | 3.463 | 3.463 | 3.463 | 3.463 | 3.463 | 3.463 | 3.463
ИТОГО по АО "Новгородоблэлектро" от 5 до 20 мин. с нарастающим итогом | [5 empty] | 0 | 0 | 0 | 0 | 0 | 0 | 0 | 0 | 0 | 0
ИТОГО по АО "Новгородоблэлектро" от 20 до 60 мин. с нарастающим итогом | [5 empty] | 0 | 0 | 0 | 0 | 0 | 6.439 | 6.439 | 6.439 | 6.439 | 6.439
ВСЕГО по АО "Новгородобэлектро"до 20 мин. (включая объем нагрузки до 5 мин.) с нарастающим итогом | [5 empty] | 3.463 | 3.463 | 3.463 | 3.463 | 3.463 | 3.463 | 3.463 | 3.463 | 3.463 | 3.463
ВСЕГО по АО "Новгородобэлектро" до 60 мин. (включая объем нагрузки до 5 мин., до 20 мин.) с нарастающим итогом | [5 empty] | 3.463 | 3.463 | 3.463 | 3.463 | 3.463 | 9.902 | 9.902 | 9.902 | 9.902 | 9.902
Потребители Филиала ПАО "ФСК ЕЭС" Новгородского предприятия МЭС
103 | ОАО "Красный Октябрь" | ПС 330 кВ Новгородская |  | ОП (ПП) | до 5 мин.
| директор: 64-29-10 |  |  |  | от 5 до 20 мин. |  |  |  | 1.3
8-963-366-3169
| Начальник команды: 64-21-50 |  |  |  | от 20 до 60 мин.
| 8-911-644-6822 |  | ВЛ 10 кВ л.4 З-д Энергия*
| 8-911-601-0067 |  | ВЛ 10 кВ л.18 З-д Энергия*
Электромонтер: 8-951-720-2180
104 | ООО "Газпром трансгаз | ПС 330 кВ Новгородская |  | ОП (ПП) | до 5 мин.
| Санкт-Петербург" |  |  |  | от 5 до 20 мин. |  |  |  | 0.34
Начальник СЭВС: 944-829,
| 8-921-205-8570 |  |  |  | от 20 до 60 мин.
Инженер СЭВС: 944-839
| 8-921-205-8569 |  | Фидер 10 кВ л. 6 Газпром
| 8-921-205-8540 |  | Трансгаз С-Петербург*
105 | ООО "Транснефть-Балтика" | ПС 330 кВ Юго-Западная |  | ОП (ПП) | до 5 мин. | 2.36
| Гл.энергетик: 8-931-850-90-08 |  |  |  | от 5 до 20 мин.
| Зам. гл. энергетика: 8-931-850-90-50 |  |  |  | от 20 до 60 мин
| энергетик: 8-931-850-90-64 |  | ВЛ 110 кВ Юго-Западная -
| энергодиспетчер: 8-931-850-90-22 |  | НПС-7 № 1*
ВЛ 110 кВ Юго-Западная -
НПС-7 № 2*
106 | АО "Фирма Ригель" | ПС 330 кВ Новгородская |  | ОП (ПП) | до 5 мин.
| энергетик: 8-911-648-97-18 |  |  |  | от 5 до 20 мин. |  |  |  | 0.3
инженер-механик, электромонтер:
| 8-921-200-39-67 |  |  |  | от 20 до 60 мин.
| т.(8162) 64-43-52 |  | ВЛ 10 кВ л.12*
| т.(8162) 64-53-45 |  | ВЛ 10 кВ л.14*
ИТОГО по Филиалу ПАО "ФСК ЕЭС" Новгородского предприятия МЭС до 5 мин. |  |  |  |  | 2.36 | 2.36 | 0 | 0 | 0 | 0 | 0 | 0 | 0 | 0 | 0
ИТОГО по Филиалу ПАО "ФСК ЕЭС" Новгородского предприятия МЭС от 5 до 20 мин. |  |  |  |  | 1.94 | 0 | 0 | 0 | 1.94 | 0 | 0 | 0 | 0 | 0 | 0
ИТОГО по Филиалу ПАО "ФСК ЕЭС" Новгородского предприятия МЭС от 20 до 60 мин. |  |  |  |  | 0 | 0 | 0 | 0 | 0 | 0 | 0 | 0 | 0 | 0 | 0
ВСЕГО по Филиалу ПАО "ФСК ЕЭС" Новгородского предприятия МЭС до 20 мин. (включая объем нагрузки до 5 мин.) |  |  |  |  | 4.3 | 2.36 | 2.36 | 0 | 1.94 | 0 | 0 | 0 | 0 | 0 | 0
ВСЕГО по Филиалу ПАО "ФСК ЕЭС" Новгородского предприятия МЭС до 60 мин. (включая объем нагрузки до 5 мин., до 20 мин.) |  |  |  |  | 4.3 | 2.36 | 0 | 0 | 1.94 | 0 | 0 | 0 | 0 | 0 | 0
ИТОГО по Филиалу ПАО "ФСК ЕЭС" Новгородского предприятия МЭС до 5 мин. с нарастающим итогом | [5 empty] | 2.36 | 2.36 | 2.36 | 2.36 | 2.36 | 2.36 | 2.36 | 2.36 | 2.36 | 2.36
ИТОГО по Филиалу ПАО "ФСК ЕЭС" Новгородского предприятия МЭС от 5 до 20 мин. с нарастающим итогом | [5 empty] | 0 | 0 | 0 | 1.94 | 1.94 | 1.94 | 0 | 0 | 0 | 0
ИТОГО по Филиалу ПАО "ФСК ЕЭС" Новгородского предприятия МЭС от 20 до 60 мин. с нарастающим итогом | [5 empty] | 0 | 0 | 0 | 0 | 0 | 0 | 0 | 0 | 0 | 0
ВСЕГО по Филиалу ПАО "ФСК ЕЭС" Новгородского предприятия МЭС до 20 мин. (включая объем нагрузки до 5 мин.) с нарастающим итогом | [5 empty] | 2.36 | 2.36 | 2.36 | 4.3 | 4.3 | 4.3 | 2.36 | 2.36 | 2.36 | 2.36
ВСЕГО по Филиалу ПАО "ФСК ЕЭС" Новгородского предприятия МЭС до 60 мин. (включая объем нагрузки до 5 мин., до 20 мин.) с нарастающим итогом | [5 empty] | 2.36 | 2.36 | 2.36 | 4.3 | 4.3 | 4.3 | 2.36 | 2.36 | 2.36 | 2.36
ИТОГО по Новгородской области до 5 мин. |  |  |  |  | 21.202 | 21.202 | 0 | 0 | 0 | 0 | 0 | 0 | 0 | 0 | 0
ИТОГО по Новгородской области от 5 до 20 мин. |  |  |  |  | 19.322 | 0 | 0 | 0 | 19.322 | 0 | 0 | 0 | 0 | 0 | 0
ИТОГО по Новгородской области от 20 до 60 мин. |  |  |  |  | 26.638 | 0 | 0 | 0 | 0 | 0 | 12.688 | 13.95 | 0 | 0 | 0
ВСЕГО по Новгородской области до 20 мин. (включая объем нагрузки до 5 мин.) |  |  |  |  | 40.524 | 21.202 | 0 | 0 | 19.322 | 0 | 0 | 0 | 0 | 0 | 0
ВСЕГО по Новгородской области до 60 мин. (включая объем нагрузки до 5 мин., до 20 мин.) |  |  |  |  | 67.162 | 21.202 | 0 | 0 | 19.322 | 0 | 12.688 | 13.95 | 0 | 0 | 0
ВСЕГО по ДУ в Новгородской области до 5 мин. | [5 empty] | 0.01 | 0 | 0 | 0 | 0 | 0 | 0 | 0 | 0 | 0
ИТОГО по Новгородской области до 5 мин. с нарастающим итогом | [5 empty] | 21.202 | 21.202 | 21.202 | 21.202 | 21.202 | 21.202 | 21.202 | 21.202 | 21.202 | 21.202
ИТОГО по Новгородской области от 5 до 20 мин. с нарастающим итогом | [5 empty] | 0 | 0 | 0 | 19.322 | 19.322 | 19.322 | 19.322 | 19.322 | 19.322 | 19.322
ИТОГО по Новгородской областиот 20 до 60 мин. с нарастающим итогом | [5 empty] | 0 | 0 | 0 | 0 | 0 | 12.688 | 26.638 | 26.638 | 26.638 | 26.638
ВСЕГО по Новгородской области до 20 мин. (включая объем нагрузки до 5 мин.) с нарастающим итогом | [5 empty] | 21.202 | 21.202 | 21.202 | 40.524 | 40.524 | 40.524 | 40.524 | 40.524 | 40.524 | 40.524
ВСЕГО по Новгородской области до 60 мин. (включая объем нагрузки до 5 мин., до 20 мин.) с нарастающим итогом | [5 empty] | 21.202 | 21.202 | 21.202 | 40.524 | 40.524 | 53.212 | 67.162 | 67.162 | 67.162 | 67.162
ВСЕГО по ДУ в Новгородской области до 5 мин. с нарастающим итогом | [5 empty] | 0.01 | 0.01 | 0.01 | 0.01 | 0.01 | 0.01 | 0.01 | 0.01 | 0.01 | 0.01

## ГВО НУ 17-00
Раздел 1. Сведения о потреблении электрической энергии (мощности) включенном в ГРАФИК
временного отключения потребления на 2019/2020 гг. Новгородского энергоузла на территории Новгородской области
по Новгородскому филиалу ПАО "МРСК Северо-Запада"
по данным зимних КЗ 18.12.2019 за 01-00 час
№ п/п | Потребитель | Наименование подстанции | Наименование фидера /наименование фидера контроля* | Способ ввода отключения по графику | Время отключения | Очередь ограничения (МВт)
[6 empty] | I | II | III | IV | V | VI | VII | VIII | IX | X
1 | 2 | 3 | 4 | 5 | 6 | 7 | 8 | 9 | 10 | 11 | 12 | 13 | 14 | 15 | 16
Филиал ПАО "МРСК Северо-Запада" "Новгородэнерго"
ПО "Ильменские электрические сети"
1 | АО «НПО «КВАНТ» | ПС 110 кВ Районная | ф. 09 | ОП | до 5 мин. | 0.184
| дог.№ 18/86 ДОУПЭ |  |  |  | от 5 до 20 мин.
| т. 8(8162) 68-20-04 отдел гл. энергетика |  |  |  | от 20 до 60 мин
| м.т. 8-951-720-15-00 нач. отдела гл. энергетика |  | ф. 26*, 62*, 67*
м.т. 8-921-207-62-35 дежурный электрик
2 | ОАО «Спектр» | ПС 110 кВ Районная | ф. 64 | ОП | до 5 мин. | 0.256
| дог.№ 11-00035 |  |  |  | от 5 до 20 мин.
| т. 8(8162)33-51-73 приемная |  |  |  | от 20 до 60 мин
| м.т.8-925-480-10-14 |  | ф. 55*
гл .инженер; отв за эл.хоз-во
т.8(8162)33-51-57 дежурный
3 | ОАО «Заряд» | ПС 110 кВ Районная | ф. 30 | ОП | до 5 мин. | 0.156
| дог.№ 11-00886 |  |  |  | от 5 до 20 мин.
| т. 8(8162)62-77-64 приемная, директор |  |  |  | от 20 до 60 мин
| т. 8(8162)62-73-23 гл.инженер |  | ф. 16*
4 | ООО «Амкор СК Новгород» | ПС 110 кВ Районная | ф. 70 | ОП | до 5 мин. | 0.626
| дог.№ 50 |  |  |  | от 5 до 20 мин.
| т. 8(8162)940-888 приемная |  |  |  | от 20 до 60 мин
| т. 8(8162)94-05-38 инженер по зданию |  | ф. 61*
м.т. 8-921-190-17-63 гл. электрик
м.т. 8-921-196-20-28 дежурный
т. 8(8162)940-890 охрана круглосуточно
5 | ООО «Амкор Флексиблз | ПС 110 кВ Районная | ф. 66 | ОП | до 5 мин. | 0.632
| Новгород» |  |  |  | от 5 до 20 мин.
| дог.№ 11-00011 |  |  |  | от 20 до 60 мин
| т. 8(8162)680-680 приемная, |  | ф. 39*
т. 8(8162)680-670;
м.т.8-963-333-46-59 гл. инженер,
технический менеджер
м.т. 8-963-330-68-50 энергетик
6 | АО «Дека» | ПС 110 кВ Районная | ф. 59 | ОП | до 5 мин. | 0.369
| дог.№ 57 |  |  |  | от 5 до 20 мин.
| т. 8(8162)33-93-50 приемная, |  |  |  | от 20 до 60 мин
| т. 8(8162)33-93-50 доб 370 гл.инженер, |  | ф. 69*
м.т.8-921-199-05-53 гл. инженер
м.т.8-921-200-18-18 гл. энергетик
м.т.8-921-022-37-97 дежурный
7 | ООО "ВН Мясной Двор" | ПС 110 кВ Районная | ф. 27 | ОП | до 5 мин. | 2.376
| дог.№ 0000085 |  |  |  | от 5 до 20 мин.
| т. 8(8162)680-501 приемная, |  |  |  | от 20 до 60 мин
| т. 8(8162)680-511, м.т.8-911-605-28-84 |  | ф. 44*
гл.инженер
т. 8(8162)680-552, м.т.8-963-334-43-58
гл. энергетик
м.т.8-911-600-23-21 дежурный
т. 8(8162)680-568 деж. по подстанции
8 | ООО "Гранит" | ПС 110 кВ Районная |  | ОП (ПП) | до 5 мин.
| дог. №11-01389 |  |  |  | от 5 до 20 мин. |  |  |  | 0.466
| м.т. 8-964-694-72-54 |  |  |  | от 20 до 60 мин
| главный инженер |  | ф. 47* , 48*
9 | ОАО "Новгородский завод | ПС 110 кВ Антоново |  | ОП (ПП) | до 5 мин. | 0.291
| стекловолокна" |  |  |  | от 5 до 20 мин.
| дог№.01-00054 |  |  |  | от 20 до 60 мин | [5 empty] | 0.413
| т. 8(8162)68-05-90 приемная |  | ф. 08*, 17*
м.т.8-921-730-33-13 инженер ОГЭ
т. 8-960-205-05-05 тех. директор
10 | АО "НПП Старт" дог. №0000085 | ПС 110 кВ Базовая |  | ОП (ПП) | до 5 мин.
| т. 8(8162)76-56-58 приемная |  |  |  | от 5 до 20 мин.
| т. 8(8162)765-658 директор |  | ф. 11 |  | от 20 до 60 мин | [5 empty] | 0.742
| т. 8(8162)765-672 зам. гл. энергетика |  | ф. 69*
м.т. 8-921-209-97-09 зам. гл. энергетика
м.т. 8-921-699-77-68 дежурный
11 | ПАО "Контур" дог.№ 253 | ПС 110 кВ Базовая |  | ОП (ПП) | до 5 мин.
| т. 8(8162)68-09-00 приемная |  | ф. 66, 74 |  | от 5 до 20 мин. |  |  |  | 1.581
| т. 8(8162)680-910, 680-900 доб. 477 |  |  |  | от 20 до 60 мин
| м.т. 8-965-808-04-06 гл.инженер |  | ф. 79*, 73*, 70*
т. 8(8162)680-887, м.т.8-965-808-10-66
гл.энергетик
т. 8(8162)680-900 доб. 134;
м.т.8-965-806-74-05 дежурный
12 | ЗАО «Трубичино» | ПС 330 кВ Новгородская |  | ОП (ПП) | до 5 мин.
| дог.№ 13-00117 |  |  |  | от 5 до 20 мин.
| т. 8(8162)741-133 приёмная |  |  |  | от 20 до 60 мин | [5 empty] | 0
| т. 8(8162)741-139, м.т. 8-911-601-28-21 гл.энерг. дежурный |  | ф. 01*, 07*, 13*, 15*
дежурный
13 | ЗАО «НМЗ" | НТЭЦ 110 кВ (Новгородская ТЭЦ ПАО "ТГК-2") |  | ОП (ПП) | до 5 мин. | 0.255
| дог.№ 01/12/17-ОГЭ |  |  |  | от 5 до 20 мин.
| т. 8(8162)940-750 - приёмная |  |  |  | от 20 до 60 мин | [6 empty] | 1.064
| т. 8(8162)940-750 доб. 250, м.т.8-911-600-74-72 |  | яч. 5*, яч. 46*
зам. главного энерг. по электрохозяйству
т. 8(8162)940-750 доб. 285, м.т.8-911-600-46-70
ответственный за электрохозяйство
м.т.8-911-600-66-35 - дежурный
14 | ПАО «Акрон» дог.№ 0000071 дкп, | НТЭЦ 110 кВ | конторль ввода ГВО по величине потребления подстанций | ОП (ПП) | до 5 мин. | 4.03
| 173012 г. Великий Новгород | (Новгородская ТЭЦ |  |  | от 5 до 20 мин. |  |  |  | 9.621
| т. 8(8162)99-65-55 приемная | ПАО "ТГК-2") |  |  | от 20 до 60 мин | [6 empty] | 13.59
| т. 8(8162)99-62-00 гл. инженер | ПС 110 кВ 100
| т. 8(8162)99-62-05 гл.энергетик | ПС 110 кВ БОС
| т. 8(8162)99-63-77 нач. смены цеха эл.снабж. | ПС 110 кВ 315
| т. 8(8162)99-62-54 диспетчер | ПС 110 кВ Насосная
т. 8(8162)99-61-09 справочная
15 | ООО «Новгородский бекон» | ПС 110 кВ Новоселицы |  | ОП (ПП) | до 5 мин. | 0.1
| дог. № 53110002312 п/ф д.Божонка |  |  |  | от 5 до 20 мин.
| т. 8(8162) 682-631 приёмная |  |  |  | от 20 до 60 мин | [5 empty] | 1.1
| м.т.8-911-600-03-72 главный инженер |  | ф. 02*,03*,04*,05*, 06*,07*,08*,09*
16 | ООО «Новгородский бекон» |  |  | ОП (ПП) | до 5 мин.
| дог эн-я.№ 53110002312 |  |  |  | от 20 до 20 мин.
| т. 8(8162) 682-631 приёмная |  |  |  | от 20 до 60 мин. | [5 empty] | 0.565
| м.т.8-911-600-03-72 главный инженер | ПС 110 кВ Чечулино | ф. 05*, 06*, 07*, 08*
| т. 8(8162) 682-670, 8(8162) 682-660 | ПС 110 кВ Подберезье | ф. 04*,05*,07*,08*
дежурный
17 | ОАО "Подберезский | ПС 110 кВ Подберезье |  | ОП (ПП) | до 5 мин.
| комбинат хлебепродуктов" |  |  |  | от 5 до 20 мин.
| дог. №11-01590 |  | ф. 06, 09 |  | от 20 до 60 мин | [5 empty] | 1.1
т. 8(8162)742-641 приёмная
т. 8(8162) 742-643 гл. инженер
т. 8(8162)742-641, м.т.8-911-645-24-67-
гл. энергетик
т. 8(8162) 742-641 охрана
18 | ООО «ИКЕА Индастри |  |  | ОП (ПП) | до 5 мин. | 1
| Новгород" |  |  |  | от 5 до 20 мин. |  |  |  | 3.9
| дог.№ 11-01265 | [9 empty] | 0.2
| т. 8(8162)94-37-51 приёмная | ПС 110 кВ ДСП | ф. 05*, 25* (06*, 07*,
| т. 8(8162) 987-080 гл. энергетик |  | 08*, 27*, 28*)
| м.т.8-921-198-00-61 гл. энерг. | ПС 110 кВ Подберезье | ф. 09*
м.т.8-921-195-00-87 дежурный,
мастер электромастерской
19 | ООО "Агрокомплекс" | ПС 110 кВ Спасская |  | ОП (ПП) | до 5 мин.
| дог. №51-00191 |  |  |  | от 5 до 20 мин.
| м.т. 8-921-964-78-00-ген. Дтректор |  |  |  | от 20 до 60 мин | [5 empty] | 1.388
| м.т. 8-921-196-54-42-электромонтер |  | ф. 01*, 04*
24 | Смешанная нагрузка: МУП "Дружба", Администрация Савинского сельского поселения, МАДОУ № 14 "Детский сад комбинированного вида", СПК "Дубровка" (с/х производ.кооператив), ИП Образцова Т. П., ИП Алексеев С. Н., ООО "Подберезье", МАУ "Савинский СДК", ОАО "МОСТОТРЕСТ", Администрация Трубичинского сельского поселения, Потребительское общество "Новгородское", ООО "ЭнергоПромИнвест", ООО "ДИЗАЙН-СТРОЙ", ОАО "Вымпел-Коммуникации", ЗАО "ТАНДЕР", ООО ТК "Новгородская", население | ПС 110 кВ Подберезье | ф. 03 | ОП | до 5 мин | 1.17
от 5 до 20 мин
от 20 до 60 мин
25 | Смешанная нагрузка: ОАО "Газпром Газораспределение Великий Новгород", ГОБУЗ "ЦП", ИП Кириллова М. В., МАУ "Чечулинский РЦФ", Религиозная организация «Новгородская Епархия Русской Православной Церкви", ВКХ МУП "КХНР", ПАО "Ростелеком, ООО ТК "Новгородская", население | ПС 110 кВ Подберезье | ф. 12 | ОП | до 5 мин | 0.338
от 5 до 20 мин
от 20 до 60 мин
26 | Смешанная нагрузка: Государственная компания "Российские автомобильные дороги" (автодор) БРТП №190 | ПС 110 кВ Дорожная | ф. 4 | ДУ | до 5 мин | 0.013
от 5 до 20 мин
от 20 до 60 мин
28 | Смешанная нагрузка: ФКУ "Упрдор Россия", ОАУСО "Шимское КЦСО" (комплекный центр социального обслуживания), МУ Шимскя ЦДСК (центр диагностики строительных конструкций), КФХ Акашкин А.Н., ООО "Капитан", ИП Ведехин А.С., ИП Поздеев, ОО ПБ Русь-Агропроект, ООО"СП "Шелонь", Администрация Шимского муниципального района, население | ПС 110 кВ Шимск | ф. 13 | ОП | до 5 мин | 0.243
от 5 до 20 мин
от 20 до 60 мин
29 | Смешанная нагрузка: ФКУ "Упрдор Россия", ОАО "Ростелеком", Администрация Шимского муниципального района, ООО "Вода Виноградова", Медведское сельское поселение, население | ПС 110 кВ Шимск | ф. 14 | ОП | до 5 мин | 0.144
от 5 до 20 мин
от 20 до 60 мин
30 | Смешанная нагрузка: ООО "ВСН", ОАОУ НПО "Агролицей №25", ИП Товмасян М. Л., население | ПС 110 кВ Шимск | ф. 16 | ОП | до 5 мин | 0.051
от 5 до 20 мин
от 20 до 60 мин
ИТОГО по ПО "ИЭС" до 5 мин. |  |  |  |  | 12.234 | 12.234 | 0 | 0 | 0 | 0 | 0 | 0 | 0 | 0 | 0
ИТОГО по ПО "ИЭС" от 5 до 20 мин. |  |  |  |  | 15.568 | 0 | 0 | 0 | 15.568 | 0 | 0 | 0 | 0 | 0 | 0
ИТОГО по ПО "ИЭС" от 20 до 60 мин. |  |  |  |  | 20.162 | 0 | 0 | 0 | 0 | 0 | 5.508 | 14.654 | 0 | 0 | 0
ВСЕГО по ПО "ИЭС" до 20 мин. (включая объем нагрузки до 5 мин.) |  |  |  |  | 27.802 | 12.234 | 0 | 0 | 15.568 | 0 | 0 | 0 | 0 | 0 | 0
ВСЕГО по ПО "ИЭС" до 60 мин. (включая объем нагрузки до 5 мин., до 20 мин.) |  |  |  |  | 47.964 | 12.234 | 0 | 0 | 15.568 | 0 | 5.508 | 14.654 | 0 | 0 | 0
ИТОГО по ПО "ИЭС" до 5 мин. с нарастающим итогом | [5 empty] | 12.234 | 12.234 | 12.234 | 12.234 | 12.234 | 12.234 | 12.234 | 12.234 | 12.234 | 12.234
ИТОГО по ПО "ИЭС" от 5 до 20 мин. с нарастающим итогом | [5 empty] | 0 | 0 | 0 | 15.568 | 15.568 | 15.568 | 15.568 | 15.568 | 15.568 | 15.568
ИТОГО по ПО "ИЭС" от 20 до 60 мин. с нарастающим итогом | [5 empty] | 0 | 0 | 0 | 0 | 0 | 5.508 | 20.162 | 20.162 | 20.162 | 20.162
ВСЕГО по ПО "ИЭС" до 20 мин. (включая объем нагрузки до 5 мин.) с нарастающим итогом | [5 empty] | 12.234 | 12.234 | 12.234 | 27.802 | 27.802 | 27.802 | 27.802 | 27.802 | 27.802 | 27.802
ВСЕГО по ПО "ИЭС" до 60 мин. (включая объем нагрузки до 5 мин., до 20 мин.) с нарастающим итогом | [5 empty] | 12.234 | 12.234 | 12.234 | 27.802 | 27.802 | 33.31 | 47.964 | 47.964 | 47.964 | 47.964
ПО "Старорусские электрические сети"
68 | ОАО "ПФК" | ПС 110 кВ Парфино |  | ОП (ПП) | до 5 мин.
| т. 8-964-310-70-79 - гл. энергетик |  | ф. 7/6 |  | от 5 до 20 мин. |  |  |  | 1.495
| т. 8-(816-50)-68-560, 8-921-697-19-58 - |  |  |  | от 20 до 60 мин
| главный инженер |  | ф.3/6 ⃰
т.8-(816-50)68-548 электрик
69 | НОАУ "Старорусский | ПС 110 кВ Медниково |  | ОП (ПП) | до 5 мин.
| лесхоз" |  |  |  | от 5 до 20 мин.
| тел.8-(816-52)-58-537 - приемная |  | ф. 9 |  | от 20 до 60 мин | [5 empty] | 0.1
т. 8-921-027-62-02-директор
71 | Смешанная нагрузка (частный сектор, предприятия индивид предпринимателей, администрация сельского поселения,ДК (дом культуры), магазины, школа) | ПС 110 кВ Русса | ф.6 | ОП | до 5 мин. | 0.425
от 5 до 20 мин.
от 20 до 60 мин
72 | Смешанная нагрузка (частный сектор, с/х предприятия, магазины, школа) | ПС 110 кВ Русса | ф.5 | ОП | до 5 мин. | 0.214
от 5 до 20 мин.
от 20 до 60 мин
73 | Смешанная нагрузка (частный сектор, магазины, администрация сельского поселения, ДК, с\х предприятия, школа) | ПС 110 кВ Русса | ф.10 | ОП | до 5 мин. | 0.668
от 5 до 20 мин.
от 20 до 60 мин
ИТОГО по ПО "СЭС" до 5 мин. |  |  |  |  | 1.307 | 1.307 | 0 | 0 | 0 | 0 | 0 | 0 | 0 | 0 | 0
ИТОГО по ПО "СЭС" от 5 до 20 мин. |  |  |  |  | 1.495 | 0 | 0 | 0 | 1.495 | 0 | 0 | 0 | 0 | 0 | 0
ИТОГО по ПО "СЭС" от 20 до 60 мин. |  |  |  |  | 0.1 | 0 | 0 | 0 | 0 | 0 | 0.1 | 0 | 0 | 0 | 0
ВСЕГО по ПО "СЭС" до 20 мин. (включая объем нагрузки до 5 мин.) |  |  |  |  | 2.802 | 1.307 | 0 | 0 | 1.495 | 0 | 0 | 0 | 0 | 0 | 0
ВСЕГО по ПО "СЭС" до 60 мин. (включая объем нагрузки до 5 мин., до 20 мин.) |  |  |  |  | 2.902 | 1.307 | 0 | 0 | 1.495 | 0 | 0.1 | 0 | 0 | 0 | 0
ИТОГО по ПО "СЭС" до 5 мин. с нарастающим итогом | [5 empty] | 1.307 | 1.307 | 1.307 | 1.307 | 1.307 | 1.307 | 1.307 | 1.307 | 1.307 | 1.307
ИТОГО по ПО "СЭС" от 5 до 20 мин. с нарастающим итогом | [5 empty] | 0 | 0 | 0 | 1.495 | 1.495 | 1.495 | 1.495 | 1.495 | 1.495 | 1.495
ИТОГО по ПО "СЭС" от 20 до 60 мин. с нарастающим итогом | [5 empty] | 0 | 0 | 0 | 0 | 0 | 0.1 | 0.1 | 0.1 | 0.1 | 0.1
ВСЕГО по ПО "СЭС" до 20 мин. (включая объем нагрузки до 5 мин.) с нарастающим итогом | [5 empty] | 1.307 | 1.307 | 1.307 | 2.802 | 2.802 | 2.802 | 2.802 | 2.802 | 2.802 | 2.802
ВСЕГО по ПО "СЭС" до 60 мин. (включая объем нагрузки до 5 мин., до 20 мин.) с нарастающим итогом | [5 empty] | 1.307 | 1.307 | 1.307 | 2.802 | 2.802 | 2.902 | 2.902 | 2.902 | 2.902 | 2.902
ИТОГО по филиалу ПАО "МРСК Северо-Запада" "Новгородэнерго" до 5 мин. |  |  |  |  | 13.541 | 13.541 | 0 | 0 | 0 | 0 | 0 | 0 | 0 | 0 | 0
ИТОГО по филиалу ПАО "МРСК Северо-Запада" "Новгородэнерго" от 5 до 20 мин. |  |  |  |  | 17.063 | 0 | 0 | 0 | 17.063 | 0 | 0 | 0 | 0 | 0 | 0
ИТОГО по филиалу ПАО "МРСК Северо-Запада" "Новгородэнерго" от 20 до 60 мин. |  |  |  |  | 20.262 | 0 | 0 | 0 | 0 | 0 | 5.608 | 14.654 | 0 | 0 | 0
ВСЕГО по филиалу ПАО "МРСК Северо-Запада" "Новгородэнерго" до 20 мин. (включая объем нагрузки до 5 мин.) |  |  |  |  | 30.604 | 13.541 | 0 | 0 | 17.063 | 0 | 0 | 0 | 0 | 0 | 0
ВСЕГО по филиалу ПАО "МРСК Северо-Запада" "Новгородэнерго" до 60 мин. (включая объем нагрузки до 5 мин., до 20 мин.) |  |  |  |  | 50.866 | 13.541 | 0 | 0 | 17.063 | 0 | 5.608 | 14.654 | 0 | 0 | 0
ИТОГО по филиалу ПАО "МРСК Северо-Запада" "Новгородэнерго" до 5 мин. с нарастающим итогом | [5 empty] | 13.541 | 13.541 | 13.541 | 13.541 | 13.541 | 13.541 | 13.541 | 13.541 | 13.541 | 13.541
ИТОГО по филиалу ПАО "МРСК Северо-Запада" "Новгородэнерго" от 5 до 20 мин. с нарастающим итогом | [5 empty] | 0 | 0 | 0 | 17.063 | 17.063 | 17.063 | 17.063 | 17.063 | 17.063 | 17.063
ИТОГО по филиалу ПАО "МРСК Северо-Запада" "Новгородэнерго" от 20 до 60 мин. с нарастающим итогом | [5 empty] | 0 | 0 | 0 | 0 | 0 | 5.608 | 20.262 | 20.262 | 20.262 | 20.262
ВСЕГО по филиалу ПАО "МРСК Северо-Запада" "Новгородэнерго" до 20 мин. (включая объем нагрузки до 5 мин.) с нарастающим итогом | [5 empty] | 13.541 | 13.541 | 13.541 | 30.604 | 30.604 | 30.604 | 30.604 | 30.604 | 30.604 | 30.604
ВСЕГО по филиалу ПАО "МРСК Северо-Запада" "Новгородэнерго" до 60 мин. (включая объем нагрузки до 5 мин., до 20 мин.) с нарастающим итогом | [5 empty] | 13.541 | 13.541 | 13.541 | 30.604 | 30.604 | 36.212 | 50.866 | 50.866 | 50.866 | 50.866
Потребители АО "Новгородоблэлектро"
Новгородское отделение, тел. диспетчера 77-22-22
74 | Промышленная зона | ПС 110 кВ Районная |  | ОП (ПП) | до 5 мин.
| (ЗАО "Проектстрой") |  |  |  | от 5 до 20 мин.
| Приемная: 22-76-48 |  | ф. 18 |  | от 20 до 60 мин | [5 empty] | 0.169
тел.22-18-77 нач. отдела электроцеха,
тел. 62-73-28 гл. инженер
75 | Промышленная зона | ПС 110 кВ Районная | ф.41 | ОП | до 5 мин. | 0.315
| (ООО "Новгородснаб" тел.:62-82-46, 62-86-04 |  |  |  | от 5 до 20 мин.
| ООО "Лес" тел.:8-911-027-03-04 и др. |  |  |  | от 20 до 60 мин
тел. 77-22-22 деж. Диспетчер НОКЭ
76 | Промышленная зона | ПС 110 кВ Районная | ф.33 | ОП | до 5 мин. | 0.25
| (ЗАО "Стройснаб" тел.:73-26-14, |  |  |  | от 5 до 20 мин.
| 8-911-633-12-15 |  |  |  | от 20 до 60 мин
ООО "Фобус" тел.: 640-052, 640-202
ООО "Строительное предприятие 640"
тел.: 642-404, 641-627
77 | Промышленная зона | ПС 110 кВ Районная | ф.48 | ОП | до 5 мин. | 0
| (ООО "Галичи" тел.:62-24-82, 62-24-81, |  |  |  | от 5 до 20 мин.
| 62-66-70 |  |  |  | от 20 до 60 мин
ОАО "Российские железные дороги"
грузовой двор.
тел.:8-921-406-60-21 и др.
78 | ЗАО "ПК "Волховец", дог.№ 00005 и др. | ПС 110 кВ Районная | ф.34, 20 | ОП | до 5 мин. | 1.134
| 94-46-00 приемная, |  |  |  | от 5 до 20 мин.
| 94-47-08, 8-911-600-39-88 гл.энергетик, |  |  |  | от 20 до 60 мин
94-46-94, 8-911-041-96-33 зам. гл. энергетика
94-46-88, 94-47-29 деж.электрик
79 | Жилая зона | ПС 110 кВ Районная | ф. 37 | ОП | до 5 мин. | 1.025
| ул. Ломоносова, пр.Мира, пр.Корсунова |  |  |  | от 5 до 20 мин.
от 20 до 60 мин
80 | ОАО "Трансвит" | ПС 110 кВ Районная |  | ОП (ПП) | до 5 мин.
| дог.№ 01314 |  |  |  | от 5 до 20 мин.
| тел. 77-44-74 гл. энергетик |  | ф. 13, 22 |  | от 20 до 60 мин | [5 empty] | 0.871
81 | ООО "КСМ" дог.№ 01339, тел.646-383 рук., | ПС 110 кВ Насосная |  | ОП (ПП) | до 5 мин.
| 646-370 приемная, |  |  |  | от 5 до 20 мин.
| 646-470 гл. инж., |  | ф. 11 |  | от 20 до 60 мин | [5 empty] | 0.597
64-68-82, 8-964-690-46-56 гл. энергетик,
82 | ЗАО "Лактис", дог.№01337, | ПС 110 кВ Районная |  | ОП (ПП) | до 5 мин.
| 500-908, 8-921-201-03-00 гл. энергетик, |  |  |  | от 5 до 20 мин.
| тел.629-108, 8-921-606-20-36 мастер эл.служ. |  | ф. 45, 46 |  | от 20 до 60 мин | [5 empty] | 0.972
629-128, 8-921-606-20-43 деж.электромонтер
83 | ООО "Лента", дог.№ 00004 | ПС 110 кВ Мостищи |  | ОП (ПП) | до 5 мин.
| 8-(812)-380-61-31 центр.приемная, |  |  |  | от 5 до 20 мин.
| 68-00-91 приемная, 8-921-570-12-08 гл. энерг. |  | ф. 25 |  | от 20 до 60 мин | [5 empty] | 0.626
68-00-96 доб. 768 - гл. энергетик
84 | ООО "Деловой партнер" дог.№1336 | ПС 110 кВ Южная |  | ОП (ПП) | до 5 мин.
| тел.: 772-712, 79-22-28, 73-64-58 |  |  |  | от 5 до 20 мин.
| 8-911-616-04-96 энергетик |  | ф. 31, 05 |  | от 20 до 60 мин | [5 empty] | 0.589
85 | Промышленная зона (ООО Керамзит, | ПС 35 кВ ЖБИ |  | ОП (ПП) | до 5 мин.
| Новобалт-Евролин) |  |  |  | от 5 до 20 мин.
|  |  | ф. 08 |  | от 20 до 60 мин | [5 empty] | 0.579
86 | Промышленная зона (ИП и предприятия: | ПС 35 кВ ЖБИ |  | ОП (ПП) | до 5 мин.
| Таможня, ООО "Промтранс", ООО "Волховец", ООО "Новтрак", ООО "НОвАК и т.д.) |  |  |  | от 5 до 20 мин.
|  |  | ф. 03 |  | от 20 до 60 мин | [5 empty] | 0.726
87 | Жилая зона | ПС 110 кВ Восточная |  | ОП | до 5 мин.
| ул. Я.Павлова 7 со встроенной котельной, Я.Павлова 1, 3 |  |  |  | от 5 до 20 мин.
| ул. Державина 11, 13 со встраенными помещениями, |  | ф. 08, 05 |  | от 20 до 60 мин | [5 empty] | 0.408
котельными
88 | ООО "Лента", дог.№ 00002 | ПС 110 кВ Районная |  | ОП (ПП) | до 5 мин.
| 8-(812)380-61-31 центр.приемная, |  |  |  | от 5 до 20 мин.
| 68-00-91 приёмная, 8-921-570-12-08 гл. энергетик |  | ф. 23, 28 |  | от 20 до 60 мин | [5 empty] | 0.544
89 | Нов.ГУ им. Я. Мудрого | ПС 110 кВ Районная |  | ОП (ПП) | до 5 мин.
| дог.№ 01933 |  |  |  | от 5 до 20 мин.
| 62-99-15, 8-950-682-20-32 гл. энергетик |  | ф. 25 |  | от 20 до 60 мин | [5 empty] | 0.242
62-75-36 приемная зам.директора адм.хоз.час.
ИТОГО по Новгородскому отделению до 5 мин. |  |  |  |  | 2.724 | 2.724 | 0 | 0 | 0 | 0 | 0 | 0 | 0 | 0 | 0
ИТОГО по Новгородскому отделению от 5 до 20 мин. |  |  |  |  | 0 | 0 | 0 | 0 | 0 | 0 | 0 | 0 | 0 | 0 | 0
ИТОГО по Новгородскому отделению от 20 до 60 мин. |  |  |  |  | 6.323 | 0 | 0 | 0 | 0 | 0 | 6.323 | 0 | 0 | 0 | 0
ВСЕГО по Новгородскому отделению до 20 мин. (включая объем нагрузки до 5 мин.) |  |  |  |  | 2.724 | 2.724 | 0 | 0 | 0 | 0 | 0 | 0 | 0 | 0 | 0
ВСЕГО по Новгородскому отделению до 60 мин. (включая объем нагрузки до 5 мин., до 20 мин.) |  |  |  |  | 9.047 | 2.724 | 0 | 0 | 0 | 0 | 6.323 | 0 | 0 | 0 | 0
ИТОГО по Новгородскому отделению до 5 мин. с нарастающим итогом | [5 empty] | 2.724 | 2.724 | 2.724 | 2.724 | 2.724 | 2.724 | 2.724 | 2.724 | 2.724 | 2.724
ИТОГО по Новгородскому отделению от 5 до 20 мин. с нарастающим итогом | [5 empty] | 0 | 0 | 0 | 0 | 0 | 0 | 0 | 0 | 0 | 0
ИТОГО по Новгородскому отделению от 20 до 60 мин. с нарастающим итогом | [5 empty] | 0 | 0 | 0 | 0 | 0 | 6.323 | 6.323 | 6.323 | 6.323 | 6.323
ВСЕГО по Новгородскому отделению до 20 мин. (включая объем нагрузки до 5 мин.) с нарастающим итогом | [5 empty] | 2.724 | 2.724 | 2.724 | 2.724 | 2.724 | 2.724 | 2.724 | 2.724 | 2.724 | 2.724
ВСЕГО по Новгородскому отделению до 60 мин. (включая объем нагрузки до 5 мин., до 20 мин.) с нарастающим итогом | [5 empty] | 2.724 | 2.724 | 2.724 | 2.724 | 2.724 | 9.047 | 9.047 | 9.047 | 9.047 | 9.047
Старорусский филиал, тел. диспетчера 8-(816-52)-52-639
94 | Промышленная зона | ПС 110 кВ Русса | ф.15 | ОП | до 5 мин. | 0.722
| (ООО "Лакто-Новгород") |  |  |  | от 5 до 20 мин.
| т.8-(816-52)-5-61-85 |  |  |  | от 20 до 60 мин
95 | Смешанная нагрузка (жилая и пром зоны) | ПС 110 кВ Медниково | ф.14 | ОП | до 5 мин. | 0.076
| (ОАО "Завод Староруссприбор) |  |  |  | от 5 до 20 мин.
| т.8-(816-52)-5-18-05 |  |  |  | от 20 до 60 мин
ИТОГО по Старорусскому филиалу до 5 мин. |  |  |  |  | 0.798 | 0.798 | 0 | 0 | 0 | 0 | 0 | 0 | 0 | 0 | 0
ИТОГО по Старорусскому филиалу от 5 до 20 мин. |  |  |  |  | 0 | 0 | 0 | 0 | 0 | 0 | 0 | 0 | 0 | 0 | 0
ИТОГО по Старорусскому филиалу от 20 до 60 мин. |  |  |  |  | 0 | 0 | 0 | 0 | 0 | 0 | 0 | 0 | 0 | 0 | 0
ВСЕГО по Старорусскому филиалу до 20 мин. (включая объем нагрузки до 5 мин.) |  |  |  |  | 0.798 | 0.798 | 0 | 0 | 0 | 0 | 0 | 0 | 0 | 0 | 0
ВСЕГО по Старорусскому филиалу до 60 мин. (включая объем нагрузки до 5 мин., до 20 мин.) |  |  |  |  | 0.798 | 0.798 | 0 | 0 | 0 | 0 | 0 | 0 | 0 | 0 | 0
ИТОГО по Старорусскому филиалу до 5 мин. с нарастающим итогом | [5 empty] | 0.798 | 0.798 | 0.798 | 0.798 | 0.798 | 0.798 | 0.798 | 0.798 | 0.798 | 0.798
ИТОГО по Старорусскому филиалу от 5 до 20 мин. с нарастающим итогом | [5 empty] | 0 | 0 | 0 | 0 | 0 | 0 | 0 | 0 | 0 | 0
ИТОГО по Старорусскому филиалу от 20 до 60 мин. с нарастающим итогом | [5 empty] | 0 | 0 | 0 | 0 | 0 | 0 | 0 | 0 | 0 | 0
ВСЕГО по Старорусскому филиалу до 20 мин. (включая объем нагрузки до 5 мин.) с нарастающим итогом | [5 empty] | 0.798 | 0.798 | 0.798 | 0.798 | 0.798 | 0.798 | 0.798 | 0.798 | 0.798 | 0.798
ВСЕГО по Старорусскому филиалу до 60 мин. (включая объем нагрузки до 5 мин., до 20 мин.) с нарастающим итогом | [5 empty] | 0.798 | 0.798 | 0.798 | 0.798 | 0.798 | 0.798 | 0.798 | 0.798 | 0.798 | 0.798
ИТОГО по АО "Новгородоблэлектро" до 5 мин. |  |  |  |  | 3.522 | 3.522 | 0 | 0 | 0 | 0 | 0 | 0 | 0 | 0 | 0
ИТОГО по АО "Новгородоблэлектро" от 5 до 20 мин. |  |  |  |  | 0 | 0 | 0 | 0 | 0 | 0 | 0 | 0 | 0 | 0 | 0
ИТОГО по АО "Новгородоблэлектро" от 20 до 60 мин. |  |  |  |  | 6.323 | 0 | 0 | 0 | 0 | 0 | 6.323 | 0 | 0 | 0 | 0
ВСЕГО по АО "Новгородобэлектро" до 20 мин. (включая объем нагрузки до 5 мин.) |  |  |  |  | 3.522 | 3.522 | 0 | 0 | 0 | 0 | 0 | 0 | 0 | 0 | 0
ВСЕГО по АО "Новгородобэлектро" до 60 мин. (включая объем нагрузки до 5 мин., до 20 мин.) |  |  |  |  | 9.845 | 3.522 | 0 | 0 | 0 | 0 | 6.323 | 0 | 0 | 0 | 0
ИТОГО по АО "Новгородоблэлектро" до 5 мин. с нарастающим итогом | [5 empty] | 3.522 | 3.522 | 3.522 | 3.522 | 3.522 | 3.522 | 3.522 | 3.522 | 3.522 | 3.522
ИТОГО по АО "Новгородоблэлектро" от 5 до 20 мин. с нарастающим итогом | [5 empty] | 0 | 0 | 0 | 0 | 0 | 0 | 0 | 0 | 0 | 0
ИТОГО по АО "Новгородоблэлектро" от 20 до 60 мин. с нарастающим итогом | [5 empty] | 0 | 0 | 0 | 0 | 0 | 6.323 | 6.323 | 6.323 | 6.323 | 6.323
ВСЕГО по АО "Новгородобэлектро"до 20 мин. (включая объем нагрузки до 5 мин.) с нарастающим итогом | [5 empty] | 3.522 | 3.522 | 3.522 | 3.522 | 3.522 | 3.522 | 3.522 | 3.522 | 3.522 | 3.522
ВСЕГО по АО "Новгородобэлектро" до 60 мин. (включая объем нагрузки до 5 мин., до 20 мин.) с нарастающим итогом | [5 empty] | 3.522 | 3.522 | 3.522 | 3.522 | 3.522 | 9.845 | 9.845 | 9.845 | 9.845 | 9.845
Потребители Филиала ПАО "ФСК ЕЭС" Новгородского предприятия МЭС
103 | ОАО "Красный Октябрь" | ПС 330 кВ Новгородская |  | ОП (ПП) | до 5 мин.
| директор: 64-29-10 |  |  |  | от 5 до 20 мин. |  |  |  | 1.3
8-963-366-3169
| Начальник команды: 64-21-50 |  |  |  | от 20 до 60 мин.
| 8-911-644-6822 |  | ВЛ 10 кВ л.4 З-д Энергия*
| 8-911-601-0067 |  | ВЛ 10 кВ л.18 З-д Энергия*
Электромонтер: 8-951-720-2180
104 | ООО "Газпром трансгаз | ПС 330 кВ Новгородская |  | ОП (ПП) | до 5 мин.
| Санкт-Петербург" |  |  |  | от 5 до 20 мин. |  |  |  | 0.32
Начальник СЭВС: 944-829,
| 8-921-205-8570 |  |  |  | от 20 до 60 мин.
Инженер СЭВС: 944-839
| 8-921-205-8569 |  | Фидер 10 кВ л. 6 Газпром
| 8-921-205-8540 |  | Трансгаз С-Петербург*
105 | ООО "Транснефть-Балтика" | ПС 330 кВ Юго-Западная |  | ОП (ПП) | до 5 мин. | 4
| Гл.энергетик: 8-931-850-90-08 |  |  |  | от 5 до 20 мин.
| Зам. гл. энергетика: 8-931-850-90-50 |  |  |  | от 20 до 60 мин
| энергетик: 8-931-850-90-64 |  | ВЛ 110 кВ Юго-Западная -
| энергодиспетчер: 8-931-850-90-22 |  | НПС-7 № 1*
ВЛ 110 кВ Юго-Западная -
НПС-7 № 2*
106 | АО "Фирма Ригель" | ПС 330 кВ Новгородская |  | ОП (ПП) | до 5 мин.
| энергетик: 8-911-648-97-18 |  |  |  | от 5 до 20 мин. |  |  |  | 0.3
инженер-механик, электромонтер:
| 8-921-200-39-67 |  |  |  | от 20 до 60 мин.
| т.(8162) 64-43-52 |  | ВЛ 10 кВ л.12*
| т.(8162) 64-53-45 |  | ВЛ 10 кВ л.14*
ИТОГО по Филиалу ПАО "ФСК ЕЭС" Новгородского предприятия МЭС до 5 мин. |  |  |  |  | 4 | 4 | 0 | 0 | 0 | 0 | 0 | 0 | 0 | 0 | 0
ИТОГО по Филиалу ПАО "ФСК ЕЭС" Новгородского предприятия МЭС от 5 до 20 мин. |  |  |  |  | 1.92 | 0 | 0 | 0 | 1.92 | 0 | 0 | 0 | 0 | 0 | 0
ИТОГО по Филиалу ПАО "ФСК ЕЭС" Новгородского предприятия МЭС от 20 до 60 мин. |  |  |  |  | 0 | 0 | 0 | 0 | 0 | 0 | 0 | 0 | 0 | 0 | 0
ВСЕГО по Филиалу ПАО "ФСК ЕЭС" Новгородского предприятия МЭС до 20 мин. (включая объем нагрузки до 5 мин.) |  |  |  |  | 5.92 | 4 | 4 | 0 | 1.92 | 0 | 0 | 0 | 0 | 0 | 0
ВСЕГО по Филиалу ПАО "ФСК ЕЭС" Новгородского предприятия МЭС до 60 мин. (включая объем нагрузки до 5 мин., до 20 мин.) |  |  |  |  | 5.92 | 4 | 0 | 0 | 1.92 | 0 | 0 | 0 | 0 | 0 | 0
ИТОГО по Филиалу ПАО "ФСК ЕЭС" Новгородского предприятия МЭС до 5 мин. с нарастающим итогом | [5 empty] | 4 | 4 | 4 | 4 | 4 | 4 | 4 | 4 | 4 | 4
ИТОГО по Филиалу ПАО "ФСК ЕЭС" Новгородского предприятия МЭС от 5 до 20 мин. с нарастающим итогом | [5 empty] | 0 | 0 | 0 | 1.92 | 1.92 | 1.92 | 0 | 0 | 0 | 0
ИТОГО по Филиалу ПАО "ФСК ЕЭС" Новгородского предприятия МЭС от 20 до 60 мин. с нарастающим итогом | [5 empty] | 0 | 0 | 0 | 0 | 0 | 0 | 0 | 0 | 0 | 0
ВСЕГО по Филиалу ПАО "ФСК ЕЭС" Новгородского предприятия МЭС до 20 мин. (включая объем нагрузки до 5 мин.) с нарастающим итогом | [5 empty] | 4 | 4 | 4 | 5.92 | 5.92 | 5.92 | 4 | 4 | 4 | 4
ВСЕГО по Филиалу ПАО "ФСК ЕЭС" Новгородского предприятия МЭС до 60 мин. (включая объем нагрузки до 5 мин., до 20 мин.) с нарастающим итогом | [5 empty] | 4 | 4 | 4 | 5.92 | 5.92 | 5.92 | 4 | 4 | 4 | 4
ИТОГО по Новгородской области до 5 мин. |  |  |  |  | 21.063 | 21.063 | 0 | 0 | 0 | 0 | 0 | 0 | 0 | 0 | 0
ИТОГО по Новгородской области от 5 до 20 мин. |  |  |  |  | 18.983 | 0 | 0 | 0 | 18.983 | 0 | 0 | 0 | 0 | 0 | 0
ИТОГО по Новгородской области от 20 до 60 мин. |  |  |  |  | 26.585 | 0 | 0 | 0 | 0 | 0 | 11.931 | 14.654 | 0 | 0 | 0
ВСЕГО по Новгородской области до 20 мин. (включая объем нагрузки до 5 мин.) |  |  |  |  | 40.046 | 21.063 | 0 | 0 | 18.983 | 0 | 0 | 0 | 0 | 0 | 0
ВСЕГО по Новгородской области до 60 мин. (включая объем нагрузки до 5 мин., до 20 мин.) |  |  |  |  | 66.631 | 21.063 | 0 | 0 | 18.983 | 0 | 11.931 | 14.654 | 0 | 0 | 0
ВСЕГО по ДУ в Новгородской области до 5 мин. | [5 empty] | 0.013 | 0 | 0 | 0 | 0 | 0 | 0 | 0 | 0 | 0
ИТОГО по Новгородской области до 5 мин. с нарастающим итогом | [5 empty] | 21.063 | 21.063 | 21.063 | 21.063 | 21.063 | 21.063 | 21.063 | 21.063 | 21.063 | 21.063
ИТОГО по Новгородской области от 5 до 20 мин. с нарастающим итогом | [5 empty] | 0 | 0 | 0 | 18.983 | 18.983 | 18.983 | 18.983 | 18.983 | 18.983 | 18.983
ИТОГО по Новгородской областиот 20 до 60 мин. с нарастающим итогом | [5 empty] | 0 | 0 | 0 | 0 | 0 | 11.931 | 26.585 | 26.585 | 26.585 | 26.585
ВСЕГО по Новгородской области до 20 мин. (включая объем нагрузки до 5 мин.) с нарастающим итогом | [5 empty] | 21.063 | 21.063 | 21.063 | 40.046 | 40.046 | 40.046 | 40.046 | 40.046 | 40.046 | 40.046
ВСЕГО по Новгородской области до 60 мин. (включая объем нагрузки до 5 мин., до 20 мин.) с нарастающим итогом | [5 empty] | 21.063 | 21.063 | 21.063 | 40.046 | 40.046 | 51.977 | 66.631 | 66.631 | 66.631 | 66.631
ВСЕГО по ДУ в Новгородской области до 5 мин. с нарастающим итогом | [5 empty] | 0.013 | 0.013 | 0.013 | 0.013 | 0.013 | 0.013 | 0.013 | 0.013 | 0.013 | 0.013

## ГВО НУ 18-00
Раздел 1. Сведения о потреблении электрической энергии (мощности) включенном в ГРАФИК
временного отключения потребления на 2019/2020 гг. Новгородского энергоузла на территории Новгородской области
по Новгородскому филиалу ПАО "МРСК Северо-Запада"
по данным зимних КЗ 18.12.2019 за 01-00 час
№ п/п | Потребитель | Наименование подстанции | Наименование фидера /наименование фидера контроля* | Способ ввода отключения по графику | Время отключения | Очередь ограничения (МВт)
[6 empty] | I | II | III | IV | V | VI | VII | VIII | IX | X
1 | 2 | 3 | 4 | 5 | 6 | 7 | 8 | 9 | 10 | 11 | 12 | 13 | 14 | 15 | 16
Филиал ПАО "МРСК Северо-Запада" "Новгородэнерго"
ПО "Ильменские электрические сети"
1 | АО «НПО «КВАНТ» | ПС 110 кВ Районная | ф. 09 | ОП | до 5 мин. | 0.158
| дог.№ 18/86 ДОУПЭ |  |  |  | от 5 до 20 мин.
| т. 8(8162) 68-20-04 отдел гл. энергетика |  |  |  | от 20 до 60 мин
| м.т. 8-951-720-15-00 нач. отдела гл. энергетика |  | ф. 26*, 62*, 67*
м.т. 8-921-207-62-35 дежурный электрик
2 | ОАО «Спектр» | ПС 110 кВ Районная | ф. 64 | ОП | до 5 мин. | 0.111
| дог.№ 11-00035 |  |  |  | от 5 до 20 мин.
| т. 8(8162)33-51-73 приемная |  |  |  | от 20 до 60 мин
| м.т.8-925-480-10-14 |  | ф. 55*
гл .инженер; отв за эл.хоз-во
т.8(8162)33-51-57 дежурный
3 | ОАО «Заряд» | ПС 110 кВ Районная | ф. 30 | ОП | до 5 мин. | 0.158
| дог.№ 11-00886 |  |  |  | от 5 до 20 мин.
| т. 8(8162)62-77-64 приемная, директор |  |  |  | от 20 до 60 мин
| т. 8(8162)62-73-23 гл.инженер |  | ф. 16*
4 | ООО «Амкор СК Новгород» | ПС 110 кВ Районная | ф. 70 | ОП | до 5 мин. | 0.638
| дог.№ 50 |  |  |  | от 5 до 20 мин.
| т. 8(8162)940-888 приемная |  |  |  | от 20 до 60 мин
| т. 8(8162)94-05-38 инженер по зданию |  | ф. 61*
м.т. 8-921-190-17-63 гл. электрик
м.т. 8-921-196-20-28 дежурный
т. 8(8162)940-890 охрана круглосуточно
5 | ООО «Амкор Флексиблз | ПС 110 кВ Районная | ф. 66 | ОП | до 5 мин. | 0.593
| Новгород» |  |  |  | от 5 до 20 мин.
| дог.№ 11-00011 |  |  |  | от 20 до 60 мин
| т. 8(8162)680-680 приемная, |  | ф. 39*
т. 8(8162)680-670;
м.т.8-963-333-46-59 гл. инженер,
технический менеджер
м.т. 8-963-330-68-50 энергетик
6 | АО «Дека» | ПС 110 кВ Районная | ф. 59 | ОП | до 5 мин. | 0.269
| дог.№ 57 |  |  |  | от 5 до 20 мин.
| т. 8(8162)33-93-50 приемная, |  |  |  | от 20 до 60 мин
| т. 8(8162)33-93-50 доб 370 гл.инженер, |  | ф. 69*
м.т.8-921-199-05-53 гл. инженер
м.т.8-921-200-18-18 гл. энергетик
м.т.8-921-022-37-97 дежурный
7 | ООО "ВН Мясной Двор" | ПС 110 кВ Районная | ф. 27 | ОП | до 5 мин. | 2.372
| дог.№ 0000085 |  |  |  | от 5 до 20 мин.
| т. 8(8162)680-501 приемная, |  |  |  | от 20 до 60 мин
| т. 8(8162)680-511, м.т.8-911-605-28-84 |  | ф. 44*
гл.инженер
т. 8(8162)680-552, м.т.8-963-334-43-58
гл. энергетик
м.т.8-911-600-23-21 дежурный
т. 8(8162)680-568 деж. по подстанции
8 | ООО "Гранит" | ПС 110 кВ Районная |  | ОП (ПП) | до 5 мин.
| дог. №11-01389 |  |  |  | от 5 до 20 мин. |  |  |  | 0.472
| м.т. 8-964-694-72-54 |  |  |  | от 20 до 60 мин
| главный инженер |  | ф. 47* , 48*
9 | ОАО "Новгородский завод | ПС 110 кВ Антоново |  | ОП (ПП) | до 5 мин. | 0.289
| стекловолокна" |  |  |  | от 5 до 20 мин.
| дог№.01-00054 |  |  |  | от 20 до 60 мин | [5 empty] | 0.411
| т. 8(8162)68-05-90 приемная |  | ф. 08*, 17*
м.т.8-921-730-33-13 инженер ОГЭ
т. 8-960-205-05-05 тех. директор
10 | АО "НПП Старт" дог. №0000085 | ПС 110 кВ Базовая |  | ОП (ПП) | до 5 мин.
| т. 8(8162)76-56-58 приемная |  |  |  | от 5 до 20 мин.
| т. 8(8162)765-658 директор |  | ф. 11 |  | от 20 до 60 мин | [5 empty] | 0.587
| т. 8(8162)765-672 зам. гл. энергетика |  | ф. 69*
м.т. 8-921-209-97-09 зам. гл. энергетика
м.т. 8-921-699-77-68 дежурный
11 | ПАО "Контур" дог.№ 253 | ПС 110 кВ Базовая |  | ОП (ПП) | до 5 мин.
| т. 8(8162)68-09-00 приемная |  | ф. 66, 74 |  | от 5 до 20 мин. |  |  |  | 1.309
| т. 8(8162)680-910, 680-900 доб. 477 |  |  |  | от 20 до 60 мин
| м.т. 8-965-808-04-06 гл.инженер |  | ф. 79*, 73*, 70*
т. 8(8162)680-887, м.т.8-965-808-10-66
гл.энергетик
т. 8(8162)680-900 доб. 134;
м.т.8-965-806-74-05 дежурный
12 | ЗАО «Трубичино» | ПС 330 кВ Новгородская |  | ОП (ПП) | до 5 мин.
| дог.№ 13-00117 |  |  |  | от 5 до 20 мин.
| т. 8(8162)741-133 приёмная |  |  |  | от 20 до 60 мин
| т. 8(8162)741-139, м.т. 8-911-601-28-21 гл.энерг. дежурный |  | ф. 01*, 07*, 13*, 15*
дежурный
13 | ЗАО «НМЗ" | НТЭЦ 110 кВ (Новгородская ТЭЦ ПАО "ТГК-2") |  | ОП (ПП) | до 5 мин. | 0.256
| дог.№ 01/12/17-ОГЭ |  |  |  | от 5 до 20 мин.
| т. 8(8162)940-750 - приёмная |  |  |  | от 20 до 60 мин | [6 empty] | 1.036
| т. 8(8162)940-750 доб. 250, м.т.8-911-600-74-72 |  | яч. 5*, яч. 46*
зам. главного энерг. по электрохозяйству
т. 8(8162)940-750 доб. 285, м.т.8-911-600-46-70
ответственный за электрохозяйство
м.т.8-911-600-66-35 - дежурный
14 | ПАО «Акрон» дог.№ 0000071 дкп, | НТЭЦ 110 кВ | конторль ввода ГВО по величине потребления подстанций | ОП (ПП) | до 5 мин. | 3.946
| 173012 г. Великий Новгород | (Новгородская ТЭЦ |  |  | от 5 до 20 мин. |  |  |  | 9.67
| т. 8(8162)99-65-55 приемная | ПАО "ТГК-2") |  |  | от 20 до 60 мин | [6 empty] | 16.8
| т. 8(8162)99-62-00 гл. инженер | ПС 110 кВ 100
| т. 8(8162)99-62-05 гл.энергетик | ПС 110 кВ БОС
| т. 8(8162)99-63-77 нач. смены цеха эл.снабж. | ПС 110 кВ 315
| т. 8(8162)99-62-54 диспетчер | ПС 110 кВ Насосная
т. 8(8162)99-61-09 справочная
15 | ООО «Новгородский бекон» | ПС 110 кВ Новоселицы |  | ОП (ПП) | до 5 мин. | 0.1
| дог. № 53110002312 п/ф д.Божонка |  |  |  | от 5 до 20 мин.
| т. 8(8162) 682-631 приёмная |  |  |  | от 20 до 60 мин | [5 empty] | 1.1
| м.т.8-911-600-03-72 главный инженер |  | ф. 02*,03*,04*,05*, 06*,07*,08*,09*
16 | ООО «Новгородский бекон» |  |  | ОП (ПП) | до 5 мин.
| дог эн-я.№ 53110002312 |  |  |  | от 20 до 20 мин.
| т. 8(8162) 682-631 приёмная |  |  |  | от 20 до 60 мин. | [5 empty] | 0.478
| м.т.8-911-600-03-72 главный инженер | ПС 110 кВ Чечулино | ф. 05*, 06*, 07*, 08*
| т. 8(8162) 682-670, 8(8162) 682-660 | ПС 110 кВ Подберезье | ф. 04*,05*,07*,08*
дежурный
17 | ОАО "Подберезский | ПС 110 кВ Подберезье |  | ОП (ПП) | до 5 мин.
| комбинат хлебепродуктов" |  |  |  | от 5 до 20 мин.
| дог. №11-01590 |  | ф. 06, 09 |  | от 20 до 60 мин | [5 empty] | 1.202
т. 8(8162)742-641 приёмная
т. 8(8162) 742-643 гл. инженер
т. 8(8162)742-641, м.т.8-911-645-24-67-
гл. энергетик
т. 8(8162) 742-641 охрана
18 | ООО «ИКЕА Индастри |  |  | ОП (ПП) | до 5 мин. | 1.5
| Новгород" |  |  |  | от 5 до 20 мин. |  |  |  | 3.9
| дог.№ 11-01265 | [9 empty] | 0.2
| т. 8(8162)94-37-51 приёмная | ПС 110 кВ ДСП | ф. 05*, 25* (06*, 07*,
| т. 8(8162) 987-080 гл. энергетик |  | 08*, 27*, 28*)
| м.т.8-921-198-00-61 гл. энерг. | ПС 110 кВ Подберезье | ф. 09*
м.т.8-921-195-00-87 дежурный,
мастер электромастерской
19 | ООО "Агрокомплекс" | ПС 110 кВ Спасская |  | ОП (ПП) | до 5 мин.
| дог. №51-00191 |  |  |  | от 5 до 20 мин.
| м.т. 8-921-964-78-00-ген. Дтректор |  |  |  | от 20 до 60 мин | [5 empty] | 1.345
| м.т. 8-921-196-54-42-электромонтер |  | ф. 01*, 04*
24 | Смешанная нагрузка: МУП "Дружба", Администрация Савинского сельского поселения, МАДОУ № 14 "Детский сад комбинированного вида", СПК "Дубровка" (с/х производ.кооператив), ИП Образцова Т. П., ИП Алексеев С. Н., ООО "Подберезье", МАУ "Савинский СДК", ОАО "МОСТОТРЕСТ", Администрация Трубичинского сельского поселения, Потребительское общество "Новгородское", ООО "ЭнергоПромИнвест", ООО "ДИЗАЙН-СТРОЙ", ОАО "Вымпел-Коммуникации", ЗАО "ТАНДЕР", ООО ТК "Новгородская", население | ПС 110 кВ Подберезье | ф. 03 | ОП | до 5 мин | 1.167
от 5 до 20 мин
от 20 до 60 мин
25 | Смешанная нагрузка: ОАО "Газпром Газораспределение Великий Новгород", ГОБУЗ "ЦП", ИП Кириллова М. В., МАУ "Чечулинский РЦФ", Религиозная организация «Новгородская Епархия Русской Православной Церкви", ВКХ МУП "КХНР", ПАО "Ростелеком, ООО ТК "Новгородская", население | ПС 110 кВ Подберезье | ф. 12 | ОП | до 5 мин | 0.346
от 5 до 20 мин
от 20 до 60 мин
26 | Смешанная нагрузка: Государственная компания "Российские автомобильные дороги" (автодор) БРТП №190 | ПС 110 кВ Дорожная | ф. 4 | ДУ | до 5 мин | 0.014
от 5 до 20 мин
от 20 до 60 мин
28 | Смешанная нагрузка: ФКУ "Упрдор Россия", ОАУСО "Шимское КЦСО" (комплекный центр социального обслуживания), МУ Шимскя ЦДСК (центр диагностики строительных конструкций), КФХ Акашкин А.Н., ООО "Капитан", ИП Ведехин А.С., ИП Поздеев, ОО ПБ Русь-Агропроект, ООО"СП "Шелонь", Администрация Шимского муниципального района, население | ПС 110 кВ Шимск | ф. 13 | ОП | до 5 мин | 0.306
от 5 до 20 мин
от 20 до 60 мин
29 | Смешанная нагрузка: ФКУ "Упрдор Россия", ОАО "Ростелеком", Администрация Шимского муниципального района, ООО "Вода Виноградова", Медведское сельское поселение, население | ПС 110 кВ Шимск | ф. 14 | ОП | до 5 мин | 0.168
от 5 до 20 мин
от 20 до 60 мин
30 | Смешанная нагрузка: ООО "ВСН", ОАОУ НПО "Агролицей №25", ИП Товмасян М. Л., население | ПС 110 кВ Шимск | ф. 16 | ОП | до 5 мин | 0.051
от 5 до 20 мин
от 20 до 60 мин
ИТОГО по ПО "ИЭС" до 5 мин. |  |  |  |  | 12.442 | 12.442 | 0 | 0 | 0 | 0 | 0 | 0 | 0 | 0 | 0
ИТОГО по ПО "ИЭС" от 5 до 20 мин. |  |  |  |  | 15.351 | 0 | 0 | 0 | 15.351 | 0 | 0 | 0 | 0 | 0 | 0
ИТОГО по ПО "ИЭС" от 20 до 60 мин. |  |  |  |  | 23.159 | 0 | 0 | 0 | 0 | 0 | 5.323 | 17.836 | 0 | 0 | 0
ВСЕГО по ПО "ИЭС" до 20 мин. (включая объем нагрузки до 5 мин.) |  |  |  |  | 27.793 | 12.442 | 0 | 0 | 15.351 | 0 | 0 | 0 | 0 | 0 | 0
ВСЕГО по ПО "ИЭС" до 60 мин. (включая объем нагрузки до 5 мин., до 20 мин.) |  |  |  |  | 50.952 | 12.442 | 0 | 0 | 15.351 | 0 | 5.323 | 17.836 | 0 | 0 | 0
ИТОГО по ПО "ИЭС" до 5 мин. с нарастающим итогом | [5 empty] | 12.442 | 12.442 | 12.442 | 12.442 | 12.442 | 12.442 | 12.442 | 12.442 | 12.442 | 12.442
ИТОГО по ПО "ИЭС" от 5 до 20 мин. с нарастающим итогом | [5 empty] | 0 | 0 | 0 | 15.351 | 15.351 | 15.351 | 15.351 | 15.351 | 15.351 | 15.351
ИТОГО по ПО "ИЭС" от 20 до 60 мин. с нарастающим итогом | [5 empty] | 0 | 0 | 0 | 0 | 0 | 5.323 | 23.159 | 23.159 | 23.159 | 23.159
ВСЕГО по ПО "ИЭС" до 20 мин. (включая объем нагрузки до 5 мин.) с нарастающим итогом | [5 empty] | 12.442 | 12.442 | 12.442 | 27.793 | 27.793 | 27.793 | 27.793 | 27.793 | 27.793 | 27.793
ВСЕГО по ПО "ИЭС" до 60 мин. (включая объем нагрузки до 5 мин., до 20 мин.) с нарастающим итогом | [5 empty] | 12.442 | 12.442 | 12.442 | 27.793 | 27.793 | 33.116 | 50.952 | 50.952 | 50.952 | 50.952
ПО "Старорусские электрические сети"
68 | ОАО "ПФК" | ПС 110 кВ Парфино |  | ОП (ПП) | до 5 мин.
| т. 8-964-310-70-79 - гл. энергетик |  | ф. 7/6 |  | от 5 до 20 мин. |  |  |  | 1.56
| т. 8-(816-50)-68-560, 8-921-697-19-58 - |  |  |  | от 20 до 60 мин
| главный инженер |  | ф.3/6 ⃰
т.8-(816-50)68-548 электрик
69 | НОАУ "Старорусский | ПС 110 кВ Медниково |  | ОП (ПП) | до 5 мин.
| лесхоз" |  |  |  | от 5 до 20 мин.
| тел.8-(816-52)-58-537 - приемная |  | ф. 9 |  | от 20 до 60 мин | [5 empty] | 0.1
т. 8-921-027-62-02-директор
71 | Смешанная нагрузка (частный сектор, предприятия индивид предпринимателей, администрация сельского поселения,ДК (дом культуры), магазины, школа) | ПС 110 кВ Русса | ф.6 | ОП | до 5 мин. | 0.432
от 5 до 20 мин.
от 20 до 60 мин
72 | Смешанная нагрузка (частный сектор, с/х предприятия, магазины, школа) | ПС 110 кВ Русса | ф.5 | ОП | до 5 мин. | 0.203
от 5 до 20 мин.
от 20 до 60 мин
73 | Смешанная нагрузка (частный сектор, магазины, администрация сельского поселения, ДК, с\х предприятия, школа) | ПС 110 кВ Русса | ф.10 | ОП | до 5 мин. | 0.704
от 5 до 20 мин.
от 20 до 60 мин
ИТОГО по ПО "СЭС" до 5 мин. |  |  |  |  | 1.339 | 1.339 | 0 | 0 | 0 | 0 | 0 | 0 | 0 | 0 | 0
ИТОГО по ПО "СЭС" от 5 до 20 мин. |  |  |  |  | 1.56 | 0 | 0 | 0 | 1.56 | 0 | 0 | 0 | 0 | 0 | 0
ИТОГО по ПО "СЭС" от 20 до 60 мин. |  |  |  |  | 0.1 | 0 | 0 | 0 | 0 | 0 | 0.1 | 0 | 0 | 0 | 0
ВСЕГО по ПО "СЭС" до 20 мин. (включая объем нагрузки до 5 мин.) |  |  |  |  | 2.899 | 1.339 | 0 | 0 | 1.56 | 0 | 0 | 0 | 0 | 0 | 0
ВСЕГО по ПО "СЭС" до 60 мин. (включая объем нагрузки до 5 мин., до 20 мин.) |  |  |  |  | 2.999 | 1.339 | 0 | 0 | 1.56 | 0 | 0.1 | 0 | 0 | 0 | 0
ИТОГО по ПО "СЭС" до 5 мин. с нарастающим итогом | [5 empty] | 1.339 | 1.339 | 1.339 | 1.339 | 1.339 | 1.339 | 1.339 | 1.339 | 1.339 | 1.339
ИТОГО по ПО "СЭС" от 5 до 20 мин. с нарастающим итогом | [5 empty] | 0 | 0 | 0 | 1.56 | 1.56 | 1.56 | 1.56 | 1.56 | 1.56 | 1.56
ИТОГО по ПО "СЭС" от 20 до 60 мин. с нарастающим итогом | [5 empty] | 0 | 0 | 0 | 0 | 0 | 0.1 | 0.1 | 0.1 | 0.1 | 0.1
ВСЕГО по ПО "СЭС" до 20 мин. (включая объем нагрузки до 5 мин.) с нарастающим итогом | [5 empty] | 1.339 | 1.339 | 1.339 | 2.899 | 2.899 | 2.899 | 2.899 | 2.899 | 2.899 | 2.899
ВСЕГО по ПО "СЭС" до 60 мин. (включая объем нагрузки до 5 мин., до 20 мин.) с нарастающим итогом | [5 empty] | 1.339 | 1.339 | 1.339 | 2.899 | 2.899 | 2.999 | 2.999 | 2.999 | 2.999 | 2.999
ИТОГО по филиалу ПАО "МРСК Северо-Запада" "Новгородэнерго" до 5 мин. |  |  |  |  | 13.781 | 13.781 | 0 | 0 | 0 | 0 | 0 | 0 | 0 | 0 | 0
ИТОГО по филиалу ПАО "МРСК Северо-Запада" "Новгородэнерго" от 5 до 20 мин. |  |  |  |  | 16.911 | 0 | 0 | 0 | 16.911 | 0 | 0 | 0 | 0 | 0 | 0
ИТОГО по филиалу ПАО "МРСК Северо-Запада" "Новгородэнерго" от 20 до 60 мин. |  |  |  |  | 23.259 | 0 | 0 | 0 | 0 | 0 | 5.423 | 17.836 | 0 | 0 | 0
ВСЕГО по филиалу ПАО "МРСК Северо-Запада" "Новгородэнерго" до 20 мин. (включая объем нагрузки до 5 мин.) |  |  |  |  | 30.692 | 13.781 | 0 | 0 | 16.911 | 0 | 0 | 0 | 0 | 0 | 0
ВСЕГО по филиалу ПАО "МРСК Северо-Запада" "Новгородэнерго" до 60 мин. (включая объем нагрузки до 5 мин., до 20 мин.) |  |  |  |  | 53.951 | 13.781 | 0 | 0 | 16.911 | 0 | 5.423 | 17.836 | 0 | 0 | 0
ИТОГО по филиалу ПАО "МРСК Северо-Запада" "Новгородэнерго" до 5 мин. с нарастающим итогом | [5 empty] | 13.781 | 13.781 | 13.781 | 13.781 | 13.781 | 13.781 | 13.781 | 13.781 | 13.781 | 13.781
ИТОГО по филиалу ПАО "МРСК Северо-Запада" "Новгородэнерго" от 5 до 20 мин. с нарастающим итогом | [5 empty] | 0 | 0 | 0 | 16.911 | 16.911 | 16.911 | 16.911 | 16.911 | 16.911 | 16.911
ИТОГО по филиалу ПАО "МРСК Северо-Запада" "Новгородэнерго" от 20 до 60 мин. с нарастающим итогом | [5 empty] | 0 | 0 | 0 | 0 | 0 | 5.423 | 23.259 | 23.259 | 23.259 | 23.259
ВСЕГО по филиалу ПАО "МРСК Северо-Запада" "Новгородэнерго" до 20 мин. (включая объем нагрузки до 5 мин.) с нарастающим итогом | [5 empty] | 13.781 | 13.781 | 13.781 | 30.692 | 30.692 | 30.692 | 30.692 | 30.692 | 30.692 | 30.692
ВСЕГО по филиалу ПАО "МРСК Северо-Запада" "Новгородэнерго" до 60 мин. (включая объем нагрузки до 5 мин., до 20 мин.) с нарастающим итогом | [5 empty] | 13.781 | 13.781 | 13.781 | 30.692 | 30.692 | 36.115 | 53.951 | 53.951 | 53.951 | 53.951
Потребители АО "Новгородоблэлектро"
Новгородское отделение, тел. диспетчера 77-22-22
74 | Промышленная зона | ПС 110 кВ Районная |  | ОП (ПП) | до 5 мин.
| (ЗАО "Проектстрой") |  |  |  | от 5 до 20 мин.
| Приемная: 22-76-48 |  | ф. 18 |  | от 20 до 60 мин | [5 empty] | 0.157
тел.22-18-77 нач. отдела электроцеха,
тел. 62-73-28 гл. инженер
75 | Промышленная зона | ПС 110 кВ Районная | ф.41 | ОП | до 5 мин. | 0.29
| (ООО "Новгородснаб" тел.:62-82-46, 62-86-04 |  |  |  | от 5 до 20 мин.
| ООО "Лес" тел.:8-911-027-03-04 и др. |  |  |  | от 20 до 60 мин
тел. 77-22-22 деж. Диспетчер НОКЭ
76 | Промышленная зона | ПС 110 кВ Районная | ф.33 | ОП | до 5 мин. | 0.177
| (ЗАО "Стройснаб" тел.:73-26-14, |  |  |  | от 5 до 20 мин.
| 8-911-633-12-15 |  |  |  | от 20 до 60 мин
ООО "Фобус" тел.: 640-052, 640-202
ООО "Строительное предприятие 640"
тел.: 642-404, 641-627
77 | Промышленная зона | ПС 110 кВ Районная | ф.48 | ОП | до 5 мин. | 0
| (ООО "Галичи" тел.:62-24-82, 62-24-81, |  |  |  | от 5 до 20 мин.
| 62-66-70 |  |  |  | от 20 до 60 мин
ОАО "Российские железные дороги"
грузовой двор.
тел.:8-921-406-60-21 и др.
78 | ЗАО "ПК "Волховец", дог.№ 00005 и др. | ПС 110 кВ Районная | ф.34, 20 | ОП | до 5 мин. | 1.017
| 94-46-00 приемная, |  |  |  | от 5 до 20 мин.
| 94-47-08, 8-911-600-39-88 гл.энергетик, |  |  |  | от 20 до 60 мин
94-46-94, 8-911-041-96-33 зам. гл. энергетика
94-46-88, 94-47-29 деж.электрик
79 | Жилая зона | ПС 110 кВ Районная | ф. 37 | ОП | до 5 мин. | 1.031
| ул. Ломоносова, пр.Мира, пр.Корсунова |  |  |  | от 5 до 20 мин.
от 20 до 60 мин
80 | ОАО "Трансвит" | ПС 110 кВ Районная |  | ОП (ПП) | до 5 мин.
| дог.№ 01314 |  |  |  | от 5 до 20 мин.
| тел. 77-44-74 гл. энергетик |  | ф. 13, 22 |  | от 20 до 60 мин | [5 empty] | 0.854
81 | ООО "КСМ" дог.№ 01339, тел.646-383 рук., | ПС 110 кВ Насосная |  | ОП (ПП) | до 5 мин.
| 646-370 приемная, |  |  |  | от 5 до 20 мин.
| 646-470 гл. инж., |  | ф. 11 |  | от 20 до 60 мин | [5 empty] | 0.638
64-68-82, 8-964-690-46-56 гл. энергетик,
82 | ЗАО "Лактис", дог.№01337, | ПС 110 кВ Районная |  | ОП (ПП) | до 5 мин.
| 500-908, 8-921-201-03-00 гл. энергетик, |  |  |  | от 5 до 20 мин.
| тел.629-108, 8-921-606-20-36 мастер эл.служ. |  | ф. 45, 46 |  | от 20 до 60 мин | [5 empty] | 0.946
629-128, 8-921-606-20-43 деж.электромонтер
83 | ООО "Лента", дог.№ 00004 | ПС 110 кВ Мостищи |  | ОП (ПП) | до 5 мин.
| 8-(812)-380-61-31 центр.приемная, |  |  |  | от 5 до 20 мин.
| 68-00-91 приемная, 8-921-570-12-08 гл. энерг. |  | ф. 25 |  | от 20 до 60 мин | [5 empty] | 0.608
68-00-96 доб. 768 - гл. энергетик
84 | ООО "Деловой партнер" дог.№1336 | ПС 110 кВ Южная |  | ОП (ПП) | до 5 мин.
| тел.: 772-712, 79-22-28, 73-64-58 |  |  |  | от 5 до 20 мин.
| 8-911-616-04-96 энергетик |  | ф. 31, 05 |  | от 20 до 60 мин | [5 empty] | 0.604
85 | Промышленная зона (ООО Керамзит, | ПС 35 кВ ЖБИ |  | ОП (ПП) | до 5 мин.
| Новобалт-Евролин) |  |  |  | от 5 до 20 мин.
|  |  | ф. 08 |  | от 20 до 60 мин | [5 empty] | 0.556
86 | Промышленная зона (ИП и предприятия: | ПС 35 кВ ЖБИ |  | ОП (ПП) | до 5 мин.
| Таможня, ООО "Промтранс", ООО "Волховец", ООО "Новтрак", ООО "НОвАК и т.д.) |  |  |  | от 5 до 20 мин.
|  |  | ф. 03 |  | от 20 до 60 мин | [5 empty] | 0.64
87 | Жилая зона | ПС 110 кВ Восточная |  | ОП | до 5 мин.
| ул. Я.Павлова 7 со встроенной котельной, Я.Павлова 1, 3 |  |  |  | от 5 до 20 мин.
| ул. Державина 11, 13 со встраенными помещениями, |  | ф. 08, 05 |  | от 20 до 60 мин | [5 empty] | 0.425
котельными
88 | ООО "Лента", дог.№ 00002 | ПС 110 кВ Районная |  | ОП (ПП) | до 5 мин.
| 8-(812)380-61-31 центр.приемная, |  |  |  | от 5 до 20 мин.
| 68-00-91 приёмная, 8-921-570-12-08 гл. энергетик |  | ф. 23, 28 |  | от 20 до 60 мин | [5 empty] | 0.516
89 | Нов.ГУ им. Я. Мудрого | ПС 110 кВ Районная |  | ОП (ПП) | до 5 мин.
| дог.№ 01933 |  |  |  | от 5 до 20 мин.
| 62-99-15, 8-950-682-20-32 гл. энергетик |  | ф. 25 |  | от 20 до 60 мин | [5 empty] | 0.242
62-75-36 приемная зам.директора адм.хоз.час.
ИТОГО по Новгородскому отделению до 5 мин. |  |  |  |  | 2.515 | 2.515 | 0 | 0 | 0 | 0 | 0 | 0 | 0 | 0 | 0
ИТОГО по Новгородскому отделению от 5 до 20 мин. |  |  |  |  | 0 | 0 | 0 | 0 | 0 | 0 | 0 | 0 | 0 | 0 | 0
ИТОГО по Новгородскому отделению от 20 до 60 мин. |  |  |  |  | 6.186 | 0 | 0 | 0 | 0 | 0 | 6.186 | 0 | 0 | 0 | 0
ВСЕГО по Новгородскому отделению до 20 мин. (включая объем нагрузки до 5 мин.) |  |  |  |  | 2.515 | 2.515 | 0 | 0 | 0 | 0 | 0 | 0 | 0 | 0 | 0
ВСЕГО по Новгородскому отделению до 60 мин. (включая объем нагрузки до 5 мин., до 20 мин.) |  |  |  |  | 8.701 | 2.515 | 0 | 0 | 0 | 0 | 6.186 | 0 | 0 | 0 | 0
ИТОГО по Новгородскому отделению до 5 мин. с нарастающим итогом | [5 empty] | 2.515 | 2.515 | 2.515 | 2.515 | 2.515 | 2.515 | 2.515 | 2.515 | 2.515 | 2.515
ИТОГО по Новгородскому отделению от 5 до 20 мин. с нарастающим итогом | [5 empty] | 0 | 0 | 0 | 0 | 0 | 0 | 0 | 0 | 0 | 0
ИТОГО по Новгородскому отделению от 20 до 60 мин. с нарастающим итогом | [5 empty] | 0 | 0 | 0 | 0 | 0 | 6.186 | 6.186 | 6.186 | 6.186 | 6.186
ВСЕГО по Новгородскому отделению до 20 мин. (включая объем нагрузки до 5 мин.) с нарастающим итогом | [5 empty] | 2.515 | 2.515 | 2.515 | 2.515 | 2.515 | 2.515 | 2.515 | 2.515 | 2.515 | 2.515
ВСЕГО по Новгородскому отделению до 60 мин. (включая объем нагрузки до 5 мин., до 20 мин.) с нарастающим итогом | [5 empty] | 2.515 | 2.515 | 2.515 | 2.515 | 2.515 | 8.701 | 8.701 | 8.701 | 8.701 | 8.701
Старорусский филиал, тел. диспетчера 8-(816-52)-52-639
94 | Промышленная зона | ПС 110 кВ Русса | ф.15 | ОП | до 5 мин. | 0.661
| (ООО "Лакто-Новгород") |  |  |  | от 5 до 20 мин.
| т.8-(816-52)-5-61-85 |  |  |  | от 20 до 60 мин
95 | Смешанная нагрузка (жилая и пром зоны) | ПС 110 кВ Медниково | ф.14 | ОП | до 5 мин. | 0.08
| (ОАО "Завод Староруссприбор) |  |  |  | от 5 до 20 мин.
| т.8-(816-52)-5-18-05 |  |  |  | от 20 до 60 мин
ИТОГО по Старорусскому филиалу до 5 мин. |  |  |  |  | 0.741 | 0.741 | 0 | 0 | 0 | 0 | 0 | 0 | 0 | 0 | 0
ИТОГО по Старорусскому филиалу от 5 до 20 мин. |  |  |  |  | 0 | 0 | 0 | 0 | 0 | 0 | 0 | 0 | 0 | 0 | 0
ИТОГО по Старорусскому филиалу от 20 до 60 мин. |  |  |  |  | 0 | 0 | 0 | 0 | 0 | 0 | 0 | 0 | 0 | 0 | 0
ВСЕГО по Старорусскому филиалу до 20 мин. (включая объем нагрузки до 5 мин.) |  |  |  |  | 0.741 | 0.741 | 0 | 0 | 0 | 0 | 0 | 0 | 0 | 0 | 0
ВСЕГО по Старорусскому филиалу до 60 мин. (включая объем нагрузки до 5 мин., до 20 мин.) |  |  |  |  | 0.741 | 0.741 | 0 | 0 | 0 | 0 | 0 | 0 | 0 | 0 | 0
ИТОГО по Старорусскому филиалу до 5 мин. с нарастающим итогом | [5 empty] | 0.741 | 0.741 | 0.741 | 0.741 | 0.741 | 0.741 | 0.741 | 0.741 | 0.741 | 0.741
ИТОГО по Старорусскому филиалу от 5 до 20 мин. с нарастающим итогом | [5 empty] | 0 | 0 | 0 | 0 | 0 | 0 | 0 | 0 | 0 | 0
ИТОГО по Старорусскому филиалу от 20 до 60 мин. с нарастающим итогом | [5 empty] | 0 | 0 | 0 | 0 | 0 | 0 | 0 | 0 | 0 | 0
ВСЕГО по Старорусскому филиалу до 20 мин. (включая объем нагрузки до 5 мин.) с нарастающим итогом | [5 empty] | 0.741 | 0.741 | 0.741 | 0.741 | 0.741 | 0.741 | 0.741 | 0.741 | 0.741 | 0.741
ВСЕГО по Старорусскому филиалу до 60 мин. (включая объем нагрузки до 5 мин., до 20 мин.) с нарастающим итогом | [5 empty] | 0.741 | 0.741 | 0.741 | 0.741 | 0.741 | 0.741 | 0.741 | 0.741 | 0.741 | 0.741
ИТОГО по АО "Новгородоблэлектро" до 5 мин. |  |  |  |  | 3.256 | 3.256 | 0 | 0 | 0 | 0 | 0 | 0 | 0 | 0 | 0
ИТОГО по АО "Новгородоблэлектро" от 5 до 20 мин. |  |  |  |  | 0 | 0 | 0 | 0 | 0 | 0 | 0 | 0 | 0 | 0 | 0
ИТОГО по АО "Новгородоблэлектро" от 20 до 60 мин. |  |  |  |  | 6.186 | 0 | 0 | 0 | 0 | 0 | 6.186 | 0 | 0 | 0 | 0
ВСЕГО по АО "Новгородобэлектро" до 20 мин. (включая объем нагрузки до 5 мин.) |  |  |  |  | 3.256 | 3.256 | 0 | 0 | 0 | 0 | 0 | 0 | 0 | 0 | 0
ВСЕГО по АО "Новгородобэлектро" до 60 мин. (включая объем нагрузки до 5 мин., до 20 мин.) |  |  |  |  | 9.442 | 3.256 | 0 | 0 | 0 | 0 | 6.186 | 0 | 0 | 0 | 0
ИТОГО по АО "Новгородоблэлектро" до 5 мин. с нарастающим итогом | [5 empty] | 3.256 | 3.256 | 3.256 | 3.256 | 3.256 | 3.256 | 3.256 | 3.256 | 3.256 | 3.256
ИТОГО по АО "Новгородоблэлектро" от 5 до 20 мин. с нарастающим итогом | [5 empty] | 0 | 0 | 0 | 0 | 0 | 0 | 0 | 0 | 0 | 0
ИТОГО по АО "Новгородоблэлектро" от 20 до 60 мин. с нарастающим итогом | [5 empty] | 0 | 0 | 0 | 0 | 0 | 6.186 | 6.186 | 6.186 | 6.186 | 6.186
ВСЕГО по АО "Новгородобэлектро"до 20 мин. (включая объем нагрузки до 5 мин.) с нарастающим итогом | [5 empty] | 3.256 | 3.256 | 3.256 | 3.256 | 3.256 | 3.256 | 3.256 | 3.256 | 3.256 | 3.256
ВСЕГО по АО "Новгородобэлектро" до 60 мин. (включая объем нагрузки до 5 мин., до 20 мин.) с нарастающим итогом | [5 empty] | 3.256 | 3.256 | 3.256 | 3.256 | 3.256 | 9.442 | 9.442 | 9.442 | 9.442 | 9.442
Потребители Филиала ПАО "ФСК ЕЭС" Новгородского предприятия МЭС
103 | ОАО "Красный Октябрь" | ПС 330 кВ Новгородская |  | ОП (ПП) | до 5 мин.
| директор: 64-29-10 |  |  |  | от 5 до 20 мин. |  |  |  | 1.3
8-963-366-3169
| Начальник команды: 64-21-50 |  |  |  | от 20 до 60 мин.
| 8-911-644-6822 |  | ВЛ 10 кВ л.4 З-д Энергия*
| 8-911-601-0067 |  | ВЛ 10 кВ л.18 З-д Энергия*
Электромонтер: 8-951-720-2180
104 | ООО "Газпром трансгаз | ПС 330 кВ Новгородская |  | ОП (ПП) | до 5 мин.
| Санкт-Петербург" |  |  |  | от 5 до 20 мин. |  |  |  | 0.39
Начальник СЭВС: 944-829,
| 8-921-205-8570 |  |  |  | от 20 до 60 мин.
Инженер СЭВС: 944-839
| 8-921-205-8569 |  | Фидер 10 кВ л. 6 Газпром
| 8-921-205-8540 |  | Трансгаз С-Петербург*
105 | ООО "Транснефть-Балтика" | ПС 330 кВ Юго-Западная |  | ОП (ПП) | до 5 мин. | 5.32
| Гл.энергетик: 8-931-850-90-08 |  |  |  | от 5 до 20 мин.
| Зам. гл. энергетика: 8-931-850-90-50 |  |  |  | от 20 до 60 мин
| энергетик: 8-931-850-90-64 |  | ВЛ 110 кВ Юго-Западная -
| энергодиспетчер: 8-931-850-90-22 |  | НПС-7 № 1*
ВЛ 110 кВ Юго-Западная -
НПС-7 № 2*
106 | АО "Фирма Ригель" | ПС 330 кВ Новгородская |  | ОП (ПП) | до 5 мин.
| энергетик: 8-911-648-97-18 |  |  |  | от 5 до 20 мин. |  |  |  | 0.3
инженер-механик, электромонтер:
| 8-921-200-39-67 |  |  |  | от 20 до 60 мин.
| т.(8162) 64-43-52 |  | ВЛ 10 кВ л.12*
| т.(8162) 64-53-45 |  | ВЛ 10 кВ л.14*
ИТОГО по Филиалу ПАО "ФСК ЕЭС" Новгородского предприятия МЭС до 5 мин. |  |  |  |  | 5.32 | 5.32 | 0 | 0 | 0 | 0 | 0 | 0 | 0 | 0 | 0
ИТОГО по Филиалу ПАО "ФСК ЕЭС" Новгородского предприятия МЭС от 5 до 20 мин. |  |  |  |  | 1.99 | 0 | 0 | 0 | 1.99 | 0 | 0 | 0 | 0 | 0 | 0
ИТОГО по Филиалу ПАО "ФСК ЕЭС" Новгородского предприятия МЭС от 20 до 60 мин. |  |  |  |  | 0 | 0 | 0 | 0 | 0 | 0 | 0 | 0 | 0 | 0 | 0
ВСЕГО по Филиалу ПАО "ФСК ЕЭС" Новгородского предприятия МЭС до 20 мин. (включая объем нагрузки до 5 мин.) |  |  |  |  | 7.31 | 5.32 | 5.32 | 0 | 1.99 | 0 | 0 | 0 | 0 | 0 | 0
ВСЕГО по Филиалу ПАО "ФСК ЕЭС" Новгородского предприятия МЭС до 60 мин. (включая объем нагрузки до 5 мин., до 20 мин.) |  |  |  |  | 7.31 | 5.32 | 0 | 0 | 1.99 | 0 | 0 | 0 | 0 | 0 | 0
ИТОГО по Филиалу ПАО "ФСК ЕЭС" Новгородского предприятия МЭС до 5 мин. с нарастающим итогом | [5 empty] | 5.32 | 5.32 | 5.32 | 5.32 | 5.32 | 5.32 | 5.32 | 5.32 | 5.32 | 5.32
ИТОГО по Филиалу ПАО "ФСК ЕЭС" Новгородского предприятия МЭС от 5 до 20 мин. с нарастающим итогом | [5 empty] | 0 | 0 | 0 | 1.99 | 1.99 | 1.99 | 0 | 0 | 0 | 0
ИТОГО по Филиалу ПАО "ФСК ЕЭС" Новгородского предприятия МЭС от 20 до 60 мин. с нарастающим итогом | [5 empty] | 0 | 0 | 0 | 0 | 0 | 0 | 0 | 0 | 0 | 0
ВСЕГО по Филиалу ПАО "ФСК ЕЭС" Новгородского предприятия МЭС до 20 мин. (включая объем нагрузки до 5 мин.) с нарастающим итогом | [5 empty] | 5.32 | 5.32 | 5.32 | 7.31 | 7.31 | 7.31 | 5.32 | 5.32 | 5.32 | 5.32
ВСЕГО по Филиалу ПАО "ФСК ЕЭС" Новгородского предприятия МЭС до 60 мин. (включая объем нагрузки до 5 мин., до 20 мин.) с нарастающим итогом | [5 empty] | 5.32 | 5.32 | 5.32 | 7.31 | 7.31 | 7.31 | 5.32 | 5.32 | 5.32 | 5.32
ИТОГО по Новгородской области до 5 мин. |  |  |  |  | 22.357 | 22.357 | 0 | 0 | 0 | 0 | 0 | 0 | 0 | 0 | 0
ИТОГО по Новгородской области от 5 до 20 мин. |  |  |  |  | 18.901 | 0 | 0 | 0 | 18.901 | 0 | 0 | 0 | 0 | 0 | 0
ИТОГО по Новгородской области от 20 до 60 мин. |  |  |  |  | 29.445 | 0 | 0 | 0 | 0 | 0 | 11.609 | 17.836 | 0 | 0 | 0
ВСЕГО по Новгородской области до 20 мин. (включая объем нагрузки до 5 мин.) |  |  |  |  | 41.258 | 22.357 | 0 | 0 | 18.901 | 0 | 0 | 0 | 0 | 0 | 0
ВСЕГО по Новгородской области до 60 мин. (включая объем нагрузки до 5 мин., до 20 мин.) |  |  |  |  | 70.703 | 22.357 | 0 | 0 | 18.901 | 0 | 11.609 | 17.836 | 0 | 0 | 0
ВСЕГО по ДУ в Новгородской области до 5 мин. | [5 empty] | 0.014 | 0 | 0 | 0 | 0 | 0 | 0 | 0 | 0 | 0
ИТОГО по Новгородской области до 5 мин. с нарастающим итогом | [5 empty] | 22.357 | 22.357 | 22.357 | 22.357 | 22.357 | 22.357 | 22.357 | 22.357 | 22.357 | 22.357
ИТОГО по Новгородской области от 5 до 20 мин. с нарастающим итогом | [5 empty] | 0 | 0 | 0 | 18.901 | 18.901 | 18.901 | 18.901 | 18.901 | 18.901 | 18.901
ИТОГО по Новгородской областиот 20 до 60 мин. с нарастающим итогом | [5 empty] | 0 | 0 | 0 | 0 | 0 | 11.609 | 29.445 | 29.445 | 29.445 | 29.445
ВСЕГО по Новгородской области до 20 мин. (включая объем нагрузки до 5 мин.) с нарастающим итогом | [5 empty] | 22.357 | 22.357 | 22.357 | 41.258 | 41.258 | 41.258 | 41.258 | 41.258 | 41.258 | 41.258
ВСЕГО по Новгородской области до 60 мин. (включая объем нагрузки до 5 мин., до 20 мин.) с нарастающим итогом | [5 empty] | 22.357 | 22.357 | 22.357 | 41.258 | 41.258 | 52.867 | 70.703 | 70.703 | 70.703 | 70.703
ВСЕГО по ДУ в Новгородской области до 5 мин. с нарастающим итогом | [5 empty] | 0.014 | 0.014 | 0.014 | 0.014 | 0.014 | 0.014 | 0.014 | 0.014 | 0.014 | 0.014

## ГВО НУ 19-00
Раздел 1. Сведения о потреблении электрической энергии (мощности) включенном в ГРАФИК
временного отключения потребления на 2019/2020 гг. Новгородского энергоузла на территории Новгородской области
по Новгородскому филиалу ПАО "МРСК Северо-Запада"
по данным зимних КЗ 18.12.2019 за 01-00 час
№ п/п | Потребитель | Наименование подстанции | Наименование фидера /наименование фидера контроля* | Способ ввода отключения по графику | Время отключения | Очередь ограничения (МВт)
[6 empty] | I | II | III | IV | V | VI | VII | VIII | IX | X
1 | 2 | 3 | 4 | 5 | 6 | 8 | 9 | 10 | 11 | 12 | 13 | 14 | 15 | 16 | 17
Филиал ПАО "МРСК Северо-Запада" "Новгородэнерго"
ПО "Ильменские электрические сети"
1 | АО «НПО «КВАНТ» | ПС 110 кВ Районная | ф. 09 | ОП | до 5 мин. | 0.129
| дог.№ 18/86 ДОУПЭ |  |  |  | от 5 до 20 мин.
| т. 8(8162) 68-20-04 отдел гл. энергетика |  |  |  | от 20 до 60 мин
| м.т. 8-951-720-15-00 нач. отдела гл. энергетика |  | ф. 26*, 62*, 67*
м.т. 8-921-207-62-35 дежурный электрик
2 | ОАО «Спектр» | ПС 110 кВ Районная | ф. 64 | ОП | до 5 мин. | 0.083
| дог.№ 11-00035 |  |  |  | от 5 до 20 мин.
| т. 8(8162)33-51-73 приемная |  |  |  | от 20 до 60 мин
| м.т.8-925-480-10-14 |  | ф. 55*
гл .инженер; отв за эл.хоз-во
т.8(8162)33-51-57 дежурный
3 | ОАО «Заряд» | ПС 110 кВ Районная | ф. 30 | ОП | до 5 мин. | 0.145
| дог.№ 11-00886 |  |  |  | от 5 до 20 мин.
| т. 8(8162)62-77-64 приемная, директор |  |  |  | от 20 до 60 мин
| т. 8(8162)62-73-23 гл.инженер |  | ф. 16*
4 | ООО «Амкор СК Новгород» | ПС 110 кВ Районная | ф. 70 | ОП | до 5 мин. | 0.652
| дог.№ 50 |  |  |  | от 5 до 20 мин.
| т. 8(8162)940-888 приемная |  |  |  | от 20 до 60 мин
| т. 8(8162)94-05-38 инженер по зданию |  | ф. 61*
м.т. 8-921-190-17-63 гл. электрик
м.т. 8-921-196-20-28 дежурный
т. 8(8162)940-890 охрана круглосуточно
5 | ООО «Амкор Флексиблз | ПС 110 кВ Районная | ф. 66 | ОП | до 5 мин. | 0.484
| Новгород» |  |  |  | от 5 до 20 мин.
| дог.№ 11-00011 |  |  |  | от 20 до 60 мин
| т. 8(8162)680-680 приемная, |  | ф. 39*
т. 8(8162)680-670;
м.т.8-963-333-46-59 гл. инженер,
технический менеджер
м.т. 8-963-330-68-50 энергетик
6 | АО «Дека» | ПС 110 кВ Районная | ф. 59 | ОП | до 5 мин. | 0.221
| дог.№ 57 |  |  |  | от 5 до 20 мин.
| т. 8(8162)33-93-50 приемная, |  |  |  | от 20 до 60 мин
| т. 8(8162)33-93-50 доб 370 гл.инженер, |  | ф. 69*
м.т.8-921-199-05-53 гл. инженер
м.т.8-921-200-18-18 гл. энергетик
м.т.8-921-022-37-97 дежурный
7 | ООО "ВН Мясной Двор" | ПС 110 кВ Районная | ф. 27 | ОП | до 5 мин. | 2.226
| дог.№ 0000085 |  |  |  | от 5 до 20 мин.
| т. 8(8162)680-501 приемная, |  |  |  | от 20 до 60 мин
| т. 8(8162)680-511, м.т.8-911-605-28-84 |  | ф. 44*
гл.инженер
т. 8(8162)680-552, м.т.8-963-334-43-58
гл. энергетик
м.т.8-911-600-23-21 дежурный
т. 8(8162)680-568 деж. по подстанции
8 | ООО "Гранит" | ПС 110 кВ Районная |  | ОП (ПП) | до 5 мин.
| дог. №11-01389 |  |  |  | от 5 до 20 мин. |  |  |  | 0.458
| м.т. 8-964-694-72-54 |  |  |  | от 20 до 60 мин
| главный инженер |  | ф. 47* , 48*
9 | ОАО "Новгородский завод | ПС 110 кВ Антоново |  | ОП (ПП) | до 5 мин. | 0.262
| стекловолокна" |  |  |  | от 5 до 20 мин.
| дог№.01-00054 |  |  |  | от 20 до 60 мин | [5 empty] | 0.41
| т. 8(8162)68-05-90 приемная |  | ф. 08*, 17*
м.т.8-921-730-33-13 инженер ОГЭ
т. 8-960-205-05-05 тех. директор
10 | АО "НПП Старт" дог. №0000085 | ПС 110 кВ Базовая |  | ОП (ПП) | до 5 мин.
| т. 8(8162)76-56-58 приемная |  |  |  | от 5 до 20 мин.
| т. 8(8162)765-658 директор |  | ф. 11 |  | от 20 до 60 мин | [5 empty] | 0.347
| т. 8(8162)765-672 зам. гл. энергетика |  | ф. 69*
м.т. 8-921-209-97-09 зам. гл. энергетика
м.т. 8-921-699-77-68 дежурный
11 | ПАО "Контур" дог.№ 253 | ПС 110 кВ Базовая |  | ОП (ПП) | до 5 мин.
| т. 8(8162)68-09-00 приемная |  | ф. 66, 74 |  | от 5 до 20 мин. |  |  |  | 0.669
| т. 8(8162)680-910, 680-900 доб. 477 |  |  |  | от 20 до 60 мин
| м.т. 8-965-808-04-06 гл.инженер |  | ф. 79*, 73*, 70*
т. 8(8162)680-887, м.т.8-965-808-10-66
гл.энергетик
т. 8(8162)680-900 доб. 134;
м.т.8-965-806-74-05 дежурный
12 | ЗАО «Трубичино» | ПС 330 кВ Новгородская |  | ОП (ПП) | до 5 мин.
| дог.№ 13-00117 |  |  |  | от 5 до 20 мин.
| т. 8(8162)741-133 приёмная |  |  |  | от 20 до 60 мин | [5 empty] | 0
| т. 8(8162)741-139, м.т. 8-911-601-28-21 гл.энерг. дежурный |  | ф. 01*, 07*, 13*, 15*
дежурный
13 | ЗАО «НМЗ" | НТЭЦ 110 кВ (Новгородская ТЭЦ ПАО "ТГК-2") |  | ОП (ПП) | до 5 мин. | 0.252
| дог.№ 01/12/17-ОГЭ |  |  |  | от 5 до 20 мин.
| т. 8(8162)940-750 - приёмная |  |  |  | от 20 до 60 мин | [6 empty] | 1.012
| т. 8(8162)940-750 доб. 250, м.т.8-911-600-74-72 |  | яч. 5*, яч. 46*
зам. главного энерг. по электрохозяйству
т. 8(8162)940-750 доб. 285, м.т.8-911-600-46-70
ответственный за электрохозяйство
м.т.8-911-600-66-35 - дежурный
14 | ПАО «Акрон» дог.№ 0000071 дкп, | НТЭЦ 110 кВ | конторль ввода ГВО по величине потребления подстанций | ОП (ПП) | до 5 мин. | 4.014
| 173012 г. Великий Новгород | (Новгородская ТЭЦ |  |  | от 5 до 20 мин. |  |  |  | 9.574
| т. 8(8162)99-65-55 приемная | ПАО "ТГК-2") |  |  | от 20 до 60 мин | [6 empty] | 16.4
| т. 8(8162)99-62-00 гл. инженер | ПС 110 кВ 100
| т. 8(8162)99-62-05 гл.энергетик | ПС 110 кВ БОС
| т. 8(8162)99-63-77 нач. смены цеха эл.снабж. | ПС 110 кВ 315
| т. 8(8162)99-62-54 диспетчер | ПС 110 кВ Насосная
т. 8(8162)99-61-09 справочная
15 | ООО «Новгородский бекон» | ПС 110 кВ Новоселицы |  | ОП (ПП) | до 5 мин. | 0.1
| дог. № 53110002312 п/ф д.Божонка |  |  |  | от 5 до 20 мин.
| т. 8(8162) 682-631 приёмная |  |  |  | от 20 до 60 мин | [5 empty] | 1.1
| м.т.8-911-600-03-72 главный инженер |  | ф. 02*,03*,04*,05*, 06*,07*,08*,09*
16 | ООО «Новгородский бекон» |  |  | ОП (ПП) | до 5 мин.
| дог эн-я.№ 53110002312 |  |  |  | от 20 до 20 мин.
| т. 8(8162) 682-631 приёмная |  |  |  | от 20 до 60 мин. | [5 empty] | 0.682
| м.т.8-911-600-03-72 главный инженер | ПС 110 кВ Чечулино | ф. 05*, 06*, 07*, 08*
| т. 8(8162) 682-670, 8(8162) 682-660 | ПС 110 кВ Подберезье | ф. 04*,05*,07*,08*
дежурный
17 | ОАО "Подберезский | ПС 110 кВ Подберезье |  | ОП (ПП) | до 5 мин.
| комбинат хлебепродуктов" |  |  |  | от 5 до 20 мин.
| дог. №11-01590 |  | ф. 06, 09 |  | от 20 до 60 мин | [5 empty] | 1.142
т. 8(8162)742-641 приёмная
т. 8(8162) 742-643 гл. инженер
т. 8(8162)742-641, м.т.8-911-645-24-67-
гл. энергетик
т. 8(8162) 742-641 охрана
18 | ООО «ИКЕА Индастри |  |  | ОП (ПП) | до 5 мин. | 0.97
| Новгород" |  |  |  | от 5 до 20 мин. |  |  |  | 4.1
| дог.№ 11-01265 | [9 empty] | 0.2
| т. 8(8162)94-37-51 приёмная | ПС 110 кВ ДСП | ф. 05*, 25* (06*, 07*,
| т. 8(8162) 987-080 гл. энергетик |  | 08*, 27*, 28*)
| м.т.8-921-198-00-61 гл. энерг. | ПС 110 кВ Подберезье | ф. 09*
м.т.8-921-195-00-87 дежурный,
мастер электромастерской
19 | ООО "Агрокомплекс" | ПС 110 кВ Спасская |  | ОП (ПП) | до 5 мин.
| дог. №51-00191 |  |  |  | от 5 до 20 мин.
| м.т. 8-921-964-78-00-ген. Дтректор |  |  |  | от 20 до 60 мин | [5 empty] | 0.944
| м.т. 8-921-196-54-42-электромонтер |  | ф. 01*, 04*
24 | Смешанная нагрузка: МУП "Дружба", Администрация Савинского сельского поселения, МАДОУ № 14 "Детский сад комбинированного вида", СПК "Дубровка" (с/х производ.кооператив), ИП Образцова Т. П., ИП Алексеев С. Н., ООО "Подберезье", МАУ "Савинский СДК", ОАО "МОСТОТРЕСТ", Администрация Трубичинского сельского поселения, Потребительское общество "Новгородское", ООО "ЭнергоПромИнвест", ООО "ДИЗАЙН-СТРОЙ", ОАО "Вымпел-Коммуникации", ЗАО "ТАНДЕР", ООО ТК "Новгородская", население | ПС 110 кВ Подберезье | ф. 03 | ОП | до 5 мин | 1.181
от 5 до 20 мин
от 20 до 60 мин
25 | Смешанная нагрузка: ОАО "Газпром Газораспределение Великий Новгород", ГОБУЗ "ЦП", ИП Кириллова М. В., МАУ "Чечулинский РЦФ", Религиозная организация «Новгородская Епархия Русской Православной Церкви", ВКХ МУП "КХНР", ПАО "Ростелеком, ООО ТК "Новгородская", население | ПС 110 кВ Подберезье | ф. 12 | ОП | до 5 мин | 0.347
от 5 до 20 мин
от 20 до 60 мин
26 | Смешанная нагрузка: Государственная компания "Российские автомобильные дороги" (автодор) БРТП №190 | ПС 110 кВ Дорожная | ф. 4 | ДУ | до 5 мин | 0.014
от 5 до 20 мин
от 20 до 60 мин
28 | Смешанная нагрузка: ФКУ "Упрдор Россия", ОАУСО "Шимское КЦСО" (комплекный центр социального обслуживания), МУ Шимскя ЦДСК (центр диагностики строительных конструкций), КФХ Акашкин А.Н., ООО "Капитан", ИП Ведехин А.С., ИП Поздеев, ОО ПБ Русь-Агропроект, ООО"СП "Шелонь", Администрация Шимского муниципального района, население | ПС 110 кВ Шимск | ф. 13 | ОП | до 5 мин | 0.304
от 5 до 20 мин
от 20 до 60 мин
29 | Смешанная нагрузка: ФКУ "Упрдор Россия", ОАО "Ростелеком", Администрация Шимского муниципального района, ООО "Вода Виноградова", Медведское сельское поселение, население | ПС 110 кВ Шимск | ф. 14 | ОП | до 5 мин | 0.18
от 5 до 20 мин
от 20 до 60 мин
30 | Смешанная нагрузка: ООО "ВСН", ОАОУ НПО "Агролицей №25", ИП Товмасян М. Л., население | ПС 110 кВ Шимск | ф. 16 | ОП | до 5 мин | 0.05
от 5 до 20 мин
от 20 до 60 мин
ИТОГО по ПО "ИЭС" до 5 мин. |  |  |  |  | 11.614 | 11.614 | 0 | 0 | 0 | 0 | 0 | 0 | 0 | 0 | 0
ИТОГО по ПО "ИЭС" от 5 до 20 мин. |  |  |  |  | 14.801 | 0 | 0 | 0 | 14.801 | 0 | 0 | 0 | 0 | 0 | 0
ИТОГО по ПО "ИЭС" от 20 до 60 мин. |  |  |  |  | 22.237 | 0 | 0 | 0 | 0 | 0 | 4.825 | 17.412 | 0 | 0 | 0
ВСЕГО по ПО "ИЭС" до 20 мин. (включая объем нагрузки до 5 мин.) |  |  |  |  | 26.415 | 11.614 | 0 | 0 | 14.801 | 0 | 0 | 0 | 0 | 0 | 0
ВСЕГО по ПО "ИЭС" до 60 мин. (включая объем нагрузки до 5 мин., до 20 мин.) |  |  |  |  | 48.652 | 11.614 | 0 | 0 | 14.801 | 0 | 4.825 | 17.412 | 0 | 0 | 0
ИТОГО по ПО "ИЭС" до 5 мин. с нарастающим итогом | [5 empty] | 11.614 | 11.614 | 11.614 | 11.614 | 11.614 | 11.614 | 11.614 | 11.614 | 11.614 | 11.614
ИТОГО по ПО "ИЭС" от 5 до 20 мин. с нарастающим итогом | [5 empty] | 0 | 0 | 0 | 14.801 | 14.801 | 14.801 | 14.801 | 14.801 | 14.801 | 14.801
ИТОГО по ПО "ИЭС" от 20 до 60 мин. с нарастающим итогом | [5 empty] | 0 | 0 | 0 | 0 | 0 | 4.825 | 22.237 | 22.237 | 22.237 | 22.237
ВСЕГО по ПО "ИЭС" до 20 мин. (включая объем нагрузки до 5 мин.) с нарастающим итогом | [5 empty] | 11.614 | 11.614 | 11.614 | 26.415 | 26.415 | 26.415 | 26.415 | 26.415 | 26.415 | 26.415
ВСЕГО по ПО "ИЭС" до 60 мин. (включая объем нагрузки до 5 мин., до 20 мин.) с нарастающим итогом | [5 empty] | 11.614 | 11.614 | 11.614 | 26.415 | 26.415 | 31.24 | 48.652 | 48.652 | 48.652 | 48.652
ПО "Старорусские электрические сети"
68 | ОАО "ПФК" | ПС 110 кВ Парфино |  | ОП (ПП) | до 5 мин.
| т. 8-964-310-70-79 - гл. энергетик |  | ф. 7/6 |  | от 5 до 20 мин. |  |  |  | 1.603
| т. 8-(816-50)-68-560, 8-921-697-19-58 - |  |  |  | от 20 до 60 мин
| главный инженер |  | ф.3/6 ⃰
т.8-(816-50)68-548 электрик
69 | НОАУ "Старорусский | ПС 110 кВ Медниково |  | ОП (ПП) | до 5 мин.
| лесхоз" |  |  |  | от 5 до 20 мин.
| тел.8-(816-52)-58-537 - приемная |  | ф. 9 |  | от 20 до 60 мин | [5 empty] | 0.1
т. 8-921-027-62-02-директор
71 | Смешанная нагрузка (частный сектор, предприятия индивид предпринимателей, администрация сельского поселения,ДК (дом культуры), магазины, школа) | ПС 110 кВ Русса | ф.6 | ОП | до 5 мин. | 0.439
от 5 до 20 мин.
от 20 до 60 мин
72 | Смешанная нагрузка (частный сектор, с/х предприятия, магазины, школа) | ПС 110 кВ Русса | ф.5 | ОП | до 5 мин. | 0.215
от 5 до 20 мин.
от 20 до 60 мин
73 | Смешанная нагрузка (частный сектор, магазины, администрация сельского поселения, ДК, с\х предприятия, школа) | ПС 110 кВ Русса | ф.10 | ОП | до 5 мин. | 0.74
от 5 до 20 мин.
от 20 до 60 мин
ИТОГО по ПО "СЭС" до 5 мин. |  |  |  |  | 1.394 | 1.394 | 0 | 0 | 0 | 0 | 0 | 0 | 0 | 0 | 0
ИТОГО по ПО "СЭС" от 5 до 20 мин. |  |  |  |  | 1.603 | 0 | 0 | 0 | 1.603 | 0 | 0 | 0 | 0 | 0 | 0
ИТОГО по ПО "СЭС" от 20 до 60 мин. |  |  |  |  | 0.1 | 0 | 0 | 0 | 0 | 0 | 0.1 | 0 | 0 | 0 | 0
ВСЕГО по ПО "СЭС" до 20 мин. (включая объем нагрузки до 5 мин.) |  |  |  |  | 2.997 | 1.394 | 0 | 0 | 1.603 | 0 | 0 | 0 | 0 | 0 | 0
ВСЕГО по ПО "СЭС" до 60 мин. (включая объем нагрузки до 5 мин., до 20 мин.) |  |  |  |  | 3.097 | 1.394 | 0 | 0 | 1.603 | 0 | 0.1 | 0 | 0 | 0 | 0
ИТОГО по ПО "СЭС" до 5 мин. с нарастающим итогом | [5 empty] | 1.394 | 1.394 | 1.394 | 1.394 | 1.394 | 1.394 | 1.394 | 1.394 | 1.394 | 1.394
ИТОГО по ПО "СЭС" от 5 до 20 мин. с нарастающим итогом | [5 empty] | 0 | 0 | 0 | 1.603 | 1.603 | 1.603 | 1.603 | 1.603 | 1.603 | 1.603
ИТОГО по ПО "СЭС" от 20 до 60 мин. с нарастающим итогом | [5 empty] | 0 | 0 | 0 | 0 | 0 | 0.1 | 0.1 | 0.1 | 0.1 | 0.1
ВСЕГО по ПО "СЭС" до 20 мин. (включая объем нагрузки до 5 мин.) с нарастающим итогом | [5 empty] | 1.394 | 1.394 | 1.394 | 2.997 | 2.997 | 2.997 | 2.997 | 2.997 | 2.997 | 2.997
ВСЕГО по ПО "СЭС" до 60 мин. (включая объем нагрузки до 5 мин., до 20 мин.) с нарастающим итогом | [5 empty] | 1.394 | 1.394 | 1.394 | 2.997 | 2.997 | 3.097 | 3.097 | 3.097 | 3.097 | 3.097
ИТОГО по филиалу ПАО "МРСК Северо-Запада" "Новгородэнерго" до 5 мин. |  |  |  |  | 13.008 | 13.008 | 0 | 0 | 0 | 0 | 0 | 0 | 0 | 0 | 0
ИТОГО по филиалу ПАО "МРСК Северо-Запада" "Новгородэнерго" от 5 до 20 мин. |  |  |  |  | 16.404 | 0 | 0 | 0 | 16.404 | 0 | 0 | 0 | 0 | 0 | 0
ИТОГО по филиалу ПАО "МРСК Северо-Запада" "Новгородэнерго" от 20 до 60 мин. |  |  |  |  | 22.337 | 0 | 0 | 0 | 0 | 0 | 4.925 | 17.412 | 0 | 0 | 0
ВСЕГО по филиалу ПАО "МРСК Северо-Запада" "Новгородэнерго" до 20 мин. (включая объем нагрузки до 5 мин.) |  |  |  |  | 29.412 | 13.008 | 0 | 0 | 16.404 | 0 | 0 | 0 | 0 | 0 | 0
ВСЕГО по филиалу ПАО "МРСК Северо-Запада" "Новгородэнерго" до 60 мин. (включая объем нагрузки до 5 мин., до 20 мин.) |  |  |  |  | 51.749 | 13.008 | 0 | 0 | 16.404 | 0 | 4.925 | 17.412 | 0 | 0 | 0
ИТОГО по филиалу ПАО "МРСК Северо-Запада" "Новгородэнерго" до 5 мин. с нарастающим итогом | [5 empty] | 13.008 | 13.008 | 13.008 | 13.008 | 13.008 | 13.008 | 13.008 | 13.008 | 13.008 | 13.008
ИТОГО по филиалу ПАО "МРСК Северо-Запада" "Новгородэнерго" от 5 до 20 мин. с нарастающим итогом | [5 empty] | 0 | 0 | 0 | 16.404 | 16.404 | 16.404 | 16.404 | 16.404 | 16.404 | 16.404
ИТОГО по филиалу ПАО "МРСК Северо-Запада" "Новгородэнерго" от 20 до 60 мин. с нарастающим итогом | [5 empty] | 0 | 0 | 0 | 0 | 0 | 4.925 | 22.337 | 22.337 | 22.337 | 22.337
ВСЕГО по филиалу ПАО "МРСК Северо-Запада" "Новгородэнерго" до 20 мин. (включая объем нагрузки до 5 мин.) с нарастающим итогом | [5 empty] | 13.008 | 13.008 | 13.008 | 29.412 | 29.412 | 29.412 | 29.412 | 29.412 | 29.412 | 29.412
ВСЕГО по филиалу ПАО "МРСК Северо-Запада" "Новгородэнерго" до 60 мин. (включая объем нагрузки до 5 мин., до 20 мин.) с нарастающим итогом | [5 empty] | 13.008 | 13.008 | 13.008 | 29.412 | 29.412 | 34.337 | 51.749 | 51.749 | 51.749 | 51.749
Потребители АО "Новгородоблэлектро"
Новгородское отделение, тел. диспетчера 77-22-22
74 | Промышленная зона | ПС 110 кВ Районная |  | ОП (ПП) | до 5 мин.
| (ЗАО "Проектстрой") |  |  |  | от 5 до 20 мин.
| Приемная: 22-76-48 |  | ф. 18 |  | от 20 до 60 мин | [5 empty] | 0.151
тел.22-18-77 нач. отдела электроцеха,
тел. 62-73-28 гл. инженер
75 | Промышленная зона | ПС 110 кВ Районная | ф.41 | ОП | до 5 мин. | 0.284
| (ООО "Новгородснаб" тел.:62-82-46, 62-86-04 |  |  |  | от 5 до 20 мин.
| ООО "Лес" тел.:8-911-027-03-04 и др. |  |  |  | от 20 до 60 мин
тел. 77-22-22 деж. Диспетчер НОКЭ
76 | Промышленная зона | ПС 110 кВ Районная | ф.33 | ОП | до 5 мин. | 0.181
| (ЗАО "Стройснаб" тел.:73-26-14, |  |  |  | от 5 до 20 мин.
| 8-911-633-12-15 |  |  |  | от 20 до 60 мин
ООО "Фобус" тел.: 640-052, 640-202
ООО "Строительное предприятие 640"
тел.: 642-404, 641-627
77 | Промышленная зона | ПС 110 кВ Районная | ф.48 | ОП | до 5 мин. | 0
| (ООО "Галичи" тел.:62-24-82, 62-24-81, |  |  |  | от 5 до 20 мин.
| 62-66-70 |  |  |  | от 20 до 60 мин
ОАО "Российские железные дороги"
грузовой двор.
тел.:8-921-406-60-21 и др.
78 | ЗАО "ПК "Волховец", дог.№ 00005 и др. | ПС 110 кВ Районная | ф.34, 20 | ОП | до 5 мин. | 1.048
| 94-46-00 приемная, |  |  |  | от 5 до 20 мин.
| 94-47-08, 8-911-600-39-88 гл.энергетик, |  |  |  | от 20 до 60 мин
94-46-94, 8-911-041-96-33 зам. гл. энергетика
94-46-88, 94-47-29 деж.электрик
79 | Жилая зона | ПС 110 кВ Районная | ф. 37 | ОП | до 5 мин. | 1.045
| ул. Ломоносова, пр.Мира, пр.Корсунова |  |  |  | от 5 до 20 мин.
от 20 до 60 мин
80 | ОАО "Трансвит" | ПС 110 кВ Районная |  | ОП (ПП) | до 5 мин.
| дог.№ 01314 |  |  |  | от 5 до 20 мин.
| тел. 77-44-74 гл. энергетик |  | ф. 13, 22 |  | от 20 до 60 мин | [5 empty] | 0.739
81 | ООО "КСМ" дог.№ 01339, тел.646-383 рук., | ПС 110 кВ Насосная |  | ОП (ПП) | до 5 мин.
| 646-370 приемная, |  |  |  | от 5 до 20 мин.
| 646-470 гл. инж., |  | ф. 11 |  | от 20 до 60 мин | [5 empty] | 0.555
64-68-82, 8-964-690-46-56 гл. энергетик,
82 | ЗАО "Лактис", дог.№01337, | ПС 110 кВ Районная |  | ОП (ПП) | до 5 мин.
| 500-908, 8-921-201-03-00 гл. энергетик, |  |  |  | от 5 до 20 мин.
| тел.629-108, 8-921-606-20-36 мастер эл.служ. |  | ф. 45, 46 |  | от 20 до 60 мин | [5 empty] | 0.904
629-128, 8-921-606-20-43 деж.электромонтер
83 | ООО "Лента", дог.№ 00004 | ПС 110 кВ Мостищи |  | ОП (ПП) | до 5 мин.
| 8-(812)-380-61-31 центр.приемная, |  |  |  | от 5 до 20 мин.
| 68-00-91 приемная, 8-921-570-12-08 гл. энерг. |  | ф. 25 |  | от 20 до 60 мин | [5 empty] | 0.581
68-00-96 доб. 768 - гл. энергетик
84 | ООО "Деловой партнер" дог.№1336 | ПС 110 кВ Южная |  | ОП (ПП) | до 5 мин.
| тел.: 772-712, 79-22-28, 73-64-58 |  |  |  | от 5 до 20 мин.
| 8-911-616-04-96 энергетик |  | ф. 31, 05 |  | от 20 до 60 мин | [5 empty] | 0.626
85 | Промышленная зона (ООО Керамзит, | ПС 35 кВ ЖБИ |  | ОП (ПП) | до 5 мин.
| Новобалт-Евролин) |  |  |  | от 5 до 20 мин.
|  |  | ф. 08 |  | от 20 до 60 мин | [5 empty] | 0.56
86 | Промышленная зона (ИП и предприятия: | ПС 35 кВ ЖБИ |  | ОП (ПП) | до 5 мин.
| Таможня, ООО "Промтранс", ООО "Волховец", ООО "Новтрак", ООО "НОвАК и т.д.) |  |  |  | от 5 до 20 мин.
|  |  | ф. 03 |  | от 20 до 60 мин | [5 empty] | 0.613
87 | Жилая зона | ПС 110 кВ Восточная |  | ОП | до 5 мин.
| ул. Я.Павлова 7 со встроенной котельной, Я.Павлова 1, 3 |  |  |  | от 5 до 20 мин.
| ул. Державина 11, 13 со встраенными помещениями, |  | ф. 08, 05 |  | от 20 до 60 мин | [5 empty] | 0.464
котельными
88 | ООО "Лента", дог.№ 00002 | ПС 110 кВ Районная |  | ОП (ПП) | до 5 мин.
| 8-(812)380-61-31 центр.приемная, |  |  |  | от 5 до 20 мин.
| 68-00-91 приёмная, 8-921-570-12-08 гл. энергетик |  | ф. 23, 28 |  | от 20 до 60 мин | [5 empty] | 0.503
89 | Нов.ГУ им. Я. Мудрого | ПС 110 кВ Районная |  | ОП (ПП) | до 5 мин.
| дог.№ 01933 |  |  |  | от 5 до 20 мин.
| 62-99-15, 8-950-682-20-32 гл. энергетик |  | ф. 25 |  | от 20 до 60 мин | [5 empty] | 0.242
62-75-36 приемная зам.директора адм.хоз.час.
ИТОГО по Новгородскому отделению до 5 мин. |  |  |  |  | 2.558 | 2.558 | 0 | 0 | 0 | 0 | 0 | 0 | 0 | 0 | 0
ИТОГО по Новгородскому отделению от 5 до 20 мин. |  |  |  |  | 0 | 0 | 0 | 0 | 0 | 0 | 0 | 0 | 0 | 0 | 0
ИТОГО по Новгородскому отделению от 20 до 60 мин. |  |  |  |  | 5.938 | 0 | 0 | 0 | 0 | 0 | 5.938 | 0 | 0 | 0 | 0
ВСЕГО по Новгородскому отделению до 20 мин. (включая объем нагрузки до 5 мин.) |  |  |  |  | 2.558 | 2.558 | 0 | 0 | 0 | 0 | 0 | 0 | 0 | 0 | 0
ВСЕГО по Новгородскому отделению до 60 мин. (включая объем нагрузки до 5 мин., до 20 мин.) |  |  |  |  | 8.496 | 2.558 | 0 | 0 | 0 | 0 | 5.938 | 0 | 0 | 0 | 0
ИТОГО по Новгородскому отделению до 5 мин. с нарастающим итогом | [5 empty] | 2.558 | 2.558 | 2.558 | 2.558 | 2.558 | 2.558 | 2.558 | 2.558 | 2.558 | 2.558
ИТОГО по Новгородскому отделению от 5 до 20 мин. с нарастающим итогом | [5 empty] | 0 | 0 | 0 | 0 | 0 | 0 | 0 | 0 | 0 | 0
ИТОГО по Новгородскому отделению от 20 до 60 мин. с нарастающим итогом | [5 empty] | 0 | 0 | 0 | 0 | 0 | 5.938 | 5.938 | 5.938 | 5.938 | 5.938
ВСЕГО по Новгородскому отделению до 20 мин. (включая объем нагрузки до 5 мин.) с нарастающим итогом | [5 empty] | 2.558 | 2.558 | 2.558 | 2.558 | 2.558 | 2.558 | 2.558 | 2.558 | 2.558 | 2.558
ВСЕГО по Новгородскому отделению до 60 мин. (включая объем нагрузки до 5 мин., до 20 мин.) с нарастающим итогом | [5 empty] | 2.558 | 2.558 | 2.558 | 2.558 | 2.558 | 8.496 | 8.496 | 8.496 | 8.496 | 8.496
Старорусский филиал, тел. диспетчера 8-(816-52)-52-639
94 | Промышленная зона | ПС 110 кВ Русса | ф.15 | ОП | до 5 мин. | 0.705
| (ООО "Лакто-Новгород") |  |  |  | от 5 до 20 мин.
| т.8-(816-52)-5-61-85 |  |  |  | от 20 до 60 мин
95 | Смешанная нагрузка (жилая и пром зоны) | ПС 110 кВ Медниково | ф.14 | ОП | до 5 мин. | 0.081
| (ОАО "Завод Староруссприбор) |  |  |  | от 5 до 20 мин.
| т.8-(816-52)-5-18-05 |  |  |  | от 20 до 60 мин
ИТОГО по Старорусскому филиалу до 5 мин. |  |  |  |  | 0.786 | 0.786 | 0 | 0 | 0 | 0 | 0 | 0 | 0 | 0 | 0
ИТОГО по Старорусскому филиалу от 5 до 20 мин. |  |  |  |  | 0 | 0 | 0 | 0 | 0 | 0 | 0 | 0 | 0 | 0 | 0
ИТОГО по Старорусскому филиалу от 20 до 60 мин. |  |  |  |  | 0 | 0 | 0 | 0 | 0 | 0 | 0 | 0 | 0 | 0 | 0
ВСЕГО по Старорусскому филиалу до 20 мин. (включая объем нагрузки до 5 мин.) |  |  |  |  | 0.786 | 0.786 | 0 | 0 | 0 | 0 | 0 | 0 | 0 | 0 | 0
ВСЕГО по Старорусскому филиалу до 60 мин. (включая объем нагрузки до 5 мин., до 20 мин.) |  |  |  |  | 0.786 | 0.786 | 0 | 0 | 0 | 0 | 0 | 0 | 0 | 0 | 0
ИТОГО по Старорусскому филиалу до 5 мин. с нарастающим итогом | [5 empty] | 0.786 | 0.786 | 0.786 | 0.786 | 0.786 | 0.786 | 0.786 | 0.786 | 0.786 | 0.786
ИТОГО по Старорусскому филиалу от 5 до 20 мин. с нарастающим итогом | [5 empty] | 0 | 0 | 0 | 0 | 0 | 0 | 0 | 0 | 0 | 0
ИТОГО по Старорусскому филиалу от 20 до 60 мин. с нарастающим итогом | [5 empty] | 0 | 0 | 0 | 0 | 0 | 0 | 0 | 0 | 0 | 0
ВСЕГО по Старорусскому филиалу до 20 мин. (включая объем нагрузки до 5 мин.) с нарастающим итогом | [5 empty] | 0.786 | 0.786 | 0.786 | 0.786 | 0.786 | 0.786 | 0.786 | 0.786 | 0.786 | 0.786
ВСЕГО по Старорусскому филиалу до 60 мин. (включая объем нагрузки до 5 мин., до 20 мин.) с нарастающим итогом | [5 empty] | 0.786 | 0.786 | 0.786 | 0.786 | 0.786 | 0.786 | 0.786 | 0.786 | 0.786 | 0.786
ИТОГО по АО "Новгородоблэлектро" до 5 мин. |  |  |  |  | 3.344 | 3.344 | 0 | 0 | 0 | 0 | 0 | 0 | 0 | 0 | 0
ИТОГО по АО "Новгородоблэлектро" от 5 до 20 мин. |  |  |  |  | 0 | 0 | 0 | 0 | 0 | 0 | 0 | 0 | 0 | 0 | 0
ИТОГО по АО "Новгородоблэлектро" от 20 до 60 мин. |  |  |  |  | 5.938 | 0 | 0 | 0 | 0 | 0 | 5.938 | 0 | 0 | 0 | 0
ВСЕГО по АО "Новгородобэлектро" до 20 мин. (включая объем нагрузки до 5 мин.) |  |  |  |  | 3.344 | 3.344 | 0 | 0 | 0 | 0 | 0 | 0 | 0 | 0 | 0
ВСЕГО по АО "Новгородобэлектро" до 60 мин. (включая объем нагрузки до 5 мин., до 20 мин.) |  |  |  |  | 9.282 | 3.344 | 0 | 0 | 0 | 0 | 5.938 | 0 | 0 | 0 | 0
ИТОГО по АО "Новгородоблэлектро" до 5 мин. с нарастающим итогом | [5 empty] | 3.344 | 3.344 | 3.344 | 3.344 | 3.344 | 3.344 | 3.344 | 3.344 | 3.344 | 3.344
ИТОГО по АО "Новгородоблэлектро" от 5 до 20 мин. с нарастающим итогом | [5 empty] | 0 | 0 | 0 | 0 | 0 | 0 | 0 | 0 | 0 | 0
ИТОГО по АО "Новгородоблэлектро" от 20 до 60 мин. с нарастающим итогом | [5 empty] | 0 | 0 | 0 | 0 | 0 | 5.938 | 5.938 | 5.938 | 5.938 | 5.938
ВСЕГО по АО "Новгородобэлектро"до 20 мин. (включая объем нагрузки до 5 мин.) с нарастающим итогом | [5 empty] | 3.344 | 3.344 | 3.344 | 3.344 | 3.344 | 3.344 | 3.344 | 3.344 | 3.344 | 3.344
ВСЕГО по АО "Новгородобэлектро" до 60 мин. (включая объем нагрузки до 5 мин., до 20 мин.) с нарастающим итогом | [5 empty] | 3.344 | 3.344 | 3.344 | 3.344 | 3.344 | 9.282 | 9.282 | 9.282 | 9.282 | 9.282
Потребители Филиала ПАО "ФСК ЕЭС" Новгородского предприятия МЭС
103 | ОАО "Красный Октябрь" | ПС 330 кВ Новгородская |  | ОП (ПП) | до 5 мин.
| директор: 64-29-10 |  |  |  | от 5 до 20 мин. |  |  |  | 1.3
8-963-366-3169
| Начальник команды: 64-21-50 |  |  |  | от 20 до 60 мин.
| 8-911-644-6822 |  | ВЛ 10 кВ л.4 З-д Энергия*
| 8-911-601-0067 |  | ВЛ 10 кВ л.18 З-д Энергия*
Электромонтер: 8-951-720-2180
104 | ООО "Газпром трансгаз | ПС 330 кВ Новгородская |  | ОП (ПП) | до 5 мин.
| Санкт-Петербург" |  |  |  | от 5 до 20 мин. |  |  |  | 0.32
Начальник СЭВС: 944-829,
| 8-921-205-8570 |  |  |  | от 20 до 60 мин.
Инженер СЭВС: 944-839
| 8-921-205-8569 |  | Фидер 10 кВ л. 6 Газпром
| 8-921-205-8540 |  | Трансгаз С-Петербург*
105 | ООО "Транснефть-Балтика" | ПС 330 кВ Юго-Западная |  | ОП (ПП) | до 5 мин. | 5
| Гл.энергетик: 8-931-850-90-08 |  |  |  | от 5 до 20 мин.
| Зам. гл. энергетика: 8-931-850-90-50 |  |  |  | от 20 до 60 мин
| энергетик: 8-931-850-90-64 |  | ВЛ 110 кВ Юго-Западная -
| энергодиспетчер: 8-931-850-90-22 |  | НПС-7 № 1*
ВЛ 110 кВ Юго-Западная -
НПС-7 № 2*
106 | АО "Фирма Ригель" | ПС 330 кВ Новгородская |  | ОП (ПП) | до 5 мин.
| энергетик: 8-911-648-97-18 |  |  |  | от 5 до 20 мин. |  |  |  | 0.35
инженер-механик, электромонтер:
| 8-921-200-39-67 |  |  |  | от 20 до 60 мин.
| т.(8162) 64-43-52 |  | ВЛ 10 кВ л.12*
| т.(8162) 64-53-45 |  | ВЛ 10 кВ л.14*
ИТОГО по Филиалу ПАО "ФСК ЕЭС" Новгородского предприятия МЭС до 5 мин. |  |  |  |  | 5 | 5 | 0 | 0 | 0 | 0 | 0 | 0 | 0 | 0 | 0
ИТОГО по Филиалу ПАО "ФСК ЕЭС" Новгородского предприятия МЭС от 5 до 20 мин. |  |  |  |  | 1.97 | 0 | 0 | 0 | 1.97 | 0 | 0 | 0 | 0 | 0 | 0
ИТОГО по Филиалу ПАО "ФСК ЕЭС" Новгородского предприятия МЭС от 20 до 60 мин. |  |  |  |  | 0 | 0 | 0 | 0 | 0 | 0 | 0 | 0 | 0 | 0 | 0
ВСЕГО по Филиалу ПАО "ФСК ЕЭС" Новгородского предприятия МЭС до 20 мин. (включая объем нагрузки до 5 мин.) |  |  |  |  | 6.97 | 5 | 5 | 0 | 1.97 | 0 | 0 | 0 | 0 | 0 | 0
ВСЕГО по Филиалу ПАО "ФСК ЕЭС" Новгородского предприятия МЭС до 60 мин. (включая объем нагрузки до 5 мин., до 20 мин.) |  |  |  |  | 6.97 | 5 | 0 | 0 | 1.97 | 0 | 0 | 0 | 0 | 0 | 0
ИТОГО по Филиалу ПАО "ФСК ЕЭС" Новгородского предприятия МЭС до 5 мин. с нарастающим итогом | [5 empty] | 5 | 5 | 5 | 5 | 5 | 5 | 5 | 5 | 5 | 5
ИТОГО по Филиалу ПАО "ФСК ЕЭС" Новгородского предприятия МЭС от 5 до 20 мин. с нарастающим итогом | [5 empty] | 0 | 0 | 0 | 1.97 | 1.97 | 1.97 | 0 | 0 | 0 | 0
ИТОГО по Филиалу ПАО "ФСК ЕЭС" Новгородского предприятия МЭС от 20 до 60 мин. с нарастающим итогом | [5 empty] | 0 | 0 | 0 | 0 | 0 | 0 | 0 | 0 | 0 | 0
ВСЕГО по Филиалу ПАО "ФСК ЕЭС" Новгородского предприятия МЭС до 20 мин. (включая объем нагрузки до 5 мин.) с нарастающим итогом | [5 empty] | 5 | 5 | 5 | 6.97 | 6.97 | 6.97 | 5 | 5 | 5 | 5
ВСЕГО по Филиалу ПАО "ФСК ЕЭС" Новгородского предприятия МЭС до 60 мин. (включая объем нагрузки до 5 мин., до 20 мин.) с нарастающим итогом | [5 empty] | 5 | 5 | 5 | 6.97 | 6.97 | 6.97 | 5 | 5 | 5 | 5
ИТОГО по Новгородской области до 5 мин. |  |  |  |  | 21.352 | 21.352 | 0 | 0 | 0 | 0 | 0 | 0 | 0 | 0 | 0
ИТОГО по Новгородской области от 5 до 20 мин. |  |  |  |  | 18.374 | 0 | 0 | 0 | 18.374 | 0 | 0 | 0 | 0 | 0 | 0
ИТОГО по Новгородской области от 20 до 60 мин. |  |  |  |  | 28.275 | 0 | 0 | 0 | 0 | 0 | 10.863 | 17.412 | 0 | 0 | 0
ВСЕГО по Новгородской области до 20 мин. (включая объем нагрузки до 5 мин.) |  |  |  |  | 39.726 | 21.352 | 0 | 0 | 18.374 | 0 | 0 | 0 | 0 | 0 | 0
ВСЕГО по Новгородской области до 60 мин. (включая объем нагрузки до 5 мин., до 20 мин.) |  |  |  |  | 68.001 | 21.352 | 0 | 0 | 18.374 | 0 | 10.863 | 17.412 | 0 | 0 | 0
ВСЕГО по ДУ в Новгородской области до 5 мин. | [5 empty] | 0.014 | 0 | 0 | 0 | 0 | 0 | 0 | 0 | 0 | 0
ИТОГО по Новгородской области до 5 мин. с нарастающим итогом | [5 empty] | 21.352 | 21.352 | 21.352 | 21.352 | 21.352 | 21.352 | 21.352 | 21.352 | 21.352 | 21.352
ИТОГО по Новгородской области от 5 до 20 мин. с нарастающим итогом | [5 empty] | 0 | 0 | 0 | 18.374 | 18.374 | 18.374 | 18.374 | 18.374 | 18.374 | 18.374
ИТОГО по Новгородской областиот 20 до 60 мин. с нарастающим итогом | [5 empty] | 0 | 0 | 0 | 0 | 0 | 10.863 | 28.275 | 28.275 | 28.275 | 28.275
ВСЕГО по Новгородской области до 20 мин. (включая объем нагрузки до 5 мин.) с нарастающим итогом | [5 empty] | 21.352 | 21.352 | 21.352 | 39.726 | 39.726 | 39.726 | 39.726 | 39.726 | 39.726 | 39.726
ВСЕГО по Новгородской области до 60 мин. (включая объем нагрузки до 5 мин., до 20 мин.) с нарастающим итогом | [5 empty] | 21.352 | 21.352 | 21.352 | 39.726 | 39.726 | 50.589 | 68.001 | 68.001 | 68.001 | 68.001
ВСЕГО по ДУ в Новгородской области до 5 мин. с нарастающим итогом | [5 empty] | 0.014 | 0.014 | 0.014 | 0.014 | 0.014 | 0.014 | 0.014 | 0.014 | 0.014 | 0.014

## ГВО НУ 20-00
Раздел 1. Сведения о потреблении электрической энергии (мощности) включенном в ГРАФИК
временного отключения потребления на 2019/2020 гг. Новгородского энергоузла на территории Новгородской области
по Новгородскому филиалу ПАО "МРСК Северо-Запада"
по данным зимних КЗ 18.12.2019 за 01-00 час
№ п/п | Потребитель | Наименование подстанции | Наименование фидера /наименование фидера контроля* | Способ ввода отключения по графику | Время отключения | Очередь ограничения (МВт)
[6 empty] | I | II | III | IV | V | VI | VII | VIII | IX | X
1 | 2 | 3 | 4 | 5 | 6 | 7 | 8 | 9 | 10 | 11 | 12 | 13 | 14 | 15 | 16
Филиал ПАО "МРСК Северо-Запада" "Новгородэнерго"
ПО "Ильменские электрические сети"
1 | АО «НПО «КВАНТ» | ПС 110 кВ Районная | ф. 09 | ОП | до 5 мин. | 0.114
| дог.№ 18/86 ДОУПЭ |  |  |  | от 5 до 20 мин.
| т. 8(8162) 68-20-04 отдел гл. энергетика |  |  |  | от 20 до 60 мин
| м.т. 8-951-720-15-00 нач. отдела гл. энергетика |  | ф. 26*, 62*, 67*
м.т. 8-921-207-62-35 дежурный электрик
2 | ОАО «Спектр» | ПС 110 кВ Районная | ф. 64 | ОП | до 5 мин. | 0.072
| дог.№ 11-00035 |  |  |  | от 5 до 20 мин.
| т. 8(8162)33-51-73 приемная |  |  |  | от 20 до 60 мин
| м.т.8-925-480-10-14 |  | ф. 55*
гл .инженер; отв за эл.хоз-во
т.8(8162)33-51-57 дежурный
3 | ОАО «Заряд» | ПС 110 кВ Районная | ф. 30 | ОП | до 5 мин. | 0.141
| дог.№ 11-00886 |  |  |  | от 5 до 20 мин.
| т. 8(8162)62-77-64 приемная, директор |  |  |  | от 20 до 60 мин
| т. 8(8162)62-73-23 гл.инженер |  | ф. 16*
4 | ООО «Амкор СК Новгород» | ПС 110 кВ Районная | ф. 70 | ОП | до 5 мин. | 0.618
| дог.№ 50 |  |  |  | от 5 до 20 мин.
| т. 8(8162)940-888 приемная |  |  |  | от 20 до 60 мин
| т. 8(8162)94-05-38 инженер по зданию |  | ф. 61*
м.т. 8-921-190-17-63 гл. электрик
м.т. 8-921-196-20-28 дежурный
т. 8(8162)940-890 охрана круглосуточно
5 | ООО «Амкор Флексиблз | ПС 110 кВ Районная | ф. 66 | ОП | до 5 мин. | 0.486
| Новгород» |  |  |  | от 5 до 20 мин.
| дог.№ 11-00011 |  |  |  | от 20 до 60 мин
| т. 8(8162)680-680 приемная, |  | ф. 39*
т. 8(8162)680-670;
м.т.8-963-333-46-59 гл. инженер,
технический менеджер
м.т. 8-963-330-68-50 энергетик
6 | АО «Дека» | ПС 110 кВ Районная | ф. 59 | ОП | до 5 мин. | 0.198
| дог.№ 57 |  |  |  | от 5 до 20 мин.
| т. 8(8162)33-93-50 приемная, |  |  |  | от 20 до 60 мин
| т. 8(8162)33-93-50 доб 370 гл.инженер, |  | ф. 69*
м.т.8-921-199-05-53 гл. инженер
м.т.8-921-200-18-18 гл. энергетик
м.т.8-921-022-37-97 дежурный
7 | ООО "ВН Мясной Двор" | ПС 110 кВ Районная | ф. 27 | ОП | до 5 мин. | 2.315
| дог.№ 0000085 |  |  |  | от 5 до 20 мин.
| т. 8(8162)680-501 приемная, |  |  |  | от 20 до 60 мин
| т. 8(8162)680-511, м.т.8-911-605-28-84 |  | ф. 44*
гл.инженер
т. 8(8162)680-552, м.т.8-963-334-43-58
гл. энергетик
м.т.8-911-600-23-21 дежурный
т. 8(8162)680-568 деж. по подстанции
8 | ООО "Гранит" | ПС 110 кВ Районная |  | ОП (ПП) | до 5 мин.
| дог. №11-01389 |  |  |  | от 5 до 20 мин. |  |  |  | 0.392
| м.т. 8-964-694-72-54 |  |  |  | от 20 до 60 мин
| главный инженер |  | ф. 47* , 48*
9 | ОАО "Новгородский завод | ПС 110 кВ Антоново |  | ОП (ПП) | до 5 мин. | 0.254
| стекловолокна" |  |  |  | от 5 до 20 мин.
| дог№.01-00054 |  |  |  | от 20 до 60 мин | [5 empty] | 0.415
| т. 8(8162)68-05-90 приемная |  | ф. 08*, 17*
м.т.8-921-730-33-13 инженер ОГЭ
т. 8-960-205-05-05 тех. директор
10 | АО "НПП Старт" дог. №0000085 | ПС 110 кВ Базовая |  | ОП (ПП) | до 5 мин.
| т. 8(8162)76-56-58 приемная |  |  |  | от 5 до 20 мин.
| т. 8(8162)765-658 директор |  | ф. 11 |  | от 20 до 60 мин | [5 empty] | 0.329
| т. 8(8162)765-672 зам. гл. энергетика |  | ф. 69*
м.т. 8-921-209-97-09 зам. гл. энергетика
м.т. 8-921-699-77-68 дежурный
11 | ПАО "Контур" дог.№ 253 | ПС 110 кВ Базовая |  | ОП (ПП) | до 5 мин.
| т. 8(8162)68-09-00 приемная |  | ф. 66, 74 |  | от 5 до 20 мин. |  |  |  | 1
| т. 8(8162)680-910, 680-900 доб. 477 |  |  |  | от 20 до 60 мин
| м.т. 8-965-808-04-06 гл.инженер |  | ф. 79*, 73*, 70*
т. 8(8162)680-887, м.т.8-965-808-10-66
гл.энергетик
т. 8(8162)680-900 доб. 134;
м.т.8-965-806-74-05 дежурный
12 | ЗАО «Трубичино» | ПС 330 кВ Новгородская |  | ОП (ПП) | до 5 мин.
| дог.№ 13-00117 |  |  |  | от 5 до 20 мин.
| т. 8(8162)741-133 приёмная |  |  |  | от 20 до 60 мин | [5 empty] | 0
| т. 8(8162)741-139, м.т. 8-911-601-28-21 гл.энерг. дежурный |  | ф. 01*, 07*, 13*, 15*
дежурный
13 | ЗАО «НМЗ" | НТЭЦ 110 кВ (Новгородская ТЭЦ ПАО "ТГК-2") |  | ОП (ПП) | до 5 мин. | 0.037
| дог.№ 01/12/17-ОГЭ |  |  |  | от 5 до 20 мин.
| т. 8(8162)940-750 - приёмная |  |  |  | от 20 до 60 мин | [6 empty] | 1.003
| т. 8(8162)940-750 доб. 250, м.т.8-911-600-74-72 |  | яч. 5*, яч. 46*
зам. главного энерг. по электрохозяйству
т. 8(8162)940-750 доб. 285, м.т.8-911-600-46-70
ответственный за электрохозяйство
м.т.8-911-600-66-35 - дежурный
14 | ПАО «Акрон» дог.№ 0000071 дкп, | НТЭЦ 110 кВ | конторль ввода ГВО по величине потребления подстанций | ОП (ПП) | до 5 мин. | 3.991
| 173012 г. Великий Новгород | (Новгородская ТЭЦ |  |  | от 5 до 20 мин. |  |  |  | 9.644
| т. 8(8162)99-65-55 приемная | ПАО "ТГК-2") |  |  | от 20 до 60 мин | [6 empty] | 17.36
| т. 8(8162)99-62-00 гл. инженер | ПС 110 кВ 100
| т. 8(8162)99-62-05 гл.энергетик | ПС 110 кВ БОС
| т. 8(8162)99-63-77 нач. смены цеха эл.снабж. | ПС 110 кВ 315
| т. 8(8162)99-62-54 диспетчер | ПС 110 кВ Насосная
т. 8(8162)99-61-09 справочная
15 | ООО «Новгородский бекон» | ПС 110 кВ Новоселицы |  | ОП (ПП) | до 5 мин. | 0.1
| дог. № 53110002312 п/ф д.Божонка |  |  |  | от 5 до 20 мин.
| т. 8(8162) 682-631 приёмная |  |  |  | от 20 до 60 мин | [5 empty] | 1.2
| м.т.8-911-600-03-72 главный инженер |  | ф. 02*,03*,04*,05*, 06*,07*,08*,09*
16 | ООО «Новгородский бекон» |  |  | ОП (ПП) | до 5 мин.
| дог эн-я.№ 53110002312 |  |  |  | от 20 до 20 мин.
| т. 8(8162) 682-631 приёмная |  |  |  | от 20 до 60 мин. | [5 empty] | 0.769
| м.т.8-911-600-03-72 главный инженер | ПС 110 кВ Чечулино | ф. 05*, 06*, 07*, 08*
| т. 8(8162) 682-670, 8(8162) 682-660 | ПС 110 кВ Подберезье | ф. 04*,05*,07*,08*
дежурный
17 | ОАО "Подберезский | ПС 110 кВ Подберезье |  | ОП (ПП) | до 5 мин.
| комбинат хлебепродуктов" |  |  |  | от 5 до 20 мин.
| дог. №11-01590 |  | ф. 06, 09 |  | от 20 до 60 мин | [5 empty] | 0.818
т. 8(8162)742-641 приёмная
т. 8(8162) 742-643 гл. инженер
т. 8(8162)742-641, м.т.8-911-645-24-67-
гл. энергетик
т. 8(8162) 742-641 охрана
18 | ООО «ИКЕА Индастри |  |  | ОП (ПП) | до 5 мин. | 2
| Новгород" |  |  |  | от 5 до 20 мин. |  |  |  | 3.9
| дог.№ 11-01265 | [9 empty] | 0.2
| т. 8(8162)94-37-51 приёмная | ПС 110 кВ ДСП | ф. 05*, 25* (06*, 07*,
| т. 8(8162) 987-080 гл. энергетик |  | 08*, 27*, 28*)
| м.т.8-921-198-00-61 гл. энерг. | ПС 110 кВ Подберезье | ф. 09*
м.т.8-921-195-00-87 дежурный,
мастер электромастерской
19 | ООО "Агрокомплекс" | ПС 110 кВ Спасская |  | ОП (ПП) | до 5 мин.
| дог. №51-00191 |  |  |  | от 5 до 20 мин.
| м.т. 8-921-964-78-00-ген. Дтректор |  |  |  | от 20 до 60 мин | [5 empty] | 0.938
| м.т. 8-921-196-54-42-электромонтер |  | ф. 01*, 04*
24 | Смешанная нагрузка: МУП "Дружба", Администрация Савинского сельского поселения, МАДОУ № 14 "Детский сад комбинированного вида", СПК "Дубровка" (с/х производ.кооператив), ИП Образцова Т. П., ИП Алексеев С. Н., ООО "Подберезье", МАУ "Савинский СДК", ОАО "МОСТОТРЕСТ", Администрация Трубичинского сельского поселения, Потребительское общество "Новгородское", ООО "ЭнергоПромИнвест", ООО "ДИЗАЙН-СТРОЙ", ОАО "Вымпел-Коммуникации", ЗАО "ТАНДЕР", ООО ТК "Новгородская", население | ПС 110 кВ Подберезье | ф. 03 | ОП | до 5 мин | 1.217
от 5 до 20 мин
от 20 до 60 мин
25 | Смешанная нагрузка: ОАО "Газпром Газораспределение Великий Новгород", ГОБУЗ "ЦП", ИП Кириллова М. В., МАУ "Чечулинский РЦФ", Религиозная организация «Новгородская Епархия Русской Православной Церкви", ВКХ МУП "КХНР", ПАО "Ростелеком, ООО ТК "Новгородская", население | ПС 110 кВ Подберезье | ф. 12 | ОП | до 5 мин | 0.324
от 5 до 20 мин
от 20 до 60 мин
26 | Смешанная нагрузка: Государственная компания "Российские автомобильные дороги" (автодор) БРТП №190 | ПС 110 кВ Дорожная | ф. 4 | ДУ | до 5 мин | 0.014
от 5 до 20 мин
от 20 до 60 мин
28 | Смешанная нагрузка: ФКУ "Упрдор Россия", ОАУСО "Шимское КЦСО" (комплекный центр социального обслуживания), МУ Шимскя ЦДСК (центр диагностики строительных конструкций), КФХ Акашкин А.Н., ООО "Капитан", ИП Ведехин А.С., ИП Поздеев, ОО ПБ Русь-Агропроект, ООО"СП "Шелонь", Администрация Шимского муниципального района, население | ПС 110 кВ Шимск | ф. 13 | ОП | до 5 мин | 0.315
от 5 до 20 мин
от 20 до 60 мин
29 | Смешанная нагрузка: ФКУ "Упрдор Россия", ОАО "Ростелеком", Администрация Шимского муниципального района, ООО "Вода Виноградова", Медведское сельское поселение, население | ПС 110 кВ Шимск | ф. 14 | ОП | до 5 мин | 0.181
от 5 до 20 мин
от 20 до 60 мин
30 | Смешанная нагрузка: ООО "ВСН", ОАОУ НПО "Агролицей №25", ИП Товмасян М. Л., население | ПС 110 кВ Шимск | ф. 16 | ОП | до 5 мин | 0.05
от 5 до 20 мин
от 20 до 60 мин
ИТОГО по ПО "ИЭС" до 5 мин. |  |  |  |  | 12.427 | 12.427 | 0 | 0 | 0 | 0 | 0 | 0 | 0 | 0 | 0
ИТОГО по ПО "ИЭС" от 5 до 20 мин. |  |  |  |  | 14.936 | 0 | 0 | 0 | 14.936 | 0 | 0 | 0 | 0 | 0 | 0
ИТОГО по ПО "ИЭС" от 20 до 60 мин. |  |  |  |  | 23.032 | 0 | 0 | 0 | 0 | 0 | 4.669 | 18.363 | 0 | 0 | 0
ВСЕГО по ПО "ИЭС" до 20 мин. (включая объем нагрузки до 5 мин.) |  |  |  |  | 27.363 | 12.427 | 0 | 0 | 14.936 | 0 | 0 | 0 | 0 | 0 | 0
ВСЕГО по ПО "ИЭС" до 60 мин. (включая объем нагрузки до 5 мин., до 20 мин.) |  |  |  |  | 50.395 | 12.427 | 0 | 0 | 14.936 | 0 | 4.669 | 18.363 | 0 | 0 | 0
ИТОГО по ПО "ИЭС" до 5 мин. с нарастающим итогом | [5 empty] | 12.427 | 12.427 | 12.427 | 12.427 | 12.427 | 12.427 | 12.427 | 12.427 | 12.427 | 12.427
ИТОГО по ПО "ИЭС" от 5 до 20 мин. с нарастающим итогом | [5 empty] | 0 | 0 | 0 | 14.936 | 14.936 | 14.936 | 14.936 | 14.936 | 14.936 | 14.936
ИТОГО по ПО "ИЭС" от 20 до 60 мин. с нарастающим итогом | [5 empty] | 0 | 0 | 0 | 0 | 0 | 4.669 | 23.032 | 23.032 | 23.032 | 23.032
ВСЕГО по ПО "ИЭС" до 20 мин. (включая объем нагрузки до 5 мин.) с нарастающим итогом | [5 empty] | 12.427 | 12.427 | 12.427 | 27.363 | 27.363 | 27.363 | 27.363 | 27.363 | 27.363 | 27.363
ВСЕГО по ПО "ИЭС" до 60 мин. (включая объем нагрузки до 5 мин., до 20 мин.) с нарастающим итогом | [5 empty] | 12.427 | 12.427 | 12.427 | 27.363 | 27.363 | 32.032 | 50.395 | 50.395 | 50.395 | 50.395
ПО "Старорусские электрические сети"
68 | ОАО "ПФК" | ПС 110 кВ Парфино |  | ОП (ПП) | до 5 мин.
| т. 8-964-310-70-79 - гл. энергетик |  | ф. 7/6 |  | от 5 до 20 мин. |  |  |  | 2.1
| т. 8-(816-50)-68-560, 8-921-697-19-58 - |  |  |  | от 20 до 60 мин
| главный инженер |  | ф.3/6 ⃰
т.8-(816-50)68-548 электрик
69 | НОАУ "Старорусский | ПС 110 кВ Медниково |  | ОП (ПП) | до 5 мин.
| лесхоз" |  |  |  | от 5 до 20 мин.
| тел.8-(816-52)-58-537 - приемная |  | ф. 9 |  | от 20 до 60 мин | [5 empty] | 0.1
т. 8-921-027-62-02-директор
71 | Смешанная нагрузка (частный сектор, предприятия индивид предпринимателей, администрация сельского поселения,ДК (дом культуры), магазины, школа) | ПС 110 кВ Русса | ф.6 | ОП | до 5 мин. | 0.432
от 5 до 20 мин.
от 20 до 60 мин
72 | Смешанная нагрузка (частный сектор, с/х предприятия, магазины, школа) | ПС 110 кВ Русса | ф.5 | ОП | до 5 мин. | 0.227
от 5 до 20 мин.
от 20 до 60 мин
73 | Смешанная нагрузка (частный сектор, магазины, администрация сельского поселения, ДК, с\х предприятия, школа) | ПС 110 кВ Русса | ф.10 | ОП | до 5 мин. | 0.737
от 5 до 20 мин.
от 20 до 60 мин
ИТОГО по ПО "СЭС" до 5 мин. |  |  |  |  | 1.396 | 1.396 | 0 | 0 | 0 | 0 | 0 | 0 | 0 | 0 | 0
ИТОГО по ПО "СЭС" от 5 до 20 мин. |  |  |  |  | 2.1 | 0 | 0 | 0 | 2.1 | 0 | 0 | 0 | 0 | 0 | 0
ИТОГО по ПО "СЭС" от 20 до 60 мин. |  |  |  |  | 0.1 | 0 | 0 | 0 | 0 | 0 | 0.1 | 0 | 0 | 0 | 0
ВСЕГО по ПО "СЭС" до 20 мин. (включая объем нагрузки до 5 мин.) |  |  |  |  | 3.496 | 1.396 | 0 | 0 | 2.1 | 0 | 0 | 0 | 0 | 0 | 0
ВСЕГО по ПО "СЭС" до 60 мин. (включая объем нагрузки до 5 мин., до 20 мин.) |  |  |  |  | 3.596 | 1.396 | 0 | 0 | 2.1 | 0 | 0.1 | 0 | 0 | 0 | 0
ИТОГО по ПО "СЭС" до 5 мин. с нарастающим итогом | [5 empty] | 1.396 | 1.396 | 1.396 | 1.396 | 1.396 | 1.396 | 1.396 | 1.396 | 1.396 | 1.396
ИТОГО по ПО "СЭС" от 5 до 20 мин. с нарастающим итогом | [5 empty] | 0 | 0 | 0 | 2.1 | 2.1 | 2.1 | 2.1 | 2.1 | 2.1 | 2.1
ИТОГО по ПО "СЭС" от 20 до 60 мин. с нарастающим итогом | [5 empty] | 0 | 0 | 0 | 0 | 0 | 0.1 | 0.1 | 0.1 | 0.1 | 0.1
ВСЕГО по ПО "СЭС" до 20 мин. (включая объем нагрузки до 5 мин.) с нарастающим итогом | [5 empty] | 1.396 | 1.396 | 1.396 | 3.496 | 3.496 | 3.496 | 3.496 | 3.496 | 3.496 | 3.496
ВСЕГО по ПО "СЭС" до 60 мин. (включая объем нагрузки до 5 мин., до 20 мин.) с нарастающим итогом | [5 empty] | 1.396 | 1.396 | 1.396 | 3.496 | 3.496 | 3.596 | 3.596 | 3.596 | 3.596 | 3.596
ИТОГО по филиалу ПАО "МРСК Северо-Запада" "Новгородэнерго" до 5 мин. |  |  |  |  | 13.823 | 13.823 | 0 | 0 | 0 | 0 | 0 | 0 | 0 | 0 | 0
ИТОГО по филиалу ПАО "МРСК Северо-Запада" "Новгородэнерго" от 5 до 20 мин. |  |  |  |  | 17.036 | 0 | 0 | 0 | 17.036 | 0 | 0 | 0 | 0 | 0 | 0
ИТОГО по филиалу ПАО "МРСК Северо-Запада" "Новгородэнерго" от 20 до 60 мин. |  |  |  |  | 23.132 | 0 | 0 | 0 | 0 | 0 | 4.769 | 18.363 | 0 | 0 | 0
ВСЕГО по филиалу ПАО "МРСК Северо-Запада" "Новгородэнерго" до 20 мин. (включая объем нагрузки до 5 мин.) |  |  |  |  | 30.859 | 13.823 | 0 | 0 | 17.036 | 0 | 0 | 0 | 0 | 0 | 0
ВСЕГО по филиалу ПАО "МРСК Северо-Запада" "Новгородэнерго" до 60 мин. (включая объем нагрузки до 5 мин., до 20 мин.) |  |  |  |  | 53.991 | 13.823 | 0 | 0 | 17.036 | 0 | 4.769 | 18.363 | 0 | 0 | 0
ИТОГО по филиалу ПАО "МРСК Северо-Запада" "Новгородэнерго" до 5 мин. с нарастающим итогом | [5 empty] | 13.823 | 13.823 | 13.823 | 13.823 | 13.823 | 13.823 | 13.823 | 13.823 | 13.823 | 13.823
ИТОГО по филиалу ПАО "МРСК Северо-Запада" "Новгородэнерго" от 5 до 20 мин. с нарастающим итогом | [5 empty] | 0 | 0 | 0 | 17.036 | 17.036 | 17.036 | 17.036 | 17.036 | 17.036 | 17.036
ИТОГО по филиалу ПАО "МРСК Северо-Запада" "Новгородэнерго" от 20 до 60 мин. с нарастающим итогом | [5 empty] | 0 | 0 | 0 | 0 | 0 | 4.769 | 23.132 | 23.132 | 23.132 | 23.132
ВСЕГО по филиалу ПАО "МРСК Северо-Запада" "Новгородэнерго" до 20 мин. (включая объем нагрузки до 5 мин.) с нарастающим итогом | [5 empty] | 13.823 | 13.823 | 13.823 | 30.859 | 30.859 | 30.859 | 30.859 | 30.859 | 30.859 | 30.859
ВСЕГО по филиалу ПАО "МРСК Северо-Запада" "Новгородэнерго" до 60 мин. (включая объем нагрузки до 5 мин., до 20 мин.) с нарастающим итогом | [5 empty] | 13.823 | 13.823 | 13.823 | 30.859 | 30.859 | 35.628 | 53.991 | 53.991 | 53.991 | 53.991
Потребители АО "Новгородоблэлектро"
Новгородское отделение, тел. диспетчера 77-22-22
74 | Промышленная зона | ПС 110 кВ Районная |  | ОП (ПП) | до 5 мин.
| (ЗАО "Проектстрой") |  |  |  | от 5 до 20 мин.
| Приемная: 22-76-48 |  | ф. 18 |  | от 20 до 60 мин | [5 empty] | 0.14
тел.22-18-77 нач. отдела электроцеха,
тел. 62-73-28 гл. инженер
75 | Промышленная зона | ПС 110 кВ Районная | ф.41 | ОП | до 5 мин. | 0.231
| (ООО "Новгородснаб" тел.:62-82-46, 62-86-04 |  |  |  | от 5 до 20 мин.
| ООО "Лес" тел.:8-911-027-03-04 и др. |  |  |  | от 20 до 60 мин
тел. 77-22-22 деж. Диспетчер НОКЭ
76 | Промышленная зона | ПС 110 кВ Районная | ф.33 | ОП | до 5 мин. | 0.199
| (ЗАО "Стройснаб" тел.:73-26-14, |  |  |  | от 5 до 20 мин.
| 8-911-633-12-15 |  |  |  | от 20 до 60 мин
ООО "Фобус" тел.: 640-052, 640-202
ООО "Строительное предприятие 640"
тел.: 642-404, 641-627
77 | Промышленная зона | ПС 110 кВ Районная | ф.48 | ОП | до 5 мин. | 0
| (ООО "Галичи" тел.:62-24-82, 62-24-81, |  |  |  | от 5 до 20 мин.
| 62-66-70 |  |  |  | от 20 до 60 мин
ОАО "Российские железные дороги"
грузовой двор.
тел.:8-921-406-60-21 и др.
78 | ЗАО "ПК "Волховец", дог.№ 00005 и др. | ПС 110 кВ Районная | ф.34, 20 | ОП | до 5 мин. | 0.893
| 94-46-00 приемная, |  |  |  | от 5 до 20 мин.
| 94-47-08, 8-911-600-39-88 гл.энергетик, |  |  |  | от 20 до 60 мин
94-46-94, 8-911-041-96-33 зам. гл. энергетика
94-46-88, 94-47-29 деж.электрик
79 | Жилая зона | ПС 110 кВ Районная | ф. 37 | ОП | до 5 мин. | 0.994
| ул. Ломоносова, пр.Мира, пр.Корсунова |  |  |  | от 5 до 20 мин.
от 20 до 60 мин
80 | ОАО "Трансвит" | ПС 110 кВ Районная |  | ОП (ПП) | до 5 мин.
| дог.№ 01314 |  |  |  | от 5 до 20 мин.
| тел. 77-44-74 гл. энергетик |  | ф. 13, 22 |  | от 20 до 60 мин | [5 empty] | 0.705
81 | ООО "КСМ" дог.№ 01339, тел.646-383 рук., | ПС 110 кВ Насосная |  | ОП (ПП) | до 5 мин.
| 646-370 приемная, |  |  |  | от 5 до 20 мин.
| 646-470 гл. инж., |  | ф. 11 |  | от 20 до 60 мин | [5 empty] | 0.342
64-68-82, 8-964-690-46-56 гл. энергетик,
82 | ЗАО "Лактис", дог.№01337, | ПС 110 кВ Районная |  | ОП (ПП) | до 5 мин.
| 500-908, 8-921-201-03-00 гл. энергетик, |  |  |  | от 5 до 20 мин.
| тел.629-108, 8-921-606-20-36 мастер эл.служ. |  | ф. 45, 46 |  | от 20 до 60 мин | [5 empty] | 0.859
629-128, 8-921-606-20-43 деж.электромонтер
83 | ООО "Лента", дог.№ 00004 | ПС 110 кВ Мостищи |  | ОП (ПП) | до 5 мин.
| 8-(812)-380-61-31 центр.приемная, |  |  |  | от 5 до 20 мин.
| 68-00-91 приемная, 8-921-570-12-08 гл. энерг. |  | ф. 25 |  | от 20 до 60 мин | [5 empty] | 0.566
68-00-96 доб. 768 - гл. энергетик
84 | ООО "Деловой партнер" дог.№1336 | ПС 110 кВ Южная |  | ОП (ПП) | до 5 мин.
| тел.: 772-712, 79-22-28, 73-64-58 |  |  |  | от 5 до 20 мин.
| 8-911-616-04-96 энергетик |  | ф. 31, 05 |  | от 20 до 60 мин | [5 empty] | 0.614
85 | Промышленная зона (ООО Керамзит, | ПС 35 кВ ЖБИ |  | ОП (ПП) | до 5 мин.
| Новобалт-Евролин) |  |  |  | от 5 до 20 мин.
|  |  | ф. 08 |  | от 20 до 60 мин | [5 empty] | 0.526
86 | Промышленная зона (ИП и предприятия: | ПС 35 кВ ЖБИ |  | ОП (ПП) | до 5 мин.
| Таможня, ООО "Промтранс", ООО "Волховец", ООО "Новтрак", ООО "НОвАК и т.д.) |  |  |  | от 5 до 20 мин.
|  |  | ф. 03 |  | от 20 до 60 мин | [5 empty] | 0.494
87 | Жилая зона | ПС 110 кВ Восточная |  | ОП | до 5 мин.
| ул. Я.Павлова 7 со встроенной котельной, Я.Павлова 1, 3 |  |  |  | от 5 до 20 мин.
| ул. Державина 11, 13 со встраенными помещениями, |  | ф. 08, 05 |  | от 20 до 60 мин | [5 empty] | 0.486
котельными
88 | ООО "Лента", дог.№ 00002 | ПС 110 кВ Районная |  | ОП (ПП) | до 5 мин.
| 8-(812)380-61-31 центр.приемная, |  |  |  | от 5 до 20 мин.
| 68-00-91 приёмная, 8-921-570-12-08 гл. энергетик |  | ф. 23, 28 |  | от 20 до 60 мин | [5 empty] | 0.493
89 | Нов.ГУ им. Я. Мудрого | ПС 110 кВ Районная |  | ОП (ПП) | до 5 мин.
| дог.№ 01933 |  |  |  | от 5 до 20 мин.
| 62-99-15, 8-950-682-20-32 гл. энергетик |  | ф. 25 |  | от 20 до 60 мин | [5 empty] | 0.242
62-75-36 приемная зам.директора адм.хоз.час.
ИТОГО по Новгородскому отделению до 5 мин. |  |  |  |  | 2.317 | 2.317 | 0 | 0 | 0 | 0 | 0 | 0 | 0 | 0 | 0
ИТОГО по Новгородскому отделению от 5 до 20 мин. |  |  |  |  | 0 | 0 | 0 | 0 | 0 | 0 | 0 | 0 | 0 | 0 | 0
ИТОГО по Новгородскому отделению от 20 до 60 мин. |  |  |  |  | 5.467 | 0 | 0 | 0 | 0 | 0 | 5.467 | 0 | 0 | 0 | 0
ВСЕГО по Новгородскому отделению до 20 мин. (включая объем нагрузки до 5 мин.) |  |  |  |  | 2.317 | 2.317 | 0 | 0 | 0 | 0 | 0 | 0 | 0 | 0 | 0
ВСЕГО по Новгородскому отделению до 60 мин. (включая объем нагрузки до 5 мин., до 20 мин.) |  |  |  |  | 7.784 | 2.317 | 0 | 0 | 0 | 0 | 5.467 | 0 | 0 | 0 | 0
ИТОГО по Новгородскому отделению до 5 мин. с нарастающим итогом | [5 empty] | 2.317 | 2.317 | 2.317 | 2.317 | 2.317 | 2.317 | 2.317 | 2.317 | 2.317 | 2.317
ИТОГО по Новгородскому отделению от 5 до 20 мин. с нарастающим итогом | [5 empty] | 0 | 0 | 0 | 0 | 0 | 0 | 0 | 0 | 0 | 0
ИТОГО по Новгородскому отделению от 20 до 60 мин. с нарастающим итогом | [5 empty] | 0 | 0 | 0 | 0 | 0 | 5.467 | 5.467 | 5.467 | 5.467 | 5.467
ВСЕГО по Новгородскому отделению до 20 мин. (включая объем нагрузки до 5 мин.) с нарастающим итогом | [5 empty] | 2.317 | 2.317 | 2.317 | 2.317 | 2.317 | 2.317 | 2.317 | 2.317 | 2.317 | 2.317
ВСЕГО по Новгородскому отделению до 60 мин. (включая объем нагрузки до 5 мин., до 20 мин.) с нарастающим итогом | [5 empty] | 2.317 | 2.317 | 2.317 | 2.317 | 2.317 | 7.784 | 7.784 | 7.784 | 7.784 | 7.784
Старорусский филиал, тел. диспетчера 8-(816-52)-52-639
94 | Промышленная зона | ПС 110 кВ Русса | ф.15 | ОП | до 5 мин. | 0.604
| (ООО "Лакто-Новгород") |  |  |  | от 5 до 20 мин.
| т.8-(816-52)-5-61-85 |  |  |  | от 20 до 60 мин
95 | Смешанная нагрузка (жилая и пром зоны) | ПС 110 кВ Медниково | ф.14 | ОП | до 5 мин. | 0.078
| (ОАО "Завод Староруссприбор) |  |  |  | от 5 до 20 мин.
| т.8-(816-52)-5-18-05 |  |  |  | от 20 до 60 мин
ИТОГО по Старорусскому филиалу до 5 мин. |  |  |  |  | 0.682 | 0.682 | 0 | 0 | 0 | 0 | 0 | 0 | 0 | 0 | 0
ИТОГО по Старорусскому филиалу от 5 до 20 мин. |  |  |  |  | 0 | 0 | 0 | 0 | 0 | 0 | 0 | 0 | 0 | 0 | 0
ИТОГО по Старорусскому филиалу от 20 до 60 мин. |  |  |  |  | 0 | 0 | 0 | 0 | 0 | 0 | 0 | 0 | 0 | 0 | 0
ВСЕГО по Старорусскому филиалу до 20 мин. (включая объем нагрузки до 5 мин.) |  |  |  |  | 0.682 | 0.682 | 0 | 0 | 0 | 0 | 0 | 0 | 0 | 0 | 0
ВСЕГО по Старорусскому филиалу до 60 мин. (включая объем нагрузки до 5 мин., до 20 мин.) |  |  |  |  | 0.682 | 0.682 | 0 | 0 | 0 | 0 | 0 | 0 | 0 | 0 | 0
ИТОГО по Старорусскому филиалу до 5 мин. с нарастающим итогом | [5 empty] | 0.682 | 0.682 | 0.682 | 0.682 | 0.682 | 0.682 | 0.682 | 0.682 | 0.682 | 0.682
ИТОГО по Старорусскому филиалу от 5 до 20 мин. с нарастающим итогом | [5 empty] | 0 | 0 | 0 | 0 | 0 | 0 | 0 | 0 | 0 | 0
ИТОГО по Старорусскому филиалу от 20 до 60 мин. с нарастающим итогом | [5 empty] | 0 | 0 | 0 | 0 | 0 | 0 | 0 | 0 | 0 | 0
ВСЕГО по Старорусскому филиалу до 20 мин. (включая объем нагрузки до 5 мин.) с нарастающим итогом | [5 empty] | 0.682 | 0.682 | 0.682 | 0.682 | 0.682 | 0.682 | 0.682 | 0.682 | 0.682 | 0.682
ВСЕГО по Старорусскому филиалу до 60 мин. (включая объем нагрузки до 5 мин., до 20 мин.) с нарастающим итогом | [5 empty] | 0.682 | 0.682 | 0.682 | 0.682 | 0.682 | 0.682 | 0.682 | 0.682 | 0.682 | 0.682
Окуловский филиал, тел. диспетчера 8-(816-57)-2-24-35
96 | Промышленная зона | ПС 330 кВ Окуловская |  | ОП (ПП) | до 5 мин.
| ЗАО "Агрокабель" |  |  |  | от 5 до 20 мин.
| дог.№ 00476 |  | ф. 38 |  | от 20 до 60 мин | [7 empty] | 0.132
тел.8-(816-52)-23-881 дисп. Энергетик
97 | Промышленная зона | ПС 110 кВ Окуловка-тяговая |  | ОП | до 5 мин.
| (ООО Олес) |  | ф.6 |  | от 5 до 20 мин. |  |  |  |  | 1.153
| тел.8-(816-57)-24-297 |  |  |  | от 20 до 60 мин
тел.8-(816-57)-24-287 гл. энергетик
98 | ЗАО "Окуловский завод мебельной | ПС 10 кВ Окуловка -1 |  | ОП (ПП) | до 5 мин.
| фурнитуры" |  |  |  | от 5 до 20 мин.
| дог.№00291 |  | ф.18 |  | от 20 до 60 мин | [7 empty] | 0.309
8-(816-57)-23-588 дежурный электрик;
8-911-613-86-35 энергетик
99 | Жилая зона (ж/дома, котельные магазины) | ПС 110 кВ Окуловка-тяговая |  | ОП | до 5 мин.
| 8-(816-52)-22-644 дежурный; |  | ф.3 |  | от 5 до 20 мин. |  |  |  |  | 0.342
| 8-(816-52)-2-19-55 дисп служба; |  |  |  | от 20 до 60 мин
ИТОГО по Окуловскому филиалу до 5 мин. |  |  |  |  | 0 | 0 | 0 | 0 | 0 | 0 | 0 | 0 | 0 | 0 | 0
ИТОГО по Окуловскому филиалу от 5 до 20 мин. |  |  |  |  | 1.495 | 0 | 0 | 0 | 0 | 1.495 | 0 | 0 | 0 | 0 | 0
ИТОГО по Окуловскому филиалу от 20 до 60 мин. |  |  |  |  | 0.441 | 0 | 0 | 0 | 0 | 0 | 0 | 0 | 0.441 | 0 | 0
ВСЕГО по Окуловскому филиалу до 20 мин. (включая объем нагрузки до 5 мин.) |  |  |  |  | 1.495 | 0 | 0 | 0 | 0 | 1.495 | 0 | 0 | 0 | 0 | 0
ВСЕГО по Окуловскому филиалу до 60 мин. (включая объем нагрузки до 5 мин., до 20 мин.) |  |  |  |  | 1.936 | 0 | 0 | 0 | 0 | 1.495 | 0 | 0 | 0.441 | 0 | 0
ИТОГО по Окуловскому филиалу до 5 мин. с нарастающим итогом | [5 empty] | 0 | 0 | 0 | 0 | 0 | 0 | 0 | 0 | 0 | 0
ИТОГО по Окуловскому филиалу от 5 до 20 мин. с нарастающим итогом | [5 empty] | 0 | 0 | 0 | 0 | 1.495 | 1.495 | 1.495 | 1.495 | 1.495 | 1.495
ИТОГО по Окуловскому филиалу от 20 до 60 мин. с нарастающим итогом | [5 empty] | 0 | 0 | 0 | 0 | 0 | 0 | 0 | 0.441 | 0.441 | 0.441
ВСЕГО по Окуловскому филиалу до 20 мин. (включая объем нагрузки до 5 мин.) с нарастающим итогом | [5 empty] | 0 | 0 | 0 | 0 | 1.495 | 1.495 | 1.495 | 1.495 | 1.495 | 1.495
ВСЕГО по Окуловскому филиалу до 60 мин. (включая объем нагрузки до 5 мин., до 20 мин.) с нарастающим итогом | [5 empty] | 0 | 0 | 0 | 0 | 1.495 | 1.495 | 1.495 | 1.936 | 1.936 | 1.936
Валдайский филиал, тел. диспетчера 8-(816-66)-20-839
100 | Смешанная нагрузка (жилая зона и | ПС 110 кВ Валдай | ф.4 | ОП | до 5 мин. |  |  | 0.96
| ООО "Валдайский двор") |  |  |  | от 5 до 20 мин.
| 8-(816-66)-24-210 директор, |  |  |  | от 20 до 60 мин
8-(816-66)-24-359 мененджер;
ООО "Эковалдай 8-(816-66)-32-444
администратор "
ИТОГО по Валдайскому филиалу до 5 мин. |  |  |  |  | 0.96 | 0 | 0 | 0.96 | 0 | 0 | 0 | 0 | 0 | 0 | 0
ИТОГО по Валдайскому филиалу от 5 до 20 мин. |  |  |  |  | 0 | 0 | 0 | 0 | 0 | 0 | 0 | 0 | 0 | 0 | 0
ИТОГО по Валдайскому филиалу от 20 до 60 мин. |  |  |  |  | 0 | 0 | 0 | 0 | 0 | 0 | 0 | 0 | 0 | 0 | 0
ВСЕГО по Валдайскому филиалу до 20 мин. (включая объем нагрузки до 5 мин.) |  |  |  |  | 0.96 | 0 | 0 | 0.96 | 0 | 0 | 0 | 0 | 0 | 0 | 0
ВСЕГО по Валдайскому филиалу до 60 мин. (включая объем нагрузки до 5 мин., до 20 мин.) |  |  |  |  | 0.96 | 0 | 0 | 0.96 | 0 | 0 | 0 | 0 | 0 | 0 | 0
ИТОГО по Валдайскому филиалу до 5 мин. с нарастающим итогом | [5 empty] | 0 | 0 | 0.96 | 0.96 | 0.96 | 0.96 | 0.96 | 0.96 | 0.96 | 0.96
ИТОГО по Валдайскому филиалу от 5 до 20 мин. с нарастающим итогом | [5 empty] | 0 | 0 | 0 | 0 | 0 | 0 | 0 | 0 | 0 | 0
ИТОГО по Валдайскому филиалу от 20 до 60 мин. с нарастающим итогом | [5 empty] | 0 | 0 | 0 | 0 | 0 | 0 | 0 | 0 | 0 | 0
ВСЕГО по Валдайскому филиалу до 20 мин. (включая объем нагрузки до 5 мин.) с нарастающим итогом | [5 empty] | 0 | 0 | 0.96 | 0.96 | 0.96 | 0.96 | 0.96 | 0.96 | 0.96 | 0.96
ВСЕГО по Валдайскому филиалу до 60 мин. (включая объем нагрузки до 5 мин., до 20 мин.) с нарастающим итогом | [5 empty] | 0 | 0 | 0.96 | 0.96 | 0.96 | 0.96 | 0.96 | 0.96 | 0.96 | 0.96
ИТОГО по АО "Новгородоблэлектро" до 5 мин. |  |  |  |  | 3.959 | 2.999 | 0 | 0.96 | 0 | 0 | 0 | 0 | 0 | 0 | 0
ИТОГО по АО "Новгородоблэлектро" от 5 до 20 мин. |  |  |  |  | 1.495 | 0 | 0 | 0 | 0 | 1.495 | 0 | 0 | 0 | 0 | 0
ИТОГО по АО "Новгородоблэлектро" от 20 до 60 мин. |  |  |  |  | 5.908 | 0 | 0 | 0 | 0 | 0 | 5.467 | 0 | 0.441 | 0 | 0
ВСЕГО по АО "Новгородобэлектро" до 20 мин. (включая объем нагрузки до 5 мин.) |  |  |  |  | 5.454 | 2.999 | 0 | 0.96 | 0 | 1.495 | 0 | 0 | 0 | 0 | 0
ВСЕГО по АО "Новгородобэлектро" до 60 мин. (включая объем нагрузки до 5 мин., до 20 мин.) |  |  |  |  | 11.362 | 2.999 | 0 | 0.96 | 0 | 1.495 | 5.467 | 0 | 0.441 | 0 | 0
ИТОГО по АО "Новгородоблэлектро" до 5 мин. с нарастающим итогом | [5 empty] | 2.999 | 2.999 | 3.959 | 3.959 | 3.959 | 3.959 | 3.959 | 3.959 | 3.959 | 3.959
ИТОГО по АО "Новгородоблэлектро" от 5 до 20 мин. с нарастающим итогом | [5 empty] | 0 | 0 | 0 | 0 | 1.495 | 1.495 | 1.495 | 1.495 | 1.495 | 1.495
ИТОГО по АО "Новгородоблэлектро" от 20 до 60 мин. с нарастающим итогом | [5 empty] | 0 | 0 | 0 | 0 | 0 | 5.467 | 5.467 | 5.908 | 5.908 | 5.908
ВСЕГО по АО "Новгородобэлектро"до 20 мин. (включая объем нагрузки до 5 мин.) с нарастающим итогом | [5 empty] | 2.999 | 2.999 | 3.959 | 3.959 | 5.454 | 5.454 | 5.454 | 5.454 | 5.454 | 5.454
ВСЕГО по АО "Новгородобэлектро" до 60 мин. (включая объем нагрузки до 5 мин., до 20 мин.) с нарастающим итогом | [5 empty] | 2.999 | 2.999 | 3.959 | 3.959 | 5.454 | 10.921 | 10.921 | 11.362 | 11.362 | 11.362
Потребители Филиала ПАО "ФСК ЕЭС" Новгородского предприятия МЭС
103 | ОАО "Красный Октябрь" | ПС 330 кВ Новгородская |  | ОП (ПП) | до 5 мин.
| директор: 64-29-10 |  |  |  | от 5 до 20 мин. |  |  |  | 1.3
8-963-366-3169
| Начальник команды: 64-21-50 |  |  |  | от 20 до 60 мин.
| 8-911-644-6822 |  | ВЛ 10 кВ л.4 З-д Энергия*
| 8-911-601-0067 |  | ВЛ 10 кВ л.18 З-д Энергия*
Электромонтер: 8-951-720-2180
104 | ООО "Газпром трансгаз | ПС 330 кВ Новгородская |  | ОП (ПП) | до 5 мин.
| Санкт-Петербург" |  |  |  | от 5 до 20 мин. |  |  |  | 0.35
Начальник СЭВС: 944-829,
| 8-921-205-8570 |  |  |  | от 20 до 60 мин.
Инженер СЭВС: 944-839
| 8-921-205-8569 |  | Фидер 10 кВ л. 6 Газпром
| 8-921-205-8540 |  | Трансгаз С-Петербург*
105 | ООО "Транснефть-Балтика" | ПС 330 кВ Юго-Западная |  | ОП (ПП) | до 5 мин. | 5.32
| Гл.энергетик: 8-931-850-90-08 |  |  |  | от 5 до 20 мин.
| Зам. гл. энергетика: 8-931-850-90-50 |  |  |  | от 20 до 60 мин
| энергетик: 8-931-850-90-64 |  | ВЛ 110 кВ Юго-Западная -
| энергодиспетчер: 8-931-850-90-22 |  | НПС-7 № 1*
ВЛ 110 кВ Юго-Западная -
НПС-7 № 2*
106 | АО "Фирма Ригель" | ПС 330 кВ Новгородская |  | ОП (ПП) | до 5 мин.
| энергетик: 8-911-648-97-18 |  |  |  | от 5 до 20 мин. |  |  |  | 0.34
инженер-механик, электромонтер:
| 8-921-200-39-67 |  |  |  | от 20 до 60 мин.
| т.(8162) 64-43-52 |  | ВЛ 10 кВ л.12*
| т.(8162) 64-53-45 |  | ВЛ 10 кВ л.14*
ИТОГО по Филиалу ПАО "ФСК ЕЭС" Новгородского предприятия МЭС до 5 мин. |  |  |  |  | 5.32 | 5.32 | 0 | 0 | 0 | 0 | 0 | 0 | 0 | 0 | 0
ИТОГО по Филиалу ПАО "ФСК ЕЭС" Новгородского предприятия МЭС от 5 до 20 мин. |  |  |  |  | 1.99 | 0 | 0 | 0 | 1.99 | 0 | 0 | 0 | 0 | 0 | 0
ИТОГО по Филиалу ПАО "ФСК ЕЭС" Новгородского предприятия МЭС от 20 до 60 мин. |  |  |  |  | 0 | 0 | 0 | 0 | 0 | 0 | 0 | 0 | 0 | 0 | 0
ВСЕГО по Филиалу ПАО "ФСК ЕЭС" Новгородского предприятия МЭС до 20 мин. (включая объем нагрузки до 5 мин.) |  |  |  |  | 7.31 | 5.32 | 5.32 | 0 | 1.99 | 0 | 0 | 0 | 0 | 0 | 0
ВСЕГО по Филиалу ПАО "ФСК ЕЭС" Новгородского предприятия МЭС до 60 мин. (включая объем нагрузки до 5 мин., до 20 мин.) |  |  |  |  | 7.31 | 5.32 | 0 | 0 | 1.99 | 0 | 0 | 0 | 0 | 0 | 0
ИТОГО по Филиалу ПАО "ФСК ЕЭС" Новгородского предприятия МЭС до 5 мин. с нарастающим итогом | [5 empty] | 5.32 | 5.32 | 5.32 | 5.32 | 5.32 | 5.32 | 5.32 | 5.32 | 5.32 | 5.32
ИТОГО по Филиалу ПАО "ФСК ЕЭС" Новгородского предприятия МЭС от 5 до 20 мин. с нарастающим итогом | [5 empty] | 0 | 0 | 0 | 1.99 | 1.99 | 1.99 | 0 | 0 | 0 | 0
ИТОГО по Филиалу ПАО "ФСК ЕЭС" Новгородского предприятия МЭС от 20 до 60 мин. с нарастающим итогом | [5 empty] | 0 | 0 | 0 | 0 | 0 | 0 | 0 | 0 | 0 | 0
ВСЕГО по Филиалу ПАО "ФСК ЕЭС" Новгородского предприятия МЭС до 20 мин. (включая объем нагрузки до 5 мин.) с нарастающим итогом | [5 empty] | 5.32 | 5.32 | 5.32 | 7.31 | 7.31 | 7.31 | 5.32 | 5.32 | 5.32 | 5.32
ВСЕГО по Филиалу ПАО "ФСК ЕЭС" Новгородского предприятия МЭС до 60 мин. (включая объем нагрузки до 5 мин., до 20 мин.) с нарастающим итогом | [5 empty] | 5.32 | 5.32 | 5.32 | 7.31 | 7.31 | 7.31 | 5.32 | 5.32 | 5.32 | 5.32
ИТОГО по Новгородской области до 5 мин. |  |  |  |  | 23.102 | 22.142 | 0 | 0.96 | 0 | 0 | 0 | 0 | 0 | 0 | 0
ИТОГО по Новгородской области от 5 до 20 мин. |  |  |  |  | 20.521 | 0 | 0 | 0 | 19.026 | 1.495 | 0 | 0 | 0 | 0 | 0
ИТОГО по Новгородской области от 20 до 60 мин. |  |  |  |  | 29.04 | 0 | 0 | 0 | 0 | 0 | 10.236 | 18.363 | 0.441 | 0 | 0
ВСЕГО по Новгородской области до 20 мин. (включая объем нагрузки до 5 мин.) |  |  |  |  | 43.623 | 22.142 | 0 | 0.96 | 19.026 | 1.495 | 0 | 0 | 0 | 0 | 0
ВСЕГО по Новгородской области до 60 мин. (включая объем нагрузки до 5 мин., до 20 мин.) |  |  |  |  | 72.663 | 22.142 | 0 | 0.96 | 19.026 | 1.495 | 10.236 | 18.363 | 0.441 | 0 | 0
ВСЕГО по ДУ в Новгородской области до 5 мин. | [5 empty] | 0.014 | 0 | 0 | 0 | 0 | 0 | 0 | 0 | 0 | 0
ИТОГО по Новгородской области до 5 мин. с нарастающим итогом | [5 empty] | 22.142 | 22.142 | 23.102 | 23.102 | 23.102 | 23.102 | 23.102 | 23.102 | 23.102 | 23.102
ИТОГО по Новгородской области от 5 до 20 мин. с нарастающим итогом | [5 empty] | 0 | 0 | 0 | 19.026 | 20.521 | 20.521 | 20.521 | 20.521 | 20.521 | 20.521
ИТОГО по Новгородской областиот 20 до 60 мин. с нарастающим итогом | [5 empty] | 0 | 0 | 0 | 0 | 0 | 10.236 | 28.599 | 29.04 | 29.04 | 29.04
ВСЕГО по Новгородской области до 20 мин. (включая объем нагрузки до 5 мин.) с нарастающим итогом | [5 empty] | 22.142 | 22.142 | 23.102 | 42.128 | 43.623 | 43.623 | 43.623 | 43.623 | 43.623 | 43.623
ВСЕГО по Новгородской области до 60 мин. (включая объем нагрузки до 5 мин., до 20 мин.) с нарастающим итогом | [5 empty] | 22.142 | 22.142 | 23.102 | 42.128 | 43.623 | 53.859 | 72.222 | 72.663 | 72.663 | 72.663
ВСЕГО по ДУ в Новгородской области до 5 мин. с нарастающим итогом | [5 empty] | 0.014 | 0.014 | 0.014 | 0.014 | 0.014 | 0.014 | 0.014 | 0.014 | 0.014 | 0.014

## ГВО НУ 21-00
Раздел 1. Сведения о потреблении электрической энергии (мощности) включенном в ГРАФИК
временного отключения потребления на 2019/2020 гг. Новгородского энергоузла на территории Новгородской области
по Новгородскому филиалу ПАО "МРСК Северо-Запада"
по данным зимних КЗ 18.12.2019 за 01-00 час
№ п/п | Потребитель | Наименование подстанции | Наименование фидера /наименование фидера контроля* | Способ ввода отключения по графику | Время отключения | Очередь ограничения (МВт)
[6 empty] | I | II | III | IV | V | VI | VII | VIII | IX | X
1 | 2 | 3 | 4 | 5 | 6 | 7 | 8 | 9 | 10 | 11 | 12 | 13 | 14 | 15 | 16
Филиал ПАО "МРСК Северо-Запада" "Новгородэнерго"
ПО "Ильменские электрические сети"
1 | АО «НПО «КВАНТ» | ПС 110 кВ Районная | ф. 09 | ОП | до 5 мин. | 0.1
| дог.№ 18/86 ДОУПЭ |  |  |  | от 5 до 20 мин.
| т. 8(8162) 68-20-04 отдел гл. энергетика |  |  |  | от 20 до 60 мин
| м.т. 8-951-720-15-00 нач. отдела гл. энергетика |  | ф. 26*, 62*, 67*
м.т. 8-921-207-62-35 дежурный электрик
2 | ОАО «Спектр» | ПС 110 кВ Районная | ф. 64 | ОП | до 5 мин. | 0.06
| дог.№ 11-00035 |  |  |  | от 5 до 20 мин.
| т. 8(8162)33-51-73 приемная |  |  |  | от 20 до 60 мин
| м.т.8-925-480-10-14 |  | ф. 55*
гл .инженер; отв за эл.хоз-во
т.8(8162)33-51-57 дежурный
3 | ОАО «Заряд» | ПС 110 кВ Районная | ф. 30 | ОП | до 5 мин. | 0.154
| дог.№ 11-00886 |  |  |  | от 5 до 20 мин.
| т. 8(8162)62-77-64 приемная, директор |  |  |  | от 20 до 60 мин
| т. 8(8162)62-73-23 гл.инженер |  | ф. 16*
4 | ООО «Амкор СК Новгород» | ПС 110 кВ Районная | ф. 70 | ОП | до 5 мин. | 0.676
| дог.№ 50 |  |  |  | от 5 до 20 мин.
| т. 8(8162)940-888 приемная |  |  |  | от 20 до 60 мин
| т. 8(8162)94-05-38 инженер по зданию |  | ф. 61*
м.т. 8-921-190-17-63 гл. электрик
м.т. 8-921-196-20-28 дежурный
т. 8(8162)940-890 охрана круглосуточно
5 | ООО «Амкор Флексиблз | ПС 110 кВ Районная | ф. 66 | ОП | до 5 мин. | 0.49
| Новгород» |  |  |  | от 5 до 20 мин.
| дог.№ 11-00011 |  |  |  | от 20 до 60 мин
| т. 8(8162)680-680 приемная, |  | ф. 39*
т. 8(8162)680-670;
м.т.8-963-333-46-59 гл. инженер,
технический менеджер
м.т. 8-963-330-68-50 энергетик
6 | АО «Дека» | ПС 110 кВ Районная | ф. 59 | ОП | до 5 мин. | 0.206
| дог.№ 57 |  |  |  | от 5 до 20 мин.
| т. 8(8162)33-93-50 приемная, |  |  |  | от 20 до 60 мин
| т. 8(8162)33-93-50 доб 370 гл.инженер, |  | ф. 69*
м.т.8-921-199-05-53 гл. инженер
м.т.8-921-200-18-18 гл. энергетик
м.т.8-921-022-37-97 дежурный
7 | ООО "ВН Мясной Двор" | ПС 110 кВ Районная | ф. 27 | ОП | до 5 мин. | 2.35
| дог.№ 0000085 |  |  |  | от 5 до 20 мин.
| т. 8(8162)680-501 приемная, |  |  |  | от 20 до 60 мин
| т. 8(8162)680-511, м.т.8-911-605-28-84 |  | ф. 44*
гл.инженер
т. 8(8162)680-552, м.т.8-963-334-43-58
гл. энергетик
м.т.8-911-600-23-21 дежурный
т. 8(8162)680-568 деж. по подстанции
8 | ООО "Гранит" | ПС 110 кВ Районная |  | ОП (ПП) | до 5 мин.
| дог. №11-01389 |  |  |  | от 5 до 20 мин. |  |  |  | 0.362
| м.т. 8-964-694-72-54 |  |  |  | от 20 до 60 мин
| главный инженер |  | ф. 47* , 48*
9 | ОАО "Новгородский завод | ПС 110 кВ Антоново |  | ОП (ПП) | до 5 мин. | 0.247
| стекловолокна" |  |  |  | от 5 до 20 мин.
| дог№.01-00054 |  |  |  | от 20 до 60 мин | [5 empty] | 0.41
| т. 8(8162)68-05-90 приемная |  | ф. 08*, 17*
м.т.8-921-730-33-13 инженер ОГЭ
т. 8-960-205-05-05 тех. директор
10 | АО "НПП Старт" дог. №0000085 | ПС 110 кВ Базовая |  | ОП (ПП) | до 5 мин.
| т. 8(8162)76-56-58 приемная |  |  |  | от 5 до 20 мин.
| т. 8(8162)765-658 директор |  | ф. 11 |  | от 20 до 60 мин | [5 empty] | 0.319
| т. 8(8162)765-672 зам. гл. энергетика |  | ф. 69*
м.т. 8-921-209-97-09 зам. гл. энергетика
м.т. 8-921-699-77-68 дежурный
11 | ПАО "Контур" дог.№ 253 | ПС 110 кВ Базовая |  | ОП (ПП) | до 5 мин.
| т. 8(8162)68-09-00 приемная |  | ф. 66, 74 |  | от 5 до 20 мин. |  |  |  | 1.5
| т. 8(8162)680-910, 680-900 доб. 477 |  |  |  | от 20 до 60 мин
| м.т. 8-965-808-04-06 гл.инженер |  | ф. 79*, 73*, 70*
т. 8(8162)680-887, м.т.8-965-808-10-66
гл.энергетик
т. 8(8162)680-900 доб. 134;
м.т.8-965-806-74-05 дежурный
12 | ЗАО «Трубичино» | ПС 330 кВ Новгородская |  | ОП (ПП) | до 5 мин.
| дог.№ 13-00117 |  |  |  | от 5 до 20 мин.
| т. 8(8162)741-133 приёмная |  |  |  | от 20 до 60 мин | [5 empty] | 0
| т. 8(8162)741-139, м.т. 8-911-601-28-21 гл.энерг. дежурный |  | ф. 01*, 07*, 13*, 15*
дежурный
13 | ЗАО «НМЗ" | НТЭЦ 110 кВ (Новгородская ТЭЦ ПАО "ТГК-2") |  | ОП (ПП) | до 5 мин. | 0.036
| дог.№ 01/12/17-ОГЭ |  |  |  | от 5 до 20 мин.
| т. 8(8162)940-750 - приёмная |  |  |  | от 20 до 60 мин | [6 empty] | 1.004
| т. 8(8162)940-750 доб. 250, м.т.8-911-600-74-72 |  | яч. 5*, яч. 46*
зам. главного энерг. по электрохозяйству
т. 8(8162)940-750 доб. 285, м.т.8-911-600-46-70
ответственный за электрохозяйство
м.т.8-911-600-66-35 - дежурный
14 | ПАО «Акрон» дог.№ 0000071 дкп, | НТЭЦ 110 кВ | конторль ввода ГВО по величине потребления подстанций | ОП (ПП) | до 5 мин. | 4.076
| 173012 г. Великий Новгород | (Новгородская ТЭЦ |  |  | от 5 до 20 мин. |  |  |  | 9.68
| т. 8(8162)99-65-55 приемная | ПАО "ТГК-2") |  |  | от 20 до 60 мин | [6 empty] | 16.32
| т. 8(8162)99-62-00 гл. инженер | ПС 110 кВ 100
| т. 8(8162)99-62-05 гл.энергетик | ПС 110 кВ БОС
| т. 8(8162)99-63-77 нач. смены цеха эл.снабж. | ПС 110 кВ 315
| т. 8(8162)99-62-54 диспетчер | ПС 110 кВ Насосная
т. 8(8162)99-61-09 справочная
15 | ООО «Новгородский бекон» | ПС 110 кВ Новоселицы |  | ОП (ПП) | до 5 мин. | 0.1
| дог. № 53110002312 п/ф д.Божонка |  |  |  | от 5 до 20 мин.
| т. 8(8162) 682-631 приёмная |  |  |  | от 20 до 60 мин | [5 empty] | 1
| м.т.8-911-600-03-72 главный инженер |  | ф. 02*,03*,04*,05*, 06*,07*,08*,09*
16 | ООО «Новгородский бекон» |  |  | ОП (ПП) | до 5 мин.
| дог эн-я.№ 53110002312 |  |  |  | от 20 до 20 мин.
| т. 8(8162) 682-631 приёмная |  |  |  | от 20 до 60 мин. | [5 empty] | 0.794
| м.т.8-911-600-03-72 главный инженер | ПС 110 кВ Чечулино | ф. 05*, 06*, 07*, 08*
| т. 8(8162) 682-670, 8(8162) 682-660 | ПС 110 кВ Подберезье | ф. 04*,05*,07*,08*
дежурный
17 | ОАО "Подберезский | ПС 110 кВ Подберезье |  | ОП (ПП) | до 5 мин.
| комбинат хлебепродуктов" |  |  |  | от 5 до 20 мин.
| дог. №11-01590 |  | ф. 06, 09 |  | от 20 до 60 мин | [5 empty] | 0.762
т. 8(8162)742-641 приёмная
т. 8(8162) 742-643 гл. инженер
т. 8(8162)742-641, м.т.8-911-645-24-67-
гл. энергетик
т. 8(8162) 742-641 охрана
18 | ООО «ИКЕА Индастри |  |  | ОП (ПП) | до 5 мин. | 1
| Новгород" |  |  |  | от 5 до 20 мин. |  |  |  | 3.4
| дог.№ 11-01265 | [9 empty] | 0.2
| т. 8(8162)94-37-51 приёмная | ПС 110 кВ ДСП | ф. 05*, 25* (06*, 07*,
| т. 8(8162) 987-080 гл. энергетик |  | 08*, 27*, 28*)
| м.т.8-921-198-00-61 гл. энерг. | ПС 110 кВ Подберезье | ф. 09*
м.т.8-921-195-00-87 дежурный,
мастер электромастерской
19 | ООО "Агрокомплекс" | ПС 110 кВ Спасская |  | ОП (ПП) | до 5 мин.
| дог. №51-00191 |  |  |  | от 5 до 20 мин.
| м.т. 8-921-964-78-00-ген. Дтректор |  |  |  | от 20 до 60 мин | [5 empty] | 0.936
| м.т. 8-921-196-54-42-электромонтер |  | ф. 01*, 04*
24 | Смешанная нагрузка: МУП "Дружба", Администрация Савинского сельского поселения, МАДОУ № 14 "Детский сад комбинированного вида", СПК "Дубровка" (с/х производ.кооператив), ИП Образцова Т. П., ИП Алексеев С. Н., ООО "Подберезье", МАУ "Савинский СДК", ОАО "МОСТОТРЕСТ", Администрация Трубичинского сельского поселения, Потребительское общество "Новгородское", ООО "ЭнергоПромИнвест", ООО "ДИЗАЙН-СТРОЙ", ОАО "Вымпел-Коммуникации", ЗАО "ТАНДЕР", ООО ТК "Новгородская", население | ПС 110 кВ Подберезье | ф. 03 | ОП | до 5 мин | 1.225
от 5 до 20 мин
от 20 до 60 мин
25 | Смешанная нагрузка: ОАО "Газпром Газораспределение Великий Новгород", ГОБУЗ "ЦП", ИП Кириллова М. В., МАУ "Чечулинский РЦФ", Религиозная организация «Новгородская Епархия Русской Православной Церкви", ВКХ МУП "КХНР", ПАО "Ростелеком, ООО ТК "Новгородская", население | ПС 110 кВ Подберезье | ф. 12 | ОП | до 5 мин | 0.353
от 5 до 20 мин
от 20 до 60 мин
26 | Смешанная нагрузка: Государственная компания "Российские автомобильные дороги" (автодор) БРТП №190 | ПС 110 кВ Дорожная | ф. 4 | ДУ | до 5 мин | 0.014
от 5 до 20 мин
от 20 до 60 мин
28 | Смешанная нагрузка: ФКУ "Упрдор Россия", ОАУСО "Шимское КЦСО" (комплекный центр социального обслуживания), МУ Шимскя ЦДСК (центр диагностики строительных конструкций), КФХ Акашкин А.Н., ООО "Капитан", ИП Ведехин А.С., ИП Поздеев, ОО ПБ Русь-Агропроект, ООО"СП "Шелонь", Администрация Шимского муниципального района, население | ПС 110 кВ Шимск | ф. 13 | ОП | до 5 мин | 0.32
от 5 до 20 мин
от 20 до 60 мин
29 | Смешанная нагрузка: ФКУ "Упрдор Россия", ОАО "Ростелеком", Администрация Шимского муниципального района, ООО "Вода Виноградова", Медведское сельское поселение, население | ПС 110 кВ Шимск | ф. 14 | ОП | до 5 мин | 0.176
от 5 до 20 мин
от 20 до 60 мин
30 | Смешанная нагрузка: ООО "ВСН", ОАОУ НПО "Агролицей №25", ИП Товмасян М. Л., население | ПС 110 кВ Шимск | ф. 16 | ОП | до 5 мин | 0.05
от 5 до 20 мин
от 20 до 60 мин
ИТОГО по ПО "ИЭС" до 5 мин. |  |  |  |  | 11.633 | 11.633 | 0 | 0 | 0 | 0 | 0 | 0 | 0 | 0 | 0
ИТОГО по ПО "ИЭС" от 5 до 20 мин. |  |  |  |  | 14.942 | 0 | 0 | 0 | 14.942 | 0 | 0 | 0 | 0 | 0 | 0
ИТОГО по ПО "ИЭС" от 20 до 60 мин. |  |  |  |  | 21.745 | 0 | 0 | 0 | 0 | 0 | 4.421 | 17.324 | 0 | 0 | 0
ВСЕГО по ПО "ИЭС" до 20 мин. (включая объем нагрузки до 5 мин.) |  |  |  |  | 26.575 | 11.633 | 0 | 0 | 14.942 | 0 | 0 | 0 | 0 | 0 | 0
ВСЕГО по ПО "ИЭС" до 60 мин. (включая объем нагрузки до 5 мин., до 20 мин.) |  |  |  |  | 48.32 | 11.633 | 0 | 0 | 14.942 | 0 | 4.421 | 17.324 | 0 | 0 | 0
ИТОГО по ПО "ИЭС" до 5 мин. с нарастающим итогом | [5 empty] | 11.633 | 11.633 | 11.633 | 11.633 | 11.633 | 11.633 | 11.633 | 11.633 | 11.633 | 11.633
ИТОГО по ПО "ИЭС" от 5 до 20 мин. с нарастающим итогом | [5 empty] | 0 | 0 | 0 | 14.942 | 14.942 | 14.942 | 14.942 | 14.942 | 14.942 | 14.942
ИТОГО по ПО "ИЭС" от 20 до 60 мин. с нарастающим итогом | [5 empty] | 0 | 0 | 0 | 0 | 0 | 4.421 | 21.745 | 21.745 | 21.745 | 21.745
ВСЕГО по ПО "ИЭС" до 20 мин. (включая объем нагрузки до 5 мин.) с нарастающим итогом | [5 empty] | 11.633 | 11.633 | 11.633 | 26.575 | 26.575 | 26.575 | 26.575 | 26.575 | 26.575 | 26.575
ВСЕГО по ПО "ИЭС" до 60 мин. (включая объем нагрузки до 5 мин., до 20 мин.) с нарастающим итогом | [5 empty] | 11.633 | 11.633 | 11.633 | 26.575 | 26.575 | 30.996 | 48.32 | 48.32 | 48.32 | 48.32
ПО "Старорусские электрические сети"
68 | ОАО "ПФК" | ПС 110 кВ Парфино |  | ОП (ПП) | до 5 мин.
| т. 8-964-310-70-79 - гл. энергетик |  | ф. 7/6 |  | от 5 до 20 мин. |  |  |  | 1.283
| т. 8-(816-50)-68-560, 8-921-697-19-58 - |  |  |  | от 20 до 60 мин
| главный инженер |  | ф.3/6 ⃰
т.8-(816-50)68-548 электрик
69 | НОАУ "Старорусский | ПС 110 кВ Медниково |  | ОП (ПП) | до 5 мин.
| лесхоз" |  |  |  | от 5 до 20 мин.
| тел.8-(816-52)-58-537 - приемная |  | ф. 9 |  | от 20 до 60 мин | [5 empty] | 0.1
т. 8-921-027-62-02-директор
71 | Смешанная нагрузка (частный сектор, предприятия индивид предпринимателей, администрация сельского поселения,ДК (дом культуры), магазины, школа) | ПС 110 кВ Русса | ф.6 | ОП | до 5 мин. | 0.44
от 5 до 20 мин.
от 20 до 60 мин
72 | Смешанная нагрузка (частный сектор, с/х предприятия, магазины, школа) | ПС 110 кВ Русса | ф.5 | ОП | до 5 мин. | 0.228
от 5 до 20 мин.
от 20 до 60 мин
73 | Смешанная нагрузка (частный сектор, магазины, администрация сельского поселения, ДК, с\х предприятия, школа) | ПС 110 кВ Русса | ф.10 | ОП | до 5 мин. | 0.776
от 5 до 20 мин.
от 20 до 60 мин
ИТОГО по ПО "СЭС" до 5 мин. |  |  |  |  | 1.444 | 1.444 | 0 | 0 | 0 | 0 | 0 | 0 | 0 | 0 | 0
ИТОГО по ПО "СЭС" от 5 до 20 мин. |  |  |  |  | 1.283 | 0 | 0 | 0 | 1.283 | 0 | 0 | 0 | 0 | 0 | 0
ИТОГО по ПО "СЭС" от 20 до 60 мин. |  |  |  |  | 0.1 | 0 | 0 | 0 | 0 | 0 | 0.1 | 0 | 0 | 0 | 0
ВСЕГО по ПО "СЭС" до 20 мин. (включая объем нагрузки до 5 мин.) |  |  |  |  | 2.727 | 1.444 | 0 | 0 | 1.283 | 0 | 0 | 0 | 0 | 0 | 0
ВСЕГО по ПО "СЭС" до 60 мин. (включая объем нагрузки до 5 мин., до 20 мин.) |  |  |  |  | 2.827 | 1.444 | 0 | 0 | 1.283 | 0 | 0.1 | 0 | 0 | 0 | 0
ИТОГО по ПО "СЭС" до 5 мин. с нарастающим итогом | [5 empty] | 1.444 | 1.444 | 1.444 | 1.444 | 1.444 | 1.444 | 1.444 | 1.444 | 1.444 | 1.444
ИТОГО по ПО "СЭС" от 5 до 20 мин. с нарастающим итогом | [5 empty] | 0 | 0 | 0 | 1.283 | 1.283 | 1.283 | 1.283 | 1.283 | 1.283 | 1.283
ИТОГО по ПО "СЭС" от 20 до 60 мин. с нарастающим итогом | [5 empty] | 0 | 0 | 0 | 0 | 0 | 0.1 | 0.1 | 0.1 | 0.1 | 0.1
ВСЕГО по ПО "СЭС" до 20 мин. (включая объем нагрузки до 5 мин.) с нарастающим итогом | [5 empty] | 1.444 | 1.444 | 1.444 | 2.727 | 2.727 | 2.727 | 2.727 | 2.727 | 2.727 | 2.727
ВСЕГО по ПО "СЭС" до 60 мин. (включая объем нагрузки до 5 мин., до 20 мин.) с нарастающим итогом | [5 empty] | 1.444 | 1.444 | 1.444 | 2.727 | 2.727 | 2.827 | 2.827 | 2.827 | 2.827 | 2.827
ИТОГО по филиалу ПАО "МРСК Северо-Запада" "Новгородэнерго" до 5 мин. |  |  |  |  | 13.077 | 13.077 | 0 | 0 | 0 | 0 | 0 | 0 | 0 | 0 | 0
ИТОГО по филиалу ПАО "МРСК Северо-Запада" "Новгородэнерго" от 5 до 20 мин. |  |  |  |  | 16.225 | 0 | 0 | 0 | 16.225 | 0 | 0 | 0 | 0 | 0 | 0
ИТОГО по филиалу ПАО "МРСК Северо-Запада" "Новгородэнерго" от 20 до 60 мин. |  |  |  |  | 21.845 | 0 | 0 | 0 | 0 | 0 | 4.521 | 17.324 | 0 | 0 | 0
ВСЕГО по филиалу ПАО "МРСК Северо-Запада" "Новгородэнерго" до 20 мин. (включая объем нагрузки до 5 мин.) |  |  |  |  | 29.302 | 13.077 | 0 | 0 | 16.225 | 0 | 0 | 0 | 0 | 0 | 0
ВСЕГО по филиалу ПАО "МРСК Северо-Запада" "Новгородэнерго" до 60 мин. (включая объем нагрузки до 5 мин., до 20 мин.) |  |  |  |  | 51.147 | 13.077 | 0 | 0 | 16.225 | 0 | 4.521 | 17.324 | 0 | 0 | 0
ИТОГО по филиалу ПАО "МРСК Северо-Запада" "Новгородэнерго" до 5 мин. с нарастающим итогом | [5 empty] | 13.077 | 13.077 | 13.077 | 13.077 | 13.077 | 13.077 | 13.077 | 13.077 | 13.077 | 13.077
ИТОГО по филиалу ПАО "МРСК Северо-Запада" "Новгородэнерго" от 5 до 20 мин. с нарастающим итогом | [5 empty] | 0 | 0 | 0 | 16.225 | 16.225 | 16.225 | 16.225 | 16.225 | 16.225 | 16.225
ИТОГО по филиалу ПАО "МРСК Северо-Запада" "Новгородэнерго" от 20 до 60 мин. с нарастающим итогом | [5 empty] | 0 | 0 | 0 | 0 | 0 | 4.521 | 21.845 | 21.845 | 21.845 | 21.845
ВСЕГО по филиалу ПАО "МРСК Северо-Запада" "Новгородэнерго" до 20 мин. (включая объем нагрузки до 5 мин.) с нарастающим итогом | [5 empty] | 13.077 | 13.077 | 13.077 | 29.302 | 29.302 | 29.302 | 29.302 | 29.302 | 29.302 | 29.302
ВСЕГО по филиалу ПАО "МРСК Северо-Запада" "Новгородэнерго" до 60 мин. (включая объем нагрузки до 5 мин., до 20 мин.) с нарастающим итогом | [5 empty] | 13.077 | 13.077 | 13.077 | 29.302 | 29.302 | 33.823 | 51.147 | 51.147 | 51.147 | 51.147
Потребители АО "Новгородоблэлектро"
Новгородское отделение, тел. диспетчера 77-22-22
74 | Промышленная зона | ПС 110 кВ Районная |  | ОП (ПП) | до 5 мин.
| (ЗАО "Проектстрой") |  |  |  | от 5 до 20 мин.
| Приемная: 22-76-48 |  | ф. 18 |  | от 20 до 60 мин | [5 empty] | 0.132
тел.22-18-77 нач. отдела электроцеха,
тел. 62-73-28 гл. инженер
75 | Промышленная зона | ПС 110 кВ Районная | ф.41 | ОП | до 5 мин. | 0.223
| (ООО "Новгородснаб" тел.:62-82-46, 62-86-04 |  |  |  | от 5 до 20 мин.
| ООО "Лес" тел.:8-911-027-03-04 и др. |  |  |  | от 20 до 60 мин
тел. 77-22-22 деж. Диспетчер НОКЭ
76 | Промышленная зона | ПС 110 кВ Районная | ф.33 | ОП | до 5 мин. | 0.195
| (ЗАО "Стройснаб" тел.:73-26-14, |  |  |  | от 5 до 20 мин.
| 8-911-633-12-15 |  |  |  | от 20 до 60 мин
ООО "Фобус" тел.: 640-052, 640-202
ООО "Строительное предприятие 640"
тел.: 642-404, 641-627
77 | Промышленная зона | ПС 110 кВ Районная | ф.48 | ОП | до 5 мин. | 0
| (ООО "Галичи" тел.:62-24-82, 62-24-81, |  |  |  | от 5 до 20 мин.
| 62-66-70 |  |  |  | от 20 до 60 мин
ОАО "Российские железные дороги"
грузовой двор.
тел.:8-921-406-60-21 и др.
78 | ЗАО "ПК "Волховец", дог.№ 00005 и др. | ПС 110 кВ Районная | ф.34, 20 | ОП | до 5 мин. | 0.958
| 94-46-00 приемная, |  |  |  | от 5 до 20 мин.
| 94-47-08, 8-911-600-39-88 гл.энергетик, |  |  |  | от 20 до 60 мин
94-46-94, 8-911-041-96-33 зам. гл. энергетика
94-46-88, 94-47-29 деж.электрик
79 | Жилая зона | ПС 110 кВ Районная | ф. 37 | ОП | до 5 мин. | 0.909
| ул. Ломоносова, пр.Мира, пр.Корсунова |  |  |  | от 5 до 20 мин.
от 20 до 60 мин
80 | ОАО "Трансвит" | ПС 110 кВ Районная |  | ОП (ПП) | до 5 мин.
| дог.№ 01314 |  |  |  | от 5 до 20 мин.
| тел. 77-44-74 гл. энергетик |  | ф. 13, 22 |  | от 20 до 60 мин | [5 empty] | 0.652
81 | ООО "КСМ" дог.№ 01339, тел.646-383 рук., | ПС 110 кВ Насосная |  | ОП (ПП) | до 5 мин.
| 646-370 приемная, |  |  |  | от 5 до 20 мин.
| 646-470 гл. инж., |  | ф. 11 |  | от 20 до 60 мин | [5 empty] | 0.626
64-68-82, 8-964-690-46-56 гл. энергетик,
82 | ЗАО "Лактис", дог.№01337, | ПС 110 кВ Районная |  | ОП (ПП) | до 5 мин.
| 500-908, 8-921-201-03-00 гл. энергетик, |  |  |  | от 5 до 20 мин.
| тел.629-108, 8-921-606-20-36 мастер эл.служ. |  | ф. 45, 46 |  | от 20 до 60 мин | [5 empty] | 0.863
629-128, 8-921-606-20-43 деж.электромонтер
83 | ООО "Лента", дог.№ 00004 | ПС 110 кВ Мостищи |  | ОП (ПП) | до 5 мин.
| 8-(812)-380-61-31 центр.приемная, |  |  |  | от 5 до 20 мин.
| 68-00-91 приемная, 8-921-570-12-08 гл. энерг. |  | ф. 25 |  | от 20 до 60 мин | [5 empty] | 0.577
68-00-96 доб. 768 - гл. энергетик
84 | ООО "Деловой партнер" дог.№1336 | ПС 110 кВ Южная |  | ОП (ПП) | до 5 мин.
| тел.: 772-712, 79-22-28, 73-64-58 |  |  |  | от 5 до 20 мин.
| 8-911-616-04-96 энергетик |  | ф. 31, 05 |  | от 20 до 60 мин | [5 empty] | 0.622
85 | Промышленная зона (ООО Керамзит, | ПС 35 кВ ЖБИ |  | ОП (ПП) | до 5 мин.
| Новобалт-Евролин) |  |  |  | от 5 до 20 мин.
|  |  | ф. 08 |  | от 20 до 60 мин | [5 empty] | 0.563
86 | Промышленная зона (ИП и предприятия: | ПС 35 кВ ЖБИ |  | ОП (ПП) | до 5 мин.
| Таможня, ООО "Промтранс", ООО "Волховец", ООО "Новтрак", ООО "НОвАК и т.д.) |  |  |  | от 5 до 20 мин.
|  |  | ф. 03 |  | от 20 до 60 мин | [5 empty] | 0.495
87 | Жилая зона | ПС 110 кВ Восточная |  | ОП | до 5 мин.
| ул. Я.Павлова 7 со встроенной котельной, Я.Павлова 1, 3 |  |  |  | от 5 до 20 мин.
| ул. Державина 11, 13 со встраенными помещениями, |  | ф. 08, 05 |  | от 20 до 60 мин | [5 empty] | 0.486
котельными
88 | ООО "Лента", дог.№ 00002 | ПС 110 кВ Районная |  | ОП (ПП) | до 5 мин.
| 8-(812)380-61-31 центр.приемная, |  |  |  | от 5 до 20 мин.
| 68-00-91 приёмная, 8-921-570-12-08 гл. энергетик |  | ф. 23, 28 |  | от 20 до 60 мин | [5 empty] | 0.538
89 | Нов.ГУ им. Я. Мудрого | ПС 110 кВ Районная |  | ОП (ПП) | до 5 мин.
| дог.№ 01933 |  |  |  | от 5 до 20 мин.
| 62-99-15, 8-950-682-20-32 гл. энергетик |  | ф. 25 |  | от 20 до 60 мин | [5 empty] | 0.242
62-75-36 приемная зам.директора адм.хоз.час.
ИТОГО по Новгородскому отделению до 5 мин. |  |  |  |  | 2.285 | 2.285 | 0 | 0 | 0 | 0 | 0 | 0 | 0 | 0 | 0
ИТОГО по Новгородскому отделению от 5 до 20 мин. |  |  |  |  | 0 | 0 | 0 | 0 | 0 | 0 | 0 | 0 | 0 | 0 | 0
ИТОГО по Новгородскому отделению от 20 до 60 мин. |  |  |  |  | 5.796 | 0 | 0 | 0 | 0 | 0 | 5.796 | 0 | 0 | 0 | 0
ВСЕГО по Новгородскому отделению до 20 мин. (включая объем нагрузки до 5 мин.) |  |  |  |  | 2.285 | 2.285 | 0 | 0 | 0 | 0 | 0 | 0 | 0 | 0 | 0
ВСЕГО по Новгородскому отделению до 60 мин. (включая объем нагрузки до 5 мин., до 20 мин.) |  |  |  |  | 8.081 | 2.285 | 0 | 0 | 0 | 0 | 5.796 | 0 | 0 | 0 | 0
ИТОГО по Новгородскому отделению до 5 мин. с нарастающим итогом | [5 empty] | 2.285 | 2.285 | 2.285 | 2.285 | 2.285 | 2.285 | 2.285 | 2.285 | 2.285 | 2.285
ИТОГО по Новгородскому отделению от 5 до 20 мин. с нарастающим итогом | [5 empty] | 0 | 0 | 0 | 0 | 0 | 0 | 0 | 0 | 0 | 0
ИТОГО по Новгородскому отделению от 20 до 60 мин. с нарастающим итогом | [5 empty] | 0 | 0 | 0 | 0 | 0 | 5.796 | 5.796 | 5.796 | 5.796 | 5.796
ВСЕГО по Новгородскому отделению до 20 мин. (включая объем нагрузки до 5 мин.) с нарастающим итогом | [5 empty] | 2.285 | 2.285 | 2.285 | 2.285 | 2.285 | 2.285 | 2.285 | 2.285 | 2.285 | 2.285
ВСЕГО по Новгородскому отделению до 60 мин. (включая объем нагрузки до 5 мин., до 20 мин.) с нарастающим итогом | [5 empty] | 2.285 | 2.285 | 2.285 | 2.285 | 2.285 | 8.081 | 8.081 | 8.081 | 8.081 | 8.081
Старорусский филиал, тел. диспетчера 8-(816-52)-52-639
94 | Промышленная зона | ПС 110 кВ Русса | ф.15 | ОП | до 5 мин. | 0.6
| (ООО "Лакто-Новгород") |  |  |  | от 5 до 20 мин.
| т.8-(816-52)-5-61-85 |  |  |  | от 20 до 60 мин
95 | Смешанная нагрузка (жилая и пром зоны) | ПС 110 кВ Медниково | ф.14 | ОП | до 5 мин. | 0.075
| (ОАО "Завод Староруссприбор) |  |  |  | от 5 до 20 мин.
| т.8-(816-52)-5-18-05 |  |  |  | от 20 до 60 мин
ИТОГО по Старорусскому филиалу до 5 мин. |  |  |  |  | 0.675 | 0.675 | 0 | 0 | 0 | 0 | 0 | 0 | 0 | 0 | 0
ИТОГО по Старорусскому филиалу от 5 до 20 мин. |  |  |  |  | 0 | 0 | 0 | 0 | 0 | 0 | 0 | 0 | 0 | 0 | 0
ИТОГО по Старорусскому филиалу от 20 до 60 мин. |  |  |  |  | 0 | 0 | 0 | 0 | 0 | 0 | 0 | 0 | 0 | 0 | 0
ВСЕГО по Старорусскому филиалу до 20 мин. (включая объем нагрузки до 5 мин.) |  |  |  |  | 0.675 | 0.675 | 0 | 0 | 0 | 0 | 0 | 0 | 0 | 0 | 0
ВСЕГО по Старорусскому филиалу до 60 мин. (включая объем нагрузки до 5 мин., до 20 мин.) |  |  |  |  | 0.675 | 0.675 | 0 | 0 | 0 | 0 | 0 | 0 | 0 | 0 | 0
ИТОГО по Старорусскому филиалу до 5 мин. с нарастающим итогом | [5 empty] | 0.675 | 0.675 | 0.675 | 0.675 | 0.675 | 0.675 | 0.675 | 0.675 | 0.675 | 0.675
ИТОГО по Старорусскому филиалу от 5 до 20 мин. с нарастающим итогом | [5 empty] | 0 | 0 | 0 | 0 | 0 | 0 | 0 | 0 | 0 | 0
ИТОГО по Старорусскому филиалу от 20 до 60 мин. с нарастающим итогом | [5 empty] | 0 | 0 | 0 | 0 | 0 | 0 | 0 | 0 | 0 | 0
ВСЕГО по Старорусскому филиалу до 20 мин. (включая объем нагрузки до 5 мин.) с нарастающим итогом | [5 empty] | 0.675 | 0.675 | 0.675 | 0.675 | 0.675 | 0.675 | 0.675 | 0.675 | 0.675 | 0.675
ВСЕГО по Старорусскому филиалу до 60 мин. (включая объем нагрузки до 5 мин., до 20 мин.) с нарастающим итогом | [5 empty] | 0.675 | 0.675 | 0.675 | 0.675 | 0.675 | 0.675 | 0.675 | 0.675 | 0.675 | 0.675
ИТОГО по АО "Новгородоблэлектро" до 5 мин. |  |  |  |  | 2.96 | 2.96 | 0 | 0 | 0 | 0 | 0 | 0 | 0 | 0 | 0
ИТОГО по АО "Новгородоблэлектро" от 5 до 20 мин. |  |  |  |  | 0 | 0 | 0 | 0 | 0 | 0 | 0 | 0 | 0 | 0 | 0
ИТОГО по АО "Новгородоблэлектро" от 20 до 60 мин. |  |  |  |  | 5.796 | 0 | 0 | 0 | 0 | 0 | 5.796 | 0 | 0 | 0 | 0
ВСЕГО по АО "Новгородобэлектро" до 20 мин. (включая объем нагрузки до 5 мин.) |  |  |  |  | 2.96 | 2.96 | 0 | 0 | 0 | 0 | 0 | 0 | 0 | 0 | 0
ВСЕГО по АО "Новгородобэлектро" до 60 мин. (включая объем нагрузки до 5 мин., до 20 мин.) |  |  |  |  | 8.756 | 2.96 | 0 | 0 | 0 | 0 | 5.796 | 0 | 0 | 0 | 0
ИТОГО по АО "Новгородоблэлектро" до 5 мин. с нарастающим итогом | [5 empty] | 2.96 | 2.96 | 2.96 | 2.96 | 2.96 | 2.96 | 2.96 | 2.96 | 2.96 | 2.96
ИТОГО по АО "Новгородоблэлектро" от 5 до 20 мин. с нарастающим итогом | [5 empty] | 0 | 0 | 0 | 0 | 0 | 0 | 0 | 0 | 0 | 0
ИТОГО по АО "Новгородоблэлектро" от 20 до 60 мин. с нарастающим итогом | [5 empty] | 0 | 0 | 0 | 0 | 0 | 5.796 | 5.796 | 5.796 | 5.796 | 5.796
ВСЕГО по АО "Новгородобэлектро"до 20 мин. (включая объем нагрузки до 5 мин.) с нарастающим итогом | [5 empty] | 2.96 | 2.96 | 2.96 | 2.96 | 2.96 | 2.96 | 2.96 | 2.96 | 2.96 | 2.96
ВСЕГО по АО "Новгородобэлектро" до 60 мин. (включая объем нагрузки до 5 мин., до 20 мин.) с нарастающим итогом | [5 empty] | 2.96 | 2.96 | 2.96 | 2.96 | 2.96 | 8.756 | 8.756 | 8.756 | 8.756 | 8.756
Потребители Филиала ПАО "ФСК ЕЭС" Новгородского предприятия МЭС
103 | ОАО "Красный Октябрь" | ПС 330 кВ Новгородская |  | ОП (ПП) | до 5 мин.
| директор: 64-29-10 |  |  |  | от 5 до 20 мин. |  |  |  | 1.3
8-963-366-3169
| Начальник команды: 64-21-50 |  |  |  | от 20 до 60 мин.
| 8-911-644-6822 |  | ВЛ 10 кВ л.4 З-д Энергия*
| 8-911-601-0067 |  | ВЛ 10 кВ л.18 З-д Энергия*
Электромонтер: 8-951-720-2180
104 | ООО "Газпром трансгаз | ПС 330 кВ Новгородская |  | ОП (ПП) | до 5 мин.
| Санкт-Петербург" |  |  |  | от 5 до 20 мин. |  |  |  | 0.4
Начальник СЭВС: 944-829,
| 8-921-205-8570 |  |  |  | от 20 до 60 мин.
Инженер СЭВС: 944-839
| 8-921-205-8569 |  | Фидер 10 кВ л. 6 Газпром
| 8-921-205-8540 |  | Трансгаз С-Петербург*
105 | ООО "Транснефть-Балтика" | ПС 330 кВ Юго-Западная |  | ОП (ПП) | до 5 мин. | 5.32
| Гл.энергетик: 8-931-850-90-08 |  |  |  | от 5 до 20 мин.
| Зам. гл. энергетика: 8-931-850-90-50 |  |  |  | от 20 до 60 мин
| энергетик: 8-931-850-90-64 |  | ВЛ 110 кВ Юго-Западная -
| энергодиспетчер: 8-931-850-90-22 |  | НПС-7 № 1*
ВЛ 110 кВ Юго-Западная -
НПС-7 № 2*
106 | АО "Фирма Ригель" | ПС 330 кВ Новгородская |  | ОП (ПП) | до 5 мин.
| энергетик: 8-911-648-97-18 |  |  |  | от 5 до 20 мин. |  |  |  | 0.4
инженер-механик, электромонтер:
| 8-921-200-39-67 |  |  |  | от 20 до 60 мин.
| т.(8162) 64-43-52 |  | ВЛ 10 кВ л.12*
| т.(8162) 64-53-45 |  | ВЛ 10 кВ л.14*
ИТОГО по Филиалу ПАО "ФСК ЕЭС" Новгородского предприятия МЭС до 5 мин. |  |  |  |  | 5.32 | 5.32 | 0 | 0 | 0 | 0 | 0 | 0 | 0 | 0 | 0
ИТОГО по Филиалу ПАО "ФСК ЕЭС" Новгородского предприятия МЭС от 5 до 20 мин. |  |  |  |  | 2.1 | 0 | 0 | 0 | 2.1 | 0 | 0 | 0 | 0 | 0 | 0
ИТОГО по Филиалу ПАО "ФСК ЕЭС" Новгородского предприятия МЭС от 20 до 60 мин. |  |  |  |  | 0 | 0 | 0 | 0 | 0 | 0 | 0 | 0 | 0 | 0 | 0
ВСЕГО по Филиалу ПАО "ФСК ЕЭС" Новгородского предприятия МЭС до 20 мин. (включая объем нагрузки до 5 мин.) |  |  |  |  | 7.42 | 5.32 | 5.32 | 0 | 2.1 | 0 | 0 | 0 | 0 | 0 | 0
ВСЕГО по Филиалу ПАО "ФСК ЕЭС" Новгородского предприятия МЭС до 60 мин. (включая объем нагрузки до 5 мин., до 20 мин.) |  |  |  |  | 7.42 | 5.32 | 0 | 0 | 2.1 | 0 | 0 | 0 | 0 | 0 | 0
ИТОГО по Филиалу ПАО "ФСК ЕЭС" Новгородского предприятия МЭС до 5 мин. с нарастающим итогом | [5 empty] | 5.32 | 5.32 | 5.32 | 5.32 | 5.32 | 5.32 | 5.32 | 5.32 | 5.32 | 5.32
ИТОГО по Филиалу ПАО "ФСК ЕЭС" Новгородского предприятия МЭС от 5 до 20 мин. с нарастающим итогом | [5 empty] | 0 | 0 | 0 | 2.1 | 2.1 | 2.1 | 0 | 0 | 0 | 0
ИТОГО по Филиалу ПАО "ФСК ЕЭС" Новгородского предприятия МЭС от 20 до 60 мин. с нарастающим итогом | [5 empty] | 0 | 0 | 0 | 0 | 0 | 0 | 0 | 0 | 0 | 0
ВСЕГО по Филиалу ПАО "ФСК ЕЭС" Новгородского предприятия МЭС до 20 мин. (включая объем нагрузки до 5 мин.) с нарастающим итогом | [5 empty] | 5.32 | 5.32 | 5.32 | 7.42 | 7.42 | 7.42 | 5.32 | 5.32 | 5.32 | 5.32
ВСЕГО по Филиалу ПАО "ФСК ЕЭС" Новгородского предприятия МЭС до 60 мин. (включая объем нагрузки до 5 мин., до 20 мин.) с нарастающим итогом | [5 empty] | 5.32 | 5.32 | 5.32 | 7.42 | 7.42 | 7.42 | 5.32 | 5.32 | 5.32 | 5.32
ИТОГО по Новгородской области до 5 мин. |  |  |  |  | 21.357 | 21.357 | 0 | 0 | 0 | 0 | 0 | 0 | 0 | 0 | 0
ИТОГО по Новгородской области от 5 до 20 мин. |  |  |  |  | 18.325 | 0 | 0 | 0 | 18.325 | 0 | 0 | 0 | 0 | 0 | 0
ИТОГО по Новгородской области от 20 до 60 мин. |  |  |  |  | 27.641 | 0 | 0 | 0 | 0 | 0 | 10.317 | 17.324 | 0 | 0 | 0
ВСЕГО по Новгородской области до 20 мин. (включая объем нагрузки до 5 мин.) |  |  |  |  | 39.682 | 21.357 | 0 | 0 | 18.325 | 0 | 0 | 0 | 0 | 0 | 0
ВСЕГО по Новгородской области до 60 мин. (включая объем нагрузки до 5 мин., до 20 мин.) |  |  |  |  | 67.323 | 21.357 | 0 | 0 | 18.325 | 0 | 10.317 | 17.324 | 0 | 0 | 0
ВСЕГО по ДУ в Новгородской области до 5 мин. | [5 empty] | 0.014 | 0 | 0 | 0 | 0 | 0 | 0 | 0 | 0 | 0
ИТОГО по Новгородской области до 5 мин. с нарастающим итогом | [5 empty] | 21.357 | 21.357 | 21.357 | 21.357 | 21.357 | 21.357 | 21.357 | 21.357 | 21.357 | 21.357
ИТОГО по Новгородской области от 5 до 20 мин. с нарастающим итогом | [5 empty] | 0 | 0 | 0 | 18.325 | 18.325 | 18.325 | 18.325 | 18.325 | 18.325 | 18.325
ИТОГО по Новгородской областиот 20 до 60 мин. с нарастающим итогом | [5 empty] | 0 | 0 | 0 | 0 | 0 | 10.317 | 27.641 | 27.641 | 27.641 | 27.641
ВСЕГО по Новгородской области до 20 мин. (включая объем нагрузки до 5 мин.) с нарастающим итогом | [5 empty] | 21.357 | 21.357 | 21.357 | 39.682 | 39.682 | 39.682 | 39.682 | 39.682 | 39.682 | 39.682
ВСЕГО по Новгородской области до 60 мин. (включая объем нагрузки до 5 мин., до 20 мин.) с нарастающим итогом | [5 empty] | 21.357 | 21.357 | 21.357 | 39.682 | 39.682 | 49.999 | 67.323 | 67.323 | 67.323 | 67.323
ВСЕГО по ДУ в Новгородской области до 5 мин. с нарастающим итогом | [5 empty] | 0.014 | 0.014 | 0.014 | 0.014 | 0.014 | 0.014 | 0.014 | 0.014 | 0.014 | 0.014

## ГВО НУ 22-00
Раздел 1. Сведения о потреблении электрической энергии (мощности) включенном в ГРАФИК
временного отключения потребления на 2019/2020 гг. Новгородского энергоузла на территории Новгородской области
по Новгородскому филиалу ПАО "МРСК Северо-Запада"
по данным зимних КЗ 18.12.2019 за 01-00 час
№ п/п | Потребитель | Наименование подстанции | Наименование фидера /наименование фидера контроля* | Способ ввода отключения по графику | Время отключения | Очередь ограничения (МВт)
[6 empty] | I | II | III | IV | V | VI | VII | VIII | IX | X
1 | 2 | 3 | 4 | 5 | 6 | 7 | 8 | 9 | 10 | 11 | 12 | 13 | 14 | 15 | 16
Филиал ПАО "МРСК Северо-Запада" "Новгородэнерго"
ПО "Ильменские электрические сети"
1 | АО «НПО «КВАНТ» | ПС 110 кВ Районная | ф. 09 | ОП | до 5 мин. | 0.1
| дог.№ 18/86 ДОУПЭ |  |  |  | от 5 до 20 мин.
| т. 8(8162) 68-20-04 отдел гл. энергетика |  |  |  | от 20 до 60 мин
| м.т. 8-951-720-15-00 нач. отдела гл. энергетика |  | ф. 26*, 62*, 67*
м.т. 8-921-207-62-35 дежурный электрик
2 | ОАО «Спектр» | ПС 110 кВ Районная | ф. 64 | ОП | до 5 мин. | 0.056
| дог.№ 11-00035 |  |  |  | от 5 до 20 мин.
| т. 8(8162)33-51-73 приемная |  |  |  | от 20 до 60 мин
| м.т.8-925-480-10-14 |  | ф. 55*
гл .инженер; отв за эл.хоз-во
т.8(8162)33-51-57 дежурный
3 | ОАО «Заряд» | ПС 110 кВ Районная | ф. 30 | ОП | до 5 мин. | 0.135
| дог.№ 11-00886 |  |  |  | от 5 до 20 мин.
| т. 8(8162)62-77-64 приемная, директор |  |  |  | от 20 до 60 мин
| т. 8(8162)62-73-23 гл.инженер |  | ф. 16*
4 | ООО «Амкор СК Новгород» | ПС 110 кВ Районная | ф. 70 | ОП | до 5 мин. | 0.592
| дог.№ 50 |  |  |  | от 5 до 20 мин.
| т. 8(8162)940-888 приемная |  |  |  | от 20 до 60 мин
| т. 8(8162)94-05-38 инженер по зданию |  | ф. 61*
м.т. 8-921-190-17-63 гл. электрик
м.т. 8-921-196-20-28 дежурный
т. 8(8162)940-890 охрана круглосуточно
5 | ООО «Амкор Флексиблз | ПС 110 кВ Районная | ф. 66 | ОП | до 5 мин. | 0.421
| Новгород» |  |  |  | от 5 до 20 мин.
| дог.№ 11-00011 |  |  |  | от 20 до 60 мин
| т. 8(8162)680-680 приемная, |  | ф. 39*
т. 8(8162)680-670;
м.т.8-963-333-46-59 гл. инженер,
технический менеджер
м.т. 8-963-330-68-50 энергетик
6 | АО «Дека» | ПС 110 кВ Районная | ф. 59 | ОП | до 5 мин. | 0.271
| дог.№ 57 |  |  |  | от 5 до 20 мин.
| т. 8(8162)33-93-50 приемная, |  |  |  | от 20 до 60 мин
| т. 8(8162)33-93-50 доб 370 гл.инженер, |  | ф. 69*
м.т.8-921-199-05-53 гл. инженер
м.т.8-921-200-18-18 гл. энергетик
м.т.8-921-022-37-97 дежурный
7 | ООО "ВН Мясной Двор" | ПС 110 кВ Районная | ф. 27 | ОП | до 5 мин. | 2.028
| дог.№ 0000085 |  |  |  | от 5 до 20 мин.
| т. 8(8162)680-501 приемная, |  |  |  | от 20 до 60 мин
| т. 8(8162)680-511, м.т.8-911-605-28-84 |  | ф. 44*
гл.инженер
т. 8(8162)680-552, м.т.8-963-334-43-58
гл. энергетик
м.т.8-911-600-23-21 дежурный
т. 8(8162)680-568 деж. по подстанции
8 | ООО "Гранит" | ПС 110 кВ Районная |  | ОП (ПП) | до 5 мин.
| дог. №11-01389 |  |  |  | от 5 до 20 мин. |  |  |  | 0.328
| м.т. 8-964-694-72-54 |  |  |  | от 20 до 60 мин
| главный инженер |  | ф. 47* , 48*
9 | ОАО "Новгородский завод | ПС 110 кВ Антоново |  | ОП (ПП) | до 5 мин. | 0.25
| стекловолокна" |  |  |  | от 5 до 20 мин.
| дог№.01-00054 |  |  |  | от 20 до 60 мин | [5 empty] | 0.415
| т. 8(8162)68-05-90 приемная |  | ф. 08*, 17*
м.т.8-921-730-33-13 инженер ОГЭ
т. 8-960-205-05-05 тех. директор
10 | АО "НПП Старт" дог. №0000085 | ПС 110 кВ Базовая |  | ОП (ПП) | до 5 мин.
| т. 8(8162)76-56-58 приемная |  |  |  | от 5 до 20 мин.
| т. 8(8162)765-658 директор |  | ф. 11 |  | от 20 до 60 мин | [5 empty] | 0.295
| т. 8(8162)765-672 зам. гл. энергетика |  | ф. 69*
м.т. 8-921-209-97-09 зам. гл. энергетика
м.т. 8-921-699-77-68 дежурный
11 | ПАО "Контур" дог.№ 253 | ПС 110 кВ Базовая |  | ОП (ПП) | до 5 мин.
| т. 8(8162)68-09-00 приемная |  | ф. 66, 74 |  | от 5 до 20 мин. |  |  |  | 0.531
| т. 8(8162)680-910, 680-900 доб. 477 |  |  |  | от 20 до 60 мин
| м.т. 8-965-808-04-06 гл.инженер |  | ф. 79*, 73*, 70*
т. 8(8162)680-887, м.т.8-965-808-10-66
гл.энергетик
т. 8(8162)680-900 доб. 134;
м.т.8-965-806-74-05 дежурный
12 | ЗАО «Трубичино» | ПС 330 кВ Новгородская |  | ОП (ПП) | до 5 мин.
| дог.№ 13-00117 |  |  |  | от 5 до 20 мин.
| т. 8(8162)741-133 приёмная |  |  |  | от 20 до 60 мин | [5 empty] | 0
| т. 8(8162)741-139, м.т. 8-911-601-28-21 гл.энерг. дежурный |  | ф. 01*, 07*, 13*, 15*
дежурный
13 | ЗАО «НМЗ" | НТЭЦ 110 кВ (Новгородская ТЭЦ ПАО "ТГК-2") |  | ОП (ПП) | до 5 мин. | 0.041
| дог.№ 01/12/17-ОГЭ |  |  |  | от 5 до 20 мин.
| т. 8(8162)940-750 - приёмная |  |  |  | от 20 до 60 мин | [6 empty] | 0.998
| т. 8(8162)940-750 доб. 250, м.т.8-911-600-74-72 |  | яч. 5*, яч. 46*
зам. главного энерг. по электрохозяйству
т. 8(8162)940-750 доб. 285, м.т.8-911-600-46-70
ответственный за электрохозяйство
м.т.8-911-600-66-35 - дежурный
14 | ПАО «Акрон» дог.№ 0000071 дкп, | НТЭЦ 110 кВ | конторль ввода ГВО по величине потребления подстанций | ОП (ПП) | до 5 мин. | 4.13
| 173012 г. Великий Новгород | (Новгородская ТЭЦ |  |  | от 5 до 20 мин. |  |  |  | 9.582
| т. 8(8162)99-65-55 приемная | ПАО "ТГК-2") |  |  | от 20 до 60 мин | [6 empty] | 17.43
| т. 8(8162)99-62-00 гл. инженер | ПС 110 кВ 100
| т. 8(8162)99-62-05 гл.энергетик | ПС 110 кВ БОС
| т. 8(8162)99-63-77 нач. смены цеха эл.снабж. | ПС 110 кВ 315
| т. 8(8162)99-62-54 диспетчер | ПС 110 кВ Насосная
т. 8(8162)99-61-09 справочная
15 | ООО «Новгородский бекон» | ПС 110 кВ Новоселицы |  | ОП (ПП) | до 5 мин. | 0.1
| дог. № 53110002312 п/ф д.Божонка |  |  |  | от 5 до 20 мин.
| т. 8(8162) 682-631 приёмная |  |  |  | от 20 до 60 мин | [5 empty] | 1.05
| м.т.8-911-600-03-72 главный инженер |  | ф. 02*,03*,04*,05*, 06*,07*,08*,09*
16 | ООО «Новгородский бекон» |  |  | ОП (ПП) | до 5 мин.
| дог эн-я.№ 53110002312 |  |  |  | от 20 до 20 мин.
| т. 8(8162) 682-631 приёмная |  |  |  | от 20 до 60 мин. | [5 empty] | 0.788
| м.т.8-911-600-03-72 главный инженер | ПС 110 кВ Чечулино | ф. 05*, 06*, 07*, 08*
| т. 8(8162) 682-670, 8(8162) 682-660 | ПС 110 кВ Подберезье | ф. 04*,05*,07*,08*
дежурный
17 | ОАО "Подберезский | ПС 110 кВ Подберезье |  | ОП (ПП) | до 5 мин.
| комбинат хлебепродуктов" |  |  |  | от 5 до 20 мин.
| дог. №11-01590 |  | ф. 06, 09 |  | от 20 до 60 мин | [5 empty] | 0.207
т. 8(8162)742-641 приёмная
т. 8(8162) 742-643 гл. инженер
т. 8(8162)742-641, м.т.8-911-645-24-67-
гл. энергетик
т. 8(8162) 742-641 охрана
18 | ООО «ИКЕА Индастри |  |  | ОП (ПП) | до 5 мин. | 1.1
| Новгород" |  |  |  | от 5 до 20 мин. |  |  |  | 3.5
| дог.№ 11-01265 | [9 empty] | 0.2
| т. 8(8162)94-37-51 приёмная | ПС 110 кВ ДСП | ф. 05*, 25* (06*, 07*,
| т. 8(8162) 987-080 гл. энергетик |  | 08*, 27*, 28*)
| м.т.8-921-198-00-61 гл. энерг. | ПС 110 кВ Подберезье | ф. 09*
м.т.8-921-195-00-87 дежурный,
мастер электромастерской
19 | ООО "Агрокомплекс" | ПС 110 кВ Спасская |  | ОП (ПП) | до 5 мин.
| дог. №51-00191 |  |  |  | от 5 до 20 мин.
| м.т. 8-921-964-78-00-ген. Дтректор |  |  |  | от 20 до 60 мин | [5 empty] | 0.937
| м.т. 8-921-196-54-42-электромонтер |  | ф. 01*, 04*
24 | Смешанная нагрузка: МУП "Дружба", Администрация Савинского сельского поселения, МАДОУ № 14 "Детский сад комбинированного вида", СПК "Дубровка" (с/х производ.кооператив), ИП Образцова Т. П., ИП Алексеев С. Н., ООО "Подберезье", МАУ "Савинский СДК", ОАО "МОСТОТРЕСТ", Администрация Трубичинского сельского поселения, Потребительское общество "Новгородское", ООО "ЭнергоПромИнвест", ООО "ДИЗАЙН-СТРОЙ", ОАО "Вымпел-Коммуникации", ЗАО "ТАНДЕР", ООО ТК "Новгородская", население | ПС 110 кВ Подберезье | ф. 03 | ОП | до 5 мин | 1.221
от 5 до 20 мин
от 20 до 60 мин
25 | Смешанная нагрузка: ОАО "Газпром Газораспределение Великий Новгород", ГОБУЗ "ЦП", ИП Кириллова М. В., МАУ "Чечулинский РЦФ", Религиозная организация «Новгородская Епархия Русской Православной Церкви", ВКХ МУП "КХНР", ПАО "Ростелеком, ООО ТК "Новгородская", население | ПС 110 кВ Подберезье | ф. 12 | ОП | до 5 мин | 0.314
от 5 до 20 мин
от 20 до 60 мин
26 | Смешанная нагрузка: Государственная компания "Российские автомобильные дороги" (автодор) БРТП №190 | ПС 110 кВ Дорожная | ф. 4 | ДУ | до 5 мин | 0.014
от 5 до 20 мин
от 20 до 60 мин
28 | Смешанная нагрузка: ФКУ "Упрдор Россия", ОАУСО "Шимское КЦСО" (комплекный центр социального обслуживания), МУ Шимскя ЦДСК (центр диагностики строительных конструкций), КФХ Акашкин А.Н., ООО "Капитан", ИП Ведехин А.С., ИП Поздеев, ОО ПБ Русь-Агропроект, ООО"СП "Шелонь", Администрация Шимского муниципального района, население | ПС 110 кВ Шимск | ф. 13 | ОП | до 5 мин | 0.296
от 5 до 20 мин
от 20 до 60 мин
29 | Смешанная нагрузка: ФКУ "Упрдор Россия", ОАО "Ростелеком", Администрация Шимского муниципального района, ООО "Вода Виноградова", Медведское сельское поселение, население | ПС 110 кВ Шимск | ф. 14 | ОП | до 5 мин | 0.183
от 5 до 20 мин
от 20 до 60 мин
30 | Смешанная нагрузка: ООО "ВСН", ОАОУ НПО "Агролицей №25", ИП Товмасян М. Л., население | ПС 110 кВ Шимск | ф. 16 | ОП | до 5 мин | 0.051
от 5 до 20 мин
от 20 до 60 мин
ИТОГО по ПО "ИЭС" до 5 мин. |  |  |  |  | 11.303 | 11.303 | 0 | 0 | 0 | 0 | 0 | 0 | 0 | 0 | 0
ИТОГО по ПО "ИЭС" от 5 до 20 мин. |  |  |  |  | 13.941 | 0 | 0 | 0 | 13.941 | 0 | 0 | 0 | 0 | 0 | 0
ИТОГО по ПО "ИЭС" от 20 до 60 мин. |  |  |  |  | 22.32 | 0 | 0 | 0 | 0 | 0 | 3.892 | 18.428 | 0 | 0 | 0
ВСЕГО по ПО "ИЭС" до 20 мин. (включая объем нагрузки до 5 мин.) |  |  |  |  | 25.244 | 11.303 | 0 | 0 | 13.941 | 0 | 0 | 0 | 0 | 0 | 0
ВСЕГО по ПО "ИЭС" до 60 мин. (включая объем нагрузки до 5 мин., до 20 мин.) |  |  |  |  | 47.564 | 11.303 | 0 | 0 | 13.941 | 0 | 3.892 | 18.428 | 0 | 0 | 0
ИТОГО по ПО "ИЭС" до 5 мин. с нарастающим итогом | [5 empty] | 11.303 | 11.303 | 11.303 | 11.303 | 11.303 | 11.303 | 11.303 | 11.303 | 11.303 | 11.303
ИТОГО по ПО "ИЭС" от 5 до 20 мин. с нарастающим итогом | [5 empty] | 0 | 0 | 0 | 13.941 | 13.941 | 13.941 | 13.941 | 13.941 | 13.941 | 13.941
ИТОГО по ПО "ИЭС" от 20 до 60 мин. с нарастающим итогом | [5 empty] | 0 | 0 | 0 | 0 | 0 | 3.892 | 22.32 | 22.32 | 22.32 | 22.32
ВСЕГО по ПО "ИЭС" до 20 мин. (включая объем нагрузки до 5 мин.) с нарастающим итогом | [5 empty] | 11.303 | 11.303 | 11.303 | 25.244 | 25.244 | 25.244 | 25.244 | 25.244 | 25.244 | 25.244
ВСЕГО по ПО "ИЭС" до 60 мин. (включая объем нагрузки до 5 мин., до 20 мин.) с нарастающим итогом | [5 empty] | 11.303 | 11.303 | 11.303 | 25.244 | 25.244 | 29.136 | 47.564 | 47.564 | 47.564 | 47.564
ПО "Старорусские электрические сети"
68 | ОАО "ПФК" | ПС 110 кВ Парфино |  | ОП (ПП) | до 5 мин.
| т. 8-964-310-70-79 - гл. энергетик |  | ф. 7/6 |  | от 5 до 20 мин. |  |  |  | 1.5
| т. 8-(816-50)-68-560, 8-921-697-19-58 - |  |  |  | от 20 до 60 мин
| главный инженер |  | ф.3/6 ⃰
т.8-(816-50)68-548 электрик
69 | НОАУ "Старорусский | ПС 110 кВ Медниково |  | ОП (ПП) | до 5 мин.
| лесхоз" |  |  |  | от 5 до 20 мин.
| тел.8-(816-52)-58-537 - приемная |  | ф. 9 |  | от 20 до 60 мин | [5 empty] | 0.1
т. 8-921-027-62-02-директор
71 | Смешанная нагрузка (частный сектор, предприятия индивид предпринимателей, администрация сельского поселения,ДК (дом культуры), магазины, школа) | ПС 110 кВ Русса | ф.6 | ОП | до 5 мин. | 0.422
от 5 до 20 мин.
от 20 до 60 мин
72 | Смешанная нагрузка (частный сектор, с/х предприятия, магазины, школа) | ПС 110 кВ Русса | ф.5 | ОП | до 5 мин. | 0.21
от 5 до 20 мин.
от 20 до 60 мин
73 | Смешанная нагрузка (частный сектор, магазины, администрация сельского поселения, ДК, с\х предприятия, школа) | ПС 110 кВ Русса | ф.10 | ОП | до 5 мин. | 0.752
от 5 до 20 мин.
от 20 до 60 мин
ИТОГО по ПО "СЭС" до 5 мин. |  |  |  |  | 1.384 | 1.384 | 0 | 0 | 0 | 0 | 0 | 0 | 0 | 0 | 0
ИТОГО по ПО "СЭС" от 5 до 20 мин. |  |  |  |  | 1.5 | 0 | 0 | 0 | 1.5 | 0 | 0 | 0 | 0 | 0 | 0
ИТОГО по ПО "СЭС" от 20 до 60 мин. |  |  |  |  | 0.1 | 0 | 0 | 0 | 0 | 0 | 0.1 | 0 | 0 | 0 | 0
ВСЕГО по ПО "СЭС" до 20 мин. (включая объем нагрузки до 5 мин.) |  |  |  |  | 2.884 | 1.384 | 0 | 0 | 1.5 | 0 | 0 | 0 | 0 | 0 | 0
ВСЕГО по ПО "СЭС" до 60 мин. (включая объем нагрузки до 5 мин., до 20 мин.) |  |  |  |  | 2.984 | 1.384 | 0 | 0 | 1.5 | 0 | 0.1 | 0 | 0 | 0 | 0
ИТОГО по ПО "СЭС" до 5 мин. с нарастающим итогом | [5 empty] | 1.384 | 1.384 | 1.384 | 1.384 | 1.384 | 1.384 | 1.384 | 1.384 | 1.384 | 1.384
ИТОГО по ПО "СЭС" от 5 до 20 мин. с нарастающим итогом | [5 empty] | 0 | 0 | 0 | 1.5 | 1.5 | 1.5 | 1.5 | 1.5 | 1.5 | 1.5
ИТОГО по ПО "СЭС" от 20 до 60 мин. с нарастающим итогом | [5 empty] | 0 | 0 | 0 | 0 | 0 | 0.1 | 0.1 | 0.1 | 0.1 | 0.1
ВСЕГО по ПО "СЭС" до 20 мин. (включая объем нагрузки до 5 мин.) с нарастающим итогом | [5 empty] | 1.384 | 1.384 | 1.384 | 2.884 | 2.884 | 2.884 | 2.884 | 2.884 | 2.884 | 2.884
ВСЕГО по ПО "СЭС" до 60 мин. (включая объем нагрузки до 5 мин., до 20 мин.) с нарастающим итогом | [5 empty] | 1.384 | 1.384 | 1.384 | 2.884 | 2.884 | 2.984 | 2.984 | 2.984 | 2.984 | 2.984
ИТОГО по филиалу ПАО "МРСК Северо-Запада" "Новгородэнерго" до 5 мин. |  |  |  |  | 12.687 | 12.687 | 0 | 0 | 0 | 0 | 0 | 0 | 0 | 0 | 0
ИТОГО по филиалу ПАО "МРСК Северо-Запада" "Новгородэнерго" от 5 до 20 мин. |  |  |  |  | 15.441 | 0 | 0 | 0 | 15.441 | 0 | 0 | 0 | 0 | 0 | 0
ИТОГО по филиалу ПАО "МРСК Северо-Запада" "Новгородэнерго" от 20 до 60 мин. |  |  |  |  | 22.42 | 0 | 0 | 0 | 0 | 0 | 3.992 | 18.428 | 0 | 0 | 0
ВСЕГО по филиалу ПАО "МРСК Северо-Запада" "Новгородэнерго" до 20 мин. (включая объем нагрузки до 5 мин.) |  |  |  |  | 28.128 | 12.687 | 0 | 0 | 15.441 | 0 | 0 | 0 | 0 | 0 | 0
ВСЕГО по филиалу ПАО "МРСК Северо-Запада" "Новгородэнерго" до 60 мин. (включая объем нагрузки до 5 мин., до 20 мин.) |  |  |  |  | 50.548 | 12.687 | 0 | 0 | 15.441 | 0 | 3.992 | 18.428 | 0 | 0 | 0
ИТОГО по филиалу ПАО "МРСК Северо-Запада" "Новгородэнерго" до 5 мин. с нарастающим итогом | [5 empty] | 12.687 | 12.687 | 12.687 | 12.687 | 12.687 | 12.687 | 12.687 | 12.687 | 12.687 | 12.687
ИТОГО по филиалу ПАО "МРСК Северо-Запада" "Новгородэнерго" от 5 до 20 мин. с нарастающим итогом | [5 empty] | 0 | 0 | 0 | 15.441 | 15.441 | 15.441 | 15.441 | 15.441 | 15.441 | 15.441
ИТОГО по филиалу ПАО "МРСК Северо-Запада" "Новгородэнерго" от 20 до 60 мин. с нарастающим итогом | [5 empty] | 0 | 0 | 0 | 0 | 0 | 3.992 | 22.42 | 22.42 | 22.42 | 22.42
ВСЕГО по филиалу ПАО "МРСК Северо-Запада" "Новгородэнерго" до 20 мин. (включая объем нагрузки до 5 мин.) с нарастающим итогом | [5 empty] | 12.687 | 12.687 | 12.687 | 28.128 | 28.128 | 28.128 | 28.128 | 28.128 | 28.128 | 28.128
ВСЕГО по филиалу ПАО "МРСК Северо-Запада" "Новгородэнерго" до 60 мин. (включая объем нагрузки до 5 мин., до 20 мин.) с нарастающим итогом | [5 empty] | 12.687 | 12.687 | 12.687 | 28.128 | 28.128 | 32.12 | 50.548 | 50.548 | 50.548 | 50.548
Потребители АО "Новгородоблэлектро"
Новгородское отделение, тел. диспетчера 77-22-22
74 | Промышленная зона | ПС 110 кВ Районная |  | ОП (ПП) | до 5 мин.
| (ЗАО "Проектстрой") |  |  |  | от 5 до 20 мин.
| Приемная: 22-76-48 |  | ф. 18 |  | от 20 до 60 мин | [5 empty] | 0.111
тел.22-18-77 нач. отдела электроцеха,
тел. 62-73-28 гл. инженер
75 | Промышленная зона | ПС 110 кВ Районная | ф.41 | ОП | до 5 мин. | 0.227
| (ООО "Новгородснаб" тел.:62-82-46, 62-86-04 |  |  |  | от 5 до 20 мин.
| ООО "Лес" тел.:8-911-027-03-04 и др. |  |  |  | от 20 до 60 мин
тел. 77-22-22 деж. Диспетчер НОКЭ
76 | Промышленная зона | ПС 110 кВ Районная | ф.33 | ОП | до 5 мин. | 0.189
| (ЗАО "Стройснаб" тел.:73-26-14, |  |  |  | от 5 до 20 мин.
| 8-911-633-12-15 |  |  |  | от 20 до 60 мин
ООО "Фобус" тел.: 640-052, 640-202
ООО "Строительное предприятие 640"
тел.: 642-404, 641-627
77 | Промышленная зона | ПС 110 кВ Районная | ф.48 | ОП | до 5 мин. | 0
| (ООО "Галичи" тел.:62-24-82, 62-24-81, |  |  |  | от 5 до 20 мин.
| 62-66-70 |  |  |  | от 20 до 60 мин
ОАО "Российские железные дороги"
грузовой двор.
тел.:8-921-406-60-21 и др.
78 | ЗАО "ПК "Волховец", дог.№ 00005 и др. | ПС 110 кВ Районная | ф.34, 20 | ОП | до 5 мин. | 0.982
| 94-46-00 приемная, |  |  |  | от 5 до 20 мин.
| 94-47-08, 8-911-600-39-88 гл.энергетик, |  |  |  | от 20 до 60 мин
94-46-94, 8-911-041-96-33 зам. гл. энергетика
94-46-88, 94-47-29 деж.электрик
79 | Жилая зона | ПС 110 кВ Районная | ф. 37 | ОП | до 5 мин. | 0.857
| ул. Ломоносова, пр.Мира, пр.Корсунова |  |  |  | от 5 до 20 мин.
от 20 до 60 мин
80 | ОАО "Трансвит" | ПС 110 кВ Районная |  | ОП (ПП) | до 5 мин.
| дог.№ 01314 |  |  |  | от 5 до 20 мин.
| тел. 77-44-74 гл. энергетик |  | ф. 13, 22 |  | от 20 до 60 мин | [5 empty] | 0.611
81 | ООО "КСМ" дог.№ 01339, тел.646-383 рук., | ПС 110 кВ Насосная |  | ОП (ПП) | до 5 мин.
| 646-370 приемная, |  |  |  | от 5 до 20 мин.
| 646-470 гл. инж., |  | ф. 11 |  | от 20 до 60 мин | [5 empty] | 0.55
64-68-82, 8-964-690-46-56 гл. энергетик,
82 | ЗАО "Лактис", дог.№01337, | ПС 110 кВ Районная |  | ОП (ПП) | до 5 мин.
| 500-908, 8-921-201-03-00 гл. энергетик, |  |  |  | от 5 до 20 мин.
| тел.629-108, 8-921-606-20-36 мастер эл.служ. |  | ф. 45, 46 |  | от 20 до 60 мин | [5 empty] | 0.8
629-128, 8-921-606-20-43 деж.электромонтер
83 | ООО "Лента", дог.№ 00004 | ПС 110 кВ Мостищи |  | ОП (ПП) | до 5 мин.
| 8-(812)-380-61-31 центр.приемная, |  |  |  | от 5 до 20 мин.
| 68-00-91 приемная, 8-921-570-12-08 гл. энерг. |  | ф. 25 |  | от 20 до 60 мин | [5 empty] | 0.576
68-00-96 доб. 768 - гл. энергетик
84 | ООО "Деловой партнер" дог.№1336 | ПС 110 кВ Южная |  | ОП (ПП) | до 5 мин.
| тел.: 772-712, 79-22-28, 73-64-58 |  |  |  | от 5 до 20 мин.
| 8-911-616-04-96 энергетик |  | ф. 31, 05 |  | от 20 до 60 мин | [5 empty] | 0.618
85 | Промышленная зона (ООО Керамзит, | ПС 35 кВ ЖБИ |  | ОП (ПП) | до 5 мин.
| Новобалт-Евролин) |  |  |  | от 5 до 20 мин.
|  |  | ф. 08 |  | от 20 до 60 мин | [5 empty] | 0.519
86 | Промышленная зона (ИП и предприятия: | ПС 35 кВ ЖБИ |  | ОП (ПП) | до 5 мин.
| Таможня, ООО "Промтранс", ООО "Волховец", ООО "Новтрак", ООО "НОвАК и т.д.) |  |  |  | от 5 до 20 мин.
|  |  | ф. 03 |  | от 20 до 60 мин | [5 empty] | 0.475
87 | Жилая зона | ПС 110 кВ Восточная |  | ОП | до 5 мин.
| ул. Я.Павлова 7 со встроенной котельной, Я.Павлова 1, 3 |  |  |  | от 5 до 20 мин.
| ул. Державина 11, 13 со встраенными помещениями, |  | ф. 08, 05 |  | от 20 до 60 мин | [5 empty] | 0.47
котельными
88 | ООО "Лента", дог.№ 00002 | ПС 110 кВ Районная |  | ОП (ПП) | до 5 мин.
| 8-(812)380-61-31 центр.приемная, |  |  |  | от 5 до 20 мин.
| 68-00-91 приёмная, 8-921-570-12-08 гл. энергетик |  | ф. 23, 28 |  | от 20 до 60 мин | [5 empty] | 0.554
89 | Нов.ГУ им. Я. Мудрого | ПС 110 кВ Районная |  | ОП (ПП) | до 5 мин.
| дог.№ 01933 |  |  |  | от 5 до 20 мин.
| 62-99-15, 8-950-682-20-32 гл. энергетик |  | ф. 25 |  | от 20 до 60 мин | [5 empty] | 0.242
62-75-36 приемная зам.директора адм.хоз.час.
ИТОГО по Новгородскому отделению до 5 мин. |  |  |  |  | 2.255 | 2.255 | 0 | 0 | 0 | 0 | 0 | 0 | 0 | 0 | 0
ИТОГО по Новгородскому отделению от 5 до 20 мин. |  |  |  |  | 0 | 0 | 0 | 0 | 0 | 0 | 0 | 0 | 0 | 0 | 0
ИТОГО по Новгородскому отделению от 20 до 60 мин. |  |  |  |  | 5.526 | 0 | 0 | 0 | 0 | 0 | 5.526 | 0 | 0 | 0 | 0
ВСЕГО по Новгородскому отделению до 20 мин. (включая объем нагрузки до 5 мин.) |  |  |  |  | 2.255 | 2.255 | 0 | 0 | 0 | 0 | 0 | 0 | 0 | 0 | 0
ВСЕГО по Новгородскому отделению до 60 мин. (включая объем нагрузки до 5 мин., до 20 мин.) |  |  |  |  | 7.781 | 2.255 | 0 | 0 | 0 | 0 | 5.526 | 0 | 0 | 0 | 0
ИТОГО по Новгородскому отделению до 5 мин. с нарастающим итогом | [5 empty] | 2.255 | 2.255 | 2.255 | 2.255 | 2.255 | 2.255 | 2.255 | 2.255 | 2.255 | 2.255
ИТОГО по Новгородскому отделению от 5 до 20 мин. с нарастающим итогом | [5 empty] | 0 | 0 | 0 | 0 | 0 | 0 | 0 | 0 | 0 | 0
ИТОГО по Новгородскому отделению от 20 до 60 мин. с нарастающим итогом | [5 empty] | 0 | 0 | 0 | 0 | 0 | 5.526 | 5.526 | 5.526 | 5.526 | 5.526
ВСЕГО по Новгородскому отделению до 20 мин. (включая объем нагрузки до 5 мин.) с нарастающим итогом | [5 empty] | 2.255 | 2.255 | 2.255 | 2.255 | 2.255 | 2.255 | 2.255 | 2.255 | 2.255 | 2.255
ВСЕГО по Новгородскому отделению до 60 мин. (включая объем нагрузки до 5 мин., до 20 мин.) с нарастающим итогом | [5 empty] | 2.255 | 2.255 | 2.255 | 2.255 | 2.255 | 7.781 | 7.781 | 7.781 | 7.781 | 7.781
Старорусский филиал, тел. диспетчера 8-(816-52)-52-639
94 | Промышленная зона | ПС 110 кВ Русса | ф.15 | ОП | до 5 мин. | 0.569
| (ООО "Лакто-Новгород") |  |  |  | от 5 до 20 мин.
| т.8-(816-52)-5-61-85 |  |  |  | от 20 до 60 мин
95 | Смешанная нагрузка (жилая и пром зоны) | ПС 110 кВ Медниково | ф.14 | ОП | до 5 мин. | 0.073
| (ОАО "Завод Староруссприбор) |  |  |  | от 5 до 20 мин.
| т.8-(816-52)-5-18-05 |  |  |  | от 20 до 60 мин
ИТОГО по Старорусскому филиалу до 5 мин. |  |  |  |  | 0.642 | 0.642 | 0 | 0 | 0 | 0 | 0 | 0 | 0 | 0 | 0
ИТОГО по Старорусскому филиалу от 5 до 20 мин. |  |  |  |  | 0 | 0 | 0 | 0 | 0 | 0 | 0 | 0 | 0 | 0 | 0
ИТОГО по Старорусскому филиалу от 20 до 60 мин. |  |  |  |  | 0 | 0 | 0 | 0 | 0 | 0 | 0 | 0 | 0 | 0 | 0
ВСЕГО по Старорусскому филиалу до 20 мин. (включая объем нагрузки до 5 мин.) |  |  |  |  | 0.642 | 0.642 | 0 | 0 | 0 | 0 | 0 | 0 | 0 | 0 | 0
ВСЕГО по Старорусскому филиалу до 60 мин. (включая объем нагрузки до 5 мин., до 20 мин.) |  |  |  |  | 0.642 | 0.642 | 0 | 0 | 0 | 0 | 0 | 0 | 0 | 0 | 0
ИТОГО по Старорусскому филиалу до 5 мин. с нарастающим итогом | [5 empty] | 0.642 | 0.642 | 0.642 | 0.642 | 0.642 | 0.642 | 0.642 | 0.642 | 0.642 | 0.642
ИТОГО по Старорусскому филиалу от 5 до 20 мин. с нарастающим итогом | [5 empty] | 0 | 0 | 0 | 0 | 0 | 0 | 0 | 0 | 0 | 0
ИТОГО по Старорусскому филиалу от 20 до 60 мин. с нарастающим итогом | [5 empty] | 0 | 0 | 0 | 0 | 0 | 0 | 0 | 0 | 0 | 0
ВСЕГО по Старорусскому филиалу до 20 мин. (включая объем нагрузки до 5 мин.) с нарастающим итогом | [5 empty] | 0.642 | 0.642 | 0.642 | 0.642 | 0.642 | 0.642 | 0.642 | 0.642 | 0.642 | 0.642
ВСЕГО по Старорусскому филиалу до 60 мин. (включая объем нагрузки до 5 мин., до 20 мин.) с нарастающим итогом | [5 empty] | 0.642 | 0.642 | 0.642 | 0.642 | 0.642 | 0.642 | 0.642 | 0.642 | 0.642 | 0.642
ИТОГО по АО "Новгородоблэлектро" до 5 мин. |  |  |  |  | 2.897 | 2.897 | 0 | 0 | 0 | 0 | 0 | 0 | 0 | 0 | 0
ИТОГО по АО "Новгородоблэлектро" от 5 до 20 мин. |  |  |  |  | 0 | 0 | 0 | 0 | 0 | 0 | 0 | 0 | 0 | 0 | 0
ИТОГО по АО "Новгородоблэлектро" от 20 до 60 мин. |  |  |  |  | 5.526 | 0 | 0 | 0 | 0 | 0 | 5.526 | 0 | 0 | 0 | 0
ВСЕГО по АО "Новгородобэлектро" до 20 мин. (включая объем нагрузки до 5 мин.) |  |  |  |  | 2.897 | 2.897 | 0 | 0 | 0 | 0 | 0 | 0 | 0 | 0 | 0
ВСЕГО по АО "Новгородобэлектро" до 60 мин. (включая объем нагрузки до 5 мин., до 20 мин.) |  |  |  |  | 8.423 | 2.897 | 0 | 0 | 0 | 0 | 5.526 | 0 | 0 | 0 | 0
ИТОГО по АО "Новгородоблэлектро" до 5 мин. с нарастающим итогом | [5 empty] | 2.897 | 2.897 | 2.897 | 2.897 | 2.897 | 2.897 | 2.897 | 2.897 | 2.897 | 2.897
ИТОГО по АО "Новгородоблэлектро" от 5 до 20 мин. с нарастающим итогом | [5 empty] | 0 | 0 | 0 | 0 | 0 | 0 | 0 | 0 | 0 | 0
ИТОГО по АО "Новгородоблэлектро" от 20 до 60 мин. с нарастающим итогом | [5 empty] | 0 | 0 | 0 | 0 | 0 | 5.526 | 5.526 | 5.526 | 5.526 | 5.526
ВСЕГО по АО "Новгородобэлектро"до 20 мин. (включая объем нагрузки до 5 мин.) с нарастающим итогом | [5 empty] | 2.897 | 2.897 | 2.897 | 2.897 | 2.897 | 2.897 | 2.897 | 2.897 | 2.897 | 2.897
ВСЕГО по АО "Новгородобэлектро" до 60 мин. (включая объем нагрузки до 5 мин., до 20 мин.) с нарастающим итогом | [5 empty] | 2.897 | 2.897 | 2.897 | 2.897 | 2.897 | 8.423 | 8.423 | 8.423 | 8.423 | 8.423
Потребители Филиала ПАО "ФСК ЕЭС" Новгородского предприятия МЭС
103 | ОАО "Красный Октябрь" | ПС 330 кВ Новгородская |  | ОП (ПП) | до 5 мин.
| директор: 64-29-10 |  |  |  | от 5 до 20 мин. |  |  |  | 1.3
8-963-366-3169
| Начальник команды: 64-21-50 |  |  |  | от 20 до 60 мин.
| 8-911-644-6822 |  | ВЛ 10 кВ л.4 З-д Энергия*
| 8-911-601-0067 |  | ВЛ 10 кВ л.18 З-д Энергия*
Электромонтер: 8-951-720-2180
104 | ООО "Газпром трансгаз | ПС 330 кВ Новгородская |  | ОП (ПП) | до 5 мин.
| Санкт-Петербург" |  |  |  | от 5 до 20 мин. |  |  |  | 0.4
Начальник СЭВС: 944-829,
| 8-921-205-8570 |  |  |  | от 20 до 60 мин.
Инженер СЭВС: 944-839
| 8-921-205-8569 |  | Фидер 10 кВ л. 6 Газпром
| 8-921-205-8540 |  | Трансгаз С-Петербург*
105 | ООО "Транснефть-Балтика" | ПС 330 кВ Юго-Западная |  | ОП (ПП) | до 5 мин. | 5.34
| Гл.энергетик: 8-931-850-90-08 |  |  |  | от 5 до 20 мин.
| Зам. гл. энергетика: 8-931-850-90-50 |  |  |  | от 20 до 60 мин
| энергетик: 8-931-850-90-64 |  | ВЛ 110 кВ Юго-Западная -
| энергодиспетчер: 8-931-850-90-22 |  | НПС-7 № 1*
ВЛ 110 кВ Юго-Западная -
НПС-7 № 2*
106 | АО "Фирма Ригель" | ПС 330 кВ Новгородская |  | ОП (ПП) | до 5 мин.
| энергетик: 8-911-648-97-18 |  |  |  | от 5 до 20 мин. |  |  |  | 0.4
инженер-механик, электромонтер:
| 8-921-200-39-67 |  |  |  | от 20 до 60 мин.
| т.(8162) 64-43-52 |  | ВЛ 10 кВ л.12*
| т.(8162) 64-53-45 |  | ВЛ 10 кВ л.14*
ИТОГО по Филиалу ПАО "ФСК ЕЭС" Новгородского предприятия МЭС до 5 мин. |  |  |  |  | 5.34 | 5.34 | 0 | 0 | 0 | 0 | 0 | 0 | 0 | 0 | 0
ИТОГО по Филиалу ПАО "ФСК ЕЭС" Новгородского предприятия МЭС от 5 до 20 мин. |  |  |  |  | 2.1 | 0 | 0 | 0 | 2.1 | 0 | 0 | 0 | 0 | 0 | 0
ИТОГО по Филиалу ПАО "ФСК ЕЭС" Новгородского предприятия МЭС от 20 до 60 мин. |  |  |  |  | 0 | 0 | 0 | 0 | 0 | 0 | 0 | 0 | 0 | 0 | 0
ВСЕГО по Филиалу ПАО "ФСК ЕЭС" Новгородского предприятия МЭС до 20 мин. (включая объем нагрузки до 5 мин.) |  |  |  |  | 7.44 | 5.34 | 5.34 | 0 | 2.1 | 0 | 0 | 0 | 0 | 0 | 0
ВСЕГО по Филиалу ПАО "ФСК ЕЭС" Новгородского предприятия МЭС до 60 мин. (включая объем нагрузки до 5 мин., до 20 мин.) |  |  |  |  | 7.44 | 5.34 | 0 | 0 | 2.1 | 0 | 0 | 0 | 0 | 0 | 0
ИТОГО по Филиалу ПАО "ФСК ЕЭС" Новгородского предприятия МЭС до 5 мин. с нарастающим итогом | [5 empty] | 5.34 | 5.34 | 5.34 | 5.34 | 5.34 | 5.34 | 5.34 | 5.34 | 5.34 | 5.34
ИТОГО по Филиалу ПАО "ФСК ЕЭС" Новгородского предприятия МЭС от 5 до 20 мин. с нарастающим итогом | [5 empty] | 0 | 0 | 0 | 2.1 | 2.1 | 2.1 | 0 | 0 | 0 | 0
ИТОГО по Филиалу ПАО "ФСК ЕЭС" Новгородского предприятия МЭС от 20 до 60 мин. с нарастающим итогом | [5 empty] | 0 | 0 | 0 | 0 | 0 | 0 | 0 | 0 | 0 | 0
ВСЕГО по Филиалу ПАО "ФСК ЕЭС" Новгородского предприятия МЭС до 20 мин. (включая объем нагрузки до 5 мин.) с нарастающим итогом | [5 empty] | 5.34 | 5.34 | 5.34 | 7.44 | 7.44 | 7.44 | 5.34 | 5.34 | 5.34 | 5.34
ВСЕГО по Филиалу ПАО "ФСК ЕЭС" Новгородского предприятия МЭС до 60 мин. (включая объем нагрузки до 5 мин., до 20 мин.) с нарастающим итогом | [5 empty] | 5.34 | 5.34 | 5.34 | 7.44 | 7.44 | 7.44 | 5.34 | 5.34 | 5.34 | 5.34
ИТОГО по Новгородской области до 5 мин. |  |  |  |  | 20.924 | 20.924 | 0 | 0 | 0 | 0 | 0 | 0 | 0 | 0 | 0
ИТОГО по Новгородской области от 5 до 20 мин. |  |  |  |  | 17.541 | 0 | 0 | 0 | 17.541 | 0 | 0 | 0 | 0 | 0 | 0
ИТОГО по Новгородской области от 20 до 60 мин. |  |  |  |  | 27.946 | 0 | 0 | 0 | 0 | 0 | 9.518 | 18.428 | 0 | 0 | 0
ВСЕГО по Новгородской области до 20 мин. (включая объем нагрузки до 5 мин.) |  |  |  |  | 38.465 | 20.924 | 0 | 0 | 17.541 | 0 | 0 | 0 | 0 | 0 | 0
ВСЕГО по Новгородской области до 60 мин. (включая объем нагрузки до 5 мин., до 20 мин.) |  |  |  |  | 66.411 | 20.924 | 0 | 0 | 17.541 | 0 | 9.518 | 18.428 | 0 | 0 | 0
ВСЕГО по ДУ в Новгородской области до 5 мин. | [5 empty] | 0.014 | 0 | 0 | 0 | 0 | 0 | 0 | 0 | 0 | 0
ИТОГО по Новгородской области до 5 мин. с нарастающим итогом | [5 empty] | 20.924 | 20.924 | 20.924 | 20.924 | 20.924 | 20.924 | 20.924 | 20.924 | 20.924 | 20.924
ИТОГО по Новгородской области от 5 до 20 мин. с нарастающим итогом | [5 empty] | 0 | 0 | 0 | 17.541 | 17.541 | 17.541 | 17.541 | 17.541 | 17.541 | 17.541
ИТОГО по Новгородской областиот 20 до 60 мин. с нарастающим итогом | [5 empty] | 0 | 0 | 0 | 0 | 0 | 9.518 | 27.946 | 27.946 | 27.946 | 27.946
ВСЕГО по Новгородской области до 20 мин. (включая объем нагрузки до 5 мин.) с нарастающим итогом | [5 empty] | 20.924 | 20.924 | 20.924 | 38.465 | 38.465 | 38.465 | 38.465 | 38.465 | 38.465 | 38.465
ВСЕГО по Новгородской области до 60 мин. (включая объем нагрузки до 5 мин., до 20 мин.) с нарастающим итогом | [5 empty] | 20.924 | 20.924 | 20.924 | 38.465 | 38.465 | 47.983 | 66.411 | 66.411 | 66.411 | 66.411
ВСЕГО по ДУ в Новгородской области до 5 мин. с нарастающим итогом | [5 empty] | 0.014 | 0.014 | 0.014 | 0.014 | 0.014 | 0.014 | 0.014 | 0.014 | 0.014 | 0.014

## ГВО НУ 23-00
Раздел 1. Сведения о потреблении электрической энергии (мощности) включенном в ГРАФИК
временного отключения потребления на 2019/2020гг. Новгородского энергоузла на территории Новгородской области
по Новгородскому филиалу ПАО "МРСК Северо-Запада"
по данным зимних КЗ 18.12.2019 за 01-00 час
№ п/п | Потребитель | Наименование подстанции | Наименование фидера /наименование фидера контроля* | Способ ввода отключения по графику | Время отключения | Очередь ограничения (МВт)
[6 empty] | I | II | III | IV | V | VI | VII | VIII | IX | X
1 | 2 | 3 | 4 | 5 | 6 | 7 | 8 | 9 | 10 | 11 | 12 | 13 | 14 | 15 | 16
Филиал ПАО "МРСК Северо-Запада" "Новгородэнерго"
ПО "Ильменские электрические сети"
1 | АО «НПО «КВАНТ» | ПС 110 кВ Районная | ф. 09 | ОП | до 5 мин. | 0.086
| дог.№ 18/86 ДОУПЭ |  |  |  | от 5 до 20 мин.
| т. 8(8162) 68-20-04 отдел гл. энергетика |  |  |  | от 20 до 60 мин
| м.т. 8-951-720-15-00 нач. отдела гл. энергетика |  | ф. 26*, 62*, 67*
м.т. 8-921-207-62-35 дежурный электрик
2 | ОАО «Спектр» | ПС 110 кВ Районная | ф. 64 | ОП | до 5 мин. | 0.047
| дог.№ 11-00035 |  |  |  | от 5 до 20 мин.
| т. 8(8162)33-51-73 приемная |  |  |  | от 20 до 60 мин
| м.т.8-925-480-10-14 |  | ф. 55*
гл .инженер; отв за эл.хоз-во
т.8(8162)33-51-57 дежурный
3 | ОАО «Заряд» | ПС 110 кВ Районная | ф. 30 | ОП | до 5 мин. | 0.135
| дог.№ 11-00886 |  |  |  | от 5 до 20 мин.
| т. 8(8162)62-77-64 приемная, директор |  |  |  | от 20 до 60 мин
| т. 8(8162)62-73-23 гл.инженер |  | ф. 16*
4 | ООО «Амкор СК Новгород» | ПС 110 кВ Районная | ф. 70 | ОП | до 5 мин. | 0.523
| дог.№ 50 |  |  |  | от 5 до 20 мин.
| т. 8(8162)940-888 приемная |  |  |  | от 20 до 60 мин
| т. 8(8162)94-05-38 инженер по зданию |  | ф. 61*
м.т. 8-921-190-17-63 гл. электрик
м.т. 8-921-196-20-28 дежурный
т. 8(8162)940-890 охрана круглосуточно
5 | ООО «Амкор Флексиблз | ПС 110 кВ Районная | ф. 66 | ОП | до 5 мин. | 0.518
| Новгород» |  |  |  | от 5 до 20 мин.
| дог.№ 11-00011 |  |  |  | от 20 до 60 мин
| т. 8(8162)680-680 приемная, |  | ф. 39*
т. 8(8162)680-670;
м.т.8-963-333-46-59 гл. инженер,
технический менеджер
м.т. 8-963-330-68-50 энергетик
6 | АО «Дека» | ПС 110 кВ Районная | ф. 59 | ОП | до 5 мин. | 0.267
| дог.№ 57 |  |  |  | от 5 до 20 мин.
| т. 8(8162)33-93-50 приемная, |  |  |  | от 20 до 60 мин
| т. 8(8162)33-93-50 доб 370 гл.инженер, |  | ф. 69*
м.т.8-921-199-05-53 гл. инженер
м.т.8-921-200-18-18 гл. энергетик
м.т.8-921-022-37-97 дежурный
7 | ООО "ВН Мясной Двор" | ПС 110 кВ Районная | ф. 27 | ОП | до 5 мин. | 2.032
| дог.№ 0000085 |  |  |  | от 5 до 20 мин.
| т. 8(8162)680-501 приемная, |  |  |  | от 20 до 60 мин
| т. 8(8162)680-511, м.т.8-911-605-28-84 |  | ф. 44*
гл.инженер
т. 8(8162)680-552, м.т.8-963-334-43-58
гл. энергетик
м.т.8-911-600-23-21 дежурный
т. 8(8162)680-568 деж. по подстанции
8 | ООО "Гранит" | ПС 110 кВ Районная |  | ОП (ПП) | до 5 мин.
| дог. №11-01389 |  |  |  | от 5 до 20 мин. |  |  |  | 0.306
| м.т. 8-964-694-72-54 |  |  |  | от 20 до 60 мин
| главный инженер |  | ф. 47* , 48*
9 | ОАО "Новгородский завод | ПС 110 кВ Антоново |  | ОП (ПП) | до 5 мин. | 0.27
| стекловолокна" |  |  |  | от 5 до 20 мин.
| дог№.01-00054 |  |  |  | от 20 до 60 мин | [5 empty] | 0.416
| т. 8(8162)68-05-90 приемная |  | ф. 08*, 17*
м.т.8-921-730-33-13 инженер ОГЭ
т. 8-960-205-05-05 тех. директор
10 | АО "НПП Старт" дог. №0000085 | ПС 110 кВ Базовая |  | ОП (ПП) | до 5 мин.
| т. 8(8162)76-56-58 приемная |  |  |  | от 5 до 20 мин.
| т. 8(8162)765-658 директор |  | ф. 11 |  | от 20 до 60 мин | [5 empty] | 0.276
| т. 8(8162)765-672 зам. гл. энергетика |  | ф. 69*
м.т. 8-921-209-97-09 зам. гл. энергетика
м.т. 8-921-699-77-68 дежурный
11 | ПАО "Контур" дог.№ 253 | ПС 110 кВ Базовая |  | ОП (ПП) | до 5 мин.
| т. 8(8162)68-09-00 приемная |  | ф. 66, 74 |  | от 5 до 20 мин. |  |  |  | 0.516
| т. 8(8162)680-910, 680-900 доб. 477 |  |  |  | от 20 до 60 мин
| м.т. 8-965-808-04-06 гл.инженер |  | ф. 79*, 73*, 70*
т. 8(8162)680-887, м.т.8-965-808-10-66
гл.энергетик
т. 8(8162)680-900 доб. 134;
м.т.8-965-806-74-05 дежурный
12 | ЗАО «Трубичино» | ПС 330 кВ Новгородская |  | ОП (ПП) | до 5 мин.
| дог.№ 13-00117 |  |  |  | от 5 до 20 мин.
| т. 8(8162)741-133 приёмная |  |  |  | от 20 до 60 мин | [5 empty] | 0
| т. 8(8162)741-139, м.т. 8-911-601-28-21 гл.энерг. дежурный |  | ф. 01*, 07*, 13*, 15*
дежурный
13 | ЗАО «НМЗ" | НТЭЦ 110 кВ (Новгородская ТЭЦ ПАО "ТГК-2") |  | ОП (ПП) | до 5 мин. | 0.035
| дог.№ 01/12/17-ОГЭ |  |  |  | от 5 до 20 мин.
| т. 8(8162)940-750 - приёмная |  |  |  | от 20 до 60 мин | [6 empty] | 1.019
| т. 8(8162)940-750 доб. 250, м.т.8-911-600-74-72 |  | яч. 5*, яч. 46*
зам. главного энерг. по электрохозяйству
т. 8(8162)940-750 доб. 285, м.т.8-911-600-46-70
ответственный за электрохозяйство
м.т.8-911-600-66-35 - дежурный
14 | ПАО «Акрон» дог.№ 0000071 дкп, | НТЭЦ 110 кВ | конторль ввода ГВО по величине потребления подстанций | ОП (ПП) | до 5 мин. | 4.003
| 173012 г. Великий Новгород | (Новгородская ТЭЦ |  |  | от 5 до 20 мин. |  |  |  | 9.615
| т. 8(8162)99-65-55 приемная | ПАО "ТГК-2") |  |  | от 20 до 60 мин | [6 empty] | 15
| т. 8(8162)99-62-00 гл. инженер | ПС 110 кВ 100
| т. 8(8162)99-62-05 гл.энергетик | ПС 110 кВ БОС
| т. 8(8162)99-63-77 нач. смены цеха эл.снабж. | ПС 110 кВ 315
| т. 8(8162)99-62-54 диспетчер | ПС 110 кВ Насосная
т. 8(8162)99-61-09 справочная
15 | ООО «Новгородский бекон» | ПС 110 кВ Новоселицы |  | ОП (ПП) | до 5 мин. | 0.1
| дог. № 53110002312 п/ф д.Божонка |  |  |  | от 5 до 20 мин.
| т. 8(8162) 682-631 приёмная |  |  |  | от 20 до 60 мин | [5 empty] | 1.1
| м.т.8-911-600-03-72 главный инженер |  | ф. 02*,03*,04*,05*, 06*,07*,08*,09*
16 | ООО «Новгородский бекон» |  |  | ОП (ПП) | до 5 мин.
| дог эн-я.№ 53110002312 |  |  |  | от 20 до 20 мин.
| т. 8(8162) 682-631 приёмная |  |  |  | от 20 до 60 мин. | [5 empty] | 0.779
| м.т.8-911-600-03-72 главный инженер | ПС 110 кВ Чечулино | ф. 05*, 06*, 07*, 08*
| т. 8(8162) 682-670, 8(8162) 682-660 | ПС 110 кВ Подберезье | ф. 04*,05*,07*,08*
дежурный
17 | ОАО "Подберезский | ПС 110 кВ Подберезье |  | ОП (ПП) | до 5 мин.
| комбинат хлебепродуктов" |  |  |  | от 5 до 20 мин.
| дог. №11-01590 |  | ф. 06, 09 |  | от 20 до 60 мин | [5 empty] | 0.659
т. 8(8162)742-641 приёмная
т. 8(8162) 742-643 гл. инженер
т. 8(8162)742-641, м.т.8-911-645-24-67-
гл. энергетик
т. 8(8162) 742-641 охрана
18 | ООО «ИКЕА Индастри |  |  | ОП (ПП) | до 5 мин. | 1.1
| Новгород" |  |  |  | от 5 до 20 мин. |  |  |  | 3.6
| дог.№ 11-01265 | [9 empty] | 0.2
| т. 8(8162)94-37-51 приёмная | ПС 110 кВ ДСП | ф. 05*, 25* (06*, 07*,
| т. 8(8162) 987-080 гл. энергетик |  | 08*, 27*, 28*)
| м.т.8-921-198-00-61 гл. энерг. | ПС 110 кВ Подберезье | ф. 09*
м.т.8-921-195-00-87 дежурный,
мастер электромастерской
19 | ООО "Агрокомплекс" | ПС 110 кВ Спасская |  | ОП (ПП) | до 5 мин.
| дог. №51-00191 |  |  |  | от 5 до 20 мин.
| м.т. 8-921-964-78-00-ген. Дтректор |  |  |  | от 20 до 60 мин | [5 empty] | 0.995
| м.т. 8-921-196-54-42-электромонтер |  | ф. 01*, 04*
24 | Смешанная нагрузка: МУП "Дружба", Администрация Савинского сельского поселения, МАДОУ № 14 "Детский сад комбинированного вида", СПК "Дубровка" (с/х производ.кооператив), ИП Образцова Т. П., ИП Алексеев С. Н., ООО "Подберезье", МАУ "Савинский СДК", ОАО "МОСТОТРЕСТ", Администрация Трубичинского сельского поселения, Потребительское общество "Новгородское", ООО "ЭнергоПромИнвест", ООО "ДИЗАЙН-СТРОЙ", ОАО "Вымпел-Коммуникации", ЗАО "ТАНДЕР", ООО ТК "Новгородская", население | ПС 110 кВ Подберезье | ф. 03 | ОП | до 5 мин | 1.216
от 5 до 20 мин
от 20 до 60 мин
25 | Смешанная нагрузка: ОАО "Газпром Газораспределение Великий Новгород", ГОБУЗ "ЦП", ИП Кириллова М. В., МАУ "Чечулинский РЦФ", Религиозная организация «Новгородская Епархия Русской Православной Церкви", ВКХ МУП "КХНР", ПАО "Ростелеком, ООО ТК "Новгородская", население | ПС 110 кВ Подберезье | ф. 12 | ОП | до 5 мин | 0.319
от 5 до 20 мин
от 20 до 60 мин
26 | Смешанная нагрузка: Государственная компания "Российские автомобильные дороги" (автодор) БРТП №190 | ПС 110 кВ Дорожная | ф. 4 | ДУ | до 5 мин | 0.014
от 5 до 20 мин
от 20 до 60 мин
28 | Смешанная нагрузка: ФКУ "Упрдор Россия", ОАУСО "Шимское КЦСО" (комплекный центр социального обслуживания), МУ Шимскя ЦДСК (центр диагностики строительных конструкций), КФХ Акашкин А.Н., ООО "Капитан", ИП Ведехин А.С., ИП Поздеев, ОО ПБ Русь-Агропроект, ООО"СП "Шелонь", Администрация Шимского муниципального района, население | ПС 110 кВ Шимск | ф. 13 | ОП | до 5 мин | 0.255
от 5 до 20 мин
от 20 до 60 мин
29 | Смешанная нагрузка: ФКУ "Упрдор Россия", ОАО "Ростелеком", Администрация Шимского муниципального района, ООО "Вода Виноградова", Медведское сельское поселение, население | ПС 110 кВ Шимск | ф. 14 | ОП | до 5 мин | 0.189
от 5 до 20 мин
от 20 до 60 мин
30 | Смешанная нагрузка: ООО "ВСН", ОАОУ НПО "Агролицей №25", ИП Товмасян М. Л., население | ПС 110 кВ Шимск | ф. 16 | ОП | до 5 мин | 0.051
от 5 до 20 мин
от 20 до 60 мин
ИТОГО по ПО "ИЭС" до 5 мин. |  |  |  |  | 11.16 | 11.16 | 0 | 0 | 0 | 0 | 0 | 0 | 0 | 0 | 0
ИТОГО по ПО "ИЭС" от 5 до 20 мин. |  |  |  |  | 14.037 | 0 | 0 | 0 | 14.037 | 0 | 0 | 0 | 0 | 0 | 0
ИТОГО по ПО "ИЭС" от 20 до 60 мин. |  |  |  |  | 20.444 | 0 | 0 | 0 | 0 | 0 | 4.425 | 16.019 | 0 | 0 | 0
ВСЕГО по ПО "ИЭС" до 20 мин. (включая объем нагрузки до 5 мин.) |  |  |  |  | 25.197 | 11.16 | 0 | 0 | 14.037 | 0 | 0 | 0 | 0 | 0 | 0
ВСЕГО по ПО "ИЭС" до 60 мин. (включая объем нагрузки до 5 мин., до 20 мин.) |  |  |  |  | 45.641 | 11.16 | 0 | 0 | 14.037 | 0 | 4.425 | 16.019 | 0 | 0 | 0
ИТОГО по ПО "ИЭС" до 5 мин. с нарастающим итогом | [5 empty] | 11.16 | 11.16 | 11.16 | 11.16 | 11.16 | 11.16 | 11.16 | 11.16 | 11.16 | 11.16
ИТОГО по ПО "ИЭС" от 5 до 20 мин. с нарастающим итогом | [5 empty] | 0 | 0 | 0 | 14.037 | 14.037 | 14.037 | 14.037 | 14.037 | 14.037 | 14.037
ИТОГО по ПО "ИЭС" от 20 до 60 мин. с нарастающим итогом | [5 empty] | 0 | 0 | 0 | 0 | 0 | 4.425 | 20.444 | 20.444 | 20.444 | 20.444
ВСЕГО по ПО "ИЭС" до 20 мин. (включая объем нагрузки до 5 мин.) с нарастающим итогом | [5 empty] | 11.16 | 11.16 | 11.16 | 25.197 | 25.197 | 25.197 | 25.197 | 25.197 | 25.197 | 25.197
ВСЕГО по ПО "ИЭС" до 60 мин. (включая объем нагрузки до 5 мин., до 20 мин.) с нарастающим итогом | [5 empty] | 11.16 | 11.16 | 11.16 | 25.197 | 25.197 | 29.622 | 45.641 | 45.641 | 45.641 | 45.641
ПО "Старорусские электрические сети"
68 | ОАО "ПФК" | ПС 110 кВ Парфино |  | ОП (ПП) | до 5 мин.
| т. 8-964-310-70-79 - гл. энергетик |  | ф. 7/6 |  | от 5 до 20 мин. |  |  |  | 1.147
| т. 8-(816-50)-68-560, 8-921-697-19-58 - |  |  |  | от 20 до 60 мин
| главный инженер |  | ф.3/6 ⃰
т.8-(816-50)68-548 электрик
69 | НОАУ "Старорусский | ПС 110 кВ Медниково |  | ОП (ПП) | до 5 мин.
| лесхоз" |  |  |  | от 5 до 20 мин.
| тел.8-(816-52)-58-537 - приемная |  | ф. 9 |  | от 20 до 60 мин | [5 empty] | 0.1
т. 8-921-027-62-02-директор
71 | Смешанная нагрузка (частный сектор, предприятия индивид предпринимателей, администрация сельского поселения,ДК (дом культуры), магазины, школа) | ПС 110 кВ Русса | ф.6 | ОП | до 5 мин. | 0.399
от 5 до 20 мин.
от 20 до 60 мин
72 | Смешанная нагрузка (частный сектор, с/х предприятия, магазины, школа) | ПС 110 кВ Русса | ф.5 | ОП | до 5 мин. | 0.207
от 5 до 20 мин.
от 20 до 60 мин
73 | Смешанная нагрузка (частный сектор, магазины, администрация сельского поселения, ДК, с\х предприятия, школа) | ПС 110 кВ Русса | ф.10 | ОП | до 5 мин. | 0.725
от 5 до 20 мин.
от 20 до 60 мин
ИТОГО по ПО "СЭС" до 5 мин. |  |  |  |  | 1.331 | 1.331 | 0 | 0 | 0 | 0 | 0 | 0 | 0 | 0 | 0
ИТОГО по ПО "СЭС" от 5 до 20 мин. |  |  |  |  | 1.147 | 0 | 0 | 0 | 1.147 | 0 | 0 | 0 | 0 | 0 | 0
ИТОГО по ПО "СЭС" от 20 до 60 мин. |  |  |  |  | 0.1 | 0 | 0 | 0 | 0 | 0 | 0.1 | 0 | 0 | 0 | 0
ВСЕГО по ПО "СЭС" до 20 мин. (включая объем нагрузки до 5 мин.) |  |  |  |  | 2.478 | 1.331 | 0 | 0 | 1.147 | 0 | 0 | 0 | 0 | 0 | 0
ВСЕГО по ПО "СЭС" до 60 мин. (включая объем нагрузки до 5 мин., до 20 мин.) |  |  |  |  | 2.578 | 1.331 | 0 | 0 | 1.147 | 0 | 0.1 | 0 | 0 | 0 | 0
ИТОГО по ПО "СЭС" до 5 мин. с нарастающим итогом | [5 empty] | 1.331 | 1.331 | 1.331 | 1.331 | 1.331 | 1.331 | 1.331 | 1.331 | 1.331 | 1.331
ИТОГО по ПО "СЭС" от 5 до 20 мин. с нарастающим итогом | [5 empty] | 0 | 0 | 0 | 1.147 | 1.147 | 1.147 | 1.147 | 1.147 | 1.147 | 1.147
ИТОГО по ПО "СЭС" от 20 до 60 мин. с нарастающим итогом | [5 empty] | 0 | 0 | 0 | 0 | 0 | 0.1 | 0.1 | 0.1 | 0.1 | 0.1
ВСЕГО по ПО "СЭС" до 20 мин. (включая объем нагрузки до 5 мин.) с нарастающим итогом | [5 empty] | 1.331 | 1.331 | 1.331 | 2.478 | 2.478 | 2.478 | 2.478 | 2.478 | 2.478 | 2.478
ВСЕГО по ПО "СЭС" до 60 мин. (включая объем нагрузки до 5 мин., до 20 мин.) с нарастающим итогом | [5 empty] | 1.331 | 1.331 | 1.331 | 2.478 | 2.478 | 2.578 | 2.578 | 2.578 | 2.578 | 2.578
ИТОГО по филиалу ПАО "МРСК Северо-Запада" "Новгородэнерго" до 5 мин. |  |  |  |  | 12.491 | 12.491 | 0 | 0 | 0 | 0 | 0 | 0 | 0 | 0 | 0
ИТОГО по филиалу ПАО "МРСК Северо-Запада" "Новгородэнерго" от 5 до 20 мин. |  |  |  |  | 15.184 | 0 | 0 | 0 | 15.184 | 0 | 0 | 0 | 0 | 0 | 0
ИТОГО по филиалу ПАО "МРСК Северо-Запада" "Новгородэнерго" от 20 до 60 мин. |  |  |  |  | 20.544 | 0 | 0 | 0 | 0 | 0 | 4.525 | 16.019 | 0 | 0 | 0
ВСЕГО по филиалу ПАО "МРСК Северо-Запада" "Новгородэнерго" до 20 мин. (включая объем нагрузки до 5 мин.) |  |  |  |  | 27.675 | 12.491 | 0 | 0 | 15.184 | 0 | 0 | 0 | 0 | 0 | 0
ВСЕГО по филиалу ПАО "МРСК Северо-Запада" "Новгородэнерго" до 60 мин. (включая объем нагрузки до 5 мин., до 20 мин.) |  |  |  |  | 48.219 | 12.491 | 0 | 0 | 15.184 | 0 | 4.525 | 16.019 | 0 | 0 | 0
ИТОГО по филиалу ПАО "МРСК Северо-Запада" "Новгородэнерго" до 5 мин. с нарастающим итогом | [5 empty] | 12.491 | 12.491 | 12.491 | 12.491 | 12.491 | 12.491 | 12.491 | 12.491 | 12.491 | 12.491
ИТОГО по филиалу ПАО "МРСК Северо-Запада" "Новгородэнерго" от 5 до 20 мин. с нарастающим итогом | [5 empty] | 0 | 0 | 0 | 15.184 | 15.184 | 15.184 | 15.184 | 15.184 | 15.184 | 15.184
ИТОГО по филиалу ПАО "МРСК Северо-Запада" "Новгородэнерго" от 20 до 60 мин. с нарастающим итогом | [5 empty] | 0 | 0 | 0 | 0 | 0 | 4.525 | 20.544 | 20.544 | 20.544 | 20.544
ВСЕГО по филиалу ПАО "МРСК Северо-Запада" "Новгородэнерго" до 20 мин. (включая объем нагрузки до 5 мин.) с нарастающим итогом | [5 empty] | 12.491 | 12.491 | 12.491 | 27.675 | 27.675 | 27.675 | 27.675 | 27.675 | 27.675 | 27.675
ВСЕГО по филиалу ПАО "МРСК Северо-Запада" "Новгородэнерго" до 60 мин. (включая объем нагрузки до 5 мин., до 20 мин.) с нарастающим итогом | [5 empty] | 12.491 | 12.491 | 12.491 | 27.675 | 27.675 | 32.2 | 48.219 | 48.219 | 48.219 | 48.219
Потребители АО "Новгородоблэлектро"
Новгородское отделение, тел. диспетчера 77-22-22
74 | Промышленная зона | ПС 110 кВ Районная |  | ОП (ПП) | до 5 мин.
| (ЗАО "Проектстрой") |  |  |  | от 5 до 20 мин.
| Приемная: 22-76-48 |  | ф. 18 |  | от 20 до 60 мин | [5 empty] | 0.11
тел.22-18-77 нач. отдела электроцеха,
тел. 62-73-28 гл. инженер
75 | Промышленная зона | ПС 110 кВ Районная | ф.41 | ОП | до 5 мин. | 0.223
| (ООО "Новгородснаб" тел.:62-82-46, 62-86-04 |  |  |  | от 5 до 20 мин.
| ООО "Лес" тел.:8-911-027-03-04 и др. |  |  |  | от 20 до 60 мин
тел. 77-22-22 деж. Диспетчер НОКЭ
76 | Промышленная зона | ПС 110 кВ Районная | ф.33 | ОП | до 5 мин. | 0.189
| (ЗАО "Стройснаб" тел.:73-26-14, |  |  |  | от 5 до 20 мин.
| 8-911-633-12-15 |  |  |  | от 20 до 60 мин
ООО "Фобус" тел.: 640-052, 640-202
ООО "Строительное предприятие 640"
тел.: 642-404, 641-627
77 | Промышленная зона | ПС 110 кВ Районная | ф.48 | ОП | до 5 мин. | 0
| (ООО "Галичи" тел.:62-24-82, 62-24-81, |  |  |  | от 5 до 20 мин.
| 62-66-70 |  |  |  | от 20 до 60 мин
ОАО "Российские железные дороги"
грузовой двор.
тел.:8-921-406-60-21 и др.
78 | ЗАО "ПК "Волховец", дог.№ 00005 и др. | ПС 110 кВ Районная | ф.34, 20 | ОП | до 5 мин. | 0.798
| 94-46-00 приемная, |  |  |  | от 5 до 20 мин.
| 94-47-08, 8-911-600-39-88 гл.энергетик, |  |  |  | от 20 до 60 мин
94-46-94, 8-911-041-96-33 зам. гл. энергетика
94-46-88, 94-47-29 деж.электрик
79 | Жилая зона | ПС 110 кВ Районная | ф. 37 | ОП | до 5 мин. | 0.772
| ул. Ломоносова, пр.Мира, пр.Корсунова |  |  |  | от 5 до 20 мин.
от 20 до 60 мин
80 | ОАО "Трансвит" | ПС 110 кВ Районная |  | ОП (ПП) | до 5 мин.
| дог.№ 01314 |  |  |  | от 5 до 20 мин.
| тел. 77-44-74 гл. энергетик |  | ф. 13, 22 |  | от 20 до 60 мин | [5 empty] | 0.569
81 | ООО "КСМ" дог.№ 01339, тел.646-383 рук., | ПС 110 кВ Насосная |  | ОП (ПП) | до 5 мин.
| 646-370 приемная, |  |  |  | от 5 до 20 мин.
| 646-470 гл. инж., |  | ф. 11 |  | от 20 до 60 мин | [5 empty] | 0.419
64-68-82, 8-964-690-46-56 гл. энергетик,
82 | ЗАО "Лактис", дог.№01337, | ПС 110 кВ Районная |  | ОП (ПП) | до 5 мин.
| 500-908, 8-921-201-03-00 гл. энергетик, |  |  |  | от 5 до 20 мин.
| тел.629-108, 8-921-606-20-36 мастер эл.служ. |  | ф. 45, 46 |  | от 20 до 60 мин | [5 empty] | 0.69
629-128, 8-921-606-20-43 деж.электромонтер
83 | ООО "Лента", дог.№ 00004 | ПС 110 кВ Мостищи |  | ОП (ПП) | до 5 мин.
| 8-(812)-380-61-31 центр.приемная, |  |  |  | от 5 до 20 мин.
| 68-00-91 приемная, 8-921-570-12-08 гл. энерг. |  | ф. 25 |  | от 20 до 60 мин | [5 empty] | 0.573
68-00-96 доб. 768 - гл. энергетик
84 | ООО "Деловой партнер" дог.№1336 | ПС 110 кВ Южная |  | ОП (ПП) | до 5 мин.
| тел.: 772-712, 79-22-28, 73-64-58 |  |  |  | от 5 до 20 мин.
| 8-911-616-04-96 энергетик |  | ф. 31, 05 |  | от 20 до 60 мин | [5 empty] | 0.59
85 | Промышленная зона (ООО Керамзит, | ПС 35 кВ ЖБИ |  | ОП (ПП) | до 5 мин.
| Новобалт-Евролин) |  |  |  | от 5 до 20 мин.
|  |  | ф. 08 |  | от 20 до 60 мин | [5 empty] | 0.57
86 | Промышленная зона (ИП и предприятия: | ПС 35 кВ ЖБИ |  | ОП (ПП) | до 5 мин.
| Таможня, ООО "Промтранс", ООО "Волховец", ООО "Новтрак", ООО "НОвАК и т.д.) |  |  |  | от 5 до 20 мин.
|  |  | ф. 03 |  | от 20 до 60 мин | [5 empty] | 0.41
87 | Жилая зона | ПС 110 кВ Восточная |  | ОП | до 5 мин.
| ул. Я.Павлова 7 со встроенной котельной, Я.Павлова 1, 3 |  |  |  | от 5 до 20 мин.
| ул. Державина 11, 13 со встраенными помещениями, |  | ф. 08, 05 |  | от 20 до 60 мин | [5 empty] | 0.425
котельными
88 | ООО "Лента", дог.№ 00002 | ПС 110 кВ Районная |  | ОП (ПП) | до 5 мин.
| 8-(812)380-61-31 центр.приемная, |  |  |  | от 5 до 20 мин.
| 68-00-91 приёмная, 8-921-570-12-08 гл. энергетик |  | ф. 23, 28 |  | от 20 до 60 мин | [5 empty] | 0.55
89 | Нов.ГУ им. Я. Мудрого | ПС 110 кВ Районная |  | ОП (ПП) | до 5 мин.
| дог.№ 01933 |  |  |  | от 5 до 20 мин.
| 62-99-15, 8-950-682-20-32 гл. энергетик |  | ф. 25 |  | от 20 до 60 мин | [5 empty] | 0.242
62-75-36 приемная зам.директора адм.хоз.час.
ИТОГО по Новгородскому отделению до 5 мин. |  |  |  |  | 1.982 | 1.982 | 0 | 0 | 0 | 0 | 0 | 0 | 0 | 0 | 0
ИТОГО по Новгородскому отделению от 5 до 20 мин. |  |  |  |  | 0 | 0 | 0 | 0 | 0 | 0 | 0 | 0 | 0 | 0 | 0
ИТОГО по Новгородскому отделению от 20 до 60 мин. |  |  |  |  | 5.148 | 0 | 0 | 0 | 0 | 0 | 5.148 | 0 | 0 | 0 | 0
ВСЕГО по Новгородскому отделению до 20 мин. (включая объем нагрузки до 5 мин.) |  |  |  |  | 1.982 | 1.982 | 0 | 0 | 0 | 0 | 0 | 0 | 0 | 0 | 0
ВСЕГО по Новгородскому отделению до 60 мин. (включая объем нагрузки до 5 мин., до 20 мин.) |  |  |  |  | 7.13 | 1.982 | 0 | 0 | 0 | 0 | 5.148 | 0 | 0 | 0 | 0
ИТОГО по Новгородскому отделению до 5 мин. с нарастающим итогом | [5 empty] | 1.982 | 1.982 | 1.982 | 1.982 | 1.982 | 1.982 | 1.982 | 1.982 | 1.982 | 1.982
ИТОГО по Новгородскому отделению от 5 до 20 мин. с нарастающим итогом | [5 empty] | 0 | 0 | 0 | 0 | 0 | 0 | 0 | 0 | 0 | 0
ИТОГО по Новгородскому отделению от 20 до 60 мин. с нарастающим итогом | [5 empty] | 0 | 0 | 0 | 0 | 0 | 5.148 | 5.148 | 5.148 | 5.148 | 5.148
ВСЕГО по Новгородскому отделению до 20 мин. (включая объем нагрузки до 5 мин.) с нарастающим итогом | [5 empty] | 1.982 | 1.982 | 1.982 | 1.982 | 1.982 | 1.982 | 1.982 | 1.982 | 1.982 | 1.982
ВСЕГО по Новгородскому отделению до 60 мин. (включая объем нагрузки до 5 мин., до 20 мин.) с нарастающим итогом | [5 empty] | 1.982 | 1.982 | 1.982 | 1.982 | 1.982 | 7.13 | 7.13 | 7.13 | 7.13 | 7.13
Старорусский филиал, тел. диспетчера 8-(816-52)-52-639
94 | Промышленная зона | ПС 110 кВ Русса | ф.15 | ОП | до 5 мин. | 0.61
| (ООО "Лакто-Новгород") |  |  |  | от 5 до 20 мин.
| т.8-(816-52)-5-61-85 |  |  |  | от 20 до 60 мин
95 | Смешанная нагрузка (жилая и пром зоны) | ПС 110 кВ Медниково | ф.14 | ОП | до 5 мин. | 0.071
| (ОАО "Завод Староруссприбор) |  |  |  | от 5 до 20 мин.
| т.8-(816-52)-5-18-05 |  |  |  | от 20 до 60 мин
ИТОГО по Старорусскому филиалу до 5 мин. |  |  |  |  | 0.681 | 0.681 | 0 | 0 | 0 | 0 | 0 | 0 | 0 | 0 | 0
ИТОГО по Старорусскому филиалу от 5 до 20 мин. |  |  |  |  | 0 | 0 | 0 | 0 | 0 | 0 | 0 | 0 | 0 | 0 | 0
ИТОГО по Старорусскому филиалу от 20 до 60 мин. |  |  |  |  | 0 | 0 | 0 | 0 | 0 | 0 | 0 | 0 | 0 | 0 | 0
ВСЕГО по Старорусскому филиалу до 20 мин. (включая объем нагрузки до 5 мин.) |  |  |  |  | 0.681 | 0.681 | 0 | 0 | 0 | 0 | 0 | 0 | 0 | 0 | 0
ВСЕГО по Старорусскому филиалу до 60 мин. (включая объем нагрузки до 5 мин., до 20 мин.) |  |  |  |  | 0.681 | 0.681 | 0 | 0 | 0 | 0 | 0 | 0 | 0 | 0 | 0
ИТОГО по Старорусскому филиалу до 5 мин. с нарастающим итогом | [5 empty] | 0.681 | 0.681 | 0.681 | 0.681 | 0.681 | 0.681 | 0.681 | 0.681 | 0.681 | 0.681
ИТОГО по Старорусскому филиалу от 5 до 20 мин. с нарастающим итогом | [5 empty] | 0 | 0 | 0 | 0 | 0 | 0 | 0 | 0 | 0 | 0
ИТОГО по Старорусскому филиалу от 20 до 60 мин. с нарастающим итогом | [5 empty] | 0 | 0 | 0 | 0 | 0 | 0 | 0 | 0 | 0 | 0
ВСЕГО по Старорусскому филиалу до 20 мин. (включая объем нагрузки до 5 мин.) с нарастающим итогом | [5 empty] | 0.681 | 0.681 | 0.681 | 0.681 | 0.681 | 0.681 | 0.681 | 0.681 | 0.681 | 0.681
ВСЕГО по Старорусскому филиалу до 60 мин. (включая объем нагрузки до 5 мин., до 20 мин.) с нарастающим итогом | [5 empty] | 0.681 | 0.681 | 0.681 | 0.681 | 0.681 | 0.681 | 0.681 | 0.681 | 0.681 | 0.681
ИТОГО по АО "Новгородоблэлектро" до 5 мин. |  |  |  |  | 2.663 | 2.663 | 0 | 0 | 0 | 0 | 0 | 0 | 0 | 0 | 0
ИТОГО по АО "Новгородоблэлектро" от 5 до 20 мин. |  |  |  |  | 0 | 0 | 0 | 0 | 0 | 0 | 0 | 0 | 0 | 0 | 0
ИТОГО по АО "Новгородоблэлектро" от 20 до 60 мин. |  |  |  |  | 5.148 | 0 | 0 | 0 | 0 | 0 | 5.148 | 0 | 0 | 0 | 0
ВСЕГО по АО "Новгородобэлектро" до 20 мин. (включая объем нагрузки до 5 мин.) |  |  |  |  | 2.663 | 2.663 | 0 | 0 | 0 | 0 | 0 | 0 | 0 | 0 | 0
ВСЕГО по АО "Новгородобэлектро" до 60 мин. (включая объем нагрузки до 5 мин., до 20 мин.) |  |  |  |  | 7.811 | 2.663 | 0 | 0 | 0 | 0 | 5.148 | 0 | 0 | 0 | 0
ИТОГО по АО "Новгородоблэлектро" до 5 мин. с нарастающим итогом | [5 empty] | 2.663 | 2.663 | 2.663 | 2.663 | 2.663 | 2.663 | 2.663 | 2.663 | 2.663 | 2.663
ИТОГО по АО "Новгородоблэлектро" от 5 до 20 мин. с нарастающим итогом | [5 empty] | 0 | 0 | 0 | 0 | 0 | 0 | 0 | 0 | 0 | 0
ИТОГО по АО "Новгородоблэлектро" от 20 до 60 мин. с нарастающим итогом | [5 empty] | 0 | 0 | 0 | 0 | 0 | 5.148 | 5.148 | 5.148 | 5.148 | 5.148
ВСЕГО по АО "Новгородобэлектро"до 20 мин. (включая объем нагрузки до 5 мин.) с нарастающим итогом | [5 empty] | 2.663 | 2.663 | 2.663 | 2.663 | 2.663 | 2.663 | 2.663 | 2.663 | 2.663 | 2.663
ВСЕГО по АО "Новгородобэлектро" до 60 мин. (включая объем нагрузки до 5 мин., до 20 мин.) с нарастающим итогом | [5 empty] | 2.663 | 2.663 | 2.663 | 2.663 | 2.663 | 7.811 | 7.811 | 7.811 | 7.811 | 7.811
Потребители Филиала ПАО "ФСК ЕЭС" Новгородского предприятия МЭС
103 | ОАО "Красный Октябрь" | ПС 330 кВ Новгородская |  | ОП (ПП) | до 5 мин.
| директор: 64-29-10 |  |  |  | от 5 до 20 мин. |  |  |  | 1.3
8-963-366-3169
| Начальник команды: 64-21-50 |  |  |  | от 20 до 60 мин.
| 8-911-644-6822 |  | ВЛ 10 кВ л.4 З-д Энергия*
| 8-911-601-0067 |  | ВЛ 10 кВ л.18 З-д Энергия*
Электромонтер: 8-951-720-2180
104 | ООО "Газпром трансгаз | ПС 330 кВ Новгородская |  | ОП (ПП) | до 5 мин.
| Санкт-Петербург" |  |  |  | от 5 до 20 мин. |  |  |  | 0.31
Начальник СЭВС: 944-829,
| 8-921-205-8570 |  |  |  | от 20 до 60 мин.
Инженер СЭВС: 944-839
| 8-921-205-8569 |  | Фидер 10 кВ л. 6 Газпром
| 8-921-205-8540 |  | Трансгаз С-Петербург*
105 | ООО "Транснефть-Балтика" | ПС 330 кВ Юго-Западная |  | ОП (ПП) | до 5 мин. | 5.32
| Гл.энергетик: 8-931-850-90-08 |  |  |  | от 5 до 20 мин.
| Зам. гл. энергетика: 8-931-850-90-50 |  |  |  | от 20 до 60 мин
| энергетик: 8-931-850-90-64 |  | ВЛ 110 кВ Юго-Западная -
| энергодиспетчер: 8-931-850-90-22 |  | НПС-7 № 1*
ВЛ 110 кВ Юго-Западная -
НПС-7 № 2*
106 | АО "Фирма Ригель" | ПС 330 кВ Новгородская |  | ОП (ПП) | до 5 мин.
| энергетик: 8-911-648-97-18 |  |  |  | от 5 до 20 мин. |  |  |  | 0.32
инженер-механик, электромонтер:
| 8-921-200-39-67 |  |  |  | от 20 до 60 мин.
| т.(8162) 64-43-52 |  | ВЛ 10 кВ л.12*
| т.(8162) 64-53-45 |  | ВЛ 10 кВ л.14*
ИТОГО по Филиалу ПАО "ФСК ЕЭС" Новгородского предприятия МЭС до 5 мин. |  |  |  |  | 5.32 | 5.32 | 0 | 0 | 0 | 0 | 0 | 0 | 0 | 0 | 0
ИТОГО по Филиалу ПАО "ФСК ЕЭС" Новгородского предприятия МЭС от 5 до 20 мин. |  |  |  |  | 1.93 | 0 | 0 | 0 | 1.93 | 0 | 0 | 0 | 0 | 0 | 0
ИТОГО по Филиалу ПАО "ФСК ЕЭС" Новгородского предприятия МЭС от 20 до 60 мин. |  |  |  |  | 0 | 0 | 0 | 0 | 0 | 0 | 0 | 0 | 0 | 0 | 0
ВСЕГО по Филиалу ПАО "ФСК ЕЭС" Новгородского предприятия МЭС до 20 мин. (включая объем нагрузки до 5 мин.) |  |  |  |  | 7.25 | 5.32 | 5.32 | 0 | 1.93 | 0 | 0 | 0 | 0 | 0 | 0
ВСЕГО по Филиалу ПАО "ФСК ЕЭС" Новгородского предприятия МЭС до 60 мин. (включая объем нагрузки до 5 мин., до 20 мин.) |  |  |  |  | 7.25 | 5.32 | 0 | 0 | 1.93 | 0 | 0 | 0 | 0 | 0 | 0
ИТОГО по Филиалу ПАО "ФСК ЕЭС" Новгородского предприятия МЭС до 5 мин. с нарастающим итогом | [5 empty] | 5.32 | 5.32 | 5.32 | 5.32 | 5.32 | 5.32 | 5.32 | 5.32 | 5.32 | 5.32
ИТОГО по Филиалу ПАО "ФСК ЕЭС" Новгородского предприятия МЭС от 5 до 20 мин. с нарастающим итогом | [5 empty] | 0 | 0 | 0 | 1.93 | 1.93 | 1.93 | 0 | 0 | 0 | 0
ИТОГО по Филиалу ПАО "ФСК ЕЭС" Новгородского предприятия МЭС от 20 до 60 мин. с нарастающим итогом | [5 empty] | 0 | 0 | 0 | 0 | 0 | 0 | 0 | 0 | 0 | 0
ВСЕГО по Филиалу ПАО "ФСК ЕЭС" Новгородского предприятия МЭС до 20 мин. (включая объем нагрузки до 5 мин.) с нарастающим итогом | [5 empty] | 5.32 | 5.32 | 5.32 | 7.25 | 7.25 | 7.25 | 5.32 | 5.32 | 5.32 | 5.32
ВСЕГО по Филиалу ПАО "ФСК ЕЭС" Новгородского предприятия МЭС до 60 мин. (включая объем нагрузки до 5 мин., до 20 мин.) с нарастающим итогом | [5 empty] | 5.32 | 5.32 | 5.32 | 7.25 | 7.25 | 7.25 | 5.32 | 5.32 | 5.32 | 5.32
ИТОГО по Новгородской области до 5 мин. |  |  |  |  | 20.474 | 20.474 | 0 | 0 | 0 | 0 | 0 | 0 | 0 | 0 | 0
ИТОГО по Новгородской области от 5 до 20 мин. |  |  |  |  | 17.114 | 0 | 0 | 0 | 17.114 | 0 | 0 | 0 | 0 | 0 | 0
ИТОГО по Новгородской области от 20 до 60 мин. |  |  |  |  | 25.692 | 0 | 0 | 0 | 0 | 0 | 9.673 | 16.019 | 0 | 0 | 0
ВСЕГО по Новгородской области до 20 мин. (включая объем нагрузки до 5 мин.) |  |  |  |  | 37.588 | 20.474 | 0 | 0 | 17.114 | 0 | 0 | 0 | 0 | 0 | 0
ВСЕГО по Новгородской области до 60 мин. (включая объем нагрузки до 5 мин., до 20 мин.) |  |  |  |  | 63.28 | 20.474 | 0 | 0 | 17.114 | 0 | 9.673 | 16.019 | 0 | 0 | 0
ВСЕГО по ДУ в Новгородской области до 5 мин. | [5 empty] | 0.014 | 0 | 0 | 0 | 0 | 0 | 0 | 0 | 0 | 0
ИТОГО по Новгородской области до 5 мин. с нарастающим итогом | [5 empty] | 20.474 | 20.474 | 20.474 | 20.474 | 20.474 | 20.474 | 20.474 | 20.474 | 20.474 | 20.474
ИТОГО по Новгородской области от 5 до 20 мин. с нарастающим итогом | [5 empty] | 0 | 0 | 0 | 17.114 | 17.114 | 17.114 | 17.114 | 17.114 | 17.114 | 17.114
ИТОГО по Новгородской областиот 20 до 60 мин. с нарастающим итогом | [5 empty] | 0 | 0 | 0 | 0 | 0 | 9.673 | 25.692 | 25.692 | 25.692 | 25.692
ВСЕГО по Новгородской области до 20 мин. (включая объем нагрузки до 5 мин.) с нарастающим итогом | [5 empty] | 20.474 | 20.474 | 20.474 | 37.588 | 37.588 | 37.588 | 37.588 | 37.588 | 37.588 | 37.588
ВСЕГО по Новгородской области до 60 мин. (включая объем нагрузки до 5 мин., до 20 мин.) с нарастающим итогом | [5 empty] | 20.474 | 20.474 | 20.474 | 37.588 | 37.588 | 47.261 | 63.28 | 63.28 | 63.28 | 63.28
ВСЕГО по ДУ в Новгородской области до 5 мин. с нарастающим итогом | [5 empty] | 0.014 | 0.014 | 0.014 | 0.014 | 0.014 | 0.014 | 0.014 | 0.014 | 0.014 | 0.014

## ГВО НУ 24-00
Раздел 1. Сведения о потреблении электрической энергии (мощности) включенном в ГРАФИК
временного отключения потребления на 2019/2020 гг. Новгородского энергоузла на территории Новгородской области
по Новгородскому филиалу ПАО "МРСК Северо-Запада"
по данным зимних КЗ 18.12.2019 за 01-00 час
№ п/п | Потребитель | Наименование подстанции | Наименование фидера /наименование фидера контроля* | Способ ввода отключения по графику | Время отключения | Очередь ограничения (МВт)
[6 empty] | I | II | III | IV | V | VI | VII | VIII | IX | X
1 | 2 | 3 | 4 | 5 | 6 | 7 | 8 | 9 | 10 | 11 | 12 | 13 | 14 | 15 | 16
Филиал ПАО "МРСК Северо-Запада" "Новгородэнерго"
ПО "Ильменские электрические сети"
1 | АО «НПО «КВАНТ» | ПС 110 кВ Районная | ф. 09 | ОП | до 5 мин. | 0.087
| дог.№ 18/86 ДОУПЭ |  |  |  | от 5 до 20 мин.
| т. 8(8162) 68-20-04 отдел гл. энергетика |  |  |  | от 20 до 60 мин
| м.т. 8-951-720-15-00 нач. отдела гл. энергетика |  | ф. 26*, 62*, 67*
м.т. 8-921-207-62-35 дежурный электрик
2 | ОАО «Спектр» | ПС 110 кВ Районная | ф. 64 | ОП | до 5 мин. | 0.047
| дог.№ 11-00035 |  |  |  | от 5 до 20 мин.
| т. 8(8162)33-51-73 приемная |  |  |  | от 20 до 60 мин
| м.т.8-925-480-10-14 |  | ф. 55*
гл .инженер; отв за эл.хоз-во
т.8(8162)33-51-57 дежурный
3 | ОАО «Заряд» | ПС 110 кВ Районная | ф. 30 | ОП | до 5 мин. | 0.136
| дог.№ 11-00886 |  |  |  | от 5 до 20 мин.
| т. 8(8162)62-77-64 приемная, директор |  |  |  | от 20 до 60 мин
| т. 8(8162)62-73-23 гл.инженер |  | ф. 16*
4 | ООО «Амкор СК Новгород» | ПС 110 кВ Районная | ф. 70 | ОП | до 5 мин. | 0.561
| дог.№ 50 |  |  |  | от 5 до 20 мин.
| т. 8(8162)940-888 приемная |  |  |  | от 20 до 60 мин
| т. 8(8162)94-05-38 инженер по зданию |  | ф. 61*
м.т. 8-921-190-17-63 гл. электрик
м.т. 8-921-196-20-28 дежурный
т. 8(8162)940-890 охрана круглосуточно
5 | ООО «Амкор Флексиблз | ПС 110 кВ Районная | ф. 66 | ОП | до 5 мин. | 0.434
| Новгород» |  |  |  | от 5 до 20 мин.
| дог.№ 11-00011 |  |  |  | от 20 до 60 мин
| т. 8(8162)680-680 приемная, |  | ф. 39*
т. 8(8162)680-670;
м.т.8-963-333-46-59 гл. инженер,
технический менеджер
м.т. 8-963-330-68-50 энергетик
6 | АО «Дека» | ПС 110 кВ Районная | ф. 59 | ОП | до 5 мин. | 0.247
| дог.№ 57 |  |  |  | от 5 до 20 мин.
| т. 8(8162)33-93-50 приемная, |  |  |  | от 20 до 60 мин
| т. 8(8162)33-93-50 доб 370 гл.инженер, |  | ф. 69*
м.т.8-921-199-05-53 гл. инженер
м.т.8-921-200-18-18 гл. энергетик
м.т.8-921-022-37-97 дежурный
7 | ООО "ВН Мясной Двор" | ПС 110 кВ Районная | ф. 27 | ОП | до 5 мин. | 1.9
| дог.№ 0000085 |  |  |  | от 5 до 20 мин.
| т. 8(8162)680-501 приемная, |  |  |  | от 20 до 60 мин
| т. 8(8162)680-511, м.т.8-911-605-28-84 |  | ф. 44*
гл.инженер
т. 8(8162)680-552, м.т.8-963-334-43-58
гл. энергетик
м.т.8-911-600-23-21 дежурный
т. 8(8162)680-568 деж. по подстанции
8 | ООО "Гранит" | ПС 110 кВ Районная |  | ОП (ПП) | до 5 мин.
| дог. №11-01389 |  |  |  | от 5 до 20 мин. |  |  |  | 0.296
| м.т. 8-964-694-72-54 |  |  |  | от 20 до 60 мин
| главный инженер |  | ф. 47* , 48*
9 | ОАО "Новгородский завод | ПС 110 кВ Антоново |  | ОП (ПП) | до 5 мин. | 0.235
| стекловолокна" |  |  |  | от 5 до 20 мин.
| дог№.01-00054 |  |  |  | от 20 до 60 мин | [5 empty] | 0.41
| т. 8(8162)68-05-90 приемная |  | ф. 08*, 17*
м.т.8-921-730-33-13 инженер ОГЭ
т. 8-960-205-05-05 тех. директор
10 | АО "НПП Старт" дог. №0000085 | ПС 110 кВ Базовая |  | ОП (ПП) | до 5 мин.
| т. 8(8162)76-56-58 приемная |  |  |  | от 5 до 20 мин.
| т. 8(8162)765-658 директор |  | ф. 11 |  | от 20 до 60 мин | [5 empty] | 0.244
| т. 8(8162)765-672 зам. гл. энергетика |  | ф. 69*
м.т. 8-921-209-97-09 зам. гл. энергетика
м.т. 8-921-699-77-68 дежурный
11 | ПАО "Контур" дог.№ 253 | ПС 110 кВ Базовая |  | ОП (ПП) | до 5 мин.
| т. 8(8162)68-09-00 приемная |  | ф. 66, 74 |  | от 5 до 20 мин. |  |  |  | 0.477
| т. 8(8162)680-910, 680-900 доб. 477 |  |  |  | от 20 до 60 мин
| м.т. 8-965-808-04-06 гл.инженер |  | ф. 79*, 73*, 70*
т. 8(8162)680-887, м.т.8-965-808-10-66
гл.энергетик
т. 8(8162)680-900 доб. 134;
м.т.8-965-806-74-05 дежурный
12 | ЗАО «Трубичино» | ПС 330 кВ Новгородская |  | ОП (ПП) | до 5 мин.
| дог.№ 13-00117 |  |  |  | от 5 до 20 мин.
| т. 8(8162)741-133 приёмная |  |  |  | от 20 до 60 мин | [5 empty] | 0
| т. 8(8162)741-139, м.т. 8-911-601-28-21 гл.энерг. дежурный |  | ф. 01*, 07*, 13*, 15*
дежурный
13 | ЗАО «НМЗ" | НТЭЦ 110 кВ (Новгородская ТЭЦ ПАО "ТГК-2") |  | ОП (ПП) | до 5 мин. | 0.037
| дог.№ 01/12/17-ОГЭ |  |  |  | от 5 до 20 мин.
| т. 8(8162)940-750 - приёмная |  |  |  | от 20 до 60 мин | [6 empty] | 1.012
| т. 8(8162)940-750 доб. 250, м.т.8-911-600-74-72 |  | яч. 5*, яч. 46*
зам. главного энерг. по электрохозяйству
т. 8(8162)940-750 доб. 285, м.т.8-911-600-46-70
ответственный за электрохозяйство
м.т.8-911-600-66-35 - дежурный
14 | ПАО «Акрон» дог.№ 0000071 дкп, | НТЭЦ 110 кВ | конторль ввода ГВО по величине потребления подстанций | ОП (ПП) | до 5 мин. | 4.115
| 173012 г. Великий Новгород | (Новгородская ТЭЦ |  |  | от 5 до 20 мин. |  |  |  | 9.607
| т. 8(8162)99-65-55 приемная | ПАО "ТГК-2") |  |  | от 20 до 60 мин | [6 empty] | 14
| т. 8(8162)99-62-00 гл. инженер | ПС 110 кВ 100
| т. 8(8162)99-62-05 гл.энергетик | ПС 110 кВ БОС
| т. 8(8162)99-63-77 нач. смены цеха эл.снабж. | ПС 110 кВ 315
| т. 8(8162)99-62-54 диспетчер | ПС 110 кВ Насосная
т. 8(8162)99-61-09 справочная
15 | ООО «Новгородский бекон» | ПС 110 кВ Новоселицы |  | ОП (ПП) | до 5 мин. | 0.1
| дог. № 53110002312 п/ф д.Божонка |  |  |  | от 5 до 20 мин.
| т. 8(8162) 682-631 приёмная |  |  |  | от 20 до 60 мин | [5 empty] | 0.95
| м.т.8-911-600-03-72 главный инженер |  | ф. 02*,03*,04*,05*, 06*,07*,08*,09*
16 | ООО «Новгородский бекон» |  |  | ОП (ПП) | до 5 мин.
| дог эн-я.№ 53110002312 |  |  |  | от 20 до 20 мин.
| т. 8(8162) 682-631 приёмная |  |  |  | от 20 до 60 мин. | [5 empty] | 0.612
| м.т.8-911-600-03-72 главный инженер | ПС 110 кВ Чечулино | ф. 05*, 06*, 07*, 08*
| т. 8(8162) 682-670, 8(8162) 682-660 | ПС 110 кВ Подберезье | ф. 04*,05*,07*,08*
дежурный
17 | ОАО "Подберезский | ПС 110 кВ Подберезье |  | ОП (ПП) | до 5 мин.
| комбинат хлебепродуктов" |  |  |  | от 5 до 20 мин.
| дог. №11-01590 |  | ф. 06, 09 |  | от 20 до 60 мин | [5 empty] | 0.62
т. 8(8162)742-641 приёмная
т. 8(8162) 742-643 гл. инженер
т. 8(8162)742-641, м.т.8-911-645-24-67-
гл. энергетик
т. 8(8162) 742-641 охрана
18 | ООО «ИКЕА Индастри |  |  | ОП (ПП) | до 5 мин. | 0.9
| Новгород" |  |  |  | от 5 до 20 мин. |  |  |  | 1.4
| дог.№ 11-01265 | [9 empty] | 0.2
| т. 8(8162)94-37-51 приёмная | ПС 110 кВ ДСП | ф. 05*, 25* (06*, 07*,
| т. 8(8162) 987-080 гл. энергетик |  | 08*, 27*, 28*)
| м.т.8-921-198-00-61 гл. энерг. | ПС 110 кВ Подберезье | ф. 09*
м.т.8-921-195-00-87 дежурный,
мастер электромастерской
19 | ООО "Агрокомплекс" | ПС 110 кВ Спасская |  | ОП (ПП) | до 5 мин.
| дог. №51-00191 |  |  |  | от 5 до 20 мин.
| м.т. 8-921-964-78-00-ген. Дтректор |  |  |  | от 20 до 60 мин | [5 empty] | 1.091
| м.т. 8-921-196-54-42-электромонтер |  | ф. 01*, 04*
24 | Смешанная нагрузка: МУП "Дружба", Администрация Савинского сельского поселения, МАДОУ № 14 "Детский сад комбинированного вида", СПК "Дубровка" (с/х производ.кооператив), ИП Образцова Т. П., ИП Алексеев С. Н., ООО "Подберезье", МАУ "Савинский СДК", ОАО "МОСТОТРЕСТ", Администрация Трубичинского сельского поселения, Потребительское общество "Новгородское", ООО "ЭнергоПромИнвест", ООО "ДИЗАЙН-СТРОЙ", ОАО "Вымпел-Коммуникации", ЗАО "ТАНДЕР", ООО ТК "Новгородская", население | ПС 110 кВ Подберезье | ф. 03 | ОП | до 5 мин | 1.186
от 5 до 20 мин
от 20 до 60 мин
25 | Смешанная нагрузка: ОАО "Газпром Газораспределение Великий Новгород", ГОБУЗ "ЦП", ИП Кириллова М. В., МАУ "Чечулинский РЦФ", Религиозная организация «Новгородская Епархия Русской Православной Церкви", ВКХ МУП "КХНР", ПАО "Ростелеком, ООО ТК "Новгородская", население | ПС 110 кВ Подберезье | ф. 12 | ОП | до 5 мин | 0.264
от 5 до 20 мин
от 20 до 60 мин
26 | Смешанная нагрузка: Государственная компания "Российские автомобильные дороги" (автодор) БРТП №190 | ПС 110 кВ Дорожная | ф. 4 | ДУ | до 5 мин | 0.014
от 5 до 20 мин
от 20 до 60 мин
28 | Смешанная нагрузка: ФКУ "Упрдор Россия", ОАУСО "Шимское КЦСО" (комплекный центр социального обслуживания), МУ Шимскя ЦДСК (центр диагностики строительных конструкций), КФХ Акашкин А.Н., ООО "Капитан", ИП Ведехин А.С., ИП Поздеев, ОО ПБ Русь-Агропроект, ООО"СП "Шелонь", Администрация Шимского муниципального района, население | ПС 110 кВ Шимск | ф. 13 | ОП | до 5 мин | 0.148
от 5 до 20 мин
от 20 до 60 мин
29 | Смешанная нагрузка: ФКУ "Упрдор Россия", ОАО "Ростелеком", Администрация Шимского муниципального района, ООО "Вода Виноградова", Медведское сельское поселение, население | ПС 110 кВ Шимск | ф. 14 | ОП | до 5 мин | 0.158
от 5 до 20 мин
от 20 до 60 мин
30 | Смешанная нагрузка: ООО "ВСН", ОАОУ НПО "Агролицей №25", ИП Товмасян М. Л., население | ПС 110 кВ Шимск | ф. 16 | ОП | до 5 мин | 0.051
от 5 до 20 мин
от 20 до 60 мин
ИТОГО по ПО "ИЭС" до 5 мин. |  |  |  |  | 10.62 | 10.62 | 0 | 0 | 0 | 0 | 0 | 0 | 0 | 0 | 0
ИТОГО по ПО "ИЭС" от 5 до 20 мин. |  |  |  |  | 11.78 | 0 | 0 | 0 | 11.78 | 0 | 0 | 0 | 0 | 0 | 0
ИТОГО по ПО "ИЭС" от 20 до 60 мин. |  |  |  |  | 19.139 | 0 | 0 | 0 | 0 | 0 | 4.127 | 15.012 | 0 | 0 | 0
ВСЕГО по ПО "ИЭС" до 20 мин. (включая объем нагрузки до 5 мин.) |  |  |  |  | 22.4 | 10.62 | 0 | 0 | 11.78 | 0 | 0 | 0 | 0 | 0 | 0
ВСЕГО по ПО "ИЭС" до 60 мин. (включая объем нагрузки до 5 мин., до 20 мин.) |  |  |  |  | 41.539 | 10.62 | 0 | 0 | 11.78 | 0 | 4.127 | 15.012 | 0 | 0 | 0
ИТОГО по ПО "ИЭС" до 5 мин. с нарастающим итогом | [5 empty] | 10.62 | 10.62 | 10.62 | 10.62 | 10.62 | 10.62 | 10.62 | 10.62 | 10.62 | 10.62
ИТОГО по ПО "ИЭС" от 5 до 20 мин. с нарастающим итогом | [5 empty] | 0 | 0 | 0 | 11.78 | 11.78 | 11.78 | 11.78 | 11.78 | 11.78 | 11.78
ИТОГО по ПО "ИЭС" от 20 до 60 мин. с нарастающим итогом | [5 empty] | 0 | 0 | 0 | 0 | 0 | 4.127 | 19.139 | 19.139 | 19.139 | 19.139
ВСЕГО по ПО "ИЭС" до 20 мин. (включая объем нагрузки до 5 мин.) с нарастающим итогом | [5 empty] | 10.62 | 10.62 | 10.62 | 22.4 | 22.4 | 22.4 | 22.4 | 22.4 | 22.4 | 22.4
ВСЕГО по ПО "ИЭС" до 60 мин. (включая объем нагрузки до 5 мин., до 20 мин.) с нарастающим итогом | [5 empty] | 10.62 | 10.62 | 10.62 | 22.4 | 22.4 | 26.527 | 41.539 | 41.539 | 41.539 | 41.539
ПО "Старорусские электрические сети"
68 | ОАО "ПФК" | ПС 110 кВ Парфино |  | ОП (ПП) | до 5 мин.
| т. 8-964-310-70-79 - гл. энергетик |  | ф. 7/6 |  | от 5 до 20 мин. |  |  |  | 1.099
| т. 8-(816-50)-68-560, 8-921-697-19-58 - |  |  |  | от 20 до 60 мин
| главный инженер |  | ф.3/6 ⃰
т.8-(816-50)68-548 электрик
69 | НОАУ "Старорусский | ПС 110 кВ Медниково |  | ОП (ПП) | до 5 мин.
| лесхоз" |  |  |  | от 5 до 20 мин.
| тел.8-(816-52)-58-537 - приемная |  | ф. 9 |  | от 20 до 60 мин | [5 empty] | 0.1
т. 8-921-027-62-02-директор
71 | Смешанная нагрузка (частный сектор, предприятия индивид предпринимателей, администрация сельского поселения,ДК (дом культуры), магазины, школа) | ПС 110 кВ Русса | ф.6 | ОП | до 5 мин. | 0.369
от 5 до 20 мин.
от 20 до 60 мин
72 | Смешанная нагрузка (частный сектор, с/х предприятия, магазины, школа) | ПС 110 кВ Русса | ф.5 | ОП | до 5 мин. | 0.206
от 5 до 20 мин.
от 20 до 60 мин
73 | Смешанная нагрузка (частный сектор, магазины, администрация сельского поселения, ДК, с\х предприятия, школа) | ПС 110 кВ Русса | ф.10 | ОП | до 5 мин. | 0.64
от 5 до 20 мин.
от 20 до 60 мин
ИТОГО по ПО "СЭС" до 5 мин. |  |  |  |  | 1.215 | 1.215 | 0 | 0 | 0 | 0 | 0 | 0 | 0 | 0 | 0
ИТОГО по ПО "СЭС" от 5 до 20 мин. |  |  |  |  | 1.099 | 0 | 0 | 0 | 1.099 | 0 | 0 | 0 | 0 | 0 | 0
ИТОГО по ПО "СЭС" от 20 до 60 мин. |  |  |  |  | 0.1 | 0 | 0 | 0 | 0 | 0 | 0.1 | 0 | 0 | 0 | 0
ВСЕГО по ПО "СЭС" до 20 мин. (включая объем нагрузки до 5 мин.) |  |  |  |  | 2.314 | 1.215 | 0 | 0 | 1.099 | 0 | 0 | 0 | 0 | 0 | 0
ВСЕГО по ПО "СЭС" до 60 мин. (включая объем нагрузки до 5 мин., до 20 мин.) |  |  |  |  | 2.414 | 1.215 | 0 | 0 | 1.099 | 0 | 0.1 | 0 | 0 | 0 | 0
ИТОГО по ПО "СЭС" до 5 мин. с нарастающим итогом | [5 empty] | 1.215 | 1.215 | 1.215 | 1.215 | 1.215 | 1.215 | 1.215 | 1.215 | 1.215 | 1.215
ИТОГО по ПО "СЭС" от 5 до 20 мин. с нарастающим итогом | [5 empty] | 0 | 0 | 0 | 1.099 | 1.099 | 1.099 | 1.099 | 1.099 | 1.099 | 1.099
ИТОГО по ПО "СЭС" от 20 до 60 мин. с нарастающим итогом | [5 empty] | 0 | 0 | 0 | 0 | 0 | 0.1 | 0.1 | 0.1 | 0.1 | 0.1
ВСЕГО по ПО "СЭС" до 20 мин. (включая объем нагрузки до 5 мин.) с нарастающим итогом | [5 empty] | 1.215 | 1.215 | 1.215 | 2.314 | 2.314 | 2.314 | 2.314 | 2.314 | 2.314 | 2.314
ВСЕГО по ПО "СЭС" до 60 мин. (включая объем нагрузки до 5 мин., до 20 мин.) с нарастающим итогом | [5 empty] | 1.215 | 1.215 | 1.215 | 2.314 | 2.314 | 2.414 | 2.414 | 2.414 | 2.414 | 2.414
ИТОГО по филиалу ПАО "МРСК Северо-Запада" "Новгородэнерго" до 5 мин. |  |  |  |  | 11.835 | 11.835 | 0 | 0 | 0 | 0 | 0 | 0 | 0 | 0 | 0
ИТОГО по филиалу ПАО "МРСК Северо-Запада" "Новгородэнерго" от 5 до 20 мин. |  |  |  |  | 12.879 | 0 | 0 | 0 | 12.879 | 0 | 0 | 0 | 0 | 0 | 0
ИТОГО по филиалу ПАО "МРСК Северо-Запада" "Новгородэнерго" от 20 до 60 мин. |  |  |  |  | 19.239 | 0 | 0 | 0 | 0 | 0 | 4.227 | 15.012 | 0 | 0 | 0
ВСЕГО по филиалу ПАО "МРСК Северо-Запада" "Новгородэнерго" до 20 мин. (включая объем нагрузки до 5 мин.) |  |  |  |  | 24.714 | 11.835 | 0 | 0 | 12.879 | 0 | 0 | 0 | 0 | 0 | 0
ВСЕГО по филиалу ПАО "МРСК Северо-Запада" "Новгородэнерго" до 60 мин. (включая объем нагрузки до 5 мин., до 20 мин.) |  |  |  |  | 43.953 | 11.835 | 0 | 0 | 12.879 | 0 | 4.227 | 15.012 | 0 | 0 | 0
ИТОГО по филиалу ПАО "МРСК Северо-Запада" "Новгородэнерго" до 5 мин. с нарастающим итогом | [5 empty] | 11.835 | 11.835 | 11.835 | 11.835 | 11.835 | 11.835 | 11.835 | 11.835 | 11.835 | 11.835
ИТОГО по филиалу ПАО "МРСК Северо-Запада" "Новгородэнерго" от 5 до 20 мин. с нарастающим итогом | [5 empty] | 0 | 0 | 0 | 12.879 | 12.879 | 12.879 | 12.879 | 12.879 | 12.879 | 12.879
ИТОГО по филиалу ПАО "МРСК Северо-Запада" "Новгородэнерго" от 20 до 60 мин. с нарастающим итогом | [5 empty] | 0 | 0 | 0 | 0 | 0 | 4.227 | 19.239 | 19.239 | 19.239 | 19.239
ВСЕГО по филиалу ПАО "МРСК Северо-Запада" "Новгородэнерго" до 20 мин. (включая объем нагрузки до 5 мин.) с нарастающим итогом | [5 empty] | 11.835 | 11.835 | 11.835 | 24.714 | 24.714 | 24.714 | 24.714 | 24.714 | 24.714 | 24.714
ВСЕГО по филиалу ПАО "МРСК Северо-Запада" "Новгородэнерго" до 60 мин. (включая объем нагрузки до 5 мин., до 20 мин.) с нарастающим итогом | [5 empty] | 11.835 | 11.835 | 11.835 | 24.714 | 24.714 | 28.941 | 43.953 | 43.953 | 43.953 | 43.953
Потребители АО "Новгородоблэлектро"
Новгородское отделение, тел. диспетчера 77-22-22
74 | Промышленная зона | ПС 110 кВ Районная |  | ОП (ПП) | до 5 мин.
| (ЗАО "Проектстрой") |  |  |  | от 5 до 20 мин.
| Приемная: 22-76-48 |  | ф. 18 |  | от 20 до 60 мин | [5 empty] | 0.109
тел.22-18-77 нач. отдела электроцеха,
тел. 62-73-28 гл. инженер
75 | Промышленная зона | ПС 110 кВ Районная | ф.41 | ОП | до 5 мин. | 0.211
| (ООО "Новгородснаб" тел.:62-82-46, 62-86-04 |  |  |  | от 5 до 20 мин.
| ООО "Лес" тел.:8-911-027-03-04 и др. |  |  |  | от 20 до 60 мин
тел. 77-22-22 деж. Диспетчер НОКЭ
76 | Промышленная зона | ПС 110 кВ Районная | ф.33 | ОП | до 5 мин. | 0.182
| (ЗАО "Стройснаб" тел.:73-26-14, |  |  |  | от 5 до 20 мин.
| 8-911-633-12-15 |  |  |  | от 20 до 60 мин
ООО "Фобус" тел.: 640-052, 640-202
ООО "Строительное предприятие 640"
тел.: 642-404, 641-627
77 | Промышленная зона | ПС 110 кВ Районная | ф.48 | ОП | до 5 мин. | 0
| (ООО "Галичи" тел.:62-24-82, 62-24-81, |  |  |  | от 5 до 20 мин.
| 62-66-70 |  |  |  | от 20 до 60 мин
ОАО "Российские железные дороги"
грузовой двор.
тел.:8-921-406-60-21 и др.
78 | ЗАО "ПК "Волховец", дог.№ 00005 и др. | ПС 110 кВ Районная | ф.34, 20 | ОП | до 5 мин. | 0.699
| 94-46-00 приемная, |  |  |  | от 5 до 20 мин.
| 94-47-08, 8-911-600-39-88 гл.энергетик, |  |  |  | от 20 до 60 мин
94-46-94, 8-911-041-96-33 зам. гл. энергетика
94-46-88, 94-47-29 деж.электрик
79 | Жилая зона | ПС 110 кВ Районная | ф. 37 | ОП | до 5 мин. | 0.674
| ул. Ломоносова, пр.Мира, пр.Корсунова |  |  |  | от 5 до 20 мин.
от 20 до 60 мин
80 | ОАО "Трансвит" | ПС 110 кВ Районная |  | ОП (ПП) | до 5 мин.
| дог.№ 01314 |  |  |  | от 5 до 20 мин.
| тел. 77-44-74 гл. энергетик |  | ф. 13, 22 |  | от 20 до 60 мин | [5 empty] | 0.556
81 | ООО "КСМ" дог.№ 01339, тел.646-383 рук., | ПС 110 кВ Насосная |  | ОП (ПП) | до 5 мин.
| 646-370 приемная, |  |  |  | от 5 до 20 мин.
| 646-470 гл. инж., |  | ф. 11 |  | от 20 до 60 мин | [5 empty] | 0.393
64-68-82, 8-964-690-46-56 гл. энергетик,
82 | ЗАО "Лактис", дог.№01337, | ПС 110 кВ Районная |  | ОП (ПП) | до 5 мин.
| 500-908, 8-921-201-03-00 гл. энергетик, |  |  |  | от 5 до 20 мин.
| тел.629-108, 8-921-606-20-36 мастер эл.служ. |  | ф. 45, 46 |  | от 20 до 60 мин | [5 empty] | 0.655
629-128, 8-921-606-20-43 деж.электромонтер
83 | ООО "Лента", дог.№ 00004 | ПС 110 кВ Мостищи |  | ОП (ПП) | до 5 мин.
| 8-(812)-380-61-31 центр.приемная, |  |  |  | от 5 до 20 мин.
| 68-00-91 приемная, 8-921-570-12-08 гл. энерг. |  | ф. 25 |  | от 20 до 60 мин | [5 empty] | 0.563
68-00-96 доб. 768 - гл. энергетик
84 | ООО "Деловой партнер" дог.№1336 | ПС 110 кВ Южная |  | ОП (ПП) | до 5 мин.
| тел.: 772-712, 79-22-28, 73-64-58 |  |  |  | от 5 до 20 мин.
| 8-911-616-04-96 энергетик |  | ф. 31, 05 |  | от 20 до 60 мин | [5 empty] | 0.554
85 | Промышленная зона (ООО Керамзит, | ПС 35 кВ ЖБИ |  | ОП (ПП) | до 5 мин.
| Новобалт-Евролин) |  |  |  | от 5 до 20 мин.
|  |  | ф. 08 |  | от 20 до 60 мин | [5 empty] | 0.563
86 | Промышленная зона (ИП и предприятия: | ПС 35 кВ ЖБИ |  | ОП (ПП) | до 5 мин.
| Таможня, ООО "Промтранс", ООО "Волховец", ООО "Новтрак", ООО "НОвАК и т.д.) |  |  |  | от 5 до 20 мин.
|  |  | ф. 03 |  | от 20 до 60 мин | [5 empty] | 0.362
87 | Жилая зона | ПС 110 кВ Восточная |  | ОП | до 5 мин.
| ул. Я.Павлова 7 со встроенной котельной, Я.Павлова 1, 3 |  |  |  | от 5 до 20 мин.
| ул. Державина 11, 13 со встраенными помещениями, |  | ф. 08, 05 |  | от 20 до 60 мин | [5 empty] | 0.368
котельными
88 | ООО "Лента", дог.№ 00002 | ПС 110 кВ Районная |  | ОП (ПП) | до 5 мин.
| 8-(812)380-61-31 центр.приемная, |  |  |  | от 5 до 20 мин.
| 68-00-91 приёмная, 8-921-570-12-08 гл. энергетик |  | ф. 23, 28 |  | от 20 до 60 мин | [5 empty] | 0.547
89 | Нов.ГУ им. Я. Мудрого | ПС 110 кВ Районная |  | ОП (ПП) | до 5 мин.
| дог.№ 01933 |  |  |  | от 5 до 20 мин.
| 62-99-15, 8-950-682-20-32 гл. энергетик |  | ф. 25 |  | от 20 до 60 мин | [5 empty] | 0.242
62-75-36 приемная зам.директора адм.хоз.час.
ИТОГО по Новгородскому отделению до 5 мин. |  |  |  |  | 1.766 | 1.766 | 0 | 0 | 0 | 0 | 0 | 0 | 0 | 0 | 0
ИТОГО по Новгородскому отделению от 5 до 20 мин. |  |  |  |  | 0 | 0 | 0 | 0 | 0 | 0 | 0 | 0 | 0 | 0 | 0
ИТОГО по Новгородскому отделению от 20 до 60 мин. |  |  |  |  | 4.912 | 0 | 0 | 0 | 0 | 0 | 4.912 | 0 | 0 | 0 | 0
ВСЕГО по Новгородскому отделению до 20 мин. (включая объем нагрузки до 5 мин.) |  |  |  |  | 1.766 | 1.766 | 0 | 0 | 0 | 0 | 0 | 0 | 0 | 0 | 0
ВСЕГО по Новгородскому отделению до 60 мин. (включая объем нагрузки до 5 мин., до 20 мин.) |  |  |  |  | 6.678 | 1.766 | 0 | 0 | 0 | 0 | 4.912 | 0 | 0 | 0 | 0
ИТОГО по Новгородскому отделению до 5 мин. с нарастающим итогом | [5 empty] | 1.766 | 1.766 | 1.766 | 1.766 | 1.766 | 1.766 | 1.766 | 1.766 | 1.766 | 1.766
ИТОГО по Новгородскому отделению от 5 до 20 мин. с нарастающим итогом | [5 empty] | 0 | 0 | 0 | 0 | 0 | 0 | 0 | 0 | 0 | 0
ИТОГО по Новгородскому отделению от 20 до 60 мин. с нарастающим итогом | [5 empty] | 0 | 0 | 0 | 0 | 0 | 4.912 | 4.912 | 4.912 | 4.912 | 4.912
ВСЕГО по Новгородскому отделению до 20 мин. (включая объем нагрузки до 5 мин.) с нарастающим итогом | [5 empty] | 1.766 | 1.766 | 1.766 | 1.766 | 1.766 | 1.766 | 1.766 | 1.766 | 1.766 | 1.766
ВСЕГО по Новгородскому отделению до 60 мин. (включая объем нагрузки до 5 мин., до 20 мин.) с нарастающим итогом | [5 empty] | 1.766 | 1.766 | 1.766 | 1.766 | 1.766 | 6.678 | 6.678 | 6.678 | 6.678 | 6.678
Старорусский филиал, тел. диспетчера 8-(816-52)-52-639
94 | Промышленная зона | ПС 110 кВ Русса | ф.15 | ОП | до 5 мин. | 0.471
| (ООО "Лакто-Новгород") |  |  |  | от 5 до 20 мин.
| т.8-(816-52)-5-61-85 |  |  |  | от 20 до 60 мин
95 | Смешанная нагрузка (жилая и пром зоны) | ПС 110 кВ Медниково | ф.14 | ОП | до 5 мин. | 0.067
| (ОАО "Завод Староруссприбор) |  |  |  | от 5 до 20 мин.
| т.8-(816-52)-5-18-05 |  |  |  | от 20 до 60 мин
ИТОГО по Старорусскому филиалу до 5 мин. |  |  |  |  | 0.538 | 0.538 | 0 | 0 | 0 | 0 | 0 | 0 | 0 | 0 | 0
ИТОГО по Старорусскому филиалу от 5 до 20 мин. |  |  |  |  | 0 | 0 | 0 | 0 | 0 | 0 | 0 | 0 | 0 | 0 | 0
ИТОГО по Старорусскому филиалу от 20 до 60 мин. |  |  |  |  | 0 | 0 | 0 | 0 | 0 | 0 | 0 | 0 | 0 | 0 | 0
ВСЕГО по Старорусскому филиалу до 20 мин. (включая объем нагрузки до 5 мин.) |  |  |  |  | 0.538 | 0.538 | 0 | 0 | 0 | 0 | 0 | 0 | 0 | 0 | 0
ВСЕГО по Старорусскому филиалу до 60 мин. (включая объем нагрузки до 5 мин., до 20 мин.) |  |  |  |  | 0.538 | 0.538 | 0 | 0 | 0 | 0 | 0 | 0 | 0 | 0 | 0
ИТОГО по Старорусскому филиалу до 5 мин. с нарастающим итогом | [5 empty] | 0.538 | 0.538 | 0.538 | 0.538 | 0.538 | 0.538 | 0.538 | 0.538 | 0.538 | 0.538
ИТОГО по Старорусскому филиалу от 5 до 20 мин. с нарастающим итогом | [5 empty] | 0 | 0 | 0 | 0 | 0 | 0 | 0 | 0 | 0 | 0
ИТОГО по Старорусскому филиалу от 20 до 60 мин. с нарастающим итогом | [5 empty] | 0 | 0 | 0 | 0 | 0 | 0 | 0 | 0 | 0 | 0
ВСЕГО по Старорусскому филиалу до 20 мин. (включая объем нагрузки до 5 мин.) с нарастающим итогом | [5 empty] | 0.538 | 0.538 | 0.538 | 0.538 | 0.538 | 0.538 | 0.538 | 0.538 | 0.538 | 0.538
ВСЕГО по Старорусскому филиалу до 60 мин. (включая объем нагрузки до 5 мин., до 20 мин.) с нарастающим итогом | [5 empty] | 0.538 | 0.538 | 0.538 | 0.538 | 0.538 | 0.538 | 0.538 | 0.538 | 0.538 | 0.538
ИТОГО по АО "Новгородоблэлектро" до 5 мин. |  |  |  |  | 2.304 | 2.304 | 0 | 0 | 0 | 0 | 0 | 0 | 0 | 0 | 0
ИТОГО по АО "Новгородоблэлектро" от 5 до 20 мин. |  |  |  |  | 0 | 0 | 0 | 0 | 0 | 0 | 0 | 0 | 0 | 0 | 0
ИТОГО по АО "Новгородоблэлектро" от 20 до 60 мин. |  |  |  |  | 4.912 | 0 | 0 | 0 | 0 | 0 | 4.912 | 0 | 0 | 0 | 0
ВСЕГО по АО "Новгородобэлектро" до 20 мин. (включая объем нагрузки до 5 мин.) |  |  |  |  | 2.304 | 2.304 | 0 | 0 | 0 | 0 | 0 | 0 | 0 | 0 | 0
ВСЕГО по АО "Новгородобэлектро" до 60 мин. (включая объем нагрузки до 5 мин., до 20 мин.) |  |  |  |  | 7.216 | 2.304 | 0 | 0 | 0 | 0 | 4.912 | 0 | 0 | 0 | 0
ИТОГО по АО "Новгородоблэлектро" до 5 мин. с нарастающим итогом | [5 empty] | 2.304 | 2.304 | 2.304 | 2.304 | 2.304 | 2.304 | 2.304 | 2.304 | 2.304 | 2.304
ИТОГО по АО "Новгородоблэлектро" от 5 до 20 мин. с нарастающим итогом | [5 empty] | 0 | 0 | 0 | 0 | 0 | 0 | 0 | 0 | 0 | 0
ИТОГО по АО "Новгородоблэлектро" от 20 до 60 мин. с нарастающим итогом | [5 empty] | 0 | 0 | 0 | 0 | 0 | 4.912 | 4.912 | 4.912 | 4.912 | 4.912
ВСЕГО по АО "Новгородобэлектро"до 20 мин. (включая объем нагрузки до 5 мин.) с нарастающим итогом | [5 empty] | 2.304 | 2.304 | 2.304 | 2.304 | 2.304 | 2.304 | 2.304 | 2.304 | 2.304 | 2.304
ВСЕГО по АО "Новгородобэлектро" до 60 мин. (включая объем нагрузки до 5 мин., до 20 мин.) с нарастающим итогом | [5 empty] | 2.304 | 2.304 | 2.304 | 2.304 | 2.304 | 7.216 | 7.216 | 7.216 | 7.216 | 7.216
Потребители Филиала ПАО "ФСК ЕЭС" Новгородского предприятия МЭС
103 | ОАО "Красный Октябрь" | ПС 330 кВ Новгородская |  | ОП (ПП) | до 5 мин.
| директор: 64-29-10 |  |  |  | от 5 до 20 мин. |  |  |  | 1.1
8-963-366-3169
| Начальник команды: 64-21-50 |  |  |  | от 20 до 60 мин.
| 8-911-644-6822 |  | ВЛ 10 кВ л.4 З-д Энергия*
| 8-911-601-0067 |  | ВЛ 10 кВ л.18 З-д Энергия*
Электромонтер: 8-951-720-2180
104 | ООО "Газпром трансгаз | ПС 330 кВ Новгородская |  | ОП (ПП) | до 5 мин.
| Санкт-Петербург" |  |  |  | от 5 до 20 мин. |  |  |  | 0.2
Начальник СЭВС: 944-829,
| 8-921-205-8570 |  |  |  | от 20 до 60 мин.
Инженер СЭВС: 944-839
| 8-921-205-8569 |  | Фидер 10 кВ л. 6 Газпром
| 8-921-205-8540 |  | Трансгаз С-Петербург*
105 | ООО "Транснефть-Балтика" | ПС 330 кВ Юго-Западная |  | ОП (ПП) | до 5 мин. | 5
| Гл.энергетик: 8-931-850-90-08 |  |  |  | от 5 до 20 мин.
| Зам. гл. энергетика: 8-931-850-90-50 |  |  |  | от 20 до 60 мин
| энергетик: 8-931-850-90-64 |  | ВЛ 110 кВ Юго-Западная -
| энергодиспетчер: 8-931-850-90-22 |  | НПС-7 № 1*
ВЛ 110 кВ Юго-Западная -
НПС-7 № 2*
106 | АО "Фирма Ригель" | ПС 330 кВ Новгородская |  | ОП (ПП) | до 5 мин.
| энергетик: 8-911-648-97-18 |  |  |  | от 5 до 20 мин. |  |  |  | 0.2
инженер-механик, электромонтер:
| 8-921-200-39-67 |  |  |  | от 20 до 60 мин.
| т.(8162) 64-43-52 |  | ВЛ 10 кВ л.12*
| т.(8162) 64-53-45 |  | ВЛ 10 кВ л.14*
ИТОГО по Филиалу ПАО "ФСК ЕЭС" Новгородского предприятия МЭС до 5 мин. |  |  |  |  | 5 | 5 | 0 | 0 | 0 | 0 | 0 | 0 | 0 | 0 | 0
ИТОГО по Филиалу ПАО "ФСК ЕЭС" Новгородского предприятия МЭС от 5 до 20 мин. |  |  |  |  | 1.5 | 0 | 0 | 0 | 1.5 | 0 | 0 | 0 | 0 | 0 | 0
ИТОГО по Филиалу ПАО "ФСК ЕЭС" Новгородского предприятия МЭС от 20 до 60 мин. |  |  |  |  | 0 | 0 | 0 | 0 | 0 | 0 | 0 | 0 | 0 | 0 | 0
ВСЕГО по Филиалу ПАО "ФСК ЕЭС" Новгородского предприятия МЭС до 20 мин. (включая объем нагрузки до 5 мин.) |  |  |  |  | 6.5 | 5 | 5 | 0 | 1.5 | 0 | 0 | 0 | 0 | 0 | 0
ВСЕГО по Филиалу ПАО "ФСК ЕЭС" Новгородского предприятия МЭС до 60 мин. (включая объем нагрузки до 5 мин., до 20 мин.) |  |  |  |  | 6.5 | 5 | 0 | 0 | 1.5 | 0 | 0 | 0 | 0 | 0 | 0
ИТОГО по Филиалу ПАО "ФСК ЕЭС" Новгородского предприятия МЭС до 5 мин. с нарастающим итогом | [5 empty] | 5 | 5 | 5 | 5 | 5 | 5 | 5 | 5 | 5 | 5
ИТОГО по Филиалу ПАО "ФСК ЕЭС" Новгородского предприятия МЭС от 5 до 20 мин. с нарастающим итогом | [5 empty] | 0 | 0 | 0 | 1.5 | 1.5 | 1.5 | 0 | 0 | 0 | 0
ИТОГО по Филиалу ПАО "ФСК ЕЭС" Новгородского предприятия МЭС от 20 до 60 мин. с нарастающим итогом | [5 empty] | 0 | 0 | 0 | 0 | 0 | 0 | 0 | 0 | 0 | 0
ВСЕГО по Филиалу ПАО "ФСК ЕЭС" Новгородского предприятия МЭС до 20 мин. (включая объем нагрузки до 5 мин.) с нарастающим итогом | [5 empty] | 5 | 5 | 5 | 6.5 | 6.5 | 6.5 | 5 | 5 | 5 | 5
ВСЕГО по Филиалу ПАО "ФСК ЕЭС" Новгородского предприятия МЭС до 60 мин. (включая объем нагрузки до 5 мин., до 20 мин.) с нарастающим итогом | [5 empty] | 5 | 5 | 5 | 6.5 | 6.5 | 6.5 | 5 | 5 | 5 | 5
ИТОГО по Новгородской области до 5 мин. |  |  |  |  | 19.139 | 19.139 | 0 | 0 | 0 | 0 | 0 | 0 | 0 | 0 | 0
ИТОГО по Новгородской области от 5 до 20 мин. |  |  |  |  | 14.379 | 0 | 0 | 0 | 14.379 | 0 | 0 | 0 | 0 | 0 | 0
ИТОГО по Новгородской области от 20 до 60 мин. |  |  |  |  | 24.151 | 0 | 0 | 0 | 0 | 0 | 9.139 | 15.012 | 0 | 0 | 0
ВСЕГО по Новгородской области до 20 мин. (включая объем нагрузки до 5 мин.) |  |  |  |  | 33.518 | 19.139 | 0 | 0 | 14.379 | 0 | 0 | 0 | 0 | 0 | 0
ВСЕГО по Новгородской области до 60 мин. (включая объем нагрузки до 5 мин., до 20 мин.) |  |  |  |  | 57.669 | 19.139 | 0 | 0 | 14.379 | 0 | 9.139 | 15.012 | 0 | 0 | 0
ВСЕГО по ДУ в Новгородской области до 5 мин. | [5 empty] | 0.014 | 0 | 0 | 0 | 0 | 0 | 0 | 0 | 0 | 0
ИТОГО по Новгородской области до 5 мин. с нарастающим итогом | [5 empty] | 19.139 | 19.139 | 19.139 | 19.139 | 19.139 | 19.139 | 19.139 | 19.139 | 19.139 | 19.139
ИТОГО по Новгородской области от 5 до 20 мин. с нарастающим итогом | [5 empty] | 0 | 0 | 0 | 14.379 | 14.379 | 14.379 | 14.379 | 14.379 | 14.379 | 14.379
ИТОГО по Новгородской областиот 20 до 60 мин. с нарастающим итогом | [5 empty] | 0 | 0 | 0 | 0 | 0 | 9.139 | 24.151 | 24.151 | 24.151 | 24.151
ВСЕГО по Новгородской области до 20 мин. (включая объем нагрузки до 5 мин.) с нарастающим итогом | [5 empty] | 19.139 | 19.139 | 19.139 | 33.518 | 33.518 | 33.518 | 33.518 | 33.518 | 33.518 | 33.518
ВСЕГО по Новгородской области до 60 мин. (включая объем нагрузки до 5 мин., до 20 мин.) с нарастающим итогом | [5 empty] | 19.139 | 19.139 | 19.139 | 33.518 | 33.518 | 42.657 | 57.669 | 57.669 | 57.669 | 57.669
ВСЕГО по ДУ в Новгородской области до 5 мин. с нарастающим итогом | [5 empty] | 0.014 | 0.014 | 0.014 | 0.014 | 0.014 | 0.014 | 0.014 | 0.014 | 0.014 | 0.014

## Раздел 4 конт.инф.
Раздел 4
Контактная информация | Код строки | ФИО | Должность | Контактный телефон (с кодом города) | Адрес электронной почты
Руководитель организации | 211 | Копылов Владимир Анатольевич | Исполняющий обязанности заместителя Генерального директора - директор филиала, советник ПАО "МРСК Северо-Запада" | (8162)-984-350 | Kopylov_va@novgor.elektra.ru
Ответственный за заполнение формы | 212 | Колесова Наталья Евгеньевна | Начальник службы электрических режимов ЦУС | (8162)-984-166 | kne@novgor.elektra.ru