## ИПР 2010
Инвестиционная программа ОАО "МРСК Северо-Запада" на 2010г.
наименование филиала | Наименование объекта, укрупненная расшифровка по видам работ по объекту* | Прирост вводимой мощности/прирост мощности по ТПИР в 2010г. по актам ввода в эксплуатацию
|  | Мва | км | Мвар | другие ед. изм.
| Итого, по всему ОАО "МРСК Северо-Запада", в т.ч. | 91.345 | 143.524 | 10 | 0
| Архэнерго | 0.952 | 5.347 | 0 | 0
| Вологдаэнерго | 20.35 | 16.029 | 10 | 0
| Карелэнерго | 38.513 | 23.796 | 0 | 0
| Колэнерго | 8.5 | 14.491 | 0 | 0
| Комиэнерго | 16.68 | 24.005 | 0 | 0
| Новгородэнерго | 3.81 | 19.766 | 0 | 0
| Псковэнерго | 2.54 | 40.09 | 0 | 0
| Исполнительный аппарат | 0 | 0 | 0 | 0
| Техническое перевооружение и реконструкция, в.т.ч.: | 57.137 | 39.596 | 10 | 0
| Архэнерго | 0.817 | 2.87 | 0 | 0
| Вологдаэнерго | 19.55 | -0.274 | 10 | 0
| Карелэнерго | 12.89 | 15.56 | 0 | 0
| Колэнерго | 8.5 | 0 | 0 | 0
| Комиэнерго | 13.37 | 4.9 | 0 | 0
| Новгородэнерго | 2.01 | 10.54 | 0 | 0
| Псковэнерго | 0 | 6 | 0 | 0
| Исполнительный аппарат | 0 | 0 | 0 | 0
| Капитальные вложения в основные средства, в т.ч. | 57.137 | 39.596 | 10 | 0
| Электросетевые объекты, в т.ч. | 57.137 | 39.596 | 10 | 0
| Электрические линии, в т.ч. | 6.57 | 38.256 | 0 | 0
| воздушные линии, в т.ч. | 6.57 | 32.746 | 0 | 0
| ВЛЭП 110-220 кВ (ВН) | 0 | 0 | 0 | 0
| Архэнерго | 0 | 0 | 0 | 0
Архэнерго | Реконструкция ВЛ 110 кВ Вознесенье-Терентьевская | 0 | 0 | 0 | 0
| Вологдаэнерго | 0 | 0 | 0 | 0
Вологдаэнерго | Реконструкция ЛЭП-110кВ «Заовражье – Великий Устюг» с отпайкой на подстанцию «Красавино», участок - отпайка на ПС 110кВ «Красавино» Великоустюгского района Вологодской обл. | 0 | 0 | 0 | 0
| Карелэнерго | 0 | 0 | 0 | 0
Карелэнерго | Реконструкция ВЛ 110 кВ Л-128 «ПС 94 Киръявалахти – ПС 92 Ляскеля» (демонтаж 44 деревянных опор, монтаж металлических, замена 9,7 км провода по трассе) | 0 | 0 | 0 | 0
| Колэнерго | 0 | 0 | 0 | 0
Колэнерго | Реконструкция участка ВЛ 150 кВ №Л-160 | 0 | 0 | 0 | 0
Колэнерго | Реконструкция участка ВЛ 110 кВ №141 | 0 | 0 | 0 | 0
Колэнерго | Реконструкция участка ВЛ-150 кВ №Л-221 (1 этап) | 0 | 0 | 0 | 0
| Комиэнерго | 0 | 0 | 0 | 0
Комиэнерго | Реконструкция ВЛ 110 кВ по г. Сыктывкару с организацией цифровых каналов связи (ЮЭС) | 0 | 0 | 0 | 0
Комиэнерго | Реконструкция ВЛ 110 кВ №177 «Микунь - Едва» (участок «Вежайка – Вожская»): замена опор (ЮЭС) | 0 | 0 | 0 | 0
Комиэнерго | ИП 2008 года | 0 | 0 | 0 | 0
| Новгородэнерго | 0 | 0 | 0 | 0
Новгородэнерго | Расширение просеки ВЛ 110 кВ Мошенская1 | 0 | 0 | 0 | 0
Новгородэнерго | Расширение просеки ВЛ 110 кВ Пестовская 1 | 0 | 0 | 0 | 0
Новгородэнерго | Погашение кредиторской задолженности | 0 | 0 | 0 | 0
Псковэнерго
Исполнительный аппарат
| ВЛЭП 35 кВ (СН1) | 0 | 0 | 0 | 0
Архэнерго
Вологдаэнерго
| Карелэнерго | 0 | 0 | 0 | 0
Карелэнерго | Реконструкция ВЛ-35кВ Л-83п «Пудож-Кубово» (замена деревянных опор на ж/б, замена провода по трассе 47,4 км) | 0 | 0 | 0 | 0
| Колэнерго | 0 | 0 | 0 | 0
Колэнерго | Реконструкция участка ВЛ-35 кВ №М-46 (1 этап) | 0 | 0 | 0 | 0
Колэнерго | Реконструкция ВЛ-35 кВ ЛК-53/54 с разделением цепей | 0 | 0 | 0 | 0
| Комиэнерго | 0 | 0 | 0 | 0
Комиэнерго | Реконструкция ВЛ 35 кВ №54 "Промбаза - Подчерье" и ПС 35/6 кВ "Промбаза" (ЦЭС) | 0 | 0 | 0 | 0
Новгородэнерго
Псковэнерго
Исполнительный аппарат
| ВЛЭП 1-20 кВ (СН2) | 7.065 | 23.873 | 0 | 0
| Архэнерго | 0 | 0 | 0 | 0
Архэнерго | Реконструкция ВЛ-10 кВ ф.№2 от ПС Чекуевская (1 этап) | 0 | 0 | 0 | 0
Архэнерго | Погашение кредиторской задолженности (Реконструкция ВЛ-10 кВ ф. 59-02: замена существующей опоры №211 на анкерную ответвительную, для технологического присоединения ООО "Газпром инвест Запад") | 0 | 0 | 0 | 0
Архэнерго | Погашение кредиторской задолженности (Реконструкция ВЛ-10 кВ ф.16-01, ф.22-05: замена существующих опор №13 ф.16-01, №131 ф.22-05 на анкерные ответвительные для подключения ООО "Газпром инвест Запад") | 0 | 0 | 0 | 0
Архэнерго | Подключение к электрическим сетям электроустановки дачных участков садоводческих некоммерческих товариществ по Кородскому шоссе в г. Северодвинске (СНТ "Отрада", "Автомобилист", "Приозерный", "Дружба", "Полярные зори") | 0 | 0 | 0 | 0
Архэнерго | Подключение к электрическим сетям электроустановки КП ТМ и ГРС-2 на км 622 «Газопровода-отвода к гг. Архангельск, Северодвинск III очередь Участок км 400 – км 642,7» код 070 в районе п. Уемский (ООО «Газпром инвест Запад») - СМР | 0 | 0 | 0 | 0
Архэнерго | Реконструкция ВЛ-10 кВ ф. 59-02: замена существующей опоры №211 на анкерную ответвительную, для технологического присоединения ООО "Газпром инвест Запад" | 0 | 0 | 0 | 0
Архэнерго | Реконструкция ВЛ-6-РП3-05(фидер Росляки)(ИП Тюлюбаев В.В.) | 0 | 0 | 0 | 0
Архэнерго | Реконструкция ВЛ-10-129-01с.Конево Плесецкого р-на (ИП Чофурян К.О.) | 0 | 0 | 0 | 0
Архэнерго | Реконструкция ВЛ-10-130-02д.Кувакино Плесецкого р-на (ООО Дельта-Онега+) | 0 | 0 | 0 | 0
Архэнерго | Реконструкция ВЛ-6-РП3-05(фидер Росляки)п.Строитель Плесецкого р-на (ООО базальтовые технологии) | 0 | 0 | 0 | 0
Архэнерго | Реконструкция ВЛ-10 кВ ф.16-01, ф.22-05: замена существующих опор №13 ф.16-01, №131 ф.22-05 на анкерные ответвительные для подключения ООО "Газпром инвест Запад" | 0 | 0 | 0 | 0
| Вологдаэнерго | 0.025 | 0.388 | 0 | 0
Вологдаэнерго | Реконструкция ВЛ-10 кВ с.Нюксеница,Вологодской обл. | 0 | 0 | 0 | 0
Вологдаэнерго | Реконструкция ВЛ-10 кВ "Вогнема-Горицы" Кирилловского района | 0 | 0 | 0 | 0
Вологдаэнерго | Реконструкция ВЛ-10кВ Шиченьга Междуреченского района | 0 | 0 | 0 | 0
Вологдаэнерго | Реконструкция ВЛ-10 кВ "Красково" от ПС 35/10кВ "Поповка" Череповецкого района Вологодской обл | 0.025 | 0.388 | 0 | 0
Вологдаэнерго | Реконструкция ВЛ-10 кВ «Заря-1», «Заря-2» от ПС 110/10 «Нифантово» Шекснинского района Вологодской обл. | 0 | 0 | 0 | 0
Вологдаэнерго | реконструкция ВЛ-10кв Родина Верховажского района (мкр.Прибрежный) | 0 | 0 | 0 | 0
Вологдаэнерго | Реконструкция ВЛ 10кв Ветаптека Тарногского р-она с КТП 400ква 9ул заводская квартал жилых домов) | 0 | 0 | 0 | 0
Вологдаэнерго | Реконструкция воздушных переходов 10 кВ через ж/д в Грязовецком РЭС( замена кабельной линии на воздушную на 409км,414км,459км) | 0 | 0 | 0 | 0
Вологдаэнерго | Объекты прошлых лет (Реконструкция ВЛ-10кв с.К-Городок) | 0 | 0 | 0 | 0
Вологдаэнерго | Реконструкция ТП10/0.4 кВ Музей Семенково Вологодского р-на (по дог ТП) | 0 | 0 | 0 | 0
Вологдаэнерго | Реконструкция ВЛ-10кВ Терменьга (установка вакуумного реклоузера типа PBA/TEL-12,5/630-10 кВ)(по договору тп) | 0 | 0 | 0 | 0
| Карелэнерго | 3.94 | 10.145 | 0 | 0
Карелэнерго | Реконструкция ВЛ-6 кВ Л-03-06 от ГЭС-7 "п. Летнереченский - д. Шуезеро" с заменой опор и провода, переустройством переходов через р. Выг, ж/д и ББК | 0 | 0 | 0 | 0
Карелэнерго | Реконструкция распредсетей 0,4-10 кВ филиала "Карелэнерго" п. Суйсарь, п. Старая Вилга, п. Рыпушкалица, п. Логморучей, п. Петкус, п. Пуйккола, п. Шуя | 1.62 | 1.03 | 0 | 0
Карелэнерго | Техническое перевооружение ВЛ 10 кВ Л-13-02 с заменой провода на СИП 24,6 км, установкой реклоузера) (технологическое присоединение дробильно-сортировочного завода ООО "Карелинвест") | 0 | 0 | 0 | 0
Карелэнерго | Реконструкция ВЛ-6 кВ Л-46-72 и Л-46-64 с заменой провода на СИП -4,19 км, установкой дополнительных опор в количестве 4 шт. для кольцевания линии, техперевооружение ПС-46 "Приладожская" с заменой линейного масляного выключателя 6 кВ на вакуумный с комплектом защит (технологическое присоединение производственной базы ООО "Сведтек", г.Сортавала) | 0 | 0 | 0 | 0
Карелэнерго | Реконструкция ВЛ-6кВ Л-46-64 с устройством отпайки проводом СИП -0,6 км, установкой разъединителя 6кВ, устройством кабельного ввода 6кВ в ТП-96Г-0,3 км (технологическое присоединение ООО "Гермес") | 0 | 0 | 0 | 0
Карелэнерго | Реконструкция ВЛ-10 кВ Л-55-06 от ПС-55 "Калевала" с заменой опор (8 шт), установкой дополнительной анкерной опоры (1шт) и разъединителя 10 кВ (технологическое присоединение Кредитно потребительского кооператива "Калевала") | 0 | 0 | 0 | 0
Карелэнерго | Реконструкция ВЛ-6кВ Л-10-06(ГЭС-3) с заменой опор и провода АС на СИП -1,66 км (технологическое присоединение дробильно-сортировочного предприятия ООО "Беломорский карьер" , Беломорский р-он, пос.Сосновец) | 0 | 0 | 0 | 0
Карелэнерго | Реконструкция ВЛ-6 кВ Л-22-62 с подвеской провода СИП на существующую ВЛ-0,4 кВ от ТП-179 с монтажем МТП-6/0,4 мощностью 40 кВА (техприсоединение здания охраны и уличного освещения карьера Коккомяки ЗАО "Карьер Коккомяки" ) | 0 | 0 | 0 | 0
Карелэнерго | Техперевооружение ВЛ-6 кВ Л-27-74 с заменой провода АС на СИП- 4,6 км (технологическое присоединение Парка-отеля ЗАО "Норд Хауз" ) | 0 | 0 | 0 | 0
Карелэнерго | Техперевооружение ВЛ-10 кВ Л-17-01 и Л-17-03 с заменой провода АС на СИП - 1,7 км и заменой опор (технологическое присоединение базы отдыха ООО "Туристическая компания "Зеленый берег", Питкярантский р-он, п.Салми) | 0 | 0 | 0 | 0
Карелэнерго | Техническое перевооружение ВЛ-10 кВ Л-36-5 с заменой опор и провода на СИП (Технологическое присоединение базовой станции сотовой связи ОАО Мобильные ТелеСистемы в г. Пудож») | 0 | 0 | 0 | 0
Карелэнерго | Техническое перевооружение ВЛ-10 кВ Л-23-16 с заменой опор и провода на СИП (Технологическое присоединение базовой станции сотовой связи ОАО Мобильные ТелеСистемы в с. Заозерье Прионежского района) | 0 | 0 | 0 | 0
Карелэнерго | Техническое перевооружение ВЛ-10 кВ Л-2п-2 с заменой опор и провода на СИП (Технологическое присоединение здания базы отдыха в д. Восточное Кончезеро Кондопожского района РК) | 0 | 0 | 0 | 0
Карелэнерго | Реконструкция распредсети 0,4-10 кВ в п.Салми Питкярантского района с установкой разъединителя 10кВ, монтажом МТП-160/10кВ и строительством ВЛ-0,4кВ (0,15км) (Технологическое присоединение жилого дома Серебряной Ю.О.) | 0 | 0 | 0 | 0
Карелэнерго | Технологическое присоединение физкультурно-оздоровительного туристического комплекса Точилина Ю.Ю. (Техперевооружение ВЛ-6 кВ Л-06-71 с заменой провода АС на СИП -1,3 км) | 0 | 0 | 0 | 0
Карелэнерго | Реконструкция ВЛ-6 кВ Л-27-73 с устройством отпайки проводом СИП-1,8 км и установкой разъединителя 6 кВ (технологическое присоединение 69-кв.жилого дома ЗАО "ПМК-117" ) | 0 | 0 | 0 | 0
Карелэнерго | Техническое перевооружение ВЛ-6кВ Л-26-97 с установкой разъединителя и монтажом МТП-100/10кВ (технологическое присоединение жилого дома Лебедева Д.В.) | 0.1 | 0 | 0 | 0
Карелэнерго | Реконструкция распредсети 0,4-6 кВ п.Красная Горка, д.Рантуэ с устройством отпайки проводом СИП от ВЛ-6 кВ Л-46-67 (0,17 км) ,монтажом ТП 250/10 кВ, строительством ВЛ-0,4кВ (0,05км) (Технологическое присоединение 11 жилых домов Шустова В.В., Шустова В.Е., Крутякова Д.В., Горохова С.В., Ткачевой Е.В., Рекина Р.В., Вирты Д.В., Кукушкина А.А., Степанюка В.В., Анненковой М.И., Горбачевского В.В.) | 0.25 | 0.22 | 0 | 0
Карелэнерго | Реконструкция распредсети 0,4-6 кВ в п.Шуя Прионежского района с монтажом ТП-6/0,4, строительством ВЛ-0,4кВ (Технологическое присоединение домов Вишинскене Е.А., Локтионова А.А, Прокофьева С.В.) | 0.25 | 0.57 | 0 | 0
Карелэнерго | Реконструкция распредсети ВЛ-0,4-6кВ с устройством отпайки от ВЛ-6 кВ Л-23-16, монтажем ТП-6/0,4, строительством ВЛ-0,4кВ (технологическое присоединение группы дачных домов ) | 0.1 | 0.43 | 0 | 0
Карелэнерго | Техническое перевооружение ВЛ-10кВ Л-28-03, с заменой провода на СИП (1,3 км), (технологическое присоединение базы отдыха ООО "Гардарика - Сервис") | 0 | 0 | 0 | 0
Карелэнерго | Реконструкция распредсети 0,4-6 кВ в с.Янишполе Кондопожского района с устройством отпайки проводом СИП от ВЛ-6 кВ Л-22-12, и монтажом ТП-6/0,4, строительством ВЛ-0,4кВ (Технологическое присоединение дачного дома Багановой Е.М) | 0.1 | 0.465 | 0 | 0
Карелэнерго | Реконструкция ВЛ-10кВ Л-42п-11 с устройством отпайки, монтажем ТП-160/10 (технологическое присоединение дачного дома Матвеевой В.В.) | 0.16 | 0.06 | 0 | 0
Карелэнерго | Реконструкция распределительной сети 0,4-6кВ п.Лахденкюля г.Сортавала» (в рамках договора ТП с гр. Климкович Р. В. № 740С/2009-734 от 27.08.2009г.). Устройство отпайки 6кВ (0,05км), монтаж ТП-25/6кВ, устройство ВЛ-0,4кВ (0,05км). | 0.025 | 0.1 | 0 | 0
Карелэнерго | Реконструкция распределительной сети 0,4-6кВ п.Красная Горка г.Сортавала» (в рамках договора ТП с гр. Сапроновой О.А. № 826С/2009-779 от 04.09.2009г.). Устройство отпайки 6кВ (0,1км), монтаж ТП-160/6кВ, устройство ВЛ-0,4кВ (0,05км). | 0.16 | 0.15 | 0 | 0
Карелэнерго | Реконструкция распределительной сети 0,4-6кВ п.Нукутталахти г. Сортавала (в рамках договора ТП с гр. Сидоренко М.А. № 915С/2009-827 от 16.09.09г.). Устройство отпайки 6кВ (1,8км), монтаж ТП-100/6кВ, устройство ВЛ-0,4кВ (0,05км). | 0.1 | 1.85 | 0 | 0
Карелэнерго | Реконструкция распределительной сети 0,4-6кВ п.Заозерный г. Сортавала (в рамках договора ТП с гр. Шендрик М.А. № 518С/2009-837 от 17.09.2009г.). Устройство отпайки 6кВ (1,45км), монтаж ТП-25/6кВ, устройство ВЛ-0,4кВ (0,05км). | 0.025 | 1.5 | 0 | 0
Карелэнерго | Реконструкция распределительной сети 0,4-10кВ с установкой ТП-6/0,4кВ в г. Сортавала, п. Лахденкюля (в рамках договора ТП с гр. Саковец В.В. № 879С/2009-801 от 07.09.2009г). Устройство отпайки 10кВ (0,27км), монтаж ТП-40/10кВ, устройство ВЛ-0,4кВ (0,05км). | 0.04 | 0.32 | 0 | 0
Карелэнерго | Реконструкция распределительной сети 0,4-6кВ в г.Сортавала, ул. Кайманова-Приграничная-Солнечная» (в рамках договора ТП с гр. Ермиловой М.Г. № 642С/2009-683 от 19.082009г. и др.). Устройство отпайки 6кВ (0,4км), монтаж ТП-400/6кВ, устройство ВЛ-0,4кВ (0,05км). | 0.4 | 0.45 | 0 | 0
Карелэнерго | Реконструкция распределительной сети 0,4-6кВ в г.Сортавала, Гидрогородок (в рамках договора ТП с гр. Гауер Е.Ф. № 1113С/2009-1019 от 05.11.2009г ). Устройство отпайки 6кВ (0,58км), монтаж ТП-25/6кВ, устройство ВЛ-0,4кВ (0,05км). | 0.025 | 0.63 | 0 | 0
Карелэнерго | Реконструкция распределительной сети 0,4-6кВ п.Рантуэ г. Сортавала (в рамках договора ТП с ООО «ЛевГрад» №1178С/2009-1022 от 06.11.2009г.). Устройство отпайки 6кВ (0,4км), монтаж ТП-160/6кВ, устройство ВЛ-0,4кВ (0,25км). | 0.16 | 0.65 | 0 | 0
Карелэнерго | Реконструкция распределительной сети 0,4-10кВ в п.Хааапалампи урочище Чайка г.Сортавала) (в рамках договора ТП с гр. Станкевич С. В. № 900С/2009-830 от 16.09.2009г.). Устройство отпайки 10кВ (0,02км), монтаж ТП-25/10кВ, устройство ВЛ-0,4кВ (0,05км). | 0.025 | 0.07 | 0 | 0
Карелэнерго | Реконструкция распредсети 0,4-10кВ с д.Нижняя Пулонга Лоухского р-на (в рамках договора ТП с гр. Куликовым А.И. № 1351К/09 от 08.12.2009г.). Устройство отпайки 10кВ (1,55км), монтаж ТП-400/10кВ, устройство ВЛ-0,4кВ (0,1км). | 0.4 | 1.65 | 0 | 0
Карелэнерго | Кредиторка 2009 | 0 | 0 | 0 | 0
| Колэнерго | 0 | 0 | 0 | 0
Колэнерго | Реконструкция ВЛ-6 кВ Ф-802 п. Тулома | 0 | 0 | 0 | 0
Колэнерго | Реконструкция ВЛ-6 кВ п. В.Туломский | 0 | 0 | 0 | 0
| Комиэнерго | 1.09 | 2.8 | 0 | 0
Комиэнерго | Реконструкция ВЛ 10 кВ "РП № 8 яч.16 - РП № 20 яч. 7" (СЭС) | 0 | 0 | 0 | 0
Комиэнерго | Реконструкция ВЛ 10 кВ № 618Д ПС "Краснозатонская", строительство ВЛ 10 кВ, ВЛ 0,4 кВ, КТП 10/0,4 кВ (для технологического присоединения физических лиц мкр.малоэтажной застройки "Яг-Кар" в пос. Верхняя Максаковка) (ЮЭС) | 1.09 | 2.8 | 0 | 0
Комиэнерго | Реконструкция ВЛ 10 кВ "Конецбор - Аранец": замена опор, провода (ПЭС) | 0 | 0 | 0 | 0
Комиэнерго | Реконструкция ВЛ 20 кВ № 3, 4 «Красный Яг - Кедровый Шор»: замена опор, установка реклоузеров (ПЭС) | 0 | 0 | 0 | 0
Комиэнерго | Реконструкция ВЛ 6 кВ № 8019 «ПС «Западный Соплеск» - Усть-Воя - Усть-Соплеск - Усть-Щугор»: установка реклоузера (ПЭС) | 0 | 0 | 0 | 0
Комиэнерго | Реконструкция ВЛ 10 кВ "Медвежская-Конецбор": замена опор, установка реклоузера (ПЭС) | 0 | 0 | 0 | 0
Комиэнерго | Реконструкция ВЛ 6 кВ "ПС «Восточный Савинобор» - Шердино": установка реклоузеров (ЦЭС) | 0 | 0 | 0 | 0
Комиэнерго | Реконструкция ВЛ 10 кВ яч.4Д ПС 110/10кВ «Подтыбок» на участке «ЛР-406 – КТП № 413» (Лабором – Урьёль): замена опор и провода (ЮЭС) | 0 | 0 | 0 | 0
Комиэнерго | Реконструкция ВЛ 10кВ ПС 110/10 кВ "Восточная" - РП №1 (СЭС) | 0 | 0 | 0 | 0
Комиэнерго | Техническое перевооружение ВЛ 20 кВ "КС-10 - Винла - Поромес - Кедва": установка реклоузеров (2 шт.) (ЦЭС) | 0 | 0 | 0 | 0
Комиэнерго | Реконструкция ВЛ 10 кВ «ТП №312-ТП №323-ТП №321» с установкой РЛК-10 (для ТП автокосметического центра)(СЭС) | 0 | 0 | 0 | 0
Комиэнерго | "Реконструкция ВЛ 10 кВ яч. 706Д ПС 110/10 кВ "Соколовка" в с. Выльгорт м. Тыла-Ю Сыктывдинского района (для ТП садоводческого некоммерческого товарищества "Лымва" (ЮЭС) | 0 | 0 | 0 | 0
Комиэнерго | "Реконструкция ВЛ 10 кВ, КТП 10/0,4 кВ и ВЛ 0,4 кВ в с. Усть-Кулом для ТП торгового центра" (ЮЭС) | 0 | 0 | 0 | 0
Комиэнерго | ИП 2008 года | 0 | 0 | 0 | 0
| Новгородэнерго | 2.01 | 10.54 | 0 | 0
Новгородэнерго | Реконструкция ВЛ 10 кВ л-1,л-2,л-3,л-4 от ПС 35/10 кВ “Ящерово” | 0 | 0.56 | 0 | 0
Новгородэнерго | Реконструкция ВЛ 10 кВ л-3 ПС Валдай | 0 | 0 | 0 | 0
Новгородэнерго | Реконструкция ВЛ-10 кВ Л-3 ПС 110/10 кВ "Савино" и ВЛ-0,4 кВ для э/с н.п. Новониколаевское | 1.01 | 6.49 | 0 | 0
Новгородэнерго | Реконструкция ВЛ 10 кВ л22 от ПС Чудово (эл/снаб. ЗАО Парок рус) | 1 | 3.49 | 0 | 0
Новгородэнерго | Реконструкция ВЛ 10 кВ л.2 от ПС Крестцы | 0 | 0 | 0 | 0
Новгородэнерго | Расширение просеки ВЛ 10 кВ л1-9 от ПС 110/10 кВ "Новое Рахино" | 0 | 0 | 0 | 0
Новгородэнерго | «Реконструкция ВЛ -10 кВ Л-10 ПС Пролетарий (в пролетах опор 1 – 5) для электроснабжения магазина «Магнит» в п. Пролетарий | 0 | 0 | 0 | 0
Новгородэнерго | Электроснабжение артезианских скважин для водоснабжения н.п. Зуево | 0 | 0 | 0 | 0
Новгородэнерго | «Реконструкция ВЛ -10 кВ Л-1 ПС Пролетарий (замена 2-х линейных разъединителей № 302, 331) для электроснабжения автозаправочной станции № 66 ООО «ЛУКОЙЛ-Северо-Западнефтепродукт» | 0 | 0 | 0 | 0
Новгородэнерго | Реконструкция ВЛ 10 кВ от ПС 110/10 кВ "Пола" для электроснабжения линии по прокатке пластмассового листа в п. Пола Парфинского р-на | 0 | 0 | 0 | 0
Новгородэнерго | Реконструкция ВЛ 10 кВ Л-8 от ПС Неболчи (эл/снаб. ЗАО Неболчинское карьероуправление) | 0 | 0 | 0 | 0
Новгородэнерго | Реконструкция ВЛ 10 кВ Л-6 от ПС Юбилейная (эл/снаб. ООО Кушавера-Торф) | 0 | 0 | 0 | 0
Новгородэнерго | Реконструкция ВЛ-10 кВ от ПС "Мойка" для э/с ООО "Предприятия железнодорожного транспорта" | 0 | 0 | 0 | 0
Новгородэнерго | Реконструкция ВЛ 10 кВ Л-15 от ПС Чудово (электроснабжение ОАО "Цемент" в н.п.Зуево Чудовского р.) | 0 | 0 | 0 | 0
Новгородэнерго | Реконструкция ВЛ-10 кВ Л-5 РП Горное (для техприсоединения электроустановок 1-го пускового комплекса НПС № 7 в н.п.Менюша) | 0 | 0 | 0 | 0
Новгородэнерго | Погашение кредиторской задолженности | 0 | 0 | 0 | 0
| Псковэнерго | 0 | 0 | 0 | 0
Псковэнерго | Реконструкция ВЛ-10 кВ ПС-312 ф.312-09 оп.474-509, 534-564, 104-216, 225-274, 225-286-316 | 0 | 0 | 0 | 0
Псковэнерго | Реконструкция ВЛ-10 кВ ф. 115-06 | 0 | 0 | 0 | 0
Псковэнерго | Реконструкция ВЛ-10 кВ л. 146-07 | 0 | 0 | 0 | 0
Псковэнерго | Реконструкция ВЛ-10кВ л. 283-01 | 0 | 0 | 0 | 0
Псковэнерго | Реконструкция ВЛ 6 кВ ТП290-ТП293 | 0 | 0 | 0 | 0
Псковэнерго | Реконструкция ВЛ-10 кВ ПС-309 ф. 309-01 оп. 741-809, оп.575-611 Пустошкинского района | 0 | 0 | 0 | 0
Псковэнерго | Реконструкция ВЛ 10 кВ л.163-03, Стругокрасненский район | 0 | 0 | 0 | 0
Псковэнерго | Реконструкция ВЛ-10 кВ ПС-202 ф. 202-01 | 0 | 0 | 0 | 0
Псковэнерго | Реконструкция ВЛ-10 кВ РП-24(КТП-2166) - РП-15 с установкой КТП 10/0,4 | 0 | 0 | 0 | 0
Псковэнерго | Реконструкция ВЛ-10 кВ ф. 78-01 (КТП-2173) с установкой КТП 10/0,4 | 0 | 0 | 0 | 0
Псковэнерго | Реконструкция ВЛ-10 кВ ф. 136-05(ЗТП-146) с установкой КТП-10/0,4 | 0 | 0 | 0 | 0
Псковэнерго | Реконструкция ВЛ-10 кВ ф. 01-02 о. Колпино | 0 | 0 | 0 | 0
Псковэнерго | Реконструкция ВЛ 10 кВ л. 253-05 (Оров) | 0 | 0 | 0 | 0
Псковэнерго | Реконструкция ВЛ-6 кВ ТП303-ТП304 | 0 | 0 | 0 | 0
Исполнительный аппарат
| ВЛЭП 0,4 кВ (НН) | -0.495 | 8.873 | 0 | 0
| Архэнерго | 0 | 1.42 | 0 | 0
Архэнерго | «Реконструкция ВЛ-0,4 кВ от ТП №152 «Сухие» для подключения жилого дома в д. Сухие Холмогорского района Архангельской области» (Брагин А. А.) | 0 | 0.06 | 0 | 0
Архэнерго | «Реконструкция ВЛ-0,4 кВ от ТП №259 для подключения здания бани в д. Нижнее Ладино Приморского района Архангельской области» (Белавин В.А.) | 0 | 0.03 | 0 | 0
Архэнерго | Реконструкция ВЛ-0,4 для подключения индивидуального жилого дома Коробейниковой А.Б. по адресу: д. Овсянниковская, д. 17, МО «Аргуновское» Вельского района | 0 | 0.72 | 0 | 0
Архэнерго | Реконструкция ВЛ-0,4 кВ фид. №16 для подключения индивидуального гаража в п. Плесецк Архангельской обл., по ул.Чапыгина, возле д.17 (ф.л. Азарапин А.Н.) | 0 | 0 | 0 | 0
Архэнерго | Реконструкция ВЛ-0,4 кВ «Фидер №1» для подключения здания магазина в г.Онега Архангельской обл., ул.Полевая, д.20 (ф.л. Иванов С.В.) | 0 | 0 | 0 | 0
Архэнерго | Реконструкция ВЛ-0,4 кВ для подключения индивидуального жилого дома в п. Плесецк Архангель-ской обл., ул.Красноармейская, д.39 (ф.л. Брутова А.А.) | 0 | 0 | 0 | 0
Архэнерго | Реконструкция ВЛ-0,4 для подключения индивидуального жилого дома в г. Онега Архангельской обл., ул.Ленина, д.197-А (ф.л. Ким Т.Ю.) | 0 | 0 | 0 | 0
Архэнерго | Реконструкция ВЛ-0,4 кВ для подключения магазина "Меркурий" в п. Покровское Онежского района Архангельской обл., ул.Строителей (ф.л. Александрова Н.М.) | 0 | 0.07 | 0 | 0
Архэнерго | Реконструкция ВЛ-0,4 кВ 33-Л2 для присоединения жилого дома по адресу "Архангельская область, Красноборский район, МО "Пермогорское" д. Большая, ул. Павлина Виноградова, д. 69. (Заявитель Трифанов С.Н.) | 0 | 0.06 | 0 | 0
Архэнерго | Реконструкция ВЛ-0,4 кВ 83-Л1 «ул. Кедрова» для присоединения жилого дома по ул. Кедрова с. Ильинско-Подомское Вилегодского района (Лялюшкина Е.Л.) | 0 | 0.45 | 0 | 0
Архэнерго | Реконструкция ВЛ-0,4 кВ 117-Л2 «ул. Краснофлотская» для присоединения жилых домов № 15,18, по ул. Двинской и жилого дома № 55 по ул. Краснофлотской в пос. Шипицыно Котласского р-на Архангелской области.) | 0 | 0 | 0 | 0
Архэнерго | Реконструкция ВЛ-0,4 кВ ул. Лесная от ТП-116 160 кВА "Лесная" (ВЛ-10 кВ 311-13 "РМЗ-1", ПС-311 "Шипицыно") для подключения жилого дома № 155 по ул. Северной в п. Шипицыно Котласского района, Архангельской области | 0 | 0 | 0 | 0
Архэнерго | Реконструкция ВЛ-0,4 кВ "д. Белая" от ТП-87 100 кВА "Белая" (ВЛ-10 кВ 311-02 "Забелинский", ПС-311 "Шипицыно") для подключения сарая по ул. Луговой, 9 в д. Белые Котласского района Архангельской области. | 0 | 0.03 | 0 | 0
Архэнерго | Реконструкция ВЛ-0,4 кВ «ул. Водников» для присоединения к электрическим сетям жилого дома № 51 в п. Приводино Котласского района Архангельской области | 0 | 0 | 0 | 0
Архэнерго | Погашение кредиторской задолженности | 0 | 0 | 0 | 0
Архэнерго | Реконструкция ВЛ-0,4 кВ фидер №4 от ТП-321 (МО "Савинское") | 0 | 0 | 0 | 0
Архэнерго | Реконструкция ВЛ-0,4 кВ ф. «Деревня» от ЗТП «68 Харлово» и ф. «Нижний» от КТП «73 Данилово» для подключения наружного освещения автодороги в с. Матигоры Холмогорского района Архангельской области (ООО «Автодороги») | 0 | 0 | 0 | 0
| Вологдаэнерго | -1.075 | -0.662 | 0 | 0
Вологдаэнерго | Реконструкция ВЛ - 10-0,4 кВ и ТП в Мосеевском с/с Тотемского района Вологодской области | -1.075 | -0.662 | 0 | 0
Вологдаэнерго | Реконструкция ВЛИ-0,4 кВ в с. Мякса Череповецкого района Вологодской обл. | 0 | 0 | 0 | 0
Вологдаэнерго | Реконструкция ВЛ-0,4кв Захарово с КТП Вологодского р-н (договор ТП до 15квт) | 0 | 0 | 0 | 0
Вологдаэнерго | Реконструкция ВЛ-0,4кв от КТП 100ква "Сомицино" Верховажского р-она (договор ТП до 15квт) | 0 | 0 | 0 | 0
Вологдаэнерго | Реконструкция ВЛ-0,4кв от КТП 63 ква "Успенье 2" Тотемского р-на (договор ТП до 15квт) | 0 | 0 | 0 | 0
Вологдаэнерго | Реконструкция ВЛ-0,4кв от КТП 160ква "Чернятинская" Тарногского р-на (договор ТП до 15квт) | 0 | 0 | 0 | 0
Вологдаэнерго | Реконструкция ВЛ-0,4кв д.Яршево Кирилловского р-на (договор ТП до 15квт) | 0 | 0 | 0 | 0
Вологдаэнерго | Замена КТП 40ква на КТП 100ква "Зерноток" д.Ферапонтово Кирилловского р-на (договор ТП до 15квт) | 0 | 0 | 0 | 0
| Карелэнерго | 0.3 | 5.315 | 0 | 0
Карелэнерго | Техническое перевооружение ВЛ-0,4 кВ от ТП-106Г ф. «Зелёная» с заменой провода АС на СИП- 1,3 км, заменой опор -23 шт, заменой кабеля -0,12 км (технологическое присоединение пристройки к зданию роддома ЗАО "Бизнес центр "Обводный") | 0 | 0 | 0 | 0
Карелэнерго | Техническое перевооружение ВЛ-0,4 кВ от ТП-523 фидер №1 с монтажем ввода в здание проводом СИП - 0,027 км и установкой токоограничителя БКСТ-17 (технологическое присоединение здания вокзала Алешиной Е.Г.) | 0 | 0 | 0 | 0
Карелэнерго | Техническое перевооружение ВЛ-0,4 от КТП-491 с подвеской провода СИП по существующим опорам - 0,1 км (технологическое присоединение магазина ИП Иванов в г.Олонец) | 0 | 0 | 0 | 0
Карелэнерго | Техническое перевооружение Ф-1 ВЛ-0,4 кВ от ТП 80 «Шуя школа» с заменой провода АС-25 на АС-35 в пролетах опор №№9-18 (технологическое присоединение павильона «Мясо» Березиной Н.В.) | 0 | 0 | 0 | 0
Карелэнерго | Техническое перевооружение ТП-27 с заменой трансформатора 250кВА на 400кВА, подвеской второй цепи проводом СИП на ВЛ-0,4 (0,15км) (технологическое присоединение магазина ИП Лысюк) | 0 | 0 | 0 | 0
Карелэнерго | Техническое перевооружение ВЛ-0,4 от ТП-459 с подвеской провода СИП по существующим опорам - 0,4 км (Технологическое присоединение жилого дома Алякринского М.К) | 0 | 0 | 0 | 0
Карелэнерго | Реконструкция ВЛ-0,4 кВ от ТП-308 с устройством отпайки ВЛ-0,22 кВ проводом СИП -0,15 км, (Технологическое присоединение жилого дома Чупина Н.Н.) | 0 | 0 | 0 | 0
Карелэнерго | Техническое перевооружение ВЛ-0,4кВ от ТП-201 (с заменой провода на СИП, опор, технологическое присоединение дачного дома Дийкова М.В.) | 0 | 0 | 0 | 0
Карелэнерго | Реконструкция ВЛ-0,4 кВ от КТП-60 с установкой опор (14шт) и монтажом провода СИП (0,7 км) (п. Мейери г. Сортавала) (технологическое присоединение группы домов) | 0 | 0 | 0 | 0
Карелэнерго | Техническое перевооружение ВЛ-0,4кВ и КЛ-0,4 кВ от ТП-11Г (ф.Поселок), с заменой кабеля (0,04км) и провода на СИП (0,3км) (Технологическое присоединение домов Шеремет И.Б, Яндашевской А.Н.) | 0 | 0 | 0 | 0
Карелэнерго | Техническое перевооружение ВЛ-0,4 кВ ф-2 от ТП-814 с заменой провода АС на СИП - 0,08 км и заменой опоры (технологическое присоединение магазина Морошкиной М.В. г.Пудож) | 0 | 0 | 0 | 0
Карелэнерго | Техническое перевооружение КЛ-6кВ Л-01-63, с заменой кабеля от оп.23 до ТП-40Г (0,1км), с прокладкой КЛ-0,4кВ от ТП-40Г (0,2км) (технологическое присоединение дома ООО "Парадокс-Сервис" | 0 | 0.2 | 0 | 0
Карелэнерго | Реконструкция ВЛ-0,4кВ от ТП-84 в п.Шуя, Прионежского р-на с устройством отпайки проводом СИП (Технологическое присоединение ж/д Лавреновой О.С.) | 0 | 0.06 | 0 | 0
Карелэнерго | Реконструкция ВЛ-0,4кВ от ТП-327 (п.Салми, Питкярантского р-на) с установкой опор (5шт.) и монтажом провода СИП (0,19км) (технологическое присоединение жилого дома Шереметьевой Т.Ю.) | 0 | 0.19 | 0 | 0
Карелэнерго | Техническое перевооружение ВЛ-0,4кВ от ТП-88Г ф.Холмистая с заменой провода на СИП (0,3км), подвеской провода СИП по существующим опорам (0,1км), заменой элементов конструкций на ТП-88Г (Технологическое присоединение магазина ООО "Светлана) | 0 | 0.1 | 0 | 0
Карелэнерго | Техническое перевооружение ВЛ-0,4кВ от ТП-112Г с подвеской провода СИП по существующим опорам (0,07км), заменой опор, прокладкой КЛ-0,4кВ до оп.№1 ВЛ-0,4 (0,05км) (Технологическое присоединение жилых домов Дмитриевой Н.К., Филатовой О.Н.) | 0 | 0.12 | 0 | 0
Карелэнерго | Техническое перевооружение ВЛ-0,4 кВ от ТП-94Г ф.ул.Пушкина с заменой провода на СИП (0,48км) (Технологическое присоединение домов Сурменкова В.В., Певкур Н.В., Антоновой Е.П.) | 0 | 0 | 0 | 0
Карелэнерго | Техперевооружение ВЛ-0,4кВ от ТП-114, ф "6", ул.Советская с заменой провода на СИП (0,2км) (техприсоединение павильона ИП Орловой Т.С.) | 0 | 0 | 0 | 0
Карелэнерго | Реконструкция ВЛ-0,4кВ от ТП-109 ф "1" с устройством отпайки (160м) (техприсоединение дачного дома Янкевич Е.А.) | 0 | 0.16 | 0 | 0
Карелэнерго | Реконструкция ВЛ-0,4 кВ от ТП-346 с устройством отпайки проводом СИП (0,58 км) (Технологическое присоединение дачного дома Юсуповой Л.В.) | 0 | 0.58 | 0 | 0
Карелэнерго | Техническое перевооружение ВЛ-0,4кВ от ТП-522 с подвеской провода СИП по существующим опорам (0,73 км) (Технологическое присоединение жилого дома Кургузкиной Г.А.) | 0 | 0.73 | 0 | 0
Карелэнерго | Реконструкция ВЛ-0,4 кВ от ТП-374 (ф.3 Клуб) с устройством отпайки проводом СИП (0,045км) (Технологическое присоединение жилого дома Андреева А.П.) | 0 | 0.045 | 0 | 0
Карелэнерго | Реконструкция ВЛ-0,4 от ТП 340 с устройством отпайки 0,1 км(технологическое присоединение дачных домов Панова В.В., Птицина В.М.) | 0 | 0.08 | 0 | 0
Карелэнерго | Реконструкция ВЛ-0,4 кВ от ТП-444 с устройством отпайки проводом СИП (0,21км), заменой существующего провода на СИП от опоры №16 (технологическое присоединение жилого дома Арбузова А.М.) | 0 | 0.21 | 0 | 0
Карелэнерго | Реконструкция ВЛ-0,4 кВ от ТП-322 с устройством отпайки проводом СИП (0,1км) , заменой существующего провода АС на СИП (технологическое присоединение 2-х жилых домов Бедулина Р.А, Болуева Е.Г.) | 0 | 0.1 | 0 | 0
Карелэнерго | Техническое перевооружение ТП-10/0,4 №411 с заменой КТП с тр-ром 250кВА на КТП с тр-ром 400кВА, подвеской провода СИП по существующей ВЛ-0,4кВ (0,24 км) (технологическое присоединение оздоровительного комплекса МОУ Сумпосадская школа) | 0.15 | 0.24 | 0 | 0
Карелэнерго | Реконструкция ВЛ-0,4 кВ от ТП-27Г с устройством отпайки проводом СИП (0,2 км) (Технологическое присоединение жилого дома Сенаторова Д.Б.) | 0 | 0.2 | 0 | 0
Карелэнерго | Реконструкция ВЛ-0,4 кВ от ТП-117 с заменой провода АС на СИП (0,39 км) и устройством отпайки -0,08 км, (Технологическое присоединение дачного дома Воротняк И.В.) | 0 | 0.08 | 0 | 0
Карелэнерго | Реконструкция распредсети 0,4 кВ от ТП-92Г в г.Сортавала с устройством кабельного выхода 0,4 кВ от ТП-92Г (0,05км), установкой опор (3шт.) и монтажом провода СИП (0,15км) (Технологическое присоединение жилого дома Соловьева В.И.) | 0 | 0.2 | 0 | 0
Карелэнерго | Техническое перевооружение ВЛ-0,4кВ от ТП-5 ф.1 с заменой провода АС на СИП - 0,3 км (Технологическое присоединение квартиры Васильева И.А.) | 0 | 0 | 0 | 0
Карелэнерго | Реконструкция ВЛ-0,4 кВ от ТП-2 с устройством отпайки проводом СИП -0,15 км (Технологическое присоединение электрофицированного колодца Администрации Суоярвского городского поселения) | 0 | 0.15 | 0 | 0
Карелэнерго | Реконструкция ВЛ-0,4кВ от ТП-78 с устройством отпайки проводом СИП (0,44км) (Технологическое присоединение жилого дома Чистяков А.В.) | 0 | 0.44 | 0 | 0
Карелэнерго | Техническое перевооружение ТП -86 с заменой существующей КТП-250/6кВ на КТП-400/6 кВ, заменой провода на СИП на ВЛ-0,4кВф.1 от ТП-86 в п.Шуя. Прионежского р-на (Технологическое присоединение жилого дома Волковой И.Ю) | 0.15 | 0 | 0 | 0
Карелэнерго | Реконструкция ВЛ-0,4кВ от ТП-17 с увеличением длины (0,32км) (с.Хелюля) (в рамках договора ТП с гр. Молчуном Д.Н. № 411С/2009-465 от 21.07.2009г.). | 0 | 0.32 | 0 | 0
Карелэнерго | Реконструкция ВЛ-0,4кВ от КТП-622 с увеличением длины (0,25км) (с.Вешкелица Суоярвского р-на) (в рамках договора ТП с гр. Годовиковой Е.В. № 227С/2009-490 от 21.07.2009г. и др.) | 0 | 0.25 | 0 | 0
Карелэнерго | Реконструкция ВЛ-0,4кВ от ТП-28Г (г.Сортавала) с устройством отпайки (0,28км) (в рамках договора ТП с гр. Кудрявцевым Ю.А. № 751С/2009-661 от 18.08.2009г.). | 0 | 0.28 | 0 | 0
Карелэнерго | Техническоме перевооружение ВЛ-0,4кВ от ТП-17 с заменой провода на СИП (0,26км) (с.Хелюля г.Сортавала) (в рамках договора ТП с гр. Михайловой Е. А. № 796С/2009-740 от 31.08.2009г.). | 0 | 0 | 0 | 0
Карелэнерго | Реконструкция ВЛ-0,4кВ от ТП-124 с устройством отпайки (0,23км) в г.Сортавала д.Хюмпеля (в рамках договора ТП с гр. Захаровым А.П. № 1009/2009-871 от 29.09.2009г. и др.) | 0 | 0.23 | 0 | 0
Карелэнерго | Техническое перевооружение ВЛ-0,4кВ от ТП-13 с заменой провода на СИП (0,38км) (п.Леппяниэми Суоярвского района) (в рамках договора ТП с гр. Жукевич А. А. № 766С/2009-714 от 24.08.2009г.). | 0 | 0 | 0 | 0
Карелэнерго | Реконструкция ВЛ-0,4кВ от ТП-504 (0,5км) с устройством отпайки (0,35км) (в рамках договора ТП с ООО «Гидросервис» № 1334К/09 от 01.12.2009г.). | 0 | 0.35 | 0 | 0
Колэнерго
| Комиэнерго | 0.28 | 2.1 | 0 | 0
Комиэнерго | Реконструкция сетей 0,4 кВ и 10 кВ мкр. "13-й км" в с.Выльгорт Сыктывдинского района (для технологического присоединения физических лиц) (ЮЭС) | 0.28 | 1.35 | 0 | 0
Комиэнерго | Реконструкция ВЛ 0,4 кВ и строительство ВЛ 0,4 кВ в с.Мохча Ижемского района (для технологического присоединения физического лица Филиппова К.В.) (ЦЭС) | 0 | 0.12 | 0 | 0
Комиэнерго | Реконструкция ВЛ 0,4 кВ и строительство ВЛ 0,4 кВ в д.Гам Ижемского района (для технологического присоединения физических лиц) (ЦЭС) | 0 | 0.39 | 0 | 0
Комиэнерго | Реконструкция ВЛ 0,4 кВ и строительство ВЛ 0,4 кВ в с. Ижма, ул.Сосновая (для технологического присоединения физических лиц) (ЦЭС) | 0 | 0.14 | 0 | 0
Комиэнерго | Реконструкция и строительство ВЛ 0,4 кВ в с. Ижма, ул. Больничный городок (для технологического присоединения физического лица Канева А.С.) (ЦЭС) | 0 | 0.1 | 0 | 0
Комиэнерго | Реконструкция ВЛ-0,4 кВ от КТП 10/0,4 кВ № 504 «Луч» в с.Визинга Сысольского района для техприсоединения магазина Т.В.Полтавской (ЮЭС) | 0 | 0 | 0 | 0
Комиэнерго | Реконструкция ВЛ 0,4кВ "3" от ТП 10/0,4кВ №13 п. Зеленоборск (ПЭС) | 0 | 0 | 0 | 0
Комиэнерго | Реконструкция ВЛ 0,4кВ "3" от ТП 10/0,4кВ №34 с. Соколово (ПЭС) | 0 | 0 | 0 | 0
Комиэнерго | Реконструкция ВЛ 0,4 кВ, строительство КТП 10/0,4 кВ и захода ВЛ 10кВ в с. Н.Воч Усть-Куломского района (ЮЭС) | 0 | 0 | 0 | 0
Комиэнерго | Реконструкция ВЛ 0,4 кВ фидер №1 от КТП 10/0,4 кВ №1014 в с. Койгородок (для ТП физ.лица Новожилова А.А.) (ЮЭС) | 0 | 0 | 0 | 0
Комиэнерго | Реконструкция ВЛ 0,4 кВ фидер №1 от КТП 10/0,4 кВ №907 в д. Мельничный Ыб Усть-Вмского р-на (для ТП физ.лица Кызъюрова А.Г.) (ЮЭС) | 0 | 0 | 0 | 0
Комиэнерго | Реконструкция ВЛ 0,4 кВ фидер №3 от КТП 10/0,4кВ №1207 в д. Разгорт Удорского р-на (для ТП физ. лица Веретнниковой Н.А.) (ЮЭС) | 0 | 0 | 0 | 0
Комиэнерго | Реконструкция ВЛ 0,4 кВ фидер №6 от КТП 10/0,4кВ №7 в п. Усогорск Удорского р-на (для ТП физ. лица Макарова В.В.) (ЮЭС) | 0 | 0 | 0 | 0
Комиэнерго | Реконструкция ВЛ 0,4 кВ фидер №2 от КТП 10/0,4кВ №1212 в с. Грива Койгородского р-на (для ТП физ. лица Нечаевой О.И.) (ЮЭС) | 0 | 0 | 0 | 0
Комиэнерго | Реконструкция ВЛ 0,4 кВ ТП10/0,4 №258 в г. Печора (ПЭС) | 0 | 0 | 0 | 0
Комиэнерго | Реконструкция ВЛ 0,4 кВ фидер 1 от КТП 10/0,4кВ №506 в с. Койгородок (для ТП физ. лица Толстова С.В.) (ЮЭС) | 0 | 0 | 0 | 0
Комиэнерго | Реконструкция ВЛ 0,4 кВ фидер 1 от ТП 10/0,4кВ №628 в с. Объячево, Прилузкого р-на (для ТП физ. лица Старцевой М.Р.) (ЮЭС) | 0 | 0 | 0 | 0
Комиэнерго | Реконструкция ВЛ 0,4 кВ фидер 2 от КТП 10/0,4кВ №1003 в с. Койгородок (для ТП физ. лица Костина Н.В.) (ЮЭС) | 0 | 0 | 0 | 0
Комиэнерго | Реконструкция ВЛ 0,4 кВ фидер 1 от КТП 10/0,4кВ №510 в с. Объячево, Прилузского р-на (для ТП физ. лица Мокиевой Н.Н.) (ЮЭС) | 0 | 0 | 0 | 0
Комиэнерго | Реконструкция ВЛ 0,4 кВ фидер 3 от КТП 10/0,4кВ №1515 в с. Корткерос (для ТП физ. лица Горбачевой О.Г.) (ЮЭС) | 0 | 0 | 0 | 0
Комиэнерго | Реконструкция ВЛ 0,4 кВ фидер 2 от ТП 10/0,4кВ №207 в с. Корткерос (для ТП физ. лица Геращенко В.К.) (ЮЭС) | 0 | 0 | 0 | 0
Комиэнерго | Реконструкция ВЛ 0,4 кВ фидер 1 от КТП 10/0,4кВ №1704 в с. Зеленец, д. Чукачой Сыктывдинского р-на (для ТП физ. лица Паршукова Л.А.) (ЮЭС) | 0 | 0 | 0 | 0
Комиэнерго | Реконструкция ВЛ 0,4 кВ фидер 2 от КТП 10/0,4кВ №1414 в д. Бояркерес Корткеросского р-на (для ТП физ. лица Гусар А.А.) (ЮЭС) | 0 | 0 | 0 | 0
Комиэнерго | Реконструкция ВЛ 0,4 кВ фидер 17 от ТП 10/0,4кВ №1108 в г. Микунь Усть-Вымского р-на (для ТП физ. лица Игнатченко Е.В.) (ЮЭС) | 0 | 0 | 0 | 0
Комиэнерго | Реконструкция ВЛ 0,4 кВ фидер 2 от КТП 10/0,4кВ №207 в с. Корткерос (для ТП физ. лица Вишератина И.Н.) (ЮЭС) | 0 | 0 | 0 | 0
Комиэнерго | Реконструкция ВЛ 0,4 кВ ф.3 от КТП 10/0,4 кВ №901 в с.Додзь корткеросского района (для ТП физ. лица Кабанова Э.Н.)(ЮЭС) | 0 | 0 | 0 | 0
Комиэнерго | Реконструкция ВЛ 0,4 кВ ф.4 от Тп 10/0,4 кВ №203 в с.Усть-Вымь Усть-Вымского района (для ТП физ. лица Федяевой В.А.)(ЮЭС) | 0 | 0 | 0 | 0
Комиэнерго | Реконструкция ВЛ 0,4 кВ фидер 1 от ТП 10/0,4 кВ № 1013 в с. Койгородок (для ТП ИП Новоселова В.В.)(ЮЭС) | 0 | 0 | 0 | 0
Комиэнерго | Реконструкция ВЛ 0,4 кВ фидер 3 от КТП 10/0,4 кВ № 625 в с. Объячево Прилузского района (для ТП физ. лиц Андреева М.И. и Кузнецова В.М.)(ЮЭС) | 0 | 0 | 0 | 0
Комиэнерго | Реконструкция ВЛ 0,4 кВ фидер 4 от ТП 10/0,4 кВ № 507 в с. Койгородок (для ТП ИП Тороповой А.Н.)(ЮЭС) | 0 | 0 | 0 | 0
Комиэнерго | Реконструкция ВЛ 0,4 кВ фидер 1 от КТП 10/0,4 кВ № 1016 в с. Койгородок (для ТП физ. лица Шараповой Н.В.)(ЮЭС) | 0 | 0 | 0 | 0
Комиэнерго | Реконструкция ВЛ 0,4 кВ фидер 2 от КТП 10/0,4 кВ № 1003 в с. Койгородок (для ТП физ. лица Трофимова М.В.)(ЮЭС) | 0 | 0 | 0 | 0
Комиэнерго | Реконструкция ВЛ 0,4 кВ фидер 1 от КТП 10/0,4 кВ № 603 в с. Кожмудор Усть-Вымского района (для ТП ИП Сизевой Н.С.)(ЮЭС) | 0 | 0 | 0 | 0
Комиэнерго | Реконструкция ВЛ 0,4 кВ фидер 2 от КТП 10/0,4кВ №0302 в д. Макрыб, Удорского р-на (для ТП физ. лица Торовик Л.Л.) (ЮЭС) | 0 | 0 | 0 | 0
Комиэнерго | Реконструкция ВЛ 0,4 кВ фидер 2 от КТП 10/0,4кВ №512 в с. Койгородок (для ТП физ. лица Городинского А.В.) (ЮЭС) | 0 | 0 | 0 | 0
Комиэнерго | Реконструкция ВЛ 0,4 кВ фидер 4 от КТП 10/0,4кВ №508 в с. Койгородок (для ТП физ. лица Новоселовой О.В.) (ЮЭС) | 0 | 0 | 0 | 0
Комиэнерго | Реконструкция ВЛ 0,4 кВ фидер 2 от КТП 10/0,4кВ №1001 в с. Летка Прилузского р-на (для ТП физ. лица Кетовой Н.Д.) (ЮЭС) | 0 | 0 | 0 | 0
Комиэнерго | Реконструкция ВЛ 0,4 кВ фидер 2 от КТП 10/0,4кВ №1708 в д. Парчег Сыктывдинского р-на (для ТП физ. лица Иванова А.В.) (ЮЭС) | 0 | 0 | 0 | 0
Комиэнерго | Реконструкция ВЛ 0,4 кВ фидер 1 от КТП 10/0,4кВ №801 в д. Малая Слуда Сыктывдинского р-на (для ТП физ. лица Осипова Д.А.) (ЮЭС) | 0 | 0 | 0 | 0
Комиэнерго | Реконструкция ВЛ 0,4 кВ фидер 1 от КТП 10/0,4кВ №905 в с. Доздь Корткеросского р-на (для ТП физ. лица Потапова П.С.) (ЮЭС) | 0 | 0 | 0 | 0
Комиэнерго | Реконструкция ВЛ 0,4 кВ фидер 1 от КТП 10/0,4 кВ №1102 в с. Нювчим Сыктывдинского района (для ТП физ. лица Дмитриева Д.В.)(ЮЭС) | 0 | 0 | 0 | 0
Комиэнерго | Реконструкция ВЛ 0,4 кВ фидер №1 от КТП 10/0,4кВ №504 «Луч» в с.Визинга Сысольского района (для ТП физ. лица Цыпанова Е.А.)(ЮЭС) | 0 | 0 | 0 | 0
Комиэнерго | Реконструкция ВЛ 0,4 кВ фидер №2 от ТП 10/0,4 кВ № 1220 в с. Иб, д. Захарово Сыктывдинского района (для ТП дома культуры)(ЮЭС) | 0 | 0 | 0 | 0
Комиэнерго | Реконструкция ВЛ 0,4 кВ фидера №3 от ТП 10/0,4 кВ №703 в с. Визинга (для ТП физ. лиц Майбурова В.В. и Парначева И.Г.)(ЮЭС) | 0 | 0 | 0 | 0
Комиэнерго | Реконструкция ВЛ 0,4 кВ фидер 3 от КТП 10/0,4 кВ № 505 в с. Нившера Корткеросского района (для ТП юридического лица ПО «Корткерос-2»)(ЮЭС) | 0 | 0 | 0 | 0
Комиэнерго | Реконструкция ВЛ 0,4 кВ от ТП 10/0,4 кВ № 934 по ул. Луговая (для ТП физ. лиц) (СЭС) | 0 | 0 | 0 | 0
Комиэнерго | Реконструкция ВЛ 0,4 кВ от ТП 10/0,4 кВ № 936 по ул. Тимирязева (для ТП физ. лиц) (СЭС) | 0 | 0 | 0 | 0
Комиэнерго | Реконструкция ВЛ 0,4 кВ фидер №1 от КТП 10/0,4кВ №403 в с.Зеленец Сыктывдинского района (для ТП физ. лиц Кондаковой Е.В. И Шаманова А.А.)(ЮЭС) | 0 | 0 | 0 | 0
Комиэнерго | Реконструкция ВЛ 0,4 кВ от ТП 10/0,4 кВ №1040 фидер «Снежная» (для ТП физ. лица Успенской Н.В.)(СЭС) | 0 | 0 | 0 | 0
Комиэнерго | Реконструкция ВЛ 0,4 кВ фидер 2 от КТП 10/0,4кВ №1408 в д. Усть-Вачерга, Удорского р-на (для ТП физ. лица Акаевой Н.С.) (ЮЭС) | 0 | 0 | 0 | 0
Комиэнерго | Реконструкция ВЛ 0,4 кВ фидер 1 от КТП 10/0,4 кВ № 818 в с.Палевицы, д.Сотчем Сыктывдинского района (для ТП физ. лица Рубцовой Г.С.)(ЮЭС) | 0 | 0 | 0 | 0
Комиэнерго | Реконструкция ВЛ 0,4 кВ фидер 1 от РП 10 кВ «В.Максаковкав», ВЛ 0,4 кВ фидер 1 от ТП 10/0,4 кВ №6182 в пгт. В.Максаковка (для ТП физ. лица Чурбанова В.И.)(ЮЭС) | 0 | 0 | 0 | 0
Комиэнерго | Реконструкция ВЛ 0,4 кВ фидер №2 от КТП 10/0,4кВ №704 в с.Важкурья Корткеросского района (для ТП физ. лица Старцевой Е.А.)(ЮЭС) | 0 | 0 | 0 | 0
Комиэнерго | Реконструкция ВЛ 0,4 кВ д. Денисовка (для ТП физ. лица Рочева В.И)(ПЭС) | 0 | 0 | 0 | 0
Комиэнерго | Реконструкция ВЛ 0,4 кВ д.Денисовка (для ТП физ. лиц Сажина В.В. и Хатанзейского Д.Г.) (ПЭС) | 0 | 0 | 0 | 0
Комиэнерго | Реконструкция ВЛ 0,4 кВ фидер 1 от КТП 10/0,4 кВ №804 в д. Сюзяиб, Корткеросского района (для ТП физ. лица Ивашева В.М.) (ЮЭС) | 0 | 0 | 0 | 0
Комиэнерго | Реконструкция ВЛ 0,4 кВ фидер 2 от КТП 10/0,4 кВ №1514 в с. Корткерос (для ТП физ. лица Валейской Н.И.) (ЮЭС) | 0 | 0 | 0 | 0
Комиэнерго | Реконструкция ВЛ 0,4 кВ фидер 1 от КТП 10/0,4 кВ № 1003 в с. Койгородок (для ТП физ. лица Кокшарова А.А.)(ЮЭС) | 0 | 0 | 0 | 0
Комиэнерго | Реконструкция ВЛ 0,4 кВ от ТП 10/0,4 кВ № 201, 202, 203, 1503, 1505, 1508, 1512 в с. Корткерос: установка КТП (3 шт.), замена опор и провода (ЮЭС) | 0 | 0 | 0 | 0
Комиэнерго | ИП 2008 года | 0 | 0 | 0 | 0
| Новгородэнерго | 0 | 0 | 0 | 0
Новгородэнерго | Электроснабжение жилого дома в д. Ерошата | 0 | 0 | 0 | 0
Новгородэнерго | Электроснабжение жилого дома в пос. Юбилейный | 0 | 0 | 0 | 0
Новгородэнерго | Электроснабжение крестьянского хозяйства д.Сырково Новгородского района | 0 | 0 | 0 | 0
Новгородэнерго | Электроснабжение жилого дома в д.Трубичино Новгородского района | 0 | 0 | 0 | 0
Новгородэнерго | Электроснабжение жилого дома в д.Ситно, уч.№1 Новгородского района | 0 | 0 | 0 | 0
Новгородэнерго | Электроснабжение жилого дома в д.Поляны Новгородского района | 0 | 0 | 0 | 0
Новгородэнерго | Электроснабжение жилого дома в д.Сырково Новгородского района | 0 | 0 | 0 | 0
Новгородэнерго | Электроснабжение жилого дома в д. Ст. Кунино Новгородского района | 0 | 0 | 0 | 0
Новгородэнерго | Электроснабжение жилого дома в д. Трубичино Новгородского района | 0 | 0 | 0 | 0
Новгородэнерго | Электроснабжение жилого дома в д. Ондвор Новгородского района | 0 | 0 | 0 | 0
Новгородэнерго | Электроснабжение жилого дома в д. Витка Новгородского района | 0 | 0 | 0 | 0
Новгородэнерго | Электроснабжение торгового павильона д.Ермолино Новгородского района | 0 | 0 | 0 | 0
Новгородэнерго | Электроснабжение жилого дома в д.Хутынь, ул.Монастырская, д.52 Новгородского района | 0 | 0 | 0 | 0
Новгородэнерго | Электроснабжение жилого дома в д.Кирилловка, уч.№ 20 Новгородского района | 0 | 0 | 0 | 0
Новгородэнерго | Электроснабжение жилого дома в д.Новое Куравичино Новгородского района | 0 | 0 | 0 | 0
Новгородэнерго | Электроснабжение жилого дома в д.Вяжищи Новгородского района | 0 | 0 | 0 | 0
Новгородэнерго | Электроснабжение жилого дома в н.п.Едрово Валдайского района Новгородской области | 0 | 0 | 0 | 0
Новгородэнерго | Внешнее электроснабжение жилого дома, расположенного по адресу: Новгородская область, Старорусский район, д.Рамушево, д.41 | 0 | 0 | 0 | 0
Новгородэнерго | Внешнее электроснабжение жилого дома, расположенного по адресу: Новгородская область, Старорусский район, д.Жилино, д.64 | 0 | 0 | 0 | 0
Новгородэнерго | Внешнее электроснабжение жилого дома, расположенного по адресу: Новгородская область, Старорусский район, д.Речные Котцы, д.7 «А» | 0 | 0 | 0 | 0
Новгородэнерго | Внешнее электроснабжение жилого дома, расположенного по адресу: Новгородская область, Старорусский район, Борисовское поселение, д.Борисово, ул.Светлая, д.13 | 0 | 0 | 0 | 0
Новгородэнерго | Внешнее электроснабжение жилого дома, расположенного по адресу: Новгородская область, Старорусский район, д.Большое Вороново, ул.Новая, д.4 | 0 | 0 | 0 | 0
Новгородэнерго | Внешнее электроснабжение жилого дома, расположенного по адресу: Новгородская область, Старорусский район, д.Крюково, ул.Речная, д.3 | 0 | 0 | 0 | 0
Новгородэнерго | Внешнее электроснабжение жилого дома, расположенного по адресу: Новгородская область, Старорусский район, д.Кондратово, ул.Ромашкина | 0 | 0 | 0 | 0
Новгородэнерго | Внешнее электроснабжение жилого дома, расположенного по адресу: Новгородская область, Старорусский район, д.Старина, д.8 | 0 | 0 | 0 | 0
Новгородэнерго | Внешнее электроснабжение жилого дома, расположенного по адресу: Новгородская область, Старорусский район, д.Шелгуново | 0 | 0 | 0 | 0
Новгородэнерго | Внешнее электроснабжение жилого дома, расположенного по адресу: Новгородская область, Старорусский район, д.Устрека, ул. Южная | 0 | 0 | 0 | 0
Новгородэнерго | Внешнее электроснабжение жилого дома, расположенного по адресу: Новгородская область, Старорусский район, д.Кобылкино, д.36 | 0 | 0 | 0 | 0
Новгородэнерго | Электроснабжение жилого дома н.п.Брагино Страрусского района | 0 | 0 | 0 | 0
Новгородэнерго | Реконструкция ВЛ-0,4 кВ ст.Кабожа | 0 | 0 | 0 | 0
Новгородэнерго | Погашение кредиторской задолженности | 0 | 0 | 0 | 0
| Псковэнерго | 0 | 0.7 | 0 | 0
Псковэнерго | Реконструкция ВЛ0,4кВ Л2 от ЗТП-1606 п. Дедовичи Л 219-05 | 0 | 0 | 0 | 0
Псковэнерго | Реконструкция ВЛ-0.4 кВ л. 6 от ЗТП-1260 | 0 | 0 | 0 | 0
Псковэнерго | Реконструкция Л-1 от ТП24 в г.Пскове | 0 | 0 | 0 | 0
Псковэнерго | Реконструкция ВЛ-0.4 кВ от КТП-2167 д. Тифоново. Льготное технологическое присоединение | 0 | 0 | 0 | 0
Псковэнерго | Реконструкция ВЛ-0.4 кВ от КТП-232 д. Острилово. Льготное технологическое присоединение | 0 | 0 | 0 | 0
Псковэнерго | Реконструкция ВЛ-0.4 кВ от КТП-2115 д. Макоедово. Льготное технологическое присоединение | 0 | 0.25 | 0 | 0
Псковэнерго | Реконструкция ВЛ-0.4 кВ от КТП-5436 д. Минкино. Льготное технологическое присоединение | 0 | 0 | 0 | 0
Псковэнерго | Реконструкция ВЛ-0.4 кВ от КТП-2474 д. Земляничино. Льготное технологическое присоединение | 0 | 0 | 0 | 0
Псковэнерго | Реконструкция ВЛ-0.4 кВ от КТП-5085 д. Бабино. Льготное технологическое присоединение | 0 | 0 | 0 | 0
Псковэнерго | Реконструкция ВЛ-0.4 кВ от КТП-86 д. Смыки. Льготное технологическое присоединение | 0 | 0.2 | 0 | 0
Псковэнерго | Реконструкция ВЛ-0.4 кВ от КТП-5089 д. Отрадное. Льготное технологическое присоединение | 0 | 0 | 0 | 0
Псковэнерго | Реконструкция ВЛ-0.4 кВ от КТП-5239 д. Шерстиново. Льготное технологическое присоединение | 0 | 0 | 0 | 0
Псковэнерго | Реконструкция ВЛ-0.4 кВ от ЗТП-2541 д. Фотьево. Льготное технологическое присоединение | 0 | 0 | 0 | 0
Псковэнерго | Реконструкция ВЛ-0.4 кВ от КТП-2347 д. Заснежное. Льготное технологическое присоединение | 0 | 0 | 0 | 0
Псковэнерго | Реконструкция ВЛ-00.4 кВ Л-1 от ЗТП-43. Льготное технологическое присоединение | 0 | 0.25 | 0 | 0
Псковэнерго | Реконструкция ВЛ-0,4 кВ №1 от РП7 в г.Пскове | 0 | 0 | 0 | 0
Псковэнерго | Реконструкция ВЛ-0,4 кВ №1 от ТП52 в г.Пскове | 0 | 0 | 0 | 0
Псковэнерго | Реконструкция ВЛ-0,4 кВ (л-1) и (л-3) от ЗТП № 8 ул. 25 Октября, К. Назаровой | 0 | 0 | 0 | 0
Псковэнерго | Реконструкция ВЛ-0,4 кВ л. 2 от ЗТП-25 ф. 309-08 г. Пустошка | 0 | 0 | 0 | 0
Псковэнерго | Реконструкция ВЛ-0,4 кВ Л7 ЗТП-1572 г. Дно Л116-06 | 0 | 0 | 0 | 0
Псковэнерго | Реконструкция ВЛ 0,4 кВ л. 4 от КТП 517 п. Палкино (прокуратура) | 0 | 0 | 0 | 0
Псковэнерго | Реконструкция ВЛ-0,4 кВ от ЗТП-21 «Школа», л-5 оп. 1-17 г. Новоржев | 0 | 0 | 0 | 0
Исполнительный аппарат
| кабельные линии, в т.ч. | 0 | 5.51 | 0 | 0
| КЛЭП 110 кВ (ВН) | 0 | 0 | 0 | 0
Архэнерго
Вологдаэнерго
Карелэнерго
Колэнерго
Комиэнерго
Новгородэнерго
Псковэнерго
Исполнительный аппарат
| КЛЭП 20-35 кВ (СН1) | 0 | 0 | 0 | 0
Архэнерго
Вологдаэнерго
Карелэнерго
Колэнерго
Комиэнерго
Новгородэнерго
Псковэнерго
Исполнительный аппарат
| КЛЭП 3-10 кВ (СН2) | 0 | 5.3 | 0 | 0
| Архэнерго | 0 | 0 | 0 | 0
Архэнерго | Погашение кредиторской задолженности | 0 | 0 | 0 | 0
Вологдаэнерго
Карелэнерго
Колэнерго
| Комиэнерго | 0 | 0 | 0 | 0
Комиэнерго | Реконструкция КЛ 10 кВ с переводом на ВЛ 10 кВ от ПС 110/10 кВ «Березовка» до ТП 10/0,4 кВ №96 (ПЭС) | 0 | 0 | 0 | 0
Комиэнерго | Реконструкция КЛ 10 кВ "ПС 110/10 кВ «Южная» - РП 2" (СЭС) | 0 | 0 | 0 | 0
Комиэнерго | ИП 2008 года | 0 | 0 | 0 | 0
| Новгородэнерго | 0 | 0 | 0 | 0
Новгородэнерго | Реконструкция РП-10 кВ "Сырково" и захода КЛ-10 кВ на РП-10 кВ "Сырково" для э/с логистического центра "Великая Гора" в п.Сырково Новгородского района | 0 | 0 | 0 | 0
| Псковэнерго | 0 | 5.3 | 0 | 0
Псковэнерго | Реконструкция КЛ-6кВ ф. 130-05 РП-5 - РП-13 в г.В.Луки | 0 | 2.52 | 0 | 0
Псковэнерго | Реконструкция ЛЭП-10 кВ л. 198-12 | 0 | 0 | 0 | 0
Псковэнерго | Реконструкция КЛ-10 кВ л. 74-11 г. Печоры | 0 | 0 | 0 | 0
Псковэнерго | Реконструкция ЛЭП-10 кВ 283-08 (отп. на ЗТП-1017 оп № 4 до ЗТП-1017) Псковский р-он | 0 | 0 | 0 | 0
Псковэнерго | Реконструкция КЛ 10 кВ РП30-ТП406 в г.Пскове | 0 | 0 | 0 | 0
Псковэнерго | Реконструкция КЛ 6 кВ фидер 73-27 в г.Пскове | 0 | 0 | 0 | 0
Псковэнерго | Электроснабжение офиса, расположенного по адресу: г. Псков, ул. Новгородская, д.34. Технологическое присоединение ОАО "Мегафон" | 0 | 1.01 | 0 | 0
Псковэнерго | Электроснабжение торгового комплекса ООО "СПК". Технологическое присоединение ООО "СПК" | 0 | 1.77 | 0 | 0
Псковэнерго | Реконструкция КЛ-10 кВ РП-15-РП-24 БОСК (ПС-206-ЗТП-235, с установкой КСО 298-1 шт.) в г. Великие Луки | 0 | 0 | 0 | 0
Псковэнерго | Реконструкция КЛ -10кВ л.74-01 участок кабеля от ЗТП-623 до ЗТП-621, от ЗТП-621 до ЗТП-620, от ЗТП-620 до опоры № 8, г. Печоры, Печорский район | 0 | 0 | 0 | 0
Псковэнерго | Реконструкция КЛ-6 кВ от ПС № 328 до ТП № 232, КЛ-6 кВ от ПС № 126 до ТП № 276, КЛ-6 кВ от ТП № 276 до ТП № 57 в г. Пскове | 0 | 0 | 0 | 0
Псковэнерго | Реконструкция КЛ-6 кВ РП4-ТП269, ТП269-ТП-235 в г. Пскове | 0 | 0 | 0 | 0
Исполнительный аппарат
| КЛЭП до 1 кВ (НН) | 0 | 0.21 | 0 | 0
| Архэнерго | 0 | 0.21 | 0 | 0
Архэнерго | Реконструкция КЛ-0,4 кВ для подключения склада в п. Оксовский Плесецкого района Архангель-ской обл., ул.Садовая, д.17/3 (ф.л. Волков Е.М.) | 0 | 0.21 | 0 | 0
Архэнерго | Подключение к электрическим сетям электроустановки магазина "Луч" по ул. К.Маркса, 24 в г. Северодвинске (ООО "Торговое предприятие "Луч") | 0 | 0 | 0 | 0
Архэнерго | Погашение кредиторской задолженности (Подключение к электрическим сетям электроустановки магазина "Луч" по ул. К.Маркса, 24 в г. Северодвинске (ООО "Торговое предприятие "Луч")) | 0 | 0 | 0 | 0
Вологдаэнерго
Карелэнерго
Колэнерго
| Комиэнерго | 0 | 0 | 0 | 0
Комиэнерго | Установка автоматических выключателей около кабельных сборок (для технологического присоединения физических лиц Поздеевой А.И., Товмасян Р.А., Попова Е.В.) (СЭС) | 0 | 0 | 0 | 0
Комиэнерго | Установка двух кабельных сборок в п. Краснозатонский, ул. Корабельная, 1/25 (СЭС) | 0 | 0 | 0 | 0
Комиэнерго | ИП 2008 года | 0 | 0 | 0 | 0
Новгородэнерго
| Псковэнерго | 0 | 0 | 0 | 0
Псковэнерго | Реконструкция КЛ-0.4 кВ г. Новосокольники ул. Матросова КТП-5007. Льготное технологическое присоединение | 0 | 0 | 0 | 0
Псковэнерго | Реконструкция ЛЭП 0,4 кВ №1 от ТП349 в г.Пскове | 0 | 0 | 0 | 0
Псковэнерго | Реконструкция ЛЭП-0,4 кВ от ТП48 в г.Пскове | 0 | 0 | 0 | 0
Исполнительный аппарат
| Подстанции, в т. ч. | 50.567 | 1.34 | 10 | 0
| Уровень входящего напряжения ВН | 34.5 | 0 | 10 | 0
| Архэнерго | 0 | 0 | 0 | 0
Архэнерго | Погашение кредиторской задолженности (Реконструкция РУ 6 кВ ПС 110/35/6 кВ "Соломбальская") | 0 | 0 | 0 | 0
Архэнерго | Реконструкция ПС 110/10 кВ «Ломоносовская» и реконструкция ВЛ-10 кВ ф.66-03 с заменой опоры» для подключения электроустановки ГРС-1 «Архангельск» объекта «Газопровод-отвод к г.г. Архангельск, Северодвинск (III очередь, 5 пусковой комплекс) (ООО «Газпром инвест Запад" | 0 | 0 | 0 | 0
| Вологдаэнерго | 20 | 0 | 10 | 0
Вологдаэнерго | Реконструкция ПС 110/10 кВ "Искра " | 0 | 0 | 0 | 0
Вологдаэнерго | Реконструкция ПС 110/10кВ НПС для технологического присоединения электроустановок КС «Нюксенская» ООО «Газпром Инвест Запад» для нужд филиала ОАО «МРСК Северо-Запада» «Вологдаэнерго | 0 | 0 | 0 | 0
Вологдаэнерго | Внешнее электроснабжение КС «Новоюбилейная» МГ «Ухта-Торжок» от ЗРУ-10 кВ ПС 110/35/10 кВ "Погорелово" | 0 | 0 | 0 | 0
Вологдаэнерго | Реконструкция ПС 110/6 кВ «ГДЗ» для технологического присоединения электроустановок РТП-7 в г.Сокол ГЭП "ВОКЭ" | 0 | 0 | 0 | 0
Вологдаэнерго | Реконструкция ОРУ 35кВ ПС 110/35/10кВ «Восточная» Вытегорского района | 0 | 0 | 0 | 0
Вологдаэнерго | Реконструкция ПС 110/6 кВ "Центральная" | 20 | 0 | 0 | 0
Вологдаэнерго | Установка дугогасящего реактора на 2-й секции шин 10 кВ подстанции 110/35/10кВ «Грязовец" | 0 | 0 | 0 | 0
Вологдаэнерго | Реконструкция ПС 110кВ Чагода установка БСК | 0 | 0 | 10 | 0
Вологдаэнерго | Реконструкция ПС 110 кВ Харовск установка ДГК на 1 и 2 с ш | 0 | 0 | 0 | 0
Вологдаэнерго | Реконструкция ПС 110 кВ Луговая 1 очередь (Т-2, обор ОРУ-110 кВ 2 с.ш., заходы ВЛ-110, здание ОПУ-ЗРУ, обор ЗРУ35 кВ, ЗРУ10 кВ) | 0 | 0 | 0 | 0
Вологдаэнерго | Реконструкция ПС 110кв Кадников(выкупная стоимость) | 0 | 0 | 0 | 0
Вологдаэнерго | Реконструкция ПС 110кв Белозерск(выкупная стоимость) | 0 | 0 | 0 | 0
Вологдаэнерго | ПС 110/35/6 кВ "Западная"(Реконстр. яч 6 кВ № 9), ПС 110/6 кВ "Ананьино" (Реконстр. яч. 6 кВ № 2 по дог ТП) | 0 | 0 | 0 | 0
Вологдаэнерго | ПС 110/6 кВ "Ананьино" (Реконстр. яч 6 кВ №1 по дог ТП) | 0 | 0 | 0 | 0
Вологдаэнерго | ПС 110/10 кВ "Плоское" (Уст. доп яч 10 кВ по дог ТП) | 0 | 0 | 0 | 0
Вологдаэнерго | Основные объекты прошлых лет | 0 | 0 | 0 | 0
| Карелэнерго | 6 | 0 | 0 | 0
Карелэнерго | Техническое перевооружение ПС-21 "Шуя" с внедрением устройств, ограничивающих феррорезонансные явления в сети 35 кВ | 0 | 0 | 0 | 0
Карелэнерго | Техническое перевооружение подстанции ПС 5 "Деревянка" с заменой силового трансформатора Т-2 мощностью 10 МВА на трансформатор мощностью 16 МВА, заменой масляных выключателей 6 кВ на вакуумные в количестве 8 шт., установкой дуговых защит в ячейках 6 и 10 кВ | 6 | 0 | 0 | 0
| Колэнерго | 8.5 | 0 | 0 | 0
Колэнерго | Реконструкция ПС 110 кв №31 с заменой трансформатора Т-1 с 7,5 на 16 МВА | 8.5 | 0 | 0 | 0
Колэнерго | Реконструкция контура заземления ОРУ-150 кВ на ПС 150 кВ №87 | 0 | 0 | 0 | 0
Колэнерго | Реконструкция контура заземления ОРУ-150 кВ на ПС 150 кВ №11А | 0 | 0 | 0 | 0
Колэнерго | Реконструкция ПС 110 кВ №5 с установкой оборудования для компенсации токов замыкания на землю | 0 | 0 | 0 | 0
Колэнерго | Реконструкция подстанции ПС 110 кВ №5 с заменой трансформатора 40 МВА на 63 МВА | 0 | 0 | 0 | 0
Колэнерго | Замена аккумуляторной батареи на ПС 150/10 кВ №112, 98 | 0 | 0 | 0 | 0
Колэнерго | Реконструкция ПС 110 кВ №69 | 0 | 0 | 0 | 0
Колэнерго | Реконструкция объектов для обеспечения технологического подключения потребителей СЭС, ЦЭС (ПС 150 кВ №53, 100, ПС 110 кВ №4, 6) | 0 | 0 | 0 | 0
Колэнерго | Кредиторская задолженность по инвест.программе 2008 года ( ПС 11А обор. и работы; ПС 57; ГЭС-13; ПС 30; дог. по ТП; ТП 12) | 0 | 0 | 0 | 0
| Комиэнерго | 0 | 0 | 0 | 0
Комиэнерго | Техническое перевооружение ПС 110/35/10 кВ «Городская»: модернизация схемы выдачи мощности на напряжении 10 кВ, замена МВ 10 кВ на ВВ (25шт.) и установка токоограничивающих реакторов (ЦЭС) | 0 | 0 | 0 | 0
Комиэнерго | Техническое перевооружение ЗРУ-10 кВ ПС 110/10 кВ «Чикшино» для технологического присоединения вдольтрассовых ВЛ 10 кВ магистрального газопровода «Бованенково-Ухта» (ПЭС) | 0 | 0 | 0 | 0
Комиэнерго | Техническое перевооружение ЗРУ-10 кВ ПС 110/10 кВ «Лемью» для технологического присоединения вдольтрассовых ВЛ 10 кВ магистрального газопровода «Бованенково-Ухта» (ПЭС) | 0 | 0 | 0 | 0
Комиэнерго | Реконструкция ПС 110/35/10 кВ "Троицк" (ЦЭС) | 0 | 0 | 0 | 0
Комиэнерго | Реконструкция ПС 110/10 кВ "Восточная" (монтаж устройств компенсации емкостных токов) (СЭС) | 0 | 0 | 0 | 0
Комиэнерго | Реконструкция ПС 110/10 кВ "Шахтерская": установка вольтодобавочных трансформаторов (ВЭС) | 0 | 0 | 0 | 0
Комиэнерго | Техническое перевооружение ПС 110/35/6 кВ «Вуктыл-1»: замена МВ 6 кВ на ВВ (13 шт.) (ЦЭС) | 0 | 0 | 0 | 0
Комиэнерго | Техническое перевооружение ПС 110/35/6 кВ "Северный Савинобор": устройство маслоприемных чаш (ЦЭС) | 0 | 0 | 0 | 0
Комиэнерго | Техническое перевооружение ПС 110/10 кВ «Едва»: замена КРУН-10 кВ (14 яч.) (ЮЭС) | 0 | 0 | 0 | 0
Комиэнерго | Реконструкция ПС 110/10 кВ «Южная» с заменой силового трансформатора Т-3 16 МВА на силовой трансформатор 25 МВА (ЮЭС) | 0 | 0 | 0 | 0
Комиэнерго | Реконструкция оборудования ПС 110/10 кВ "Каджером" (ПЭС) | 0 | 0 | 0 | 0
Комиэнерго | Реконструкция яч. 427 КРУН-10кВ ПС 110/10кВ "Човью" с заменой масляного выключателя на ваккумный" (ЮЭС) | 0 | 0 | 0 | 0
Комиэнерго | ИП 2008 года | 0 | 0 | 0 | 0
| Новгородэнерго | 0 | 0 | 0 | 0
Новгородэнерго | Реконструкция ОРУ 110 кВ ПС 110/35/6кВ "Рудничная" | 0 | 0 | 0 | 0
Новгородэнерго | Установка устройств АЧР на ПС 110 кВ Шимск, Хвойная, Мошенское | 0 | 0 | 0 | 0
Новгородэнерго | Реконструкция подстанции 110/35/10 кВ «Любытино» Любытинского р-на | 0 | 0 | 0 | 0
Новгородэнерго | Реконструкция ПС Восточная (э/снаб ООО Фрегат) | 0 | 0 | 0 | 0
Новгородэнерго | Реконструкция ПС 110/35/10 "Сельская" (эл/снаб. завода по производству бумаги г. Боровичи) | 0 | 0 | 0 | 0
Новгородэнерго | Реконструкция ПС110/10 Восточная (эл/снаб. Гипермаркета ЗАО Тандер) | 0 | 0 | 0 | 0
Новгородэнерго | Реконструкция ПС 110/10 Батецкая со строительством ВЛ 10 кВ (эл/снаб. ПО КатМет) | 0 | 0 | 0 | 0
Новгородэнерго | Реконструкция ПС 110/10 Западная со строительством двух КЛ 6 кВ (эл/снаб. Здания Новгородского ОСБ № 8629) | 0 | 0 | 0 | 0
Новгородэнерго | Реконструкция ПС 110/6 кВ "Антоново" Новгород. р-на: | 0 | 0 | 0 | 0
Новгородэнерго | Реконтсрукция ПС 110/10 кВ "ДСП" для э/с завода по производству плит ООО "Флайдерер" | 0 | 0 | 0 | 0
Новгородэнерго | Реконструкция ПС 110/6/10 кВ "Парфино" (для надежности э/с ООО "Парфинский фанерный комбинат") | 0 | 0 | 0 | 0
Новгородэнерго | Погашение кредиторской задолженности (ПС "Базовая"-540, ПС "Западная-32, ПС "Ящерово"-95) | 0 | 0 | 0 | 0
| Псковэнерго | 0 | 0 | 0 | 0
Псковэнерго | Реконструкция ОРУ-110 кВ ПС № 53 | 0 | 0 | 0 | 0
Псковэнерго | Реконструкция ПС № 70 (Замена трансформаторов тока) | 0 | 0 | 0 | 0
Псковэнерго | Реконструкция ПС № 115 (Замена трансформаторов тока) | 0 | 0 | 0 | 0
Псковэнерго | Реконструкция ПС № 504 (Замена ОД-КЗ на В-110) | 0 | 0 | 0 | 0
Псковэнерго | Реконструкция ПС № 61 (Замена ОД-КЗ на В-110) | 0 | 0 | 0 | 0
Псковэнерго | Реконструкция ПС № 113 110/35/10 "Плюсса" (демонтаж ОД-КЗ, монтаж ММО-110, демонтаж ММО-110, монтаж ВГП-110) | 0 | 0 | 0 | 0
Псковэнерго | Реконструкция ПС № 70 (Замена сборных шин 2 секции 6 кВ) | 0 | 0 | 0 | 0
Псковэнерго | Замена вводов силовых трансформаторов | 0 | 0 | 0 | 0
Псковэнерго | Реконструкция ПС № 115 "Порхов" 110/35/10 кВ (замена ТТ-110) | 0 | 0 | 0 | 0
Псковэнерго | Реконструкция ПС 110/35/6 кВ № 70 | 0 | 0 | 0 | 0
Псковэнерго | Реконструкция ПС № 388 "ЗСК" | 0 | 0 | 0 | 0
Псковэнерго | Реконструкция ПС № 119 (Замена ТТ-110) | 0 | 0 | 0 | 0
Псковэнерго | Реконструкция ПС № 328(Псковлесокомплекс) | 0 | 0 | 0 | 0
Псковэнерго | Реконструкция ПС № 283(В\Ч 49911) | 0 | 0 | 0 | 0
Псковэнерго | Реконструкция ПС № 282(ООО ЭГЛЕ) | 0 | 0 | 0 | 0
Псковэнерго | Реконструкция ПС № 282(ТЦ Запсковье) | 0 | 0 | 0 | 0
Исполнительный аппарат
| Уровень входящего напряжения СН1 | 15.1 | 0 | 0 | 0
| Архэнерго | 0 | 0 | 0 | 0
Архэнерго | Реконструкция ПС 35/6 кВ №8 | 0 | 0 | 0 | 0
Архэнерго | Погашение кредиторской задолженности | 0 | 0 | 0 | 0
| Вологдаэнерго | 0.6 | 0 | 0 | 0
Вологдаэнерго | Реконструкция ПС 35/6 кВ Пахомовская Вытегорского района | 0.6 | 0 | 0 | 0
| Карелэнерго | 2.5 | 0 | 0 | 0
Карелэнерго | Реконструкция ПС-23С "Кааламо" с установкой второго трансформатора 35/6 кВ (2500кВА), блока с выключателем 35кВ, заменой масляных выключателей 6 кВ на вакуумные (3шт), монтажом РЗиА (Техприсоединение лесопильного завода ООО "Русфорест") | 2.5 | 0 | 0 | 0
| Колэнерго | 0 | 0 | 0 | 0
Колэнерго | Реконструкция ПС 35 кВ №338 с заменой КРУН –6кВ, трансформаторов 2х16 на 2х25 МВА | 0 | 0 | 0 | 0
Колэнерго | Реконструкция ПС 35 кВ №388 с заменой трансформаторов 2х10 МВА на 2х16 МВА | 0 | 0 | 0 | 0
Колэнерго | Реконструкция объектов для обеспечения технологического подключения потребителей СЭС ( ПС 35 кВ № 338,388,389,400) | 0 | 0 | 0 | 0
Колэнерго | Реконструкция ПС-304 (хоз.способ) | 0 | 0 | 0 | 0
Колэнерго | Реконструкция объектов для обеспечения технологического подключения потребителей СЭС( ПС 35 кВ № 388,301) | 0 | 0 | 0 | 0
| Комиэнерго | 12 | 0 | 0 | 0
Комиэнерго | Техническое перевооружение ПС 35/6 кВ "Районная", ПС 35/6 кВ "Юго-Западная": замена трансформаторов (ВЭС) | 0 | 0 | 0 | 0
Комиэнерго | Реконструкция ПС 35/10 кВ "Промбаза": замена трансформаторов, МВ 35 кВ (3 шт.) и 10 кВ (3 шт.) на ВВ (ПЭС) | 12 | 0 | 0 | 0
Комиэнерго | Техническое перевооружение ПС 35/6 кВ "В/с №3 ш. Комсомольская": замена МВ 35 кВ на ВВ (3 шт.) (ВЭС) | 0 | 0 | 0 | 0
Комиэнерго | Техническое перевооружение ПС 35/6 кВ "В/с №2 ш. Воркутинская": замена МВ 35 кВ на ВВ (3 шт.) (ВЭС) | 0 | 0 | 0 | 0
Комиэнерго | Техническое перевооружение ПС 35/10 кВ «Трош»: замена МВ 10 кВ на ВВ (3шт.) (ПЭС) | 0 | 0 | 0 | 0
Комиэнерго | Техническое перевооружение ПС 35/6 кВ «Керки»: замена МВ 6 кВ на ВВ (4 шт.) (ЦЭС) | 0 | 0 | 0 | 0
Комиэнерго | Реконструкция оборудования ПС 35/10 кВ "Ермак" (ПЭС) | 0 | 0 | 0 | 0
Комиэнерго | Техническое перевооружение ПС 35/6 кВ «Промбаза»: устройство маслоприемных чаш (ЦЭС) | 0 | 0 | 0 | 0
Комиэнерго | ИП 2008 года | 0 | 0 | 0 | 0
Новгородэнерго
Псковэнерго
Исполнительный аппарат
| Уровень входящего напряжения СН2 | 0.967 | 1.34 | 0 | 0
| Архэнерго | 0.817 | 1.24 | 0 | 0
Архэнерго | Погашение кредиторской задолженности (Реконструкция РП №20, РП №21: установка линейных ячеек с вакуумными выключателями для подключения ГУК «Архангельского театра драмы им. М.В.Ломоносова) | 0 | 0 | 0 | 0
Архэнерго | Погашение кредиторской задолженности (Реконструкция ячейки ЗРУ-10кВ ПС-118 "Мяндуха"(ООО Базальтовые техологии)) | 0 | 0 | 0 | 0
Архэнерго | Реконструкция ВЛ-0,4 кВ1-Л1 для присоединения жилого дома № 76 в д. Осокорская Котласского района Архангельской области | 0.06 | 0 | 0 | 0
Архэнерго | Реконструкция ТП 61 «Общежитие АО" для присоединения 5-ти этажного жилого дома по ул. Толстого, д. 3 в г. Котласе | 0.085 | 0 | 0 | 0
Архэнерго | Реконструкция ВЛ-0,4 кВ от ТП №196, замена трансформатора на ТП №196 для подключения жилого дома в д. Лахта Приморского района Архангельской области» (Сиродан Ж. Ю.) | 0.015 | 0.03 | 0 | 0
Архэнерго | «Строительство КТП с трансформатором мощностью 250 кВА взамен КТП «Васильевская» с трансформатором мощностью 100 кВА, реконструкция ВЛ-0,4 кВ ф. «Школа» от КТП «Васильевская» до опоры №32 и строительство ВЛИ-0,4 кВ от опоры №32 для подключения к электрическим сетям 6-ти жилых домов в д. Васильевская и 1-го жилого дома в д. Матвеевская Холмогорского р-на Архангельской области» (Марков Е.А., Федоров В.Л., Заплаткина Н.В., Корытова Н.А., Шестаков А.А., Елагин А.В., Харитонов Л.А.) | 0.15 | 0.9 | 0 | 0
Архэнерго | «Реконструкция ТП №173 с заменой трансформатора и реконструкция ВЛ-0,4 кВ от ТП №173 для подключения 2-х жилых домов на участке №2 и участке №3 в д. Любовское Приморского района Архангельской области» (Некротова Л.В., Скуридина Е.А.) | 0.097 | 0 | 0 | 0
Архэнерго | Реконструкция КТП 10/0,4 кВ для подключения торгового центра в п. Плесецк Архангельской обл. ул. Советская, д.22 (ф.л. Вахидов В.В.) | 0.25 | 0.16 | 0 | 0
Архэнерго | Реконструкция КТП 10/0,4 кВ для подключения стройплощадки индивидуального жилого дома в п. Пле-сецк Архангельской обл., ул.Свободы, за участком №46Б (ф.л. Владимиров В.В.) | 0.16 | 0.15 | 0 | 0
Архэнерго | Подключение к электрическим сетям электроустановки АЗС (ул. Советская - ул. Маяковского) в г. Архангельске («РН-Архангельскнефтепродукт») | 0 | 0 | 0 | 0
Архэнерго | Подключение к электрическим сетям электроустановки 3-ей очереди строительства 16-ти сблокированных жилых домов в 206 квартале г. Архангельска (ООО "Маркетинг. Билдинг. Менеджмент") | 0 | 0 | 0 | 0
Архэнерго | Реконструкция РП №20, РП №21: установка линейных ячеек с вакуумными выключателями для подключения ГУК «Архангельского театра драмы им. М.В.Ломоносова | 0 | 0 | 0 | 0
Архэнерго | Реконструкция ячейки №31 1СШ6кВ ПС-102Аг.Мирный(УСС№35 при Спецстрое России) | 0 | 0 | 0 | 0
Архэнерго | Реконструкция ячейки ЗРУ-10кВ ПС-118 "Мяндуха"(ООО Базальтовые техологии) | 0 | 0 | 0 | 0
Архэнерго | Реконструкция РП-1 "Комплекс"(ООО Связь-Энергосервис) | 0 | 0 | 0 | 0
Архэнерго | Реконструкция РУ-0,4кВ ТП-48п.Плесецк (ООО Нординтраст) | 0 | 0 | 0 | 0
Архэнерго | Погашение кредиторской задолженности | 0 | 0 | 0 | 0
Архэнерго | Реконструкция ТП №327: установка двух дополнительных линейных ячеек с выключателями нагрузки для подключения электроустановки двух жилых домов с мансардным этажом по ул. Минская кв. 347 округа Майская горка в г. Архангельске (ПЖСК "Молодежный") | 0 | 0 | 0 | 0
Вологдаэнерго
| Карелэнерго | 0.15 | 0.1 | 0 | 0
Карелэнерго | Техническое перевооружение ТП-55Г с установкой автоматических выключателей 0,4 кВ -2шт (технологическое присоединение АТС ОАО "Северо-Западный Телеком") | 0 | 0 | 0 | 0
Карелэнерго | Техническое перевооружение ТП-91Г с установкой автоматического выключателя 0,4 кВ -1шт. (технологическое присоединение АТС ОАО "Северо-Западный Телеком") | 0 | 0 | 0 | 0
Карелэнерго | Техническое перевооружение ТП 190 с заменой разъединителя 10 кВ, вводного рубильника 0,4 кВ и монтажом автоматического выключателя 0,4 кВ (технологическое присоединение здания базовой станции сотовой связи ОАО "Мегафон", Кондопожский район д.Илемсельга) | 0 | 0 | 0 | 0
Карелэнерго | Техническое перевооружение ПС-33с "Уукса" с заменой масляного выключателя 10 кВ на вакуумный с комплектом защит (технологическое присоединение базы отдыха Павлова С.А., п.Уукса) | 0 | 0 | 0 | 0
Карелэнерго | Техническое перевооружение ПС-2п "Кончезеро" с установкой ИМФ-1Р в РУ-10 кВ и устройства разгрузки силовых трансформаторов (технологическое присоединение ФГУП "Российская телевизионная и радиовещательная сеть", Кондопожский район) | 0 | 0 | 0 | 0
Карелэнерго | Техническое перевооружение ПС-36с «Ладожская» с заменой линейных масляных выключателей 6 кВ на вакуумные-2 шт. с комплектами защит (технологическое присоединение промбазы ООО "Каменный век" и ремонтной базы ООО "Монолит-М, Питкярантский р-он) | 0 | 0 | 0 | 0
Карелэнерго | Техническое перевооружение ТП-357 с установкой выносного шкафа учета 0,4 кВ с вводным выключателем (технологическое присоединение ремонтных мастерских Безносюк В.В.) | 0 | 0 | 0 | 0
Карелэнерго | Техническое перевооружение ПС-29 "Поросозеро" с заменой масляных выключателей 6 кВ на вакуумные - 5 шт с комлектами защит (технологическое присоединение месторождения "Егоркина горка" ООО "Муезерский гранит") | 0 | 0 | 0 | 0
Карелэнерго | Техническое перевооружение ПС-42п "Эссойла" с установкой ТТ-10 кВ в РУ-10 кВ -3 шт., ИМФ-1Р и устройства телемеханики ЭНКС (Технологическое присоединение базы отдыха ООО "Винницы Плюс" ) | 0 | 0 | 0 | 0
Карелэнерго | Техническое перевооружение КТП-90 Шликинов с заменой ее на 400 кВА с 250 кВА и устройством отпайки от ВЛ- 0,4 кВ от ТП-90 (0,09 км) с.Заозерье Прионежского района (Технологическое присоединение дачного дома Казистой Н.В.) | 0.15 | 0.1 | 0 | 0
Карелэнерго | Техническое перевооружение ПС-94 «Кирьявалахти» с заменой выключателя на вакуумный (1шт) (в рамках договора ТП с гр. Шматковым С.А. № 648С/2009-641 от 31.08.09г.). | 0 | 0 | 0 | 0
| Колэнерго | 0 | 0 | 0 | 0
Колэнерго | Реконструкция объектов для обеспечения технологического присоединения льготных групп потребителей п.г.т. Ревда | 0 | 0 | 0 | 0
Колэнерго | Реконструкция объектов для обеспечения технологического присоединения льготных групп потребителей г. Мурманск | 0 | 0 | 0 | 0
Колэнерго | Реконструкция объектов для обеспечения технологического присоединения льготных групп потребителей п. Зверосовхоз | 0 | 0 | 0 | 0
Колэнерго | Реконструкция РУ-6кВ ПС 35 кВ № 402 для обеспечения технологического присоединения льготных групп потребителей | 0 | 0 | 0 | 0
Колэнерго | Реконструкция РУ-6кВ ПС 35 кВ № 407 для обеспечения технологического присоединения льготных групп потребителей | 0 | 0 | 0 | 0
Колэнерго | Реконструкция объектов для обеспечения технологического присоединения льготных групп потребителей п.Мурмаши | 0 | 0 | 0 | 0
Колэнерго | Реконструкция объектов для обеспечения технологического присоединения льготных групп потребителей г. Кола | 0 | 0 | 0 | 0
Колэнерго | Реконструкция объектов для обеспечения технологического присоединения льготных групп потребителей СНТ "Северная звезда" | 0 | 0 | 0 | 0
Колэнерго | Реконструкция РУ-6кВ ПС 35 кВ № 394 для обеспечения технологического присоединения льготных групп потребителей | 0 | 0 | 0 | 0
Колэнерго | Реконструкция РУ-6кВ ПС 35 кВ № 408 для обеспечения технологического присоединения льготных групп потребителей | 0 | 0 | 0 | 0
| Комиэнерго | 0 | 0 | 0 | 0
Комиэнерго | Реконструкция ТП 10/0,4 №246 кВ и строительство ВЛ 10 кВ, ВЛ 0,4 кВ в районе улиц Кочпонская - Новый Север' (для технологического присоединения физических лиц) (СЭС) | 0 | 0 | 0 | 0
Комиэнерго | Реконструкция ТП 10/0,4 кВ №12 (СЭС) | 0 | 0 | 0 | 0
Комиэнерго | Реконструкция ТП 10/0,4 кВ № 13 КдРЭС в п. Зеленоборск Печорского района (ПЭС) | 0 | 0 | 0 | 0
Комиэнерго | Реконструкция ТП 10/04 кВ №96 в п. «Березовка» Печорского района (ПЭС) | 0 | 0 | 0 | 0
Комиэнерго | Реконструкция ТП 10/0,4 кВ №136: замена на БКТПБ (СЭС) | 0 | 0 | 0 | 0
Комиэнерго | Реконструкция ТП 6/0,4 кВ №104: замена на БКТПБ (СЭС) | 0 | 0 | 0 | 0
Комиэнерго | Реконструкция ТП 6/0,4 кВ №129: замена на БКТПБ (СЭС) | 0 | 0 | 0 | 0
Комиэнерго | Техническое перевооружение РП 6 кВ "ГРУ" в п. Вой-Вож: замена МВ на ВВ (9 шт.) (ЦЭС) | 0 | 0 | 0 | 0
Комиэнерго | Реконструкция КТП 10/0,4 кВ в п. Кой-Ю Ижемского района (ЦЭС) | 0 | 0 | 0 | 0
Комиэнерго | Техническое перевооружение ТП 10/0,4 кВ № 903 с установкой счетчиков учета электроэнергии (СЭС) | 0 | 0 | 0 | 0
Комиэнерго | Реконструкция ТП 10/0,4 кВ № 178 ул. Димитрова (СЭС) | 0 | 0 | 0 | 0
Комиэнерго | Реконструкция ТП 10/0,4 кВ №53 и 235 (СЭС) | 0 | 0 | 0 | 0
Комиэнерго | Техперевооружение ТП 10/0,4 кВ №241 по ул. Петрозаводской (СЭС) | 0 | 0 | 0 | 0
Комиэнерго | Реконструкция ТП 10/0,4кВ №94 (СЭС) | 0 | 0 | 0 | 0
Комиэнерго | Реконструкция ТП 10/0,4 кВ № 23 (СЭС) | 0 | 0 | 0 | 0
Комиэнерго | Техперевооружение ТП 10/0,4 №184 (электроснабжение мжд по адресу: г.Сыктывкар, ул. Старовского) (СЭС) | 0 | 0 | 0 | 0
Комиэнерго | Реконструкция ТП10/0,4 кВ №19 в Эжвинском районе (СЭС) | 0 | 0 | 0 | 0
Комиэнерго | Реконструкция оборудования РП 10 кВ №6 в г. Усинске (ПЭС) | 0 | 0 | 0 | 0
Комиэнерго | Реконструкция ТП 10/0,4 кВ № 218 (СЭС) | 0 | 0 | 0 | 0
Комиэнерго | Техперевооружение ТП 10/0,4 кВ №33 (СЭС) | 0 | 0 | 0 | 0
Комиэнерго | Реконструкция ТП 10/0,4 кВ № 242 с установкой счетчиков учета электроэнергии (СЭС) | 0 | 0 | 0 | 0
Комиэнерго | Реконструкция ТП 10/0,4 кВ №810 по пр. Зерюнова, 7 в г. Ухта (ЦЭС) | 0 | 0 | 0 | 0
Комиэнерго | Техническое перевооружение ТП 10/0,4 кВ № 93 (СЭС) | 0 | 0 | 0 | 0
Комиэнерго | Реконструкция ТП 10/0,4 кВ №202 с заменой трансформаторов (ЦЭС) | 0 | 0 | 0 | 0
Комиэнерго | Реконструкця ТП 10/0,4 кВ №233 с заменой трансформаторов (ЦЭС) | 0 | 0 | 0 | 0
Комиэнерго | Реконструкция РП №2: монтаж узлов учета (технологическое присоединение) (СЭС) | 0 | 0 | 0 | 0
Комиэнерго | Реконструкция ТП 10/0,4 кВ №239 в г.Сыктывкар, ул.Пушкина, 114/1 установка панелей ЩО-70 в РУ 0,4 кВ (для ТП Коми Республиканской Больницы)(СЭС) | 0 | 0 | 0 | 0
Комиэнерго | Установка узлов учета на ТП 10/0,4 кВ №№130,145,136(СЭС) | 0 | 0 | 0 | 0
Комиэнерго | Установка линейной панели в РУ-0,4 кВ ТП 10/0,4 кВ №528 (для ТП объекта ТСЖ «Артмас»)(СЭС) | 0 | 0 | 0 | 0
Комиэнерго | Оборудование к установке, требующее монтажа (для объектов ТП) | 0 | 0 | 0 | 0
Комиэнерго | ИП 2008 года | 0 | 0 | 0 | 0
| Новгородэнерго | 0 | 0 | 0 | 0
Новгородэнерго | Реконструкция ПС 35/10 кВ "Волот" для э/с ОАО "НОКЭС | 0 | 0 | 0 | 0
| Псковэнерго | 0 | 0 | 0 | 0
Псковэнерго | Реконструкция ЗТП г.Пскова с установкой блоков АСУНО | 0 | 0 | 0 | 0
Псковэнерго | Реконструкция ЗТП № 25 г. Великие Луки | 0 | 0 | 0 | 0
Псковэнерго | Реконструкция ТП 356 (Псковлесокомплекс) | 0 | 0 | 0 | 0
Псковэнерго | Реконструкция РП №5 г.Пскове (Псковоблстрой) | 0 | 0 | 0 | 0
Псковэнерго | Реконструкция РП 23 (Строительная фима ДС) | 0 | 0 | 0 | 0
Псковэнерго | Реконструкция ТП 609 (Строительная фима ДС) | 0 | 0 | 0 | 0
Псковэнерго | Реконструкция ТП 201 (ЗАО "Самсон Плюс") | 0 | 0 | 0 | 0
Псковэнерго | Реконструкция ТП 136 (Сбербанк) | 0 | 0 | 0 | 0
Псковэнерго | Реконструкция ЗТП 46 (ООО "Островский рынок") | 0 | 0 | 0 | 0
Псковэнерго | Реконструкция ТП 624 (Ремстрой Плюс) | 0 | 0 | 0 | 0
Псковэнерго | Реконструкция РП 10 кВ. г.Пскове | 0 | 0 | 0 | 0
Исполнительный аппарат
| Прочие электросетевые объекты (автоматизация, связь), в т.ч. | 0 | 0 | 0 | 0
| Архэнерго | 0 | 0 | 0 | 0
Архэнерго | Реконструкция релейной защиты ВЛ-110 кВ Заовражье-1 с текущим проектированием | 0 | 0 | 0 | 0
| Вологдаэнерго | 0 | 0 | 0 | 0
Вологдаэнерго | Модернизация телемеханизации подстанций Харовского РЭС | 0 | 0 | 0 | 0
Вологдаэнерго | Модернизация телекоммуникационной сети филиала ОАО «МРСК Северо-Запада» «Вологдаэнерго»» | 0 | 0 | 0 | 0
| Карелэнерго | 0 | 0 | 0 | 0
Карелэнерго | «Оборудование автоматическими установками пожарной сигнализации (АУПС) и системами охраны периметра подстанций (ПС - 15 «Сегежа», ПС - 14 «Олений», ПС - 54 «Кепа, ПС – 28 «Вяртсиля», ПС – 25 «Питкяранта», ПС – 26 «Ляскеля», ПС – 93 «Карьерная», ПС – 36 «Пудож», ПС – 40 «Коткозеро», ПС – 67 «Радиозавод», ПС – 77 «Повенец»). | 0 | 0 | 0 | 0
Карелэнерго | Телемеханизация ПС-34 "Лахденпохья" с организацией цифрового канала связи | 0 | 0 | 0 | 0
Карелэнерго | Организация цифрового канала связи "ДП ЗКЭС - РЭС 4 (Ляскеля)" | 0 | 0 | 0 | 0
Карелэнерго | Организация цифрового канала связи "ДП СЭС - ГЭС 4 - Выгский РЭС" | 0 | 0 | 0 | 0
Карелэнерго | Телемеханизация ПС-95 "Хаапалампи" с организацией цифрового канала связи | 0 | 0 | 0 | 0
Карелэнерго | Оснащение КРУН 6-10 кВ подстанций защитами от дуговых замыканий ПC-8c Элисенваара", ПС-10с "Таунан", ПС-36с "Ладожская" | 0 | 0 | 0 | 0
| Колэнерго | 0 | 0 | 0 | 0
Колэнерго | Реконструкция технических средств релейной защиты и автоматики СЭС | 0 | 0 | 0 | 0
Колэнерго | Реконструкция технических средств релейной защиты и автоматики ЦЭС | 0 | 0 | 0 | 0
Колэнерго | Реконструкция диспетчерско-технологической АТС ЦУСУ | 0 | 0 | 0 | 0
Колэнерго | Реконструкция системы сбора телеинформации МГП ЦЭС | 0 | 0 | 0 | 0
Колэнерго | Реконструкция радиорелейной линии связи АТЭЦ -гора Лысая - ПС 88 | 0 | 0 | 0 | 0
Колэнерго | Кредиторская задолженность по инвест.программе 2008 года (АСДУ ЦУС; ВОЛС; ПРЭС; АТС СЭС) | 0 | 0 | 0 | 0
Колэнерго | Просроченная кредиторская задолженность до 01.01.07 | 0 | 0 | 0 | 0
Колэнерго | Просроченная дебиторская задолженность до 01.01.07 | 0 | 0 | 0 | 0
| Комиэнерго | 0 | 0 | 0 | 0
Комиэнерго | Реконструкция технологической связи с установкой цифрового оборудования на ДП ВЭС для создания каналов связи с РПБ СМиТ и резервных каналов по "Комиэнерго" (ВЭС) | 0 | 0 | 0 | 0
Комиэнерго | Реконструкция технологической связи с организацией каналов передачи данных в Интинском РЭС (ВЭС) | 0 | 0 | 0 | 0
Комиэнерго | Реконструкция телемеханического комплекса ДП ВЭС (ВЭС) | 0 | 0 | 0 | 0
Комиэнерго | Реконструкция телемеханического комплекса Интинского РЭС (ВЭС) | 0 | 0 | 0 | 0
Комиэнерго | Модернизация АСДУ на ДП КдРЭС (ПЭС) | 0 | 0 | 0 | 0
Комиэнерго | Модернизация АСДУ ПО "Сыктывкарские электрические сети" (СЭС) | 0 | 0 | 0 | 0
Комиэнерго | Модернизация АСДУ Троицко-Печорского РЭС (ЦЭС) | 0 | 0 | 0 | 0
Комиэнерго | Модернизация АСДУ Ухтинского РЭС(ЦЭС) | 0 | 0 | 0 | 0
Комиэнерго | Реконструкция ПС 110/35/6 "Вуктыл-2": монтаж, прокладка и подключение интерфейского кабеля связи (ЦЭС) | 0 | 0 | 0 | 0
Комиэнерго | ИП 2008 года | 0 | 0 | 0 | 0
| Новгородэнерго | 0 | 0 | 0 | 0
Новгородэнерго | Создание Центра управления сетями филиала ОАО «МРСК Северо-Запада» «Новгородэнерго» | 0 | 0 | 0 | 0
Новгородэнерго | Организация цифровых каналов связи на участке В.Новгород-Шимск-Сольцы-Волот (включая РЭСы) | 0 | 0 | 0 | 0
Новгородэнерго | Реконструкция каналов связи и ТМ для Центра управления сетями филиала ОАО «МРСК Северо-Запада» «Новгородэнерго» с производственными отделениями | 0 | 0 | 0 | 0
Новгородэнерго | Техническое перевооружение пожарной сигнализации на централной базе ПО БЭС | 0 | 0 | 0 | 0
Новгородэнерго | Охранно-пожарная сигнализация Волотовского РЭС | 0 | 0 | 0 | 0
Новгородэнерго | Погашение кредиторской задолженности (Реконструкция резервного электропитания объектов СДТУ) | 0 | 0 | 0 | 0
| Псковэнерго | 0 | 0 | 0 | 0
Псковэнерго | Техническое перевооружение дифференциальной защиты, АЧР и дуговой защиты в/в подстанций филиала ОАО "МРСК Северо-Запада" "Псковэнерго" | 0 | 0 | 0 | 0
Псковэнерго | Модернизация охранно-пожарной сигнализации административно-производственных зданий филиала ОАО "МРСК Северо-Запада" "Псковэнерго" | 0 | 0 | 0 | 0
Псковэнерго | Модернизация АСДУ РЭС № 3 Плюсского участка ПО "Северные электрические сети" | 0 | 0 | 0 | 0
Псковэнерго | Реконструкция оптоволоконной линии связи ПС-192 - РУС, ПС-114 - РУС | 0 | 0 | 0 | 0
Псковэнерго | Техперевооружение канала ВЧ-связи ПС № 312 - ПС № 133 - ПС № 31 | 0 | 0 | 0 | 0
Псковэнерго | Техническое перевооружение оборудования РЗиА | 0 | 0 | 0 | 0
Псковэнерго | Техперевооружение охранно-пожарной сигнализации | 0 | 0 | 0 | 0
Псковэнерго | Реконструкция помещения диспетчерского зала 1-го РЭС г. Великие Луки | 0 | 0 | 0 | 0
Псковэнерго | Техперевооружение оборудования АСДУ | 0 | 0 | 0 | 0
Псковэнерго | Техперевооружение ВЧ-связи | 0 | 0 | 0 | 0
| Исполнительный аппарат | 0 | 0 | 0 | 0
ИА | Создание оперативно-диспетчерского управления (диспетчерская) | 0 | 0 | 0 | 0
| Средства учета и контроля э/э, в т. ч. | 0 | 0 | 0 | 0
| АИИС КУЭ ОРЭ | 0 | 0 | 0 | 0
Архэнерго
| Вологдаэнерго | 0 | 0 | 0 | 0
Вологдаэнерго | АИИС КУЭ ОРЭ | 0 | 0 | 0 | 0
Карелэнерго
Колэнерго
| Комиэнерго | 0 | 0 | 0 | 0
Комиэнерго | Модернизация АИИС КУЭ ОРЭ "Комиэнерго" | 0 | 0 | 0 | 0
Новгородэнерго
Псковэнерго
Исполнительный аппарат
| АИИС КУЭ розничного рынка | 0 | 0 | 0 | 0
Архэнерго
| Вологдаэнерго | 0 | 0 | 0 | 0
Вологдаэнерго | модернизация систем учета электроэнергии РРЭ | 0 | 0 | 0 | 0
| Карелэнерго | 0 | 0 | 0 | 0
Карелэнерго | АИИС КУЭ розничного рынка | 0 | 0 | 0 | 0
| Колэнерго | 0 | 0 | 0 | 0
Колэнерго | АИИС КУЭ розничного рынка | 0 | 0 | 0 | 0
| Комиэнерго | 0 | 0 | 0 | 0
Комиэнерго | Создание/модернизация ИИК на ПС 35-110 кВ, в т.ч. | 0 | 0 | 0 | 0
| замена/установка измерительных тр-ров | 0 | 0 | 0 | 0
| замена/установка приборов учёта | 0 | 0 | 0 | 0
| прочее (ПИР по созданию ИИК на ПС 35-110 кВ) | 0 | 0 | 0 | 0
Комиэнерго | Создание/модернизация ИИК на ТП, ВРУ 6-10/0,4 кВ, в т.ч. | 0 | 0 | 0 | 0
| организация выносных пунктов учёта | 0 | 0 | 0 | 0
| Автоматизация системы учёта электроэнергии | 0 | 0 | 0 | 0
| Новгородэнерго | 0 | 0 | 0 | 0
Новгородэнерго | АИИС КУЭ розничного рынка | 0 | 0 | 0 | 0
Псковэнерго
Исполнительный аппарат
| прочие средства учета и контроля электроэнергии | 0 | 0 | 0 | 0
| Архэнерго | 0 | 0 | 0 | 0
Архэнерго | Погашение кредиторской задолженности (Организация 70 узлов учета) | 0 | 0 | 0 | 0
Архэнерго | Погашение кредиторской задолженности | 0 | 0 | 0 | 0
Вологдаэнерго
Карелэнерго
Колэнерго
Комиэнерго
| Новгородэнерго | 0 | 0 | 0 | 0
Новгородэнерго | Техперевооружение системы учета | 0 | 0 | 0 | 0
Псковэнерго
Исполнительный аппарат
| ПИР для строительства будущих лет, в.т.ч.: | 0 | 0 | 0 | 0
| Архэнерго | 0 | 0 | 0 | 0
Архэнерго | Подключение к электрическим сетям электроустановки дачных участков садоводческих некоммерческих товариществ по Кородскому шоссе в г. Северодвинске (СНТ "Отрада", "Автомобилист", "Приозерный", "Дружба", "Полярные зори") | 0 | 0 | 0 | 0
Архэнерго | Подключение к электрическим сетям электроустановки жилых домов в деревне Большие Карелы Приморского района Арх. области (Гармашова Татьяна Юрьевна) | 0 | 0 | 0 | 0
Архэнерго | Подключение к электрическим сетям электроустановки магазина "Луч" по ул. К.Маркса, 24 в г. Северодвинске (ООО "Торговое предприятие "Луч") | 0 | 0 | 0 | 0
Архэнерго | Подключение к электрическим сетям электроустановки дачных участков в Приморском районе Архангельской области (СОТ «Левковка») | 0 | 0 | 0 | 0
Архэнерго | Подключение к электрическим сетям электроустановки АЗС (ул. Советская - ул. Маяковского) в г. Архангельске («РН-Архангельскнефтепродукт») | 0 | 0 | 0 | 0
Архэнерго | Подключение к электрическим сетям электроустановки 3-ей очереди строительства 16-ти сблокированных жилых домов в 206 квартале г. Архангельска (ООО "Маркетинг. Билдинг. Менеджмент") | 0 | 0 | 0 | 0
Архэнерго | Подключение к электрическим сетям электроустановки энергообъектов СНТ "Двина-1" в г. Северодвинске (Садовое некоммерческое товарищество "Двина-1") | 0 | 0 | 0 | 0
Архэнерго | Подключение к электрическим сетям электроустановки пилорамы в пос. Белогорский Холмогорского района Архангельской области (ООО "СК "Артель Элит") | 0 | 0 | 0 | 0
Архэнерго | Подключение к электрическим сетям электроустановки склада, расположенного по адресу проезд Складской, 14 в г. Северодвинске (ИП Молчанов Эдуард Альбертович) | 0 | 0 | 0 | 0
Архэнерго | Подключение к электрическим сетям электроустановки пяти жилых домов в д. Карандашевская Приморского района Архангельской области (Толстиков М.С.) | 0 | 0 | 0 | 0
Архэнерго | Подключение к электрическим сетям электроустановки КП ТМ и ГРС-2 на км 622 «Газопровода-отвода к гг. Архангельск, Северодвинск III очередь Участок км 400 – км 642,7» код 070 в районе п. Уемский (ООО «Газпром инвест Запад») | 0 | 0 | 0 | 0
Архэнерго | Реконструкция ВЛ-10 кВ ф.22-08: замена существующей промежуточной опоры №143 на анкерную железобетонную для подключения комплекса жилых домов в д. Сетигоры Холмогорского района Архангельской области (Лопатин Ю.Е) | 0 | 0 | 0 | 0
Архэнерго | Реконструкция ТП №295: замена существующих трансформаторов мощностью 400 кВА на трансформаторы мощностью 630 кВА 6/0,4 кВ, замена вводных панелей и установка дополнительных линейных панелей в РУ-0,4 кВ для подключения жилого дома со встроенными помещениям | 0 | 0 | 0 | 0
Архэнерго | Реконструкция ТП №217 и ТП №218: замена существующих трансформаторов на трансформаторы мощностью 630 кВА 10/0,4 кВ, замена вводных панелей в РУ-0,4 кВ для подключения жилого дома по ул. Воскресенская в г. Архангельске (ООО «Аквилон-Инвест») | 0 | 0 | 0 | 0
Архэнерго | Реконструкция ВЛ-10 кВ ф.16-01, ф.22-05: замена существующих опор №13 ф.16-01, №131 ф.22-05 на анкерные ответвительные для подключения ООО "Газпром инвест Запад" | 0 | 0 | 0 | 0
Архэнерго | Реконструкция ТП №242: замена трансформатора №1 мощностью 250 кВА на трансформатор мощностью 400 кВА 10/0,4 кВ, установка в РУ-0,4 кВ двух линейных панелей типа ЩО70-1-03 для технологического присоединения ООО "Север-Фото" | 0 | 0 | 0 | 0
Архэнерго | Реконструкция ТП №440: установка дополнительных линейных ячеек с выключателями нагрузки для подключения многоэтажного жилого дома по пр. Московский, 55 в г. Архангельске (ПЖСК «Монтажник») | 0 | 0 | 0 | 0
Архэнерго | Реконструкция ТП №327: установка двух дополнительных линейных ячеек с выключателями нагрузки для подключения электроустановки двух жилых домов с мансардным этажом по ул. Минская кв. 347 округа Майская горка в г. Архангельске (ПЖСК "Молодежный") | 0 | 0 | 0 | 0
Архэнерго | Реконструкция ТП №107А: установка двух дополнительных линейных ячеек с выключателями нагрузки для подключения электроустановки магазина «Октябрь» по пр. Труда, 30 в г. Северодвинске (ОАО "Октябрь") | 0 | 0 | 0 | 0
Архэнерго | Реконструкция ТП №248: установка двух дополнительных линейных ячеек с выключателями нагрузки для подключения жилого комплекса в районе пр. Морской, 51 в г. Северодвинске (ООО "ВИБС-Инвест") | 0 | 0 | 0 | 0
Архэнерго | Подключение к электрическим сетям жилого дома по ул. Кемская в г. Архангельске (Розмат Шералиевич Умаралиев) | 0 | 0 | 0 | 0
Архэнерго | Реконструкция РП №11: замена существующих трансформаторов на трансформаторы мощностью 630 кВА 10/0,4 кВ, замена вводных и секционной панелей и установка двух дополнительных линейных панелей в РУ-0,4 кВ для подключения многоэтажного жилого дома и гостинич | 0 | 0 | 0 | 0
Архэнерго | Реконструкция ВЛ-10 кВ ф.36-06: замена существующей опоры №75 на анкерную железобетонную для подключения электроустановки жилых домов в д. Чужгоры Приморского района Архангельской области (Карасов А.Ю.) | 0 | 0 | 0 | 0
Архэнерго | Реконструкция РУ 6 кВ ПС 110/35/6 кВ "Соломбальская" | 0 | 0 | 0 | 0
Архэнерго | Создание комплекса сооружений для предотвращения загрязнения земель в районе расположения Мезенской ДЭС | 0 | 0 | 0 | 0
Архэнерго | Подключение к электрическим сетям электроустановки производственной базы по ул. Дачная, д.59 корп. 3 в г. Архангельске (ООО «Плазма») | 0 | 0 | 0 | 0
Архэнерго | Реконструкция ВЛ-10 кВ ф. 59-02: замена существующей опоры №211 на анкерную ответвительную, для технологического присоединения ООО "Газпром инвест Запад" | 0 | 0 | 0 | 0
Архэнерго | Реконструкция РП №20, РП №21: установка линейных ячеек с вакуумными выключателями для подключения ГУК «Архангельского театра драмы им. М.В.Ломоносова | 0 | 0 | 0 | 0
Архэнерго | Реконструкция ПС 110/10 кВ «Ломоносовская» и реконструкция ВЛ-10 кВ ф.66-03 с заменой опоры» для подключения электроустановки ГРС-1 «Архангельск» объекта «Газопровод-отвод к г.г. Архангельск, Северодвинск (III очередь, 5 пусковой комплекс) (ООО «Газпром | 0 | 0 | 0 | 0
| Вологдаэнерго | 0 | 0 | 0 | 0
Вологдаэнерго | Проект Реконструкции ПС 110/35/10/6 кВ Западная г. Вологда | 0 | 0 | 0 | 0
Вологдаэнерго | Проект реконструкции ВЛ-0,4 кВ в с.Нюксеница | 0 | 0 | 0 | 0
Вологдаэнерго | Проект реконструкции системы охранного видеонаблюдения на ПС "Восточная" | 0 | 0 | 0 | 0
Вологдаэнерго | Проект реконструкции системы охранного видеонаблюдения на базе ПО ВЭС | 0 | 0 | 0 | 0
Вологдаэнерго | Проект реконструкции системы охранного видеонаблюдения на ПС 110/35/10кв "Бабаево" | 0 | 0 | 0 | 0
Вологдаэнерго | Модернизация диспетчерского щита ОДГ Череповецкого РЭС | 0 | 0 | 0 | 0
Вологдаэнерго | Проект реконструкция ПС 110 кВ "Нелазкое" | 0 | 0 | 0 | 0
Вологдаэнерго | Проект реконструкции ПС 110/35/10 кВ НПС | 0 | 0 | 0 | 0
Вологдаэнерго | Проект "Реконструкция ПС 35/10 кВ "Шексна-Газ""( по догов.ТП) | 0 | 0 | 0 | 0
Вологдаэнерго | Проект реконструкции ячейки №3 КРУН 10кв ПС 110/35/10кв Бабаево (по договору ТП) | 0 | 0 | 0 | 0
Вологдаэнерго | Основные объекты прошлых лет | 0 | 0 | 0 | 0
| Карелэнерго | 0 | 0 | 0 | 0
Карелэнерго | ПИР по техническому перевооружению подстанции ПС 41 "Олонец" с заменой силовых трансформаторов на 2*25 МВА, ОД и КЗ на элегазовые выключатели 110 кВ в количестве 2 шт., масляных выключателей 35 кВ на вакуумные в количестве 5 шт., установка блока с вакуумным выключателем 35 кВ, заменой масляных выключателей 10 кВ на вакуумные в количестве 15 шт | 0 | 0 | 0 | 0
Карелэнерго | Проект по установке ретранслятора на ПС-32 "Кубово" | 0 | 0 | 0 | 0
Карелэнерго | Проект по внедрению оперативно-информационного комплекса в РЭС-4 ПО ЮКЭС | 0 | 0 | 0 | 0
Карелэнерго | Проект по модернизации систем телемеханики на ПС-75 "Каршево" | 0 | 0 | 0 | 0
Карелэнерго | Проект по организации цифрового канала связи "ДП СЭС-Лоухский РЭС" | 0 | 0 | 0 | 0
Карелэнерго | Проект по модернизации систем телемеханики на ПС-93 "Карьерная" | 0 | 0 | 0 | 0
Карелэнерго | Проект по модернизации систем телемеханики на ПС-23с "Кааламо" | 0 | 0 | 0 | 0
Карелэнерго | Проект АИИС КУЭ розничного рынка | 0 | 0 | 0 | 0
Карелэнерго | Проект по техническому перевооружению РЗА. Оснащение подстанций с высшим напряжением 110 кВ филиала «Карелэнерго» противоаварийной автоматикой частотной разгрузки (АЧР)" | 0 | 0 | 0 | 0
Карелэнерго | Проект по техническому перевооружению объектов филиала «Карелэнерго» по обеспечению быстродействия устройств РЗА транзита линий 110 кВ Л-106 - Л-146 | 0 | 0 | 0 | 0
Карелэнерго | Проект для реконструкции схемы внешнего электроснабжения Кижского ожерелья (первый этап) | 0 | 0 | 0 | 0
Карелэнерго | ПИР по реконструкции распредсетей 0,4-10 кВ филиала "Карелэнерго" г. Пудож, п. Марциальные Воды | 0 | 0 | 0 | 0
Карелэнерго | "Реконструкция Л-163 «ПС56 Пяозеро –ПС58 Кестеньга» с заменой опор и провода" | 0 | 0 | 0 | 0
Карелэнерго | Корректировка схемы перспективного развития 35-110 кВ | 0 | 0 | 0 | 0
Карелэнерго | Техническое перевооружение ВЛ-6кВ Л-39-63 с заменой провода на СИП (5 км) установкой реклоузера, ПС-26 "Ляскеля" с заменой выключателя на вакуумный (технологическое присоединение карьера "Карел-Транс-неруд") | 0 | 0 | 0 | 0
Карелэнерго | Техническое перевооружение ПС-21 "Шуя" с установкой в РУ-6 кВ дополнительных ячеек с вакуумными выключателями 6 кВ (2 шт.) с комплектами защит(технологическое присоединение ООО "Новая модель" и ООО "САТ") | 0 | 0 | 0 | 0
Карелэнерго | Техническое перевооружение подстанций с заменой масляных выключателей 6-10кВ на вакуумные с микропроцессорными защитами и монтажом защиты от перенапряжений | 0 | 0 | 0 | 0
| Колэнерго | 0 | 0 | 0 | 0
Колэнерго | Проект реконструкции ПС 150 кВ № 11Б для обеспечения резервного электроснабжения г. Мончегорск | 0 | 0 | 0 | 0
Колэнерго | Проект реконструкции второй ВЛ 6 кВ Междуречье -Белокаменка | 0 | 0 | 0 | 0
Колэнерго | Проект комплексной реконструкции ПС 110 кВ №4 | 0 | 0 | 0 | 0
Колэнерго | Проект реконструкции ПС 35 кВ №301 с заменой трансформатора с 16 на 25 МВА | 0 | 0 | 0 | 0
Колэнерго | Проект реконструкции схемы подключения батарей конденсаторов к с.ш. 6 кВ ПС-40А | 0 | 0 | 0 | 0
Колэнерго | Проект реконструкции линейного тракта на участке УСУ ПС-18 - РУС г.Кандалакша - УСУ ЦЭС | 0 | 0 | 0 | 0
Колэнерго | Проект реконструкции телекоммуникационной сети и ССПИ ПРЭС с созданием АСУ ТП ПРЭС (ПС 314, ПС 318, ПС 398, ПС 395, ПС 20, ПС 21, ПС 101, ПС 20А ) | 0 | 0 | 0 | 0
Колэнерго | Проект реконструкции телекоммуникационной сети связи филиала "Колэнерго" ПС-40А, ПС-88 | 0 | 0 | 0 | 0
Колэнерго | Проект реконструкции ВЛ-6 кВ п. Верхнетуломский | 0 | 0 | 0 | 0
Колэнерго | Проект реконструкции ПС 110 кВ №8 с заменой трансформатора 110/35/6 кВ 15 МВА на трансформатор 110/35/6 кВ 25 МВА | 0 | 0 | 0 | 0
Колэнерго | Проект реконструкции ПС 110 кВ №64 с заменой трансформатора 110/35/6 кВ 25 МВА на трансформатор 110/35/6 кВ 40 МВА | 0 | 0 | 0 | 0
Колэнерго | Проект оборудования периметра подстанций для нужд Филиала "Колэнерго" | 0 | 0 | 0 | 0
Колэнерго | Кредиторская задолженность по инвест.программе 2008 года (ВЭСП; Таврида, Сев Зап НТЦ) | 0 | 0 | 0 | 0
| Комиэнерго | 0 | 0 | 0 | 0
Комиэнерго | Проект реконструкции ВЛ 110 кВ № 177 "Микунь-Едва" (участок "Вожская-Едва") (ЮЭС) | 0 | 0 | 0 | 0
Комиэнерго | Проект технического перевооружения ПС 110/10 кВ "Айкино" и ПС 110/10/6 кВ "Жешарт": монтаж устройств АДР (ЮЭС) | 0 | 0 | 0 | 0
Комиэнерго | Проект реконструкции ПС 35 кВ "Усинская": замена устройств РЗиА (ВЭС) | 0 | 0 | 0 | 0
Комиэнерго | Проект реконструкции ПС 110/35/6 кВ "Городская": замена устройств РЗиА (ВЭС) | 0 | 0 | 0 | 0
Комиэнерго | Проект реконструкции ПС 35 кВ «Советская»: замена устройств РЗиА (ВЭС) | 0 | 0 | 0 | 0
Комиэнерго | Проект реконструкции ПС 35/6 кВ "12У": замена КРУН-6 кВ (13 шт.), МВ 35 кВ на ВВ в ОРУ-35 кВ (3 шт.) (ПЭС) | 0 | 0 | 0 | 0
Комиэнерго | Проект реконструкции РП 10 кВ №1, 2 в г. Усинск (ПЭС) | 0 | 0 | 0 | 0
Комиэнерго | Проект реконструкции ПС 35/6 кВ "2СВ": замена КРУН-6 кВ (11 шт.), МВ 35 кВ на ВВ в ОРУ-35 кВ (3 шт.) (ПЭС) | 0 | 0 | 0 | 0
Комиэнерго | Проект реконструкции ВЛ 0,4 кВ от КТП 10/0,4 кВ №№ 802, 1003, 1006 в с.Летка Прилузского района (ЮЭС) | 0 | 0 | 0 | 0
Комиэнерго | Проект модернизации программно-технического комплекса ЦУС "Комиэнерго" | 0 | 0 | 0 | 0
Комиэнерго | Проект модернизации ВЧ связи «ПС 220 кВ «Микунь» - ПС 110/35/10 кВ «Усогорск» (ЮЭС) | 0 | 0 | 0 | 0
Комиэнерго | Проект реконструкции ВЛ 0,4 кВ от КТП 10/0,4 кВ №№ 402, 503, 506, 626 в с. Объячево Прилузского района | 0 | 0 | 0 | 0
Комиэнерго | Проект реконструкции КРУН 10 кВ, КТП, ВЛ 10 кВ яч. 3Д и 6Д ПС 110/10 кВ «Обьячево» в с. Обьячево, Прилузкого района (ЮЭС) | 0 | 0 | 0 | 0
Комиэнерго | Проект реконструкции ВЛ 6 кВ № 8019 «ПС «Западный Соплеск» - Усть-Воя - Усть-Соплеск - Усть-Щугор»: установка реклоузера (ПЭС) | 0 | 0 | 0 | 0
Комиэнерго | Проект технического перевооружения ПС 110/10 кВ «Едва»: замена КРУН-10 кВ (14 яч.) (ЮЭС) | 0 | 0 | 0 | 0
Комиэнерго | Проект технического перевооружения ПС 35/6 кВ "В/с №3 ш. Комсомольская": замена МВ 35 кВ на ВВ (3 шт.) (ВЭС) | 0 | 0 | 0 | 0
Комиэнерго | Проект технического перевооружения ПС 35/6 кВ "В/с №2 ш. Воркутинская": замена МВ 35 кВ на ВВ (3 шт.) (ВЭС) | 0 | 0 | 0 | 0
Комиэнерго | Проект реконструкции ТП 10/0,4 кВ № 13 КдРЭС в п. Зеленоборск Печорского района (ПЭС) | 0 | 0 | 0 | 0
Комиэнерго | Проект реконструкции ТП 10/0,4 кВ № 96 КРЭС: замена на КТП (ПЭС) | 0 | 0 | 0 | 0
Комиэнерго | Проект реконструкции ТП 10/0,4 кВ №136: замена на БКТПБ (СЭС) | 0 | 0 | 0 | 0
Комиэнерго | Проект реконструкции технологической связи с установкой цифрового оборудования на ДП ВЭС для создания каналов связи с РПБ СМиТ и резервных каналов по "Комиэнерго" (ВЭС) | 0 | 0 | 0 | 0
Комиэнерго | Проект реконструкции технологической связи с организацией каналов передачи данных в Интинском РЭС (ВЭС) | 0 | 0 | 0 | 0
Комиэнерго | Проект модернизации АСДУ на ДП КдРЭС (ПЭС) | 0 | 0 | 0 | 0
Комиэнерго | Проект модернизации АСДУ ПО "Сыктывкарские электрические сети" (СЭС) | 0 | 0 | 0 | 0
Комиэнерго | Проект модернизации АСДУ Троицко-Печорского РЭС (ЦЭС) | 0 | 0 | 0 | 0
Комиэнерго | Проект модернизации АСДУ Ухтинского РЭС(ЦЭС) | 0 | 0 | 0 | 0
Комиэнерго | Проект техперевооружения яч. 30.33 ЗРУ-6 кВ ПС 35/6 кВ "Советская" (техприсоединение Бованенко - Ухта)(ВЭС) | 0 | 0 | 0 | 0
Комиэнерго | Проект реконструкции ВЛ 35 кВ №5 с переводом ее в двухцепную (ЦЭС) | 0 | 0 | 0 | 0
Комиэнерго | Проект технического перевооружения ПС 110/10 кВ "Западная" и корректировка проекта ОАО "Волгаэнергопроект-Самара" № 8466 "Реконструкция ПС 110/10 кВ "Западная" с заменой ОД-110 и КЗ-110 трансформаторов Т-1 и Т-2 на элегазовые выключатели типа ВГТ-110 (ЮЭС) | 0 | 0 | 0 | 0
Комиэнерго | Проект реконструкции КЛ 0,4 кВ: прокладка резервного питания от ТП №№ 18, 259, 257, 24, 66, 14, 20, 117, 5, 18, 260, 86 на многоквартирные дома (ПЭС) | 0 | 0 | 0 | 0
Комиэнерго | Проект технического перевооружения ПС 110/20/10кВ «Кожва»: замена оборудования АКБ (ПЭС) | 0 | 0 | 0 | 0
Комиэнерго | Проект техничекого перевооружения ПС 110 кВ «Белый-Ю»: замена ШУОТ-02 (ПЭС) | 0 | 0 | 0 | 0
Комиэнерго | Проект модернизации АСДУ и каналов передачи данных в ПВРЭС, КдРЭС и КРЭС (16 подстанций 110/35/10 кВ) (ПЭС) | 0 | 0 | 0 | 0
Комиэнерго | Проект реконструкции ВЛ 10 кВ «ПС 110/10 кВ «Южная» яч. 312, яч. 361 – ТП 10/0,4 кВ №169 яч. 2, яч. 3», техническое перевооружение ТП 10/0,4 кВ №169 в РП "Стадион" (СЭС) | 0 | 0 | 0 | 0
Комиэнерго | Проект технического перевооружения РП №2: замена камер КСО (СЭС) | 0 | 0 | 0 | 0
Комиэнерго | Проект модернизации АСДУ Сосногорского РЭС (ЦЭС) | 0 | 0 | 0 | 0
Комиэнерго | Проект технического перевооружения ТП 10/0,4 кВ № 18 в п. Троицко – Печорск (ЦЭС) | 0 | 0 | 0 | 0
Комиэнерго | Проект технического перевооружения ТП 10/0,4 кВ №225 (СЭС) | 0 | 0 | 0 | 0
Комиэнерго | ИП 2008 года | 0 | 0 | 0 | 0
| Новгородэнерго | 0 | 0 | 0 | 0
Новгородэнерго | ПИР реконструкции ПС 110/35/10 "Прогресс"(установка РУОМов) | 0 | 0 | 0 | 0
Новгородэнерго | ПИР реконструкции ПС 110/35/10 "Валдай" (установка РУОМов) | 0 | 0 | 0 | 0
Новгородэнерго | ПИР для техническго перевооружения РЗА линий Рогавская-3, Рогавская-4 и Чудовская-5 на подстанциях "Новгородэнерго" | 0 | 0 | 0 | 0
Новгородэнерго | ПИР для реконструкции ПС 110/10 кВ «Савино» с заменой оборудования и трансформаторов | 0 | 0 | 0 | 0
Новгородэнерго | ПИР по реконструкции ПС 110/6 кВ "Районная", стр-во КЛ-6 кВ, стр-во ТП-6/0.4 кВ, рек-ция и стр-во сетей 6 и 0.4 кВ для э/с торгово-зазвлекательного центра "Тексбалтик" | 0 | 0 | 0 | 0
| Псковэнерго | 0 | 0 | 0 | 0
Псковэнерго | Проект "Реконструкция ВЛ-10кВ л.163-05 отп. на "Старище" (2 км)" | 0 | 0 | 0 | 0
Псковэнерго | Проект "Реконструкция ВЛ-0.4 кВ от КТП №606 л.1, 2 в г.Великие Луки" | 0 | 0 | 0 | 0
Псковэнерго | Проект "Реконструкция ВЛ-0,4кВ л.Лесничество от ЗТП-807 ф.133-02 п. Идрица" | 0 | 0 | 0 | 0
Псковэнерго | Проект "Реконструкция ВЛ-0,4кВ л.1,6,8 от ЗТП-616ф.312-04 г. Себеж" | 0 | 0 | 0 | 0
Псковэнерго | Проект "Реконструкция Л-3 от ТП364 в г.Пскове" | 0 | 0 | 0 | 0
Псковэнерго | Проект "Реконструкция Л-1 от ТП2 в г.Пскове" | 0 | 0 | 0 | 0
Псковэнерго | Проект "Реконструкция Л-2 от ТП25 в г.Пскове" | 0 | 0 | 0 | 0
Псковэнерго | Проект "Реконструкция КЛ -6кВ ПС-114-РП-2 ф.114-18 в г.Невель" | 0 | 0 | 0 | 0
Псковэнерго | Проект "КЛ 0,4 кВ для электроснабжения ж/д Я.Фабрициуса, 9, 11, 13, 15, 17, Стахановская, 10" | 0 | 0 | 0 | 0
Псковэнерго | Проект "Реконструкция ВЛ-0.4 кВ Л 115-19 от ЗТП № 8 г. Порхов" | 0 | 0 | 0 | 0
Псковэнерго | Проект "Реконструкция ВЛ-10 кВ ПС-131-ЗТП-22 в г. Новосокольники" | 0 | 0 | 0 | 0
Псковэнерго | Проект "Замена КТП-355 д.Спицино л.146-07 (без замены тр-ра)" | 0 | 0 | 0 | 0
Псковэнерго | Проект "Реконструкция ПС № 116 (Замена ОД-КЗ на В-110)" | 0 | 0 | 0 | 0
Псковэнерго | Проект "Реконструкция ПС № 309 (Замена ОД-КЗ на В-110)" | 0 | 0 | 0 | 0
Псковэнерго | Проект "Реконструкция ПС № 148 (Замена ОД-КЗ на В-110)" | 0 | 0 | 0 | 0
Псковэнерго | Проект "Реконструкция ПС № 133 (Замена ММО-110 на ВГП-110)" | 0 | 0 | 0 | 0
Псковэнерго | Проект "Замена КТП-242 д.Подборовье л.146-06 (без замены тр-ра)" | 0 | 0 | 0 | 0
Псковэнерго | Электроснабжение комплекса производственных зданий д. Рябы (ООО "Синяя Никола") | 0 | 0 | 0 | 0
Псковэнерго | Электроснабжение ООО "Псков_Полимер" (ООО "Стикс" | 0 | 0 | 0 | 0
Псковэнерго | Электроснабжение ТЦ ул. Коммунальная г. Псков (АБК Строй) | 0 | 0 | 0 | 0
Псковэнерго | Электроснабжение ж\д д. Печки | 0 | 0 | 0 | 0
Псковэнерго | Электроснабжение ж\д д. Кривск | 0 | 0 | 0 | 0
Псковэнерго | Электроснабжение ж\д г. Псков ул. Техническая 14 | 0 | 0 | 0 | 0
Псковэнерго | Электроснабжение твердотопливной котельной п. Березка | 0 | 0 | 0 | 0
Псковэнерго | Электроснабжение ж\д г. Псков д.Подосье | 0 | 0 | 0 | 0
Исполнительный аппарат
| Прочие производственные и хозяйственные объекты | 0 | 0 | 0 | 0
| Здания | 0 | 0 | 0 | 0
Архэнерго
Вологдаэнерго
| Карелэнерго | 0 | 0 | 0 | 0
Карелэнерго | Реконструкция помещений здания завода по ул.Кирова 47в, четвертый пусковой комплекс | 0 | 0 | 0 | 0
Карелэнерго | Регистрация права собственности на подъездные пути к учебно-тренировочному полигону | 0 | 0 | 0 | 0
Колэнерго
| Комиэнерго | 0 | 0 | 0 | 0
Комиэнерго | Монтаж автоматической установки пожарной сигнализации в производственных помещениях ДЭС ИРЭС с. Адзъвавом (ВЭС) | 0 | 0 | 0 | 0
Комиэнерго | Реконструкция системы отопления производственного здания ПС "Каджером" (ПЭС) | 0 | 0 | 0 | 0
Комиэнерго | Реконструкция баз Сосногорского, Ижемского, Усть-Цилемского, Троицко-Печорского РЭС: установка КПП (ЦЭС) | 0 | 0 | 0 | 0
Комиэнерго | Реконструкция здания РПБ "Сосногорского РЭС" в г. Сосногорске (ЦЭС) | 0 | 0 | 0 | 0
Комиэнерго | Реконструкция отопительной системы здания базы Княжпогостского РЭС (ЮЭС) | 0 | 0 | 0 | 0
Комиэнерго | Реконструкция баз Усть-Вымского и Корткеросского РЭС: установка КПП (ЮЭС) | 0 | 0 | 0 | 0
Комиэнерго | Реконструкция РЭП на ПС 110/10 кВ «Восточная» Сыктывдинского РЭС (ЮЭС) | 0 | 0 | 0 | 0
Комиэнерго | Реконструкция РПБ КдРЭС: установка АЗС контейнерного типа (ПЭС) | 0 | 0 | 0 | 0
Комиэнерго | Монтаж АОПС в помещениях производственных зданий Усть-Вымского РЭС (ЮЭС) | 0 | 0 | 0 | 0
Комиэнерго | ИП 2008 года | 0 | 0 | 0 | 0
| Новгородэнерго | 0 | 0 | 0 | 0
Новгородэнерго | Реконструкция системы видеонаблюдения в производственном отделении Валдайские электрические сети (РПБ ВРЭС) | 0 | 0 | 0 | 0
Новгородэнерго | Реконструкция системы видеонаблюдения на ремонтно-производственной базе производственного отделения «Ильменские электрические сети» (РПБ ПО "ИЭС") | 0 | 0 | 0 | 0
Новгородэнерго | Техническое перевооружение системы пожарной сигнализации производственного корпуса и склада-навеса ИЭС | 0 | 0 | 0 | 0
Псковэнерго
Исполнительный аппарат
| Сооружения (кроме электрических линий) | 0 | 0 | 0 | 0
| Архэнерго | 0 | 0 | 0 | 0
Архэнерго | Реконструкция санитарно-бытовых помещений, внутренних и наружных инженерных сетей здания РПБ СРЭС | 0 | 0 | 0 | 0
Архэнерго | Погашение кредиторской задолженности (Выполнение работ по реконструкции маслощаш, маслопроводов и маслосборников) | 0 | 0 | 0 | 0
Архэнерго | Погашение кредиторской задолженности (Реконструкция маслочаш, маслоприемников, замена панелей РЗА, усройство электромагнитной блокировки на ПС 35/10 №4 в г. Архангельск) | 0 | 0 | 0 | 0
Архэнерго | Погашение кредиторской задолженности (Узел учета тепловой энергии и теплоносителя) | 0 | 0 | 0 | 0
Архэнерго | Погашение кредиторской задолженности (Система видеонаблюдения за прилегающей территорией здания АРЭС) | 0 | 0 | 0 | 0
Архэнерго | Реконструкция площадки для хранения маслонаполненного оборудования на РПБ-III с текущим проектированием | 0 | 0 | 0 | 0
Архэнерго | Система видеонаблюдения за прилегающей территорией здания АРЭС | 0 | 0 | 0 | 0
Архэнерго | Погашение кредиторской задолженности | 0 | 0 | 0 | 0
Вологдаэнерго
Карелэнерго
| Колэнерго | 0 | 0 | 0 | 0
| 0 | 0 | 0 | 0 | 0
Комиэнерго
| Новгородэнерго | 0 | 0 | 0 | 0
Новгородэнерго | Техперевооружение пожарной сигнализации на базе Пестовского РЭС ПО "БЭС" | 0 | 0 | 0 | 0
| Псковэнерго | 0 | 0 | 0 | 0
Псковэнерго | Реконструкция учебно-тренировочного полигона | 0 | 0 | 0 | 0
Исполнительный аппарат
Земельные участки
Машины и оборудование (кроме подстанций)
| Транспортные средства | 0 | 0 | 0 | 0
Архэнерго
Вологдаэнерго
| Карелэнерго | 0 | 0 | 0 | 0
Карелэнерго | Модернизация трактора ТДТ-55А-13-01 с заменой устаревшей копровой установки на модернизированную | 0 | 0 | 0 | 0
Колэнерго
Комиэнерго
Новгородэнерго
Псковэнерго
Исполнительный аппарат
Инвентарь
| Прочие основные средства | 0 | 0 | 0 | 0
| Архэнерго | 0 | 0 | 0 | 0
Архэнерго | Монтаж узла учета тепловой энергии и теплоносителя в административном здании по ул.Свободы, д.3 г.Архангельск | 0 | 0 | 0 | 0
Вологдаэнерго
| Карелэнерго | 0 | 0 | 0 | 0
Карелэнерго | Прочие основные средства | 0 | 0 | 0 | 0
Колэнерго
| Комиэнерго | 0 | 0 | 0 | 0
Комиэнерго | Реконструкция ЛВС производственного отделения "Центральные электрические сети" с применением оптико-волоконных магистралей (ЦЭС) | 0 | 0 | 0 | 0
Новгородэнерго
Псковэнерго
| Исполнительный аппарат | 0 | 0 | 0 | 0
ИА | Оснащение системой видео – наблюдения, охранно-пожарной сигнализацией и системой контроля доступа исполнительного аппарата ОАО «МРСК Северо-Запада» | 0 | 0 | 0 | 0
| ПИР для строительства будущих лет, в.т.ч.: | 0 | 0 | 0 | 0
Архэнерго
Вологдаэнерго
Карелэнерго
Колэнерго
| Комиэнерго | 0 | 0 | 0 | 0
Комиэнерго | Проект реконструкции производственной базы г. Усинска (ПЭС) | 0 | 0 | 0 | 0
Комиэнерго | Проект реконструкции системы отопления производственного здания ПС "Каджером" (ПЭС) | 0 | 0 | 0 | 0
Комиэнерго | Проект реконструкции отопительной системы здания базы Княжпогостского РЭС (ЮЭС) | 0 | 0 | 0 | 0
Комиэнерго | Проект реконструкции ограждения и монтаж защитных козырьков на ограждение РПБ-2 Печора (ПЭС) | 0 | 0 | 0 | 0
Комиэнерго | Проект реконструкции ограждения и монтаж защитных козырьков на ограждение БПО Усинск (ПЭС) | 0 | 0 | 0 | 0
Комиэнерго | Проект установки видеонаблюдения на базе КРЭС (ПЭС) | 0 | 0 | 0 | 0
Комиэнерго | Проект установки охранной сигнализации на ПС 110/10 кВ "Чикшино" (ПЭС) | 0 | 0 | 0 | 0
Комиэнерго | Проект реконструкции АОПС в помещениях административного здания, ОМиЗ, склада РПБ ПО "Южные электрические сети" (ЮЭС) | 0 | 0 | 0 | 0
| Новгородэнерго | 0 | 0 | 0 | 0
Новгородэнерго | погашение кредиторской задолженности (Чудовский РЭС, мульчер) | 0 | 0 | 0 | 0
| Псковэнерго | 0 | 0 | 0 | 0
Псковэнерго | Проект "Реконструкция центрального склада" | 0 | 0 | 0 | 0
Исполнительный аппарат
| Оборудование, не входящее в сметы строек, в.т.ч.: | 0 | 0 | 0 | 0
| автотранспорт | 0 | 0 | 0 | 0
| Архэнерго | 0 | 0 | 0 | 0
Архэнерго | автотранспорт | 0 | 0 | 0 | 0
| Вологдаэнерго | 0 | 0 | 0 | 0
Вологдаэнерго | автотранспорт | 0 | 0 | 0 | 0
| Карелэнерго | 0 | 0 | 0 | 0
Карелэнерго | автотранспорт | 0 | 0 | 0 | 0
| Колэнерго | 0 | 0 | 0 | 0
Колэнерго | Автотранспорт | 0 | 0 | 0 | 0
| Комиэнерго | 0 | 0 | 0 | 0
Комиэнерго | автотранспорт | 0 | 0 | 0 | 0
| Новгородэнерго | 0 | 0 | 0 | 0
Новгородэнерго | автотранспорт | 0 | 0 | 0 | 0
| Псковэнерго | 0 | 0 | 0 | 0
Псковэнерго | автотранспорт | 0 | 0 | 0 | 0
| Исполнительный аппарат | 0 | 0 | 0 | 0
ИА | автотранспорт | 0 | 0 | 0 | 0
| ПЭВМ, оргтехника | 0 | 0 | 0 | 0
| Архэнерго | 0 | 0 | 0 | 0
Архэнерго | ПЭВМ, оргтехника | 0 | 0 | 0 | 0
| Вологдаэнерго | 0 | 0 | 0 | 0
Вологдаэнерго | ПЭВМ, оргтехника | 0 | 0 | 0 | 0
| Карелэнерго | 0 | 0 | 0 | 0
Карелэнерго | ПЭВМ, оргтехника | 0 | 0 | 0 | 0
| Колэнерго | 0 | 0 | 0 | 0
Колэнерго | ПЭВМ, оргтехника ( в т.ч. Энергобаланс) | 0 | 0 | 0 | 0
| Комиэнерго | 0 | 0 | 0 | 0
Комиэнерго | ПЭВМ, оргтехника | 0 | 0 | 0 | 0
| Новгородэнерго | 0 | 0 | 0 | 0
Новгородэнерго | ПЭВМ, оргтехника | 0 | 0 | 0 | 0
| Псковэнерго | 0 | 0 | 0 | 0
Псковэнерго | ПЭВМ, оргтехника | 0 | 0 | 0 | 0
| Исполнительный аппарат | 0 | 0 | 0 | 0
ИА | ПЭВМ, огртехника | 0 | 0 | 0 | 0
| прочие приборы и оборудование | 0 | 0 | 0 | 0
| Архэнерго | 0 | 0 | 0 | 0
Архэнерго | прочие приборы и оборудование | 0 | 0 | 0 | 0
| Вологдаэнерго | 0 | 0 | 0 | 0
Вологдаэнерго | прочие приборы и оборудование | 0 | 0 | 0 | 0
Вологдаэнерго | выкупная стоимость | 0 | 0 | 0 | 0
Вологдаэнерго | основное оборудование прошлых лет | 0 | 0 | 0 | 0
| Карелэнерго | 0 | 0 | 0 | 0
Карелэнерго | прочие приборы и оборудование | 0 | 0 | 0 | 0
| Колэнерго | 0 | 0 | 0 | 0
Колэнерго | Прочее оборудование | 0 | 0 | 0 | 0
| Комиэнерго | 0 | 0 | 0 | 0
Комиэнерго | прочие приборы и оборудование | 0 | 0 | 0 | 0
| Новгородэнерго | 0 | 0 | 0 | 0
Новгородэнерго | прочие приборы и оборудование | 0 | 0 | 0 | 0
| Псковэнерго | 0 | 0 | 0 | 0
Псковэнерго | прочие приборы и оборудование | 0 | 0 | 0 | 0
| Исполнительный аппарат | 0 | 0 | 0 | 0
ИА | Прочие приборы и оборудование | 0 | 0 | 0 | 0
ИА | погашение кредиторской задолженности 2009г. | 0 | 0 | 0 | 0
| мебель | 0 | 0 | 0 | 0
| Архэнерго | 0 | 0 | 0 | 0
Архэнерго | Погашение кредиторской задолженности | 0 | 0 | 0 | 0
Вологдаэнерго
Карелэнерго
Колэнерго
| Комиэнерго | 0 | 0 | 0 | 0
Комиэнерго | мебель | 0 | 0 | 0 | 0
| Новгородэнерго | 0 | 0 | 0 | 0
Новгородэнерго | мебель | 0 | 0 | 0 | 0
Новгородэнерго | погашение кредиторской задолженности | 0 | 0 | 0 | 0
Псковэнерго
| Исполнительный аппарат | 0 | 0 | 0 | 0
ИА | мебель | 0 | 0 | 0 | 0
Объекты непроизводственной сферы, в т.ч.
Капитальные вложения в нематериальные активы, в т.ч.
Объекты интеллектуальной собственности
патенты
авторские права
товарные знаки и знаки обслуживания
| Архэнерго | 0 | 0 | 0 | 0
Архэнерго | товарные знаки и знаки обслуживания (Комбинированный товарный знак "Архэнерго") | 0 | 0 | 0 | 0
Вологдаэнерго
Карелэнерго
Колэнерго
Комиэнерго
Новгородэнерго
Псковэнерго
Исполнительный аппарат
прочие объекты интеллект собственности
Деловая репутация
Организационные расходы
Прочие объекты нематериальынх активов
| Новое строительство и расширение, в.т.ч.: | 33.408 | 102.366 | 0 | 0
| Архэнерго | 0.135 | 2.477 | 0 | 0
| Вологдаэнерго | 0 | 16.303 | 0 | 0
| Карелэнерго | 25.623 | 6.674 | 0 | 0
| Колэнерго | 0 | 14.491 | 0 | 0
| Комиэнерго | 3.31 | 19.105 | 0 | 0
| Новгородэнерго | 1.8 | 9.226 | 0 | 0
| Псковэнерго | 2.54 | 34.09 | 0 | 0
| Исполнительный аппарат | 0 | 0 | 0 | 0
| Капитальные вложения в основные средства, в т.ч. | 33.408 | 102.366 | 0 | 0
| Электросетевые объекты, в т.ч. | 33.408 | 102.366 | 0 | 0
| Электрические линии, в т.ч. | 4.963 | 92.566 | 0 | 0
| воздушные линии, в т.ч. | 4.873 | 86.046 | 0 | 0
| ВЛЭП 110-220 кВ (ВН) | 0 | 14.491 | 0 | 0
Архэнерго
| Вологдаэнерго | 0 | 0 | 0 | 0
Вологдаэнерго | Строительство ВЛ-110кв отпайка на ПС 110кв Красавино | 0 | 0 | 0 | 0
Карелэнерго
| Колэнерго | 0 | 14.491 | 0 | 0
Колэнерго | Строительство ВЛ-150кВ ОЛ-195, ОЛ-196 для питания ПС 150/35/6 кВ «ГОК Олений ручей» | 0 | 14.491 | 0 | 0
| Комиэнерго | 0 | 0 | 0 | 0
Комиэнерго | Строительство ВЛ 110 кВ "Сыктывкар - Краснозатонская-2" с ПС 110/10 кВ "Краснозатонская-2" (ЮЭС) | 0 | 0 | 0 | 0
Комиэнерго | Строительство ВЛ 110 кВ «Вой-Вож - Помоздино" с ПС 110/35/6 кВ "Вой-Вож": рекультивация земель (ЦЭС) | 0 | 0 | 0 | 0
| Новгородэнерго | 0 | 0 | 0 | 0
Новгородэнерго | Строительство ВЛ -110 кВ ПС "Прогресс" - отпайка на ПС "Мошенское" и дополнительной ячейкой на ПС "Прогресс" | 0 | 0 | 0 | 0
Псковэнерго
Исполнительный аппарат
| ВЛЭП 35 кВ (СН1) | 0 | 0 | 0 | 0
Архэнерго
Вологдаэнерго
Карелэнерго
Колэнерго
| Комиэнерго | 0 | 0 | 0 | 0
Комиэнерго | «Строительство захода ВЛ 35 кВ «ПС 220/35/6 кВ «Промысловая» - ПС 35/6 кВ «Баган», ПС 35/6 кВ «Северный Баган» с расширением ПС 220/35/6 кВ «Промысловая»(ПЭС) | 0 | 0 | 0 | 0
Новгородэнерго
Псковэнерго
Исполнительный аппарат
| ВЛЭП 1-20 кВ (СН2) | 1.71 | 20.616 | 0 | 0
Архэнерго
Вологдаэнерго
| Карелэнерго | 0.56 | 4.49 | 0 | 0
Карелэнерго | Строительство ВЛ-10кВ (2,2 км) с монтажом ТП-400/10, установкой дополнительной ячейки 10кВ на ПС-34 (технологическое присоединение ФОК в г.Лахденпохья) | 0.4 | 2.2 | 0 | 0
Карелэнерго | Строительство ВЛ-10 кВ (1,3 км) от ПС 9П «Вилга» с установкой ТП-160/10 кВА, строительством ВЛ-0,4 кВ (0,99 км) (технологическое присоединение группы жилых домов ) | 0.16 | 2.29 | 0 | 0
Колэнерго
| Комиэнерго | 0 | 8.9 | 0 | 0
Комиэнерго | Строительство ВКЛ 20 кВ «ПС 110/10 кВ "Синегорье" - с. Усть-Цильма» с кабельным переходом через р. Печора (ЦЭС) | 0 | 8.9 | 0 | 0
Комиэнерго | Строительство ВЛ 10 кВ "Выльгорт - Еляты" (СЭС) | 0 | 0 | 0 | 0
Комиэнерго | Строительство двухцепной ВЛ 10 кВ "РП ГКНС – ТП 609" (СЭС) | 0 | 0 | 0 | 0
Комиэнерго | Строительство ВЛ 10 кВ "ПС 110/10 кВ «Выльгорт» - ТП 962", реконструкция ТП 10/0,4 кВ № 962 (электроснабжение стадиона им. Р. Сметаниной) (СЭС) | 0 | 0 | 0 | 0
Комиэнерго | Строительство ВЛ 10 кВ, ВЛИ 0,4 кВ и КТП 10/0,4 кВ в д. Визябож Корткеросского района (ЮЭС) | 0 | 0 | 0 | 0
Комиэнерго | Строительство ВЛ 6 кВ, КТП 6/0,4 кВ, ВЛ 0,4 кВ по ул. Октябрьская, г. Емва Княжпогостского района (ЮЭС) | 0 | 0 | 0 | 0
Комиэнерго | Строительство ВЛ 10 кВ, КТП 10/0,4 кВ в п. Собино с центром питания яч. 14Д ПС 110/10 кВ «Корткерос» Корткеросского района | 0 | 0 | 0 | 0
Комиэнерго | Строительство ВЛ 6 кВ и ВЛ 0,4 кВ от ТП 1708 в г. Емва Княжпогостского района РК для электроснабжения дополнительного офиса АК СБ (ЮЭС) | 0 | 0 | 0 | 0
Комиэнерго | Строительство ВЛ 10 кВ "ТП 10/0,4 кВ №226 -ТП 10/0,4 кВ №1048" в г.Сыктывкар, р-н ул. Пермская-Колхозная (СЭС) | 0 | 0 | 0 | 0
Комиэнерго | Строительство ВЛ 10 кВ, КТП 10/0,4 кВ, реконструкция ВЛ 0,4 кВ в п. Первомайский Сысольского района (для ТП образовательного учреждения на 200 мест)(ЮЭС) | 0 | 0 | 0 | 0
| Новгородэнерго | 0.16 | 3.166 | 0 | 0
Новгородэнерго | Строительство отпайки ВЛ- 10 кВ Л-6 от ПС 110/10 кВ "Неболчи" | 0 | 0.5 | 0 | 0
Новгородэнерго | Внешнее электроснабжение физкультурно-оздоровительного комплекса "Ледовый дворец" по адресу Новгородская обл.г. Валдай, ул. Молодежная | 0 | 1.603 | 0 | 0
Новгородэнерго | Строительство отпайки ВЛ-10 кВ Л-5 ПС "Сельская" (для э/с автосервиса ООО "ЭМПА") | 0 | 0.163 | 0 | 0
Новгородэнерго | Строительство КТП к - 160 кВА и отпайки ВЛ 10 кВ от Л 29 ПС "Окуловская" | 0.16 | 0.9 | 0 | 0
Новгородэнерго | Строительство ВЛ 10 кВ для электроснабжения комплекса жилых домов в микрорайоне Прогресс г. Боровичи | 0 | 0 | 0 | 0
Новгородэнерго | Строительство отпайки ВЛ-10 кВ Л-2 ПС 35/10 кВ "Окладнево" | 0 | 0 | 0 | 0
Новгородэнерго | Строительство отпайки ВЛ 10 кВ Л 9 ПС Пестово | 0 | 0 | 0 | 0
Новгородэнерго | Строительство отпайки от ВЛ-10 кВ Л-1 ПС "Батецкая" (для э/с поселка индивидуальных застройщиков в п.Батецкий) (Полякова Е.А.) (льготное ТП) | 0 | 0 | 0 | 0
| Псковэнерго | 0.99 | 4.06 | 0 | 0
Псковэнерго | Строительство отпайки ВЛ-10 кВ от ВЛ-10 кВ л. 79-01 до проектируемой ТП 10/0,4. Льготное технологическое присоединение | 0.1 | 1.5 | 0 | 0
Псковэнерго | Строительство отпайки ВЛ-10 кВ от ВЛ-10 кВ л. 309-03 до проектируемой ТП 10/0,4. Льготное технологическое присоединение | 0.03 | 0.12 | 0 | 0
Псковэнерго | Строительство электрических сетей в деревне Большая Гоголёвка Псковского района Льготное технологическое присоединение | 0.25 | 1.8 | 0 | 0
Псковэнерго | Строительство отпайки от ВЛ-6 кВ ТП103-ТП102, трансформаторной подстанции в г. Пскове. Льготное технологическое присоединение | 0.25 | 0.22 | 0 | 0
Псковэнерго | Строительство ВЛЗ-6 кВ ф. 236-резерв с установкой СТП. Льготное технологическое присоединение | 0.01 | 0.14 | 0 | 0
Псковэнерго | Строительство ВЛЗ-6 кВ г. В.Луки ул. Зенцовская. Льготное технологическое присоединение | 0.25 | 0.27 | 0 | 0
Псковэнерго | Строительство ВЛЗ-10 кВ л.236-04 с установкой МТП. Льготное технологическое присоединение | 0.1 | 0.01 | 0 | 0
Псковэнерго | Прогнозируемые объекты льготного технологического присоединения | 0 | 0 | 0 | 0
Исполнительный аппарат
| ВЛЭП 0,4 кВ (НН) | 3.163 | 50.939 | 0 | 0
| Архэнерго | 0 | 2.357 | 0 | 0
Архэнерго | Погашение кредиторской задолженности (Строительство ВЛ 0,4-10 кВ для электроснабжения п. Усть-Ваеньга Виноградовского района) | 0 | 0 | 0 | 0
Архэнерго | Погашение кредиторской задолженности (Строительство ВЛ 0,4-10 кВ для электроснабжения д. Юрятино Устьянского района) | 0 | 0 | 0 | 0
Архэнерго | «Строительство ВЛИ-0,4 кВ от ТП №163 для подключения жилого дома по ул. Капитальная – 1-й Ленинградский переулок в г. Архангельске» (Наумова А.Э.) | 0 | 0.2 | 0 | 0
Архэнерго | «Строительство ВЛ-0,4 кВ от ТП №274 от ВЛ-10-18-02 для подключения жилого дома в д. Пуново Приморского района Архангельской области» (Седунов С.А.) | 0 | 0.09 | 0 | 0
Архэнерго | «Строительство ВЛ-0,4 кВ от опоры №9 ВЛ-0,4 кВ ф. 3 от КТП №323 «Коскошино-1» для подключения жилого дома в д. Коскошино Холмогорского района Архангельской области» (Киселев Р.Л.) | 0 | 0.03 | 0 | 0
Архэнерго | Строительство ВЛ-0,4 кВ для подключения здания магазина ООО"ПО Устьяны"в д.Ион-горка Устьянского района | 0 | 0.07 | 0 | 0
Архэнерго | Строительство - ВЛ-0,4 кв ТП 930 «СТО» для подключения здания свинарника на 15 голов в д.Ион-горка Устьянского района (ИП Белозерова В.В.) | 0 | 0.17 | 0 | 0
Архэнерго | Строительство ВЛ-04-605-4 для подключения 5 индивидуальных жилых домов и летней кухни заявителей А.С.Скрыпова по ул. Солнечная 29, А.С.Коловангина по ул.Солнечная 27, П.П.Чеснокова по ул. Солнечная 23, И.Н.Безруковой по ул. Солнечная 19, В.Н.Полоскова по ул. Солнечная 25, С.И.Каплиева по ул. Солнечная 21 в п.Октябрьский Устьянского района». | 0 | 0.35 | 0 | 0
Архэнерго | Строительство ВЛ-04-605-4 для подключения 4 индивидуальных жилых домов заявителей М.С.Старковой по ул.Ядовина д.1, Д.А.Летавина по ул. Строительной, А.Н.Худашова по ул.Ядовина д.3, В.Д.Пушкина по ул.Ядовина д.5 в п.Октябрьский Устьянского района | 0 | 0.38 | 0 | 0
Архэнерго | Строительство ВЛ-04-1304-03т для подключения индивидуального жилого дома А.С.Селиванова по адресу: г.Шенкурск, ул. Хаджи Мурата, д.1а. | 0 | 0.04 | 0 | 0
Архэнерго | Строительство ВЛ-0,4 кВ №1 для подключения временного помещения для рабочих А.Л.Туркина и индивидуального жилого дома М.Л.Туркина по адресу: Виноградовский район, п.Березник, ул.Набережная, д.53, 55 | 0 | 0.17 | 0 | 0
Архэнерго | Строительство ВЛ-04-950-02 для подключения индивидуального жилого дома В.Н.Барсуковой по адресу: Устьянский район, д.Дубровское, ул. Орловская, д.40 | 0 | 0.04 | 0 | 0
Архэнерго | Строительство 0,4 кВ для подключения к электрическим сетям электроустановок индивидуальных жилых домов Козенко М.Ф.и Кирилловой Л.А. по адресу: Виноградовский район, п.Березник, ул.Комсомольская д. 26а, 28 | 0 | 0.25 | 0 | 0
Архэнерго | Строительство ВЛ 0,4 кВ для подключения к электрическим сетям электроустановки жилого дома Архиповского С.Н. в по ул.Новая п.Октябрьский Устьянского района | 0 | 0.02 | 0 | 0
Архэнерго | Строительство ВЛ-04-1045-02 для подключения к электрическим сетям электроустановки гаража И.В.Жаворонкова по адресу: Устьянский район, п.Октябрьский , ул.Дружбы | 0 | 0.027 | 0 | 0
Архэнерго | Строительство ВЛ-0,4. подключение к электрическим сетям индивидуального жилого дома Полоскова В.Н.,д. Алекино, МО «Ростово-Минское», Устьянского района | 0 | 0.04 | 0 | 0
Архэнерго | Строительство ВЛ-04-605-4 для подключения к электрическим сетям электроустановки индивидуального жилого дома Шпыновой С.Г. по адресу: Устьянский район, п.Октябрьский , ул.Надежды, д.1. | 0 | 0.15 | 0 | 0
Архэнерго | Строительство ВЛ-04-1029-02 для подключения к электрическим сетям электроустановки индивидуального жилого дома Сухоруковой Т.Н. по адресу: Устьянский район, с.Шангалы, ул.Первомайская, д.34 | 0 | 0.06 | 0 | 0
Архэнерго | Строительство ВЛ-0,4-312-01 для подключения к электрическим сетям электроустановки индивидуального жилого дома Бессоновой Н.А. в д.Спасская Устьянского района | 0 | 0.035 | 0 | 0
Архэнерго | «Строительство ВЛ-04-1272-04 для подключения к электрическим сетям электроустановки жилого дома Милых Е.Н. в д. Усть-Паденьга Шенкурского района» | 0 | 0.045 | 0 | 0
Архэнерго | Строительство ВЛ-0,4-1641-04 для подключения к электрическим сетям электроустановки стройплощадки жилого дома Власова М.Н. по адресу : Виноградовский район, п.Березник, пер. Школьный, 17 | 0 | 0.04 | 0 | 0
Архэнерго | Строительство ВЛ 0,4 кВ для подключения к электрическим сетям электроустановки жилого дома Батурина П.А. в по ул. Лесная, с.Шангалы Устьянского района | 0 | 0.07 | 0 | 0
Архэнерго | Строительство ВЛ-0,4 кВ для подключения к электрическим сетям электроустановки индивидуального жилого дома Вторыгина И.Б. в д.Кононовская Устьянского района | 0 | 0.08 | 0 | 0
Архэнерго | Строительство ВЛ 0,4-10 кВ для электроснабжения д. Юрятино Устьянского района | 0 | 0 | 0 | 0
| Вологдаэнерго | 0 | 16.303 | 0 | 0
Вологдаэнерго | «Строительство ВЛ-0,4 кВ для техприсоединения жилых домов в д. Морозовица, ул. Полевая» Великоустюгского района Вологодской области | 0 | 0.4 | 0 | 0
Вологдаэнерго | «Строительство ВЛ-0,4 кВ в д. Порог-Опоки Великоустюгского района Вологодской области для техприсоединения жилого дома» | 0 | 0.21 | 0 | 0
Вологдаэнерго | «Расширение ВЛ 0,4 кВ №1 от КТП-100 кВА «Старая Больница» для техприсоединения 2-х жилых домов в д. Игумновская, ул. Центральная, Тарногского района Вологодской области» | 0 | 0.09 | 0 | 0
Вологдаэнерго | «Расширение ВЛ 0,4 кВ от КТП-63 кВА «д. Тимошинская»для техприсоединения жилого дома в д. Тимошинская, Тарногского района Вологодской области» | 0 | 0.24 | 0 | 0
Вологдаэнерго | «Расширение ВЛ 0,4 кВ №3 от КТП-100 кВА «Пустошка» кВ для техприсоединения жилого дома в пос. Спасский Погост, д. 71 Тарногского района Вологодской области | 0 | 0.125 | 0 | 0
Вологдаэнерго | «Расширение ВЛ 0,4 кВ №2 от КТП-160 кВА «Игумновская» для техприсоединения жилого дома в д. Игумновская, ул. Центральная, Тарногского района Вологодской области» | 0 | 0.058 | 0 | 0
Вологдаэнерго | «Расширение ВЛ 0,4 кВ от КТП-63 кВА «д. Тимошинская»для техприсоединения жилого дома Ю.П. Силинской в д. Тимошинская , Тарногского района Вологодской области» | 0 | 0.4 | 0 | 0
Вологдаэнерго | Строительство объектов по договорам льготного ТП | 0 | 14.78 | 0 | 0
Вологдаэнерго | Строительство ВЛ-0,4 квп.Гремячий | 0 | 0 | 0 | 0
| Карелэнерго | 0.063 | 2.184 | 0 | 0
Карелэнерго | Строительство ВЛ-0,4кВ от ТП-445 проводом СИП (0,17 км) в п.Ильинский, Олонецкого р-на (технологическое присоединение Михайловой Н.В.) | 0 | 0.174 | 0 | 0
Карелэнерго | Строительство ВЛ-0,4 кВ от ТП-209 проводом СИП (0,45км) в п.Сосновец (технологическое присоединение жилого дома Гилеппа В. Е.) | 0 | 0.45 | 0 | 0
Карелэнерго | Строительство ВЛ-0,4 кВ от ТП-52 (0,5км) в с.Хелюля (Технологическое присоединение 6ти жилых домов Андриановой Е.Г., Кричовской А.Г., Труфановой С.А., Бондарь Н.А., Шустрова В.В., Концевого А.Н.) | 0 | 0.5 | 0 | 0
Карелэнерго | Строительство ВЛ-0,4 кВ от ТП119Г (г.Сортавала, ул. Бондарева) 0,35км (технологическое присоединение Боярко А.В., Шихиева Э.И., Мелентьева В.И.) | 0 | 0.35 | 0 | 0
Карелэнерго | Строительство ВЛ-0,4 кВ от ТП-23, проводом СИП (0,05 км) (Технологическое присоединение хоккейной коробки Администрации Калевальского городского поселения) | 0 | 0.05 | 0 | 0
Карелэнерго | Техническое перевооружение ТП-144Г (замена на 63кВА) и строительство ВЛ-0,4кВ от ТП-144Г (0,3км) в п.Хелюля (Риеккала) г.Сортавала (для осуществления ТП жилых домов гр. Фадеева С.С. и др.) | 0.063 | 0.3 | 0 | 0
Карелэнерго | Строительство ВЛ-0,4кВ (0,36км) от ТП-20Г (г. Сортавала) (в рамках договора ТП с гр. Козыревым С. В. № 511С/2009-516 от 24.07.2009г.). | 0 | 0.36 | 0 | 0
Колэнерго
| Комиэнерго | 0 | 0.525 | 0 | 0
Комиэнерго | Строительство ВЛ 0,4 кВ в г.Ухта, ул.Рябиновая (для технологического присоединения физических лиц) (ЦЭС) | 0 | 0.3 | 0 | 0
Комиэнерго | Строительство ВЛ 0,4 кВ в д. Усть-Ижма, ул.Центральная (для технологического присоединения физического лица Филипповой А.Е.) (ЦЭС) | 0 | 0.045 | 0 | 0
Комиэнерго | Строительство ВЛ 0,4 кВ в д. Ласта Ижемского района (для технологического присоединения физического лица Канева В.М.) (ЦЭС) | 0 | 0.06 | 0 | 0
Комиэнерго | Строительство ВЛ 0,4 кВ в с. Ижма ул. Молодежная (для технологического присоединения физического лица Горячевой Н.Н.) (ЦЭС) | 0 | 0.12 | 0 | 0
Комиэнерго | Строительство ВЛ 0,4 кВ, ВЛ 10 кВ КТП-400 кВА в м. Карьер с. Корткерос (ЮЭС) | 0 | 0 | 0 | 0
Комиэнерго | Строительство ВЛ 0,4 кВ от ТП 10/0,4 кВ №308 яч.3Д ПС 35/10 кВ "Онежье" в д.Кони Княжпогостского района (ЮЭС) | 0 | 0 | 0 | 0
Комиэнерго | Строительство ВЛ 0,4 кВ от ТП 6/0,4 кВ №3008 в п.г.т. Жешарт Усть-Вымского р-на для электроснабжения 12-ти квартирного ж.д.(ЮЭС) | 0 | 0 | 0 | 0
Комиэнерго | Строительство ВЛИ 0,4 кВ от КТП 10/0,4 кВ №703 в п. Кебаньель Усть-Куломского р-на для электроснабжения гостиницы (ЮЭС) | 0 | 0 | 0 | 0
Комиэнерго | Строительство ВЛ 0,4кВ от ТП 10/0,4кВ №1107 в п. Аджером Корткеросского р-на для электроснабжения магазина (ЮЭС) | 0 | 0 | 0 | 0
Комиэнерго | Строительство ВЛ 0,4 кВ от ТП 10/0,4 кВ №511 по ул. Северная, с. Койгородок, Койгородского района (ЮЭС) | 0 | 0 | 0 | 0
Комиэнерго | Строительство ВЛ 0,4кВ от КТП 10/0,4кВ №402 в с. Гагшор Сысольского р-на (электроснабжение отделения почтовой связи) (ЮЭС) | 0 | 0 | 0 | 0
Комиэнерго | Строительство ВЛ 0,4кВ от КТП 10/0,4кВ №306 в п. Илья-Шор Усть-Вымского р-на (электроснабжение модульной котельной на газе) (ЮЭС) | 0 | 0 | 0 | 0
Комиэнерго | Строительство ВЛ 0,4 кВ от ТП 10/0,4 кВ № 407 в с. Зеленец Сыктывдинского района (для электроснабжения административного здания) (ЮЭС) | 0 | 0 | 0 | 0
Комиэнерго | Строительство ВЛ 0,4 кВ от КТП 10/0,4 кВ №1107 для ТП физ.лиц мкр. "Теплицы" в с. Визинга Сысольского р-на (ЮЭС) | 0 | 0 | 0 | 0
Комиэнерго | Строительство ВЛ 0,4 кВ, реокнструкция ВЛ 0,4 кВ фидер 3 от КТП 10/0,4 кВ № 802 в д.Сюзяиб Корткеросского района (для ТП МУ "Корткеросское клубное объединение "Досуг")"(ЮЭС) | 0 | 0 | 0 | 0
Комиэнерго | Строительство ВЛ 0,4 кВ фидер 3 от КТП 10/0,4 кВ № 625 в с. Объячево Прилузского района (для ТП физ. лиц Ивановой С.В. и Костылевой М.В.)(ЮЭС) | 0 | 0 | 0 | 0
Комиэнерго | Строительство участка ВЛ 0,4 кВ фидер 1 от КТП 10/0,4 кВ №1704 в с. Зеленец, д. Чукачой Сыктывдинского района (для ТП физ. лиц Матвеева И.И., Кричевского М.М., Никонова Н.В., Бородкина С.П.) (ЮЭС) | 0 | 0 | 0 | 0
Комиэнерго | Строительство ВЛ 0,4 кВ от ТП 10/0,4 кВ №933 по ул. Юбилейная (для ТП физ. лиц) (СЭС) | 0 | 0 | 0 | 0
Комиэнерго | Строительство ВЛ 0,4 кВ от КТП 10/0,4 кВ № 816 в с.Пажга Сыктывдинского района (для ТП физ. лица Токмакова В.М.)(ЮЭС) | 0 | 0 | 0 | 0
Комиэнерго | Строительство ВЛИ 0,4 кВ фидера №4 от КТП 10/0,4 кВ №507 в с. Куниб (для ТП Стефано-Афанасьевского женского монастыря с. Вотча Сысольского района РК Сыктывкарской и Воркутинской епархии) (ЮЭС) | 0 | 0 | 0 | 0
Комиэнерго | Строительство ВЛ 0,34 кВ фридер 2 от КТП 10/0,4 кВ №1015 в с. Койгородок (для ТП физ. лица Спасибо В.П.)(ЮЭС) | 0 | 0 | 0 | 0
Комиэнерго | Строительство ВЛ 0,4 кВ фидер 6 от КТП 10/0,4 кВ №803 в п. Зимстан Усть-Куломского района (для ТП цеха переработки мяса КФХ Попова Р.А.) (ЮЭС) | 0 | 0 | 0 | 0
Комиэнерго | Строительство ВЛ 0.4 кВ от КТП 10/0,4 кВ №625 в с. Объячево, Прилузского р-на (для ТП физ. лиц)(ЮЭС) | 0 | 0 | 0 | 0
Комиэнерго | Строительство ВЛ 0,4 кВ фидер 3 от КТП 10/0,4 кВ №1207 в д.Малый Аныб Усть-Куломского района (для технологического присоединения пилорамы ИП Лобанова В.Н.) (ЮЭС) | 0 | 0 | 0 | 0
Комиэнерго | Строительство участка ВЛ 0,4 кВ от ТП 10/0,4 кВ № 407 в с. Зеленец Сыктывдинского района (для технологического присоединения индивидуального предпринимателя Кеслера Э.О.) (ЮЭС) | 0 | 0 | 0 | 0
Комиэнерго | ИП 2008 года | 0 | 0 | 0 | 0
| Новгородэнерго | 1.64 | 6.06 | 0 | 0
Новгородэнерго | Электроснабжение жилого дома в д.Три Отрока Новгородского района | 0.06 | 0.26 | 0 | 0
Новгородэнерго | Электроснабжение жилого дома в д.Кунино Новгородского района | 0.25 | 0.2 | 0 | 0
Новгородэнерго | Электроснабжение жилого дома в д.Кунино Новгородского района | 0.1 | 0.3 | 0 | 0
Новгородэнерго | Электроснабжение жилого дома в д.Шолохово, д.1а Новгородского района | 0.25 | 0.2 | 0 | 0
Новгородэнерго | Электроснабжение жилого дома в д.Кирилловка Новгородского района | 0.1 | 0.9 | 0 | 0
Новгородэнерго | Электроснабжение жилого дома в д.Новая Мельница, ул.3-я Загородная, уч.№ 4 Новгородского района | 0.1 | 0.8 | 0 | 0
Новгородэнерго | Электроснабжение жилого дома в д.Новая Мельница, ул.Новгородская, уч.№ 2 Новгородского района | 0.1 | 0.8 | 0 | 0
Новгородэнерго | Электроснабжение жилого дома в д.Кунино Новгородского района | 0.1 | 0.8 | 0 | 0
Новгородэнерго | Электроснабжение жилых домов в д. Береговые Морины, ул. Приозерная, уч. 10; 6; 8; 11; д.6; д.7 уч.3; д.12 уч.8; Новгородского района | 0.16 | 0.5 | 0 | 0
Новгородэнерго | Электроснабжение жилых домов в д.Дорожно, ул.Лесная, д.4 кв.2; ; д.4 кв.1; Новгородского района | 0.16 | 0.5 | 0 | 0
Новгородэнерго | Электроснабжение жилого дома в д.Волынь Новгородского района | 0.16 | 0.5 | 0 | 0
Новгородэнерго | Электроснабжение жилого дома в н.п.Борисово Валдайского района Новгородской области | 0.1 | 0.3 | 0 | 0
Новгородэнерго | Электроснабжение жилых домов (льготное подключение-прогноз) | 0 | 0 | 0 | 0
Новгородэнерго | Строительство ВЛ-0,4 кВ в н.п. Пабережье (ВЭС) | 0 | 0 | 0 | 0
Новгородэнерго | Строительство ВЛ-0,4 кВ в н.п. Никольское (ВЭС) | 0 | 0 | 0 | 0
Новгородэнерго | Строительство ВЛ-0,4 кВ в н.п. Бураково (ВЭС) | 0 | 0 | 0 | 0
Новгородэнерго | Строительство ВЛ-0,4 кВ в н.п. Красота (ВЭС) | 0 | 0 | 0 | 0
Новгородэнерго | погашение кредиторской задолженности | 0 | 0 | 0 | 0
| Псковэнерго | 1.46 | 23.51 | 0 | 0
Псковэнерго | Строительство ВЛ-0,4 кВ №2 от ТП95 в г. Пскове. Льготное технологическое присоединение | 0 | 0.35 | 0 | 0
Псковэнерго | Строительство ВЛ-0,4 кВ от ТП602 в г. Пскове Льготное технологическое присоединение | 0 | 0.2 | 0 | 0
Псковэнерго | Строительство ВЛИ-0.4 кВ от КТП-2175 в г. Великие Луки ул. Каштановая. Льготное технологическое присоединение | 0 | 0.35 | 0 | 0
Псковэнерго | Строительство ВЛ-0.4 кВ от КТП-492 д. Пукино. Льготное технологическое присоединение | 0 | 0.2 | 0 | 0
Псковэнерго | Строительство ВЛ-0.4 кВ от КТП-530 д. Опухлики. Льготное технологическое присоединение | 0 | 0.12 | 0 | 0
Псковэнерго | Строительство ВЛ-0.4 кВ от КТП-148 д. Стукалово. Льготное технологическое присоединение | 0 | 0.3 | 0 | 0
Псковэнерго | Строительство ВЛ-0.4 кВ от КТП-193 д. Кислово. Льготное технологическое присоединение | 0.16 | 1.52 | 0 | 0
Псковэнерго | Строительство ВЛ-0.4 кВ от КТП-158 д. Мордовичи. Льготное технологическое присоединение | 0 | 0.78 | 0 | 0
Псковэнерго | Строительство ВЛ-0.4 кВ от КТП-4380 д. Наумово. Льготное технологическое присоединение | 0 | 0.16 | 0 | 0
Псковэнерго | Строительство ВЛ-0.4 кВ от ЗТП-4023 п. Кунья. Льготное технологическое присоединение | 0 | 0.21 | 0 | 0
Псковэнерго | Строительство ВЛ-0.4 кВ от КТП-254 д. Клевцы. Льготное технологическое присоединение | 0 | 0.06 | 0 | 0
Псковэнерго | Строительство ВЛ-0.4 кВ от КТП 3128 д. Церковище. Льготное технологическое присоединение | 0 | 0.02 | 0 | 0
Псковэнерго | Строительство ВЛ-0.4 кВ от КТП-4088 д. Узмень. Льготное технологическое присоединение | 0 | 0.32 | 0 | 0
Псковэнерго | Строительсво ВЛ-0.4 кВ от КТП 2392 д. Дубрава-2 с/о Вишня. Льготное технологическое присоединение | 0 | 0.06 | 0 | 0
Псковэнерго | Строительсво ВЛ-0.4 кВ от КТП-4081. Льготное технологическое присоединение | 0 | 0.02 | 0 | 0
Псковэнерго | Строительство ВЛ-0.4 кВ от КТП-254 д. Опухлики. Льготное технологическое присоединение | 0 | 0.06 | 0 | 0
Псковэнерго | Строительсвто ВЛ-0.4 кВ от ЗТП-57. Льготное технологическое присоединение | 0 | 0.17 | 0 | 0
Псковэнерго | Строительство ВЛ-0.4 от КТП-4025 д. Хмелево. Льготное технологическое присоединение | 0 | 0.1 | 0 | 0
Псковэнерго | Строительство ВЛ-0.4 кВ от ЗТП-4015 п. Кунья. Льготное технологическое присоединение | 0 | 0.1 | 0 | 0
Псковэнерго | Электроснабжение жилых домов расположенных по адресу: Псковский район д. Дворец. Льготное технологическое присоединение | 0 | 0.44 | 0 | 0
Псковэнерго | Электроснабжение жилых домов расположенных по адресу: Псковский район д. Козий брод. Льготное технологическое присоединение | 0.75 | 4.9 | 0 | 0
Псковэнерго | Электроснабжение жилого дома расположенного по адресу: Печорский район д. Котья Гора. Льготное технологическое присоединение | 0.06 | 1.3 | 0 | 0
Псковэнерго | Электроснабжение жилых домов расположенных по адресу: Псковский район д. Подосье. Льготное технологическое присоединение | 0.16 | 0.07 | 0 | 0
Псковэнерго | Строительство ЛЭП-0.4 кВ от ЗТП № 631 Дом таможни л. 74-07. Льготное технологическое присоединение | 0 | 0 | 0 | 0
Псковэнерго | Строительство ЛЭП-0.4 кВ от КТП-131 д. Портянниково | 0 | 0.29 | 0 | 0
Псковэнерго | Строительство ЛЭП-0.4 кВ от КТП № 235 д. Сосно л. 146-06 | 0 | 0.18 | 0 | 0
Псковэнерго | Строительство ЛЭП-0.4 кВ от КТП № 620 Задорожье. Льготное технологическое присоединение | 0 | 0.15 | 0 | 0
Псковэнерго | Строительство ЛЭП-0.4 кВ от КТП № 173 д. Надозерье л. 192-02. Льготное технологическое присоединение | 0 | 0.32 | 0 | 0
Псковэнерго | Строительство ЛЭП-0.4 кВ от КТП № 644 Бабаево л. 255-05. Льготное технологическое присоединение | 0 | 0.31 | 0 | 0
Псковэнерго | Электроснабжение дачных домов расположенных по адресу: д. Молгово. Льготное технологическое присоединение | 0 | 0.32 | 0 | 0
Псковэнерго | Электроснабжение жилых домов расположенных по адресу: Печорский район д. Печки. Льготное технологическое присоединение | 0.04 | 0 | 0 | 0
Псковэнерго | Электроснабжение жилых домов расположенных по адресу Гдовский район д. Подборовье. Льготное технологическое присоединение | 0 | 0.32 | 0 | 0
Псковэнерго | Электроснабжение жилых домов расположенных по адресу Псковский район с-т Калиновщина. Льготное технологическое присоединение | 0 | 0.69 | 0 | 0
Псковэнерго | Строительство ЛЭП-0.4 кВ от КТП № 102 Б. Каменка л. 240-02. Льготное технологическое присоединение | 0 | 0.7 | 0 | 0
Псковэнерго | Строительство ЛЭП-0.4 кВ л.1 от КТП № 139 Кунесть л. 146-07. Льготное технологическое присоединение | 0 | 0.16 | 0 | 0
Псковэнерго | Строительство ЛЭП-0.4 кВ отКТП № 1448 Черняковицы л. 505-03. Льготное технологическое присоединение | 0 | 0.04 | 0 | 0
Псковэнерго | Строительство ЛЭП-0.4 кВ л. 2 от КТП № 234 Подлипье л. 146-06. Льготное технологическое присоединение | 0.13 | 0 | 0 | 0
Псковэнерго | Строительство ЛЭП-0.4 кВ л. 2 от КТП № 147 л. 1 от КТП № 335 д. Спицино л. 146-07. Льготное технологическое присоединение | 0 | 2.01 | 0 | 0
Псковэнерго | Строительство ЛЭП-0.4 кВ от КТП № 423 Машково-Абрамихино л. 74-05. Льготное технологическое присоединение | 0 | 0 | 0 | 0
Псковэнерго | Электроснабжение жилых домов расположенных по адресу: Псковский район д. Жидилов Бор. Льготное технологическое присоединение | 0 | 0.29 | 0 | 0
Псковэнерго | Строительство ЛЭП-0.4 кВ от ЗТП № 1017 Моглинская школа ЗТП № 600 Неелово. Льготное технологическое присоединение | 0 | 0.8 | 0 | 0
Псковэнерго | Электроснабжение жилого дома расположенного по адресу: Печорский район д. Рагозино. Льготное технологическое присоединение | 0 | 0 | 0 | 0
Псковэнерго | Электроснабжение жилых домов расположенных по адресу: Печорский район д. Кудина Гора. Льготное технологическое присоединение | 0 | 0.7 | 0 | 0
Псковэнерго | Электроснабжение жилых домов расположенных по адресу Логозовская волость д. Дуброво. Льготное технологическое присоединение | 0 | 0.35 | 0 | 0
Псковэнерго | Строительство ЛЭП-0.4 кВ от КТП-335 Мольгино. Льготное технологическое присоединение | 0 | 0.2 | 0 | 0
Псковэнерго | Электроснабжение жилых домов расположенных по адресу Псковский район д. Бабаево. Льготное технологическое присоединение | 0 | 0.68 | 0 | 0
Псковэнерго | Строительство ЛЭП-0.4 кВ от КТП-97 "Крюково". Льготное технологическое присоединение | 0 | 0.39 | 0 | 0
Псковэнерго | Электроснабжение жилых домов расположенных по адресу: Стругокрасненский район д. Бровск. Льготное технологическое присоединение | 0 | 0.69 | 0 | 0
Псковэнерго | Электроснабжение жилых домов расположенных по адресу: Псковский район д. Жидилов Бор (2). Льготное технологическое присоединение | 0 | 0.39 | 0 | 0
Псковэнерго | Электроснабжение жилых домов расположенных по адресу д. Черма. Льготное технологическое присоединение | 0 | 0.69 | 0 | 0
Псковэнерго | Электроснабжение жилого дома расположенного по адресу: Гдовский район д. Ямм. Льготное технологическое присоединение | 0 | 0.15 | 0 | 0
Псковэнерго | Строительство ЛЭП-0.4 кВ д. Лиственка л. 72-02. Льготное технологическое присоединение | 0 | 0.15 | 0 | 0
Псковэнерго | Строительство ЛЭП-0.4 кВ от КТП № 1350 Фомкино л. 505-08. Льготное технологическое присоединение | 0 | 0.19 | 0 | 0
Псковэнерго | Строительство ЛЭП-0.4 кВ от КТП № 192 Погорелка л. 505-02. Льготное технологическое присоединение | 0 | 0 | 0 | 0
Псковэнерго | Электроснабжение жилых домов расположенных по адресу: Псковский район д. Покрутище. Льготное технологическое присоединение | 0.16 | 0.24 | 0 | 0
Псковэнерго | Строительство ЛЭП-0.4 кВ от КТП № 20 Усадище л. 205-04. Льготное технологическое присоединение | 0 | 0.3 | 0 | 0
Исполнительный аппарат
| кабельные линии, в т.ч. | 0.09 | 6.52 | 0 | 0
| КЛЭП 110 кВ (ВН) | 0 | 0 | 0 | 0
Архэнерго
Вологдаэнерго
Карелэнерго
Колэнерго
Комиэнерго
Новгородэнерго
Псковэнерго
Исполнительный аппарат
| КЛЭП 20-35 кВ (СН1) | 0 | 0 | 0 | 0
Архэнерго
Вологдаэнерго
Карелэнерго
Колэнерго
Комиэнерго
Новгородэнерго
Псковэнерго
Исполнительный аппарат
| КЛЭП 3-10 кВ (СН2) | 0 | 4.53 | 0 | 0
Архэнерго
Вологдаэнерго
Карелэнерго
Колэнерго
| Комиэнерго | 0 | 0 | 0 | 0
Комиэнерго | Строительство КЛ 10 кВ "ПС 110/10 кВ «Южная» яч.354 - РП-21 яч.4" (СЭС) | 0 | 0 | 0 | 0
Комиэнерго | Строительство КЛ 10кВ ПС 110/10 кВ "Южная" яч. 311 - РП №21 яч.7(СЭС) | 0 | 0 | 0 | 0
Комиэнерго | ИП 2008 года | 0 | 0 | 0 | 0
Новгородэнерго
| Псковэнерго | 0 | 4.53 | 0 | 0
Псковэнерго | Строительство КЛ-10 кВ от РП26 до РП ЗАО "ДСК". Технологическое присоединение Министерства обороны Российской Федерации | 0 | 4.53 | 0 | 0
Псковэнерго | ЛЭП 10 кВ от ПС 283 до БКТП (В\Ч 49911) | 0 | 0 | 0 | 0
Псковэнерго | Строительство КЛ-10 кВ от опоры 67 л. 76-03 до БКТП. Строительство БКТП | 0 | 0 | 0 | 0
Исполнительный аппарат
| КЛЭП до 1 кВ (НН) | 0.09 | 1.99 | 0 | 0
Архэнерго
Вологдаэнерго
Карелэнерго
Колэнерго
| Комиэнерго | 0 | 0 | 0 | 0
Комиэнерго | Строительство КЛ 0,4 кВ от ТП 10/0,4кВ №30 до ВРУ 0,4 кВ дома культуры в п. Изъяю (ПЭС) | 0 | 0 | 0 | 0
Комиэнерго | Строительство 2КЛ 0,4 кВ от ТП 10/0,4 кВ №44 до ВРУ 0,4 кВ лечебного корпуса в г. Печора (ПЭС) | 0 | 0 | 0 | 0
Комиэнерго | Строительство КЛ 0,4 кВ от ТП 20/0,4 кВ № 35 (для ТП МОУ ООШ в с. Соколово)(ПЭС) | 0 | 0 | 0 | 0
Комиэнерго | Строительство КЛ 0,4 кВ от новой ТП до ж/д по ул. Горького, 19 в г.Сыктывкаре (СЭС) | 0 | 0 | 0 | 0
Комиэнерго | Строительство КЛ 0,4 кВ от РУ 0,4 кВ ТП 10/0,4 №78 до опоры №2 ВЛ 0,4 кВ фидер «ул. Лесозаводская – Пионерская» (для ТП физ. лица Портновой С.Ю.)(СЭС) | 0 | 0 | 0 | 0
Комиэнерго | ИП 2008 года | 0 | 0 | 0 | 0
Новгородэнерго
| Псковэнерго | 0.09 | 1.99 | 0 | 0
Псковэнерго | Строительство КЛ-0,4 кВ ТП300-Н.Васильева, 73б в г. Пскове. Льготное технологическое присоединение | 0 | 0.2 | 0 | 0
Псковэнерго | Строительство КЛ-0,4 кВ ТП275-ВЛ-0,4 кВ ул. Л.Толстого в г. Пскове. Льготное технологическое присоединение | 0 | 0.2 | 0 | 0
Псковэнерго | Строительство КЛ-0,4 кВ ТП610-Западная, 16б в г. Пскове. Льготное технологическое присоединение | 0 | 0.2 | 0 | 0
Псковэнерго | Строительство КЛ-0,4 кВ ТП149-2 переулок Шабаново, 7 в г. Пскове. Льготное технологическое присоединение | 0.09 | 0.6 | 0 | 0
Псковэнерго | Строительство ЛЭП-0,4 кВ ТП125-Красноармейская набережная, 2/7 в г. Пскове. Льготное технологическое присоединение | 0 | 0.27 | 0 | 0
Псковэнерго | Строительство ЛЭП-0.4 кВ от ЗТП-97 г. В. Луки ул. Узловая. Льготное технологическое присоединение | 0 | 0.52 | 0 | 0
Исполнительный аппарат
| Подстанции, в т. ч. | 28.445 | 9.8 | 0 | 0
| Уровень входящего напряжения ВН | 0 | 0 | 0 | 0
| Архэнерго | 0 | 0 | 0 | 0
Архэнерго | ПС-110кВ Беломорская с заходами ВЛ-110 | 0 | 0 | 0 | 0
| Вологдаэнерго | 0 | 0 | 0 | 0
Вологдаэнерго | Основные объекты прошлых лет | 0 | 0 | 0 | 0
Карелэнерго
| Колэнерго | 0 | 0 | 0 | 0
Колэнерго | Расширение подстанции ПС 150 кВ №108 с установкой второго трансформатора 25 МВА 150/35/6 кВ и ЗРУ 6 кВ | 0 | 0 | 0 | 0
Колэнерго | Внешнее электроснабжение пос. Кашкаранцы, Варзуга, Оленица Терского берега Мурманской области | 0 | 0 | 0 | 0
| Комиэнерго | 0 | 0 | 0 | 0
Комиэнерго | Строительство ПС 110/10 кВ "Емваль" с заходами ВЛ 110 кВ и ВЛ 10 кВ для перевода нагрузок на ПС 110/10 кВ "Емваль" (СЭС) | 0 | 0 | 0 | 0
| Новгородэнерго | 0 | 0 | 0 | 0
Новгородэнерго | Оказание услуг по технологическому присоединению ППС "Быково" и ППС "Песь" магистрального нефтепродуктопровода "Кстово-Ярославль-Кириши-Приморск" к электросети ОАО "Новгородэнерго". (окончание работ) | 0 | 0 | 0 | 0
Новгородэнерго | Строительство ПС 110 кВ "Южная" с ВЛ 110 кВ | 0 | 0 | 0 | 0
Новгородэнерго | Строительство ПС 110 / 10 кВ «Новое Рахино» с заходом ВЛ-110 кВ. и со строительством ВЛ 10 кВ от ПС Н.Рахино | 0 | 0 | 0 | 0
Новгородэнерго | Погашение кредиторской задолженности (ПС Южная, ПС Рахино) | 0 | 0 | 0 | 0
Псковэнерго
Исполнительный аппарат
| Уровень входящего напряжения СН1 | 25 | 0 | 0 | 0
| Архэнерго | 0 | 0 | 0 | 0
Архэнерго | Подключение к электрическим сетям электроустановки асфальтобетонного завода по адресу: Талажское шоссе, 31, стр. 1 в г. Архангельске (ЗАО "АГСУМ") | 0 | 0 | 0 | 0
Вологдаэнерго
| Карелэнерго | 25 | 0 | 0 | 0
Карелэнерго | Строительство подстанции 35/6 кВ ПС-1с "Сортавала Новая" второй пусковой комплекс | 25 | 0 | 0 | 0
Карелэнерго | Регистрация права собственности на ПС 1 Сортавала | 0 | 0 | 0 | 0
Колэнерго
Комиэнерго
Новгородэнерго
Псковэнерго
Исполнительный аппарат
| Уровень входящего напряжения СН2 | 3.445 | 9.8 | 0 | 0
| Архэнерго | 0.135 | 0.12 | 0 | 0
Архэнерго | Погашение кредиторской задолженности (Подключение к электрическим сетям электроустановки жилой застройки в районе Лесозавода №25 в г. Архангельске (Мэрия г. Архангельска)) | 0 | 0 | 0 | 0
Архэнерго | «Строительство РУ-0,4 кВ ТП №296 с организацией узла коммерческого учета электроэнергии для подключения жилого дома №19 по ул. Михайловой в г. Архангельске» (Данилов В.И., Фишев А.Л., Сорокин А.В., Лукина Я.Г., Черненко И.В., Антипина Е.Л.) | 0 | 0 | 0 | 0
Архэнерго | Строительство КТП 10/0,4 кВ для подключения стройплощадки индивидуального жилого дома по ул.Ломоносова в п. Плесецк Архангельской обл. (ф.л. Романов А.В.) | 0.097 | 0.12 | 0 | 0
Архэнерго | Строительство КТП 10/0,4 кВ для подключения индивидуального жилого дома в с.Порог Онежского района Архангельской обл., ул.Сиреневая, д.1 (ф.л. Зорина Л.А.))». | 0.038 | 0 | 0 | 0
Архэнерго | Подключение к электрическим сетям электроустановки учебно-административного здания филиала ВЗФЭИ по ул. Набережная Северной Двины (между ул. Володарского и ул. Серафимовича) в г. Архангельске (ГОУ ВПО "ВЗФЭИ") | 0 | 0 | 0 | 0
Архэнерго | Подключение к электрическим сетям электроустановки группы многоэтажных домов со встроенно-пристроенными помещениями общественного назначения в округе Майская горка по пр. Московский (2 очередь) в г. Архангельске (ООО «Инвестстрой») | 0 | 0 | 0 | 0
Архэнерго | Подключение к электрическим сетям электроустановки жилой застройки в районе Лесозавода №25 в г. Архангельске (Мэрия г. Архангельска) | 0 | 0 | 0 | 0
Вологдаэнерго
Карелэнерго
Колэнерго
| Комиэнерго | 3.31 | 9.68 | 0 | 0
Комиэнерго | Строительство ТП 10/0,4 кВ № 7, КЛ 10 кВ, КЛ 0,4 кВ в IV мкр. г. Ухта (ЦЭС) | 2 | 3.51 | 0 | 0
Комиэнерго | Строительство ТП 10/0,4 кВ (4 шт.), ВЛ 10 кВ, КЛ 10 кВ, техническое перевооружение ТП 10/0,4 кВ № 338, 226 в м. Кочпон, Чит (СЭС) | 0.8 | 1.45 | 0 | 0
Комиэнерго | Строительство КТПГ 10/0,4 кВ с ВЛ 10 кВ, ВЛ 0,4 кВ в районе улиц Восточная – Тентюковская (для технологического присоединения физических лиц) (СЭС) | 0 | 0 | 0 | 0
Комиэнерго | Строительство КТПГ 10/0,4 кВ с ВЛ 10 кВ, ВЛ 0,4 кВ п. В. Максаковка, ул. Большая (для технологического присоединения физических лиц) (СЭС) | 0 | 0 | 0 | 0
Комиэнерго | Строительство КТПП 10/0,4 кВ с ВЛ 10 кВ, ВЛ 0,4 кВ в с. Выльгорт, м. Птицефабрика (для технологического присоединения физических лиц) (СЭС) | 0 | 0 | 0 | 0
Комиэнерго | Строительство КТПГ 10/0,4кВ с ВЛ 10 кВ, ВЛ 0,4 кВ в с. Выльгорт, ул. О.Мальцевой (для технологического присоединения физических лиц) (СЭС) | 0 | 0 | 0 | 0
Комиэнерго | Строительство КТП 10/0,4 кВ с ВЛ 10 кВ, ВЛ 0,4 кВ в с. Выльгорт, м. Дав-3 (для технологического присоединения физических лиц) (СЭС) | 0 | 0 | 0 | 0
Комиэнерго | Строительство КТП 10/0,4 кВ с ВЛ 10 кВ, ВЛ 0,4 кВ по ул. Геологов (для технологического присоединения физических лиц) (СЭС) | 0 | 0 | 0 | 0
Комиэнерго | Строительство КТП 10/0,4 кВ, захода ВЛ 10 кВ к новой КТП, ВЛ 0,4 кВ (для технологического присоединения садово-огороднического товарищества "Ельник-1" в п. Визябож Корткеросского района) (ЮЭС) | 0.16 | 3.29 | 0 | 0
Комиэнерго | Строительство КТП 10/0,4 кВ, ВЛ 0,4 кВ в д. Константиновка Ижемского района (для технологического присоединения физических лиц) (ЦЭС) | 0.21 | 0.4 | 0 | 0
Комиэнерго | Строительство КТП 10/0,4 кВ, ВЛ 0,4 кВ в с. Ижма (для технологического присоединения физических лиц) (ЦЭС) | 0.1 | 0.54 | 0 | 0
Комиэнерго | Строительство КТП 10/0,4 кВ, ВЛ 10 кВ, ВЛ 0,4 кВ в с.Ижма, ул.Ручейная (для технологического присоединения физического лица Конева Н.И.) (ЦЭС) | 0.04 | 0.49 | 0 | 0
Комиэнерго | Строительство РП 10 кВ №36 с ВЛ 10 кВ и КЛ 10 кВ «ПС 110/10 кВ «Орбита» - РП №36 (СЭС) | 0 | 0 | 0 | 0
Комиэнерго | Строительство БКТП 10/0,4 кВ ул. Славы-Емвальская (СЭС) | 0 | 0 | 0 | 0
Комиэнерго | Строительство ТП 10/0,4 кВ по ул. Оплеснина - Маегова (СЭС) | 0 | 0 | 0 | 0
Комиэнерго | Строительство БКТП 10/0,4 кВ с КЛ 0,4 кВ на ул. Советская (СЭС) | 0 | 0 | 0 | 0
Комиэнерго | Расширение ТП 10/0,4 кВ № 242 с КЛ 0,4 кВ "ТП-242 - КС" (СЭС) | 0 | 0 | 0 | 0
Комиэнерго | Строительство 2БКТПНУ 10/0,4 кВ с КЛ 0,4 кВ, ВЛ 0,4 кВ по ул. Печорская (СЭС) | 0 | 0 | 0 | 0
Комиэнерго | Строительство БКТП 10/0,4 кВ по ул. Кутузова - Тентюковская (СЭС) | 0 | 0 | 0 | 0
Комиэнерго | Строительство БКТП 10/0,4 кВ с КЛ 10 кВ по ул. Интернациональная, 111 (СЭС) | 0 | 0 | 0 | 0
Комиэнерго | Строительство ТП 10/0,4 кВ с КЛ 0,4 и 10 кВ по ул. Интернациональная-Свободы (СЭС) | 0 | 0 | 0 | 0
Комиэнерго | Строительство БКТП 10/0,4 кВ по ул.Кирова-Свободы (СЭС) | 0 | 0 | 0 | 0
Комиэнерго | Строительство КТП 10/0,4 кВ, КЛ 10 кВ в г. Ухта, ул. Советская - пр. Космонавтов (ЦЭС) | 0 | 0 | 0 | 0
Комиэнерго | Строительство БКТПБ 10/0,4 кВ с ЛЭП 10 кВ по ул. Бумажников - Весенняя (СЭС) | 0 | 0 | 0 | 0
Комиэнерго | Строительство 2КТПГ 10/0,4 кВ с ВЛ 10 кВ по Сысольскому шоссе, 55 (СЭС) | 0 | 0 | 0 | 0
Комиэнерго | Строительство КТП 10/0,4 кВ и захода ВЛ 10 кВ в м.Чудо-Пи Сыктывдинского района (электроснабжение базы отдыха)(ЮЭС) | 0 | 0 | 0 | 0
Комиэнерго | Строительство КТП 10/0.4кВ, ВЛ 10кВ, ВЛ 0,4кВ в с. Замежное Усть-Цилимского района"(ЦЭС) | 0 | 0 | 0 | 0
Комиэнерго | Строительство КТП 10/0,4 кВ, КЛ 0,4 кВ, реконструкция ВЛ 10 кВ яч. 110Д ПС «Микунь» в г. Микунь Усть-Вымского района (для ТП 12 кв. жилого дома ул. Ленина, 48А)(ЮЭС) | 0 | 0 | 0 | 0
Комиэнерго | Строительство 2КТПГ 10/0,4 кВ с КЛ 10 кВ в п. Верхняя Максаковка" (СЭС) | 0 | 0 | 0 | 0
Комиэнерго | Строительство КТП 6/0,4 кВ, ВЛ 6 кВ и ВЛ 0,4 кВ в п. Поляна Сосногорского района (ЦЭС) | 0 | 0 | 0 | 0
Комиэнерго | Строительство ТП 10/0,4 кВ с КЛ 10 кВ по ул. Красных Партизан-Советская (СЭС) | 0 | 0 | 0 | 0
Комиэнерго | ИП 2008 года | 0 | 0 | 0 | 0
Новгородэнерго
Псковэнерго
Исполнительный аппарат
| Прочие электросетевые объекты (автоматизация, связь), в т.ч. | 0 | 0 | 0 | 0
Архэнерго
Вологдаэнерго
Карелэнерго
Колэнерго
Комиэнерго
Новгородэнерго
Псковэнерго
Исполнительный аппарат
| Средства учета и контроля э/э, в т. ч. | 0 | 0 | 0 | 0
| АИИС КУЭ ОРЭ | 0 | 0 | 0 | 0
Архэнерго
Вологдаэнерго
Карелэнерго
Колэнерго
Комиэнерго
Новгородэнерго
Псковэнерго
Исполнительный аппарат
| АИИС КУЭ розничного рынка | 0 | 0 | 0 | 0
Архэнерго
Вологдаэнерго
Карелэнерго
Колэнерго
Комиэнерго
Новгородэнерго
Псковэнерго
Исполнительный аппарат
| прочие средства учета и контроля электроэнергии | 0 | 0 | 0 | 0
| Архэнерго | 0 | 0 | 0 | 0
Архэнерго | Погашение кредиторской задолженности (Создание узлов коммерческого учета по границе балансовой принадлежности с многоквартирными жилыми домами) | 0 | 0 | 0 | 0
Архэнерго | Создание узлов коммерческого учета по границе балансовой принадлежности с многоквартирными жилыми домами | 0 | 0 | 0 | 0
Вологдаэнерго
Карелэнерго
Колэнерго
Комиэнерго
Новгородэнерго
Псковэнерго
Исполнительный аппарат
| ПИР для строительства будущих лет, в.т.ч.: | 0 | 0 | 0 | 0
| Архэнерго | 0 | 0 | 0 | 0
Архэнерго | Подключение к электрическим сетям электроустановки жилого 9-ти этажного дома со встроенными помещениями по адресу: ул. Галушина (между домами №19 и №21) в г. Архангельске (ООО "Поларис") | 0 | 0 | 0 | 0
Архэнерго | Подключение к электрическим сетям электроустановки здания общественного назначения по л. К.Либкнехта в г. Архангельске (ООО "Архтоппром") | 0 | 0 | 0 | 0
Архэнерго | Подключение к электрическим сетям электроустановки гаражно-строительного кооператива "Планета", расположенного на пересечении пр. Труда и ул. Южная в г. Северодвинске (ГСК "Планета") | 0 | 0 | 0 | 0
Архэнерго | Подключение к электрическим сетям электроустановки торгово-административного комплекса, расположенного по адресу ул. Железнодорожная, 37 в г. Северодвинске (ООО "Северный берег") | 0 | 0 | 0 | 0
Архэнерго | Подключение к электрическим сетям электроустановки здания детского отделения поликлиники №2 по пр. Ломоносова, 42 в г. Архангельске (МУЗ "Городская поликлиника №2") | 0 | 0 | 0 | 0
Архэнерго | Подключение к электрическим сетям электроустановки комплекса жилых зданий со встроенными-пристроенными автостоянками по ул. Ч.Лучинского - ул. Володарского в г. Архангельске (ООО «Титан-Девелопмент») | 0 | 0 | 0 | 0
Архэнерго | Подключение к электрическим сетям электроустановки учебно-административного здания филиала ВЗФЭИ по ул. Набережная Северной Двины (между ул. Володарского и ул. Серафимовича) в г. Архангельске (ГОУ ВПО "ВЗФЭИ") | 0 | 0 | 0 | 0
Архэнерго | Подключение к электрическим сетям электроустановки жилого дома по адресу: пр. Обводный канал, 9 корп. 3 в г. Архангельске (ООО "АСЭП") | 0 | 0 | 0 | 0
Архэнерго | Подключение к электрическим сетям электроустановки жилой застройки в районе Лесозавода №25 в г. Архангельске (Мэрия г. Архангельска) | 0 | 0 | 0 | 0
Архэнерго | Подключение к электрическим сетям электроустановки торгового центра по адресу пр. Морской, д. 85 в г. Северодвинске (ООО "РМС") | 0 | 0 | 0 | 0
Архэнерго | Подключение к электрическим сетям электроустановки учебного центра в квартале 44 г. Северодвинска («НОУ ср. проф-ного образ-я «Северодвинский техникум управления и информационных технологий») | 0 | 0 | 0 | 0
Архэнерго | Подключение к электрическим сетям электроустановки кафе «Бистро» и детского кафетерия у жилого дома по адресу ул. Ломоносова, 102А в г. Северодвинске (ИП Селин) | 0 | 0 | 0 | 0
Архэнерго | Подключение к электрическим сетям электроустановки пожарного депо на 4 маш./выезда по ул. Ленина в г. Архангельске (ГУ МЧС России) | 0 | 0 | 0 | 0
Архэнерго | Реконструкция распределительных сетей: прокладка КЛ-10 кВ от ТП-177 до РП-7 и КЛ-0,4 кВ от ТП-177 до ВРУ административного здания по ул. Урицкого, 47 в г. Архангельске для обеспечения II категории надежности электроснабжения (ОАО "Инвест-аренда") | 0 | 0 | 0 | 0
Архэнерго | Проект строительства кабельных заходов 10 кВ на ПС-220 кВ Шангалы для подключения лесоперерабатывающего завода ООО "Устьянский лесопромышленный комплекс" | 0 | 0 | 0 | 0
Архэнерго | Создание узлов коммерческого учета по границе балансовой принадлежности с многоквартирными жилыми домами | 0 | 0 | 0 | 0
Архэнерго | Корректировка проекта "Строительство ВЛ 0,4-10 кВ для электроснабжения п. Усть-Ваеньга Виноградовского района" | 0 | 0 | 0 | 0
| Вологдаэнерго | 0 | 0 | 0 | 0
Вологдаэнерго | Проект строительства РП 110кв ОРУ 110кв и ВЛ 110 кВ для выдачи мощности с ВТЭЦ ОАО "ТГК - 2" | 0 | 0 | 0 | 0
Вологдаэнерго | Проект строительства ПС 35кВ "Дружба" с заходами ВЛ 35 кВ,В-Устюгский | 0 | 0 | 0 | 0
Вологдаэнерго | Проект строительства ВЛ-110кв Чагода - Бабаево | 0 | 0 | 0 | 0
Вологдаэнерго | Проект строительства ВЛ-110кв Дымково-Благовещенье | 0 | 0 | 0 | 0
Вологдаэнерго | Основные объекты прошлых лет | 0 | 0 | 0 | 0
| Карелэнерго | 0 | 0 | 0 | 0
Карелэнерго | «Строительство распределительной сети 0,4-10 кВ с установкой ТП-10/0,4кВ в п. Кирьявалахти г. Сортавала. Строительство ВЛ-10кВ от ПС-34 (5,5км), установка ТП-250/10кВ, строительство ВЛ-0,4кВ (0,05км). | 0 | 0 | 0 | 0
| Колэнерго | 0 | 0 | 0 | 0
Колэнерго | Проект строительства ПС "Северная" 150/35/6 кВ | 0 | 0 | 0 | 0
Колэнерго | Проект строительства РП-150 кВ в районе п. Титан для электроснабжения "ГОК Олений ручей" | 0 | 0 | 0 | 0
| Комиэнерго | 0 | 0 | 0 | 0
Комиэнерго | Проект строительства ВЛ 110 кВ "Зеленоборск-Ижма" (вторая цепь) (ЦЭС) | 0 | 0 | 0 | 0
Комиэнерго | Проект строительства ВЛ 35 кВ «Ропча - Чинъяворык» (ЮЭС) | 0 | 0 | 0 | 0
Комиэнерго | Проект строительства ПС 110/10 кВ "Промышленная" с заходами ВЛ 10 кВ (ЦЭС) | 0 | 0 | 0 | 0
Комиэнерго | Проект строительство КТП 10/0,4 кВ с воздушным вводом по ул. Тентюковская, 21 (СЭС) | 0 | 0 | 0 | 0
Комиэнерго | Проект строительства 4БКТПБ 10/0,4 кВ с КЛ 10 кВ по ул. Коммунистическая, 50 (СЭС) | 0 | 0 | 0 | 0
Комиэнерго | Проект строительства ВЛ 10 кВ "ТП 10/0,4 кВ №226 -ТП 10/0,4 кВ №1048" в г.Сыктывкар, р-н ул. Пермская-Колхозная (СЭС) | 0 | 0 | 0 | 0
Комиэнерго | Проект строительства ВЛ 0,4 кВ, ВЛ 10 кВ КТП-400 кВА в м. Карьер с. Корткерос (ЮЭС) | 0 | 0 | 0 | 0
Комиэнерго | Проект строительство КТП 6/0,4 кВ, ВЛ 6 кВ и ВЛ 0,4 кВ в п. Поляна Сосногорского района | 0 | 0 | 0 | 0
Комиэнерго | Проект строительства ТП 10/0,4 Норд-Торг с ВЛ 10кВ по ул. Сенюкова в г. Ухта (ЦЭС) | 0 | 0 | 0 | 0
Комиэнерго | Проект строительства РТП 10/0,4кВ N1 и РТП 10/0,4кВ N2 с ВЛ 10кВ, КЛ 10кВ и КЛ 0,4кВ в VII мкр.г.Ухты (ЦЭС) | 0 | 0 | 0 | 0
Комиэнерго | ИП 2008 года | 0 | 0 | 0 | 0
| Новгородэнерго | 0 | 0 | 0 | 0
Новгородэнерго | ПИР для строительства ПС 110/10 кВ "ПарокРусс" | 0 | 0 | 0 | 0
Псковэнерго
Исполнительный аппарат
| Прочие производственные и хозяйственные объекты | 0 | 0 | 0 | 0
Здания
| Сооружения (кроме электрических линий) | 0 | 0 | 0 | 0
| Архэнерго | 0 | 0 | 0 | 0
Архэнерго | Дебиторская задолженность (Реконструкция системы электро- и теплоснабжения пос. Соловецкий, прочие) | 0 | 0 | 0 | 0
Архэнерго | Погашение кредиторской задолженности | 0 | 0 | 0 | 0
Вологдаэнерго
Карелэнерго
Колэнерго
Комиэнерго
Новгородэнерго
Псковэнерго
Исполнительный аппарат
Земельные участки
Машины и оборудование (кроме подстанций)
Транспортные средства
Инвентарь
Прочие основные средства
ПИР для строительства будущих лет, в.т.ч.:
Оборудование, не входящее в сметы строек, в.т.ч.:
Объекты непроизводственной сферы, в т.ч.
| Капитальные вложения в нематериальные активы, в т.ч. | 0 | 0 | 0 | 0
| Объекты интеллектуальной собственности | 0 | 0 | 0 | 0
патенты
авторские права
товарные знаки и знаки обслуживания
прочие объекты интеллект собственности
Деловая репутация
Организационные расходы
Прочие объекты нематериальынх активов
Долгосрочные финансовые вложения, в т.ч.
Инвестиции в ценные бумаги
акции
облигации
векселя
прочие ценные бумаги
Вклады в уставный капитал других организаций
Вклады по договорам совместной деятельности
Займы, выданные другим организациям
займы предприятиям Группы
внешние займы
Прочие долгосрочные финансовые вложения
| Приобретение основных средств, в т.ч. | 0.8 | 1.562 | 0 | 0
| Архэнерго | 0 | 0 | 0 | 0
Архэнерго | КЛ-10кВ от ПС "Привокзальная" до проектируемой РП-10кВ; Две ячейки на ПС "Привокзальная"; РП-10кВ (ООО "Граунд") | 0 | 0 | 0 | 0
Архэнерго | Оборудование ТП №137 (ООО "Север-Фото") | 0 | 0 | 0 | 0
Архэнерго | Панель ЩО-70-1-03, установленная в РУ-0,4 кВ ТП №224 (Казачок Игорь Васильевич) | 0 | 0 | 0 | 0
Архэнерго | Панель ЩО-70-1-03, установленная в РУ-0,4 кВ ТП №27 (ЖСК Новгородский-98) | 0 | 0 | 0 | 0
Архэнерго | Оборудование комплектной подстанции РУ-10 кВ 2КТПН-1000; ячейка КСО-393 в ТП №8а; КЛ-10 кВ от ТП №8а до пристроенной 2КТПН-1000 (ООО "Титан-Девелопмент") | 0 | 0 | 0 | 0
Архэнерго | Оборудование ТП №407 (ООО "Аквилон-инвест") | 0 | 0 | 0 | 0
Архэнерго | Ячейки КСО-301, установленные в ТП №27 (ООО "Юность Плюс") | 0 | 0 | 0 | 0
Архэнерго | Ячейка КСО-272 в РП-3 г. Архангельска (ООО "Троян") | 0 | 0 | 0 | 0
Архэнерго | Ячейки КСО-366 в ТП №422 в г. Архангельске (ООО "Ризалит") | 0 | 0 | 0 | 0
Архэнерго | ВЛ-10 Коношский район, п.Ерцево | 0 | 0 | 0 | 0
Архэнерго | ВЛ-10 Онежский район, п.Шаста | 0 | 0 | 0 | 0
Архэнерго | Воздушная линия ВЛ-6 КВ д.Фельшинки | 0 | 0 | 0 | 0
Архэнерго | Воздушная линия ВЛ-0,4 КВ д.Фельшинки | 0 | 0 | 0 | 0
Архэнерго | КТП 6/0,4КВ с трансформатором д.Фельшинки. | 0 | 0 | 0 | 0
| Вологдаэнерго | 0.8 | 0 | 0 | 0
Вологдаэнерго | ВЛ-10кв Сазоново-1 и Сазоново - 2 | 0 | 0 | 0 | 0
Вологдаэнерго | ЗТП 2*400 ЖКХ г.Кадников | 0.8 | 0 | 0 | 0
Вологдаэнерго | Модульная мобильная подстанция 110/10/6кв | 0 | 0 | 0 | 0
| Карелэнерго | 0 | 1.562 | 0 | 0
Карелэнерго | Приобретение трансформаторной подстанции КТП 160 кВА у ГУП РК "Карельская геологическая экспедиция" | 0 | 0 | 0 | 0
Карелэнерго | Приобретение трансформаторной подстанции КТП 160 кВА у ООО "Туристическая компания "Деревня Александровка"" | 0 | 0 | 0 | 0
Карелэнерго | Приобретение двух трансформаторов и КЛ 10 кВ у ОАО "Лесная сказка" | 0 | 0 | 0 | 0
Карелэнерго | Приобретение КТП Cопоха | 0 | 0 | 0 | 0
Карелэнерго | Приобретение КТП 160кВА и ВЛ-0,4кВ по ул. Восточная в п. Шуя | 0 | 1.562 | 0 | 0
| Колэнерго | 0 | 0 | 0 | 0
Колэнерго | Заходы ВЛ-150 кВ (ответвление ОЛ-165) до ПС №105 | 0 | 0 | 0 | 0
| Комиэнерго | 0 | 0 | 0 | 0
Комиэнерго | Приобретение земельных участков в 2010 году (ПЭС, ЦЭС, ЮЭС) | 0 | 0 | 0 | 0
Комиэнерго | Приобретение земельных участков в Республике Коми в 2009 году (ПЭС, ЦЭС, ЮЭС) | 0 | 0 | 0 | 0
Комиэнерго | Приобретение земельных участков (СЭС, ЮЭС) | 0 | 0 | 0 | 0
Комиэнерго | Приобретение ВЛ 10 кВ «РП 10/0,4 кВ № 18 яч. 17 – ТП 10/0,4 кВ №60» в г. Сыктывкар (СЭС) | 0 | 0 | 0 | 0
Комиэнерго | Приобретение ТП 10/0,4 кВ № 24 в г. Печора, п. Набережный, ул. Школьная, д. 39а (ПЭС) | 0 | 0 | 0 | 0
Комиэнерго | Приобретение ТП №87 и КЛ 0,4-10кВ в г. Печора, Спортивная, 71(ПЭС) | 0 | 0 | 0 | 0
Комиэнерго | Приобретение ТП, ВЛ 6-0,4 кВ, КЛ 6-0,4 кВ в г. Емва (ЮЭС) | 0 | 0 | 0 | 0
| Новгородэнерго | 0 | 0 | 0 | 0
Новгородэнерго | Приобретение производственного комплекса "Маслохозяйство" | 0 | 0 | 0 | 0
Новгородэнерго | ВЛ-0,4 кВ 0,040 км в н.п. Едрово | 0 | 0 | 0 | 0
Новгородэнерго | ВЛ-0,4 кВ 0,120 км в н.п. Новое Рахино | 0 | 0 | 0 | 0
Новгородэнерго | ВЛ-1 0кВ 0,160 км в н.п. Лучки | 0 | 0 | 0 | 0
Новгородэнерго | ВЛ-0,4 кВ 0,200 км в н.п. Пабережье | 0 | 0 | 0 | 0
Новгородэнерго | ВЛ-0,4 кВ 0,200 км в н.п. Пабережье | 0 | 0 | 0 | 0
Новгородэнерго | КТП 40 кВА в н.п. Лучки | 0 | 0 | 0 | 0
Новгородэнерго | Автотранспорт от ООО "Энергобаланс-Северо-Запад" | 0 | 0 | 0 | 0
| Псковэнерго | 0 | 0 | 0 | 0
Псковэнерго | Приобретение основных средств | 0 | 0 | 0 | 0
Псковэнерго | Приобретение основных средств ОАО "Псковоблстрой" | 0 | 0 | 0 | 0
Псковэнерго | Приобретение основных средств ООО "ПсковЛесоКомплекс" | 0 | 0 | 0 | 0
Псковэнерго | Приобретение основных средств ООО "Торговый центр Запсковье" | 0 | 0 | 0 | 0
Псковэнерго | Приобретение основных средств ЗАО "ДСК" | 0 | 0 | 0 | 0
Псковэнерго | Приобретение основных средств ЗАО "Самсон Плюс" | 0 | 0 | 0 | 0
Псковэнерго | Приобретение основных средств ООО "Вагр-Групп" | 0 | 0 | 0 | 0
Псковэнерго | Приобретение основных средств ООО "ЭГЛЕ" | 0 | 0 | 0 | 0
| Исполнительный аппарат | 0 | 0 | 0 | 0
ИА | погашение кредиторской задолженности 2009г. | 0 | 0 | 0 | 0
Архэнерго | Архэнерго
Вологдаэнерго | Вологдаэнерго
Карелэнерго | Карелэнерго
Колэнерго | Колэнерго
Комиэнерго | Комиэнерго
Новгородэнерго | Новгородэнерго
Псковэнерго | Псковэнерго
Исполнительный аппарат