## ГВО 15-16
| СОГЛАСОВАНО |  | СОГЛАСОВАНО | [5 empty] | УТВЕРДЖАЮ
Министр энергетики и |  |  | Директор Филиала | [5 empty] | Директор филиала ПАО "МРСК Северо-Запада"
ЖКХ Мурманской обл. |  |  | ОАО "СО ЕЭС" Кольское РДУ | [5 empty] | "Колэнерго"
______________ В.Н.Гноевский. |  |  | ______________ О.В.Подзоров. | [5 empty] | ______________ А.Ю.Горохов.
_____________ 2015г. |  |  | ______________ 2015г. | [5 empty] | ______________ 2015г.
ГРАФИК
временного отключения потребления на 2015/2016гг.
по Филиалу ПАО «МРСК Северо-Запада» «Колэнерго» на территории Мурманской области
№ п/п | Потребитель | Наименование подстанции | Наименование фидера | способ ввода отключения по графику | время отключения (мин.) | очереди ограничения, МВт
[6 empty] | I | II | III | IV | V | VI | VII | VIII | IX | X
1 | АО "Олкон" | ПС-30 | ф-31 | ОВБ ЦЭС | 10 |  |  |  | 4.2
2 | АО "Олкон" | ПС-30 | ШП-2 | ОВБ ЦЭС | 10 |  |  |  | 10
3 | АО "Олкон" | ПС330 Оленегорск | Л-99, Л-100 на ПС110 кВ Хариус - Озеро | ОВБ п | 15 |  |  | 1.3
4 | АО "Олкон" | ПС330 Оленегорск | Л-62 на ПС-37А | ОВБ п | 15 |  |  | 0.65
5 | ОАО "Оленегорский Механический Завод" | ПС-96 | ф-3,4,7,8,24,25,26,27 | ОВБ п | 30 | [8 empty] | 4
6 | ОАО "Мончегорские электрические сети" | ПС-370 (11Б) | сеть потребителя | ОВБп | 40 |  |  |  | 1.5 | 1.5 | 1.5
| МБУ "СЕЗ МО сп Пушной" | ПС-54 | сеть потребителя | ОП ПС-54 | 15 |  |  |  | 0
7 | ООО "ЛГОК" | ПС-31 | сеть потребителя | ОПп | 15 |  |  |  | 1.6
8 | ЗАО "Северо -Западная Фосфорная Компания" | ПС -150 кВ "Олений ручей" | сеть потребителя (по ОЛ-195, 196) | ОВБп | 30 | [5 empty] | 7
9 | ОАО "Апатит" | ПС-38,39,90 Апатит | Промплощадки | ОВБп | 30 |  |  |  |  | 25 | 27 | 13 | 20
10 | Кольская АЭС | КАЭС | электрокотельная (сеть потребителя) | ОП КАЭС | 5 |  |  | 14
49 | ОАО "Ковдорслюда" | ПС-40А ПС-41А | ф-21,23,40,44 ф-22,25 | ОВБп | 20 |  |  |  |  | 0
11 | филиал ОАО "СУАЛ" КАЗ-СУАЛ | ГЭС-3 | КПП-1,КПП-2 в сетях | ОП КАЗ | 5 | [9 empty] | 19.5
12 | АО "Кольская ГМК" пл.Мончегорск | РП-8 КГМК от ПС-11А | ЭП №1 (Ф22,21 от ПС-11А) | ОВБ КГМК | 20 |  |  | 12.5
13 | АО "Кольская ГМК" пл.Мончегорск | РП-8 КГМК от ПС-11А | ЭП №2 (Ф-22,21 от ПС-11А) | ОВБ КГМК | 20 |  |  |  |  | 9
14 | АО "Кольская ГМК" пл.Мончегорск | ПС-11Б | ЭП №3 (Ф22) | ОП КГМК | 20 |  |  |  | 15
15 | АО "Кольская ГМК" пл.Мончегорск | ПС-11Б | миксер №3 ( Ф35) | ОП КГМК | 20 |  |  |  | 1.6
16 | АО "Кольская ГМК" пл.Мончегорск | КГМК ГПП-11Г | минпрок (ф-5) | ОП КГМК | 20 |  |  |  | 3
17 | АО "Кольская ГМК" пл.Мончегорск | РП-14 КГМК от ПС-11А | ф-3,14,23,31 | ОП КГМК | 20 | [9 empty] | 15
18 | Северный, северо -западный районы энергосистемы Мурманской области
19 | АО "Кольская ГМК" пл. Заполярный-Никель | ПС-21 | ф-18 | ОП СЭС | 5 |  |  |  | 0.2
20 | АО "Кольская ГМК" пл. Заполярный-Никель | ТП-94 КГМК от ПС-20а | ЭП №4 (М-82 от ПС-20А) | ОВБ КГМК | 5 | 40
21 | АО "Кольская ГМК" пл. Заполярный-Никель | ТП-93 КГМК от ПС-20а | ЭП №3 (М-81 от ПС-20А) | ОВБ КГМК | 5 |  | 40
22 | АО "Кольская ГМК" пл. Заполярный-Никель | ТП-95 КГМК от ПС-20а | ЭП №5 (М-86 от ПС-20А) | ОВБ КГМК | 5 |  |  | 10
23 | филиал ОАО "Мурманэнергосбыт" "Заполярная горэлектросеть" | ПС-20 ПС-52 | ф-23, 33 ф-74,61,76,73 в сетях | ОВБп | 40 | [7 empty] | 5
24 | ОАО "Инвест Проект Лимитед" | ПС-5 | ф-29/1 | ОВБ потребителя | 30 |  |  |  |  | 1.5
25 | ОАО "Мурманский морской рыбный порт" (ММРП ) | ПС-5, ПС-57 | ф-15,22,28 в сетях, ф-16,9,18 в сетях | ОП п | 30 | [6 empty] | 3.7
26 | ООО "Мурманская судоверфь-Энергосеть" | ПС-57 | ф-11,12 | ДУ | 5 | [7 empty] | 2.2
27 | ОАО "Мурманская горэлектросеть" (г.Мурманск) ОАО МОЭСК | ПС-57 | ф-22 | ДУ | 5 | [7 empty] | 0.5
28 | ОАО "Мурманская горэлектросеть" (г.Мурманск) ОАО МОЭСК | ПС-64 | ф-9 | ОВБ СЭС | 45 | [6 empty] | 0.8
29 | ОАО "Мурманская горэлектросеть" (г.Мурманск) ОАО МОЭСК | ПС-341 | ф-19 | ОВБ СЭС | 45 | [6 empty] | 2
30 | ОАО "Мурманская горэлектросеть" (г.Мурманск) ОАО МОЭСК | ПС-335 | ф-4,8,19 | ОВБ СЭС | 45 | [7 empty] | 6.5
31 | ОАО "Мурманская горэлектросеть" (г.Мурманск) ОАО МОЭСК | ПС-4 | ф-35 | ОВБ СЭС | 45 | [6 empty] | 2.4
32 | ОАО "Мурманская горэлектросеть" (г.Мурманск) ОАО МОЭСК | ПС-400 | ф-13,20 | ОВБ СЭС | 45 | [6 empty] | 4.2
33 | ОАО "Мурманская горэлектросеть" (г.Мурманск) ОАО МОЭСК | ПС-338 | ф-21,16,4,11 | ОВБ СЭС | 45 | [6 empty] | 5.5
34 | ОАО "Мурманская горэлектросеть" (г.Мурманск) ОАО МОЭСК | ПС-302 | ф-5 | ОВБ СЭС | 45 | [7 empty] | 0.6
35 | ОАО "Мурманская горэлектросеть" (г.Мурманск) ОАО МОЭСК | ПС-389 | ф-35 | ОВБ СЭС | 45 | [9 empty] | 0
36 | ОАО "Мурманский морской торговый порт" | ПС-301 | ф-19 (ТП 20), ф-44 (ТП ФТП) в сетях | ОВБп | 20 | [7 empty] | 1.95
37 | Филиал "35 СРЗ" ОАО "ЦС""Звездочка" | ПС-388 ПС-306 | ф-8,9 в сетях ф-29,31,32 в сетях | ОВБп | 40 | [6 empty] | 3
38 | ООО "Кольская тепловая компания" | ПС-417 ПС-320 | ф3,4,7,8 (РП-17) ф3,8 (РП-3) | ОВБ СЭС | 30 |  |  |  |  | 1
39 | РЭС "Североморский" филиала "Кольский" ОАО "Оборонэнерго" | ПС-2 | ф-14,38,22 | ОП ПС-2 | 5 | [8 empty] | 2
40 | РЭС "Североморский" филиала "Кольский" ОАО "Оборонэнерго" | ПС-2 | ф-34,9,4,24,2,30 | ОВБ п | 30 | [8 empty] | 2
41 | РЭС "Североморский" филиала "Кольский" ОАО "Оборонэнерго" | ПС-319 | ф-4 | ОВБ п | 40 | [5 empty] | 0.5
42 | РЭС "Североморский" филиала "Кольский" ОАО "Оборонэнерго" | ПС-56 | ф-4 | ОП ПС-2 | 5 | [5 empty] | 0.2
43 | РЭС "Североморский" филиала "Кольский" ОАО "Оборонэнерго" | ПС-326 | ф-10,14,15,19,24 | ОП ПС-2 | 10 | [9 empty] | 3
44 | РЭС "Александровский" филиала "Кольский" ОАО "Оборонэнерго" | ТЦ-302, ТЦ-640, ТП-9, КТП-82, КТП-81,ТП-23 | 35, 6кВ в сетях | ОП ОВБ п | 30 | [6 empty] | 1.52 | 0.17 | 0.32 | 0.84
45 | Головной филиал СРЗ «Нерпа» ОАО «ЦС" «Звездочка» | ПС-29 | ф-26 | ОП-29 | 5 | [8 empty] | 1
46 | УМПП "Горэлектросеть" ЗАТО г.Александровск | ПС-387 | ф-15,17 | ОВБп | 20 | [7 empty] | 1
47 | Район г. Ковдора энергосистемы Мурманской области
48 | ОАО "Ковдорский ГОК" | ПС-40А, 40Б,40В | сеть потребителя | ОПп | 5 |  |  |  | 0.55
49 | ОАО "Ковдорский ГОК" | ПС-40А, 40Б,40В | сеть потребителя | ОПп | 5 | [8 empty] | 10
50 | ОАО "Ковдорский ГОК" | ПС-40А, 40Б,40В | сеть потребителя | ОПп | 20 | [8 empty] | 18
[5 empty] | до 5 мин | 40 | 40 | 24 | 0.75 | 0 | 0.2 | 0 | 2.7 | 13 | 19.5
ИТОГО |  |  |  |  | до 5 мин | 40 | 80 | 104 | 104.75 | 104.75 | 104.95 | 104.95 | 107.65 | 120.65 | 140.15
[5 empty] | до 20 мин | 40 | 40 | 38.45 | 36.15 | 9 | 0.2 | 0 | 5.65 | 31 | 34.5
[5 empty] | до 20 мин | 40 | 80 | 118.45 | 154.6 | 163.6 | 163.8 | 163.8 | 169.45 | 200.45 | 234.95
[6 empty] | 40 | 40 | 38.45 | 37.65 | 38 | 36.2 | 36.12 | 37.92 | 37.32 | 38.34
[5 empty] | всего | 40 | 80 | 118.45 | 156.1 | 194.1 | 230.3 | 266.42 | 304.34 | 341.66 | 380
[5 empty] | всего по ДУ | 0 | 0 | 0 | 0 | 0 | 0 | 0 | 2.7 | 0 | 0
[5 empty] | всего по ДУ | 0 | 0 | 0 | 0 | 0 | 0 | 0 | 2.7 | 2.7 | 2.7
| по северному, северо - западному району Мурманской области |  |  |  | до 5 мин | 40 | 40 | 10 | 0.2 | 0 | 0.2 | 0 | 2.7 | 3 | 0
в т.ч. по северному, северо - западному районам энергосистемы Мурманской области |  |  |  |  | до 5 мин | 40 | 80 | 90 | 90.2 | 90.2 | 90.4 | 90.4 | 93.1 | 96.1 | 96.1
[5 empty] | до 20 мин | 40 | 40 | 10 | 0.2 | 0 | 0.2 | 0 | 5.65 | 3 | 0
[5 empty] | до 20 мин | 40 | 80 | 90 | 90.2 | 90.2 | 90.4 | 90.4 | 96.05 | 99.05 | 99.05
[5 empty] | всего | 40 | 40 | 10 | 0.2 | 2.5 | 0.7 | 23.12 | 17.92 | 5.32 | 3.84
[5 empty] | всего | 40 | 80 | 90 | 90.2 | 92.7 | 93.4 | 116.52 | 134.44 | 139.76 | 143.6
[5 empty] | всего по ДУ | 0 | 0 | 0 | 0 | 0 | 0 | 0 | 2.7 | 0 | 0
[5 empty] | всего по ДУ | 0 | 0 | 0 | 0 | 0 | 0 | 0 | 2.7 | 2.7 | 2.7
| по району г.Ковдора Мурманской области |  |  |  | до 5 мин | 0 | 0 | 0 | 0.55 | 0 | 0 | 0 | 0 | 10 | 0
в т.ч. по району г. Ковдора энергосистемы Мурманской области |  |  |  |  | до 5 мин | 0 | 0 | 0 | 0.55 | 0.55 | 0.55 | 0.55 | 0.55 | 10.55 | 10.55
[5 empty] | до 20 мин | 0 | 0 | 0 | 0.55 | 0 | 0 | 0 | 0 | 28 | 0
[5 empty] | до 20 мин | 0 | 0 | 0 | 0.55 | 0.55 | 0.55 | 0.55 | 0.55 | 28.55 | 28.55
[5 empty] | всего | 0 | 0 | 0 | 0.55 | 0.55 | 0.55 | 0.55 | 0.55 | 28.55 | 28.55
[5 empty] | всего по ДУ | 0 | 0 | 0 | 0 | 0 | 0 | 0 | 0 | 0 | 0
1. Величина потребления электрической мощности потребителей, указанная в графике, определена для условий прохождения максимума нагрузок при среднесуточных температурах наружного воздуха соответствующих температуре наиболее холодной пятидневки с обеспеченностью 0,92 (-30,8°С)
Первый заместитель директора - Главный инженер Филиала ПАО "МРСК Северо-Запада" "Колэнерго" С.А.Зайц.
Быкова 2026

## 1
| СОГЛАСОВАНО |  | СОГЛАСОВАНО | [5 empty] | УТВЕРДЖАЮ
Министр энергетики и |  |  | Директор Филиала | [5 empty] | Директор филиала ПАО "МРСК Северо-Запада"
ЖКХ Мурманской обл. |  |  | ОАО "СО ЕЭС" Кольское РДУ | [5 empty] | "Колэнерго"
______________ В.Н.Гноевский. |  |  | ______________ О.В.Подзоров. | [5 empty] | ______________ А.Ю.Горохов.
_____________ 2015г. |  |  | ______________ 2015г. | [5 empty] | ______________ 2015г.
ГРАФИК
временного отключения потребления на 2015/2016гг.
по Филиалу ПАО «МРСК Северо-Запада» «Колэнерго» на территории Мурманской области
01-00
№ п/п | Потребитель | Наименование подстанции | Наименование фидера | способ ввода отключения по графику | время отключения (мин.) | очереди ограничения, МВт
[6 empty] | I | II | III | IV | V | VI | VII | VIII | IX | X
1 | АО "Олкон" | ПС-30 | ф-31 | ОВБ ЦЭС | 10 |  |  |  | 2
2 | АО "Олкон" | ПС-30 | ШП-2 | ОВБ ЦЭС | 10 |  |  |  | 2.32
3 | АО "Олкон" | ПС330 Оленегорск | Л-99, Л-100 на ПС110 кВ Хариус - Озеро | ОВБ п | 15 |  |  | 1.3
4 | АО "Олкон" | ПС330 Оленегорск | Л-62 на ПС-37А | ОВБ п | 15 |  |  | 0.07
5 | ОАО "Оленегорский Механический Завод" | ПС-96 | ф-3,4,7,8,24,25,26,27 | ОВБ п | 30 | [8 empty] | 1.7
6 | ОАО "Мончегорские электрические сети" | ПС-370 (11Б) | сеть потребителя | ОВБп | 40 |  |  |  | 0.39 | 0.82 | 0.44
| МБУ "СЕЗ МО сп Пушной" | ПС-54 | сеть потребителя | ОП ПС-54 | 15 |  |  |  | 0
7 | ООО "ЛГОК" | ПС-31 | сеть потребителя | ОПп | 15 |  |  |  | 1.6
8 | ЗАО "Северо -Западная Фосфорная Компания" | ПС -150 кВ "Олений ручей" | сеть потребителя (по ОЛ-195, 196) | ОВБп | 30 | [5 empty] | 7
9 | ОАО "Апатит" | ПС-38,39,90 Апатит | Промплощадки | ОВБп | 30 |  |  |  |  | 15.79 | 16.5 | 11.3 | 2.81
10 | Кольская АЭС | КАЭС | электрокотельная (сеть потребителя) | ОП КАЭС | 5 |  |  | 14
49 | ОАО "Ковдорслюда" | ПС-40А ПС-41А | ф-21,23,40,44 ф-22,25 | ОВБп | 20 |  |  |  |  | 0
11 | филиал ОАО "СУАЛ" КАЗ-СУАЛ | ГЭС-3 | КПП-1,КПП-2 в сетях | ОП КАЗ | 5 | [9 empty] | 19.5
12 | АО "Кольская ГМК" пл.Мончегорск | РП-8 КГМК от ПС-11А | ЭП №1 (Ф22,21 от ПС-11А) | ОВБ КГМК | 20 |  |  | 7.2
13 | АО "Кольская ГМК" пл.Мончегорск | РП-8 КГМК от ПС-11А | ЭП №2 (Ф-22,21 от ПС-11А) | ОВБ КГМК | 20 |  |  |  |  | 0
14 | АО "Кольская ГМК" пл.Мончегорск | ПС-11Б | ЭП №3 (Ф22) | ОП КГМК | 20 |  |  |  | 8.5
15 | АО "Кольская ГМК" пл.Мончегорск | ПС-11Б | миксер №3 ( Ф35) | ОП КГМК | 20 |  |  |  | 0.02
16 | АО "Кольская ГМК" пл.Мончегорск | КГМК ГПП-11Г | минпрок (ф-5) | ОП КГМК | 20 |  |  |  | 3
17 | АО "Кольская ГМК" пл.Мончегорск | РП-14 КГМК от ПС-11А | ф-3,14,23,31 | ОП КГМК | 20 | [9 empty] | 5.21
18 | Северный, северо -западный районы энергосистемы Мурманской области
19 | АО "Кольская ГМК" пл. Заполярный-Никель | ПС-21 | ф-18 | ОП СЭС | 5 |  |  |  | 0.01
20 | АО "Кольская ГМК" пл. Заполярный-Никель | ТП-94 КГМК от ПС-20а | ЭП №4 (М-82 от ПС-20А) | ОВБ КГМК | 5 | 25.83
21 | АО "Кольская ГМК" пл. Заполярный-Никель | ТП-93 КГМК от ПС-20а | ЭП №3 (М-81 от ПС-20А) | ОВБ КГМК | 5 |  | 26.13
22 | АО "Кольская ГМК" пл. Заполярный-Никель | ТП-95 КГМК от ПС-20а | ЭП №5 (М-86 от ПС-20А) | ОВБ КГМК | 5 |  |  | 0
23 | филиал ОАО "Мурманэнергосбыт" "Заполярная горэлектросеть" | ПС-20 ПС-52 | ф-23, 33 ф-74,61,76,73 в сетях | ОВБп | 40 | [7 empty] | 2.8
24 | ОАО "Инвест Проект Лимитед" | ПС-5 | ф-29/1 | ОВБ потребителя | 30 |  |  |  |  | 0.59
25 | ОАО "Мурманский морской рыбный порт" (ММРП ) | ПС-5, ПС-57 | ф-15,22,28 в сетях, ф-16,9,18 в сетях | ОП п | 30 | [6 empty] | 3.7
26 | ООО "Мурманская судоверфь-Энергосеть" | ПС-57 | ф-11,12 | ДУ | 5 | [7 empty] | 1.68
27 | ОАО "Мурманская горэлектросеть" (г.Мурманск) ОАО МОЭСК | ПС-57 | ф-22 | ДУ | 5 | [7 empty] | 0.5
28 | ОАО "Мурманская горэлектросеть" (г.Мурманск) ОАО МОЭСК | ПС-64 | ф-9 | ОВБ СЭС | 45 | [6 empty] | 0.8
29 | ОАО "Мурманская горэлектросеть" (г.Мурманск) ОАО МОЭСК | ПС-341 | ф-19 | ОВБ СЭС | 45 | [6 empty] | 1.33
30 | ОАО "Мурманская горэлектросеть" (г.Мурманск) ОАО МОЭСК | ПС-335 | ф-4,8,19 | ОВБ СЭС | 45 | [7 empty] | 2.85
31 | ОАО "Мурманская горэлектросеть" (г.Мурманск) ОАО МОЭСК | ПС-4 | ф-35 | ОВБ СЭС | 45 | [6 empty] | 0.64
32 | ОАО "Мурманская горэлектросеть" (г.Мурманск) ОАО МОЭСК | ПС-400 | ф-13,20 | ОВБ СЭС | 45 | [6 empty] | 2.6
33 | ОАО "Мурманская горэлектросеть" (г.Мурманск) ОАО МОЭСК | ПС-338 | ф-21,16,4,11 | ОВБ СЭС | 45 | [6 empty] | 3.34
34 | ОАО "Мурманская горэлектросеть" (г.Мурманск) ОАО МОЭСК | ПС-302 | ф-5 | ОВБ СЭС | 45 | [7 empty] | 0.6
35 | ОАО "Мурманская горэлектросеть" (г.Мурманск) ОАО МОЭСК | ПС-389 | ф-35 | ОВБ СЭС | 45 | [9 empty] | 1
36 | ОАО "Мурманский морской торговый порт" | ПС-301 | ф-19 (ТП 20), 44 (ТП ФТП) в сетях | ОВБп | 20 | [7 empty] | 1.56
37 | Филиал "35 СРЗ" ОАО "ЦС""Звездочка" | ПС-388 ПС-306 | ф-8,9 в сетях ф-29,31,32 в сетях | ОВБп | 40 | [6 empty] | 3
38 | ООО "Кольская тепловая компания" | ПС-417 ПС-320 | ф3,4,7,8 (РП-17) ф3,8 (РП-3) | ОВБ СЭС | 30 |  |  |  |  | 1
39 | РЭС "Североморский" филиала "Кольский" ОАО "Оборонэнерго" | ПС-2 | ф-14,38,22 | ОП ПС-2 | 5 | [8 empty] | 2
40 | РЭС "Североморский" филиала "Кольский" ОАО "Оборонэнерго" | ПС-2 | ф-34,9,4,24,2,30 | ОВБ п | 30 | [8 empty] | 1.78
41 | РЭС "Североморский" филиала "Кольский" ОАО "Оборонэнерго" | ПС-319 | ф-4 | ОВБ п | 40 | [5 empty] | 0.22
42 | РЭС "Североморский" филиала "Кольский" ОАО "Оборонэнерго" | ПС-56 | ф-4 | ОП ПС-2 | 5 | [5 empty] | 0.2
43 | РЭС "Североморский" филиала "Кольский" ОАО "Оборонэнерго" | ПС-326 | ф-10,14,15,19,24 | ОП ПС-2 | 10 | [9 empty] | 0.88
44 | РЭС "Александровский" филиала "Кольский" ОАО "Оборонэнерго" | ТЦ-302, ТЦ-640, ТП-9, КТП-82, КТП-81,ТП-23 | 35, 6кВ в сетях | ОП ОВБ п | 30 | [6 empty] | 0.71 | 0.117 | 0.26 | 0.64
45 | Головной филиал СРЗ «Нерпа» ОАО «ЦС" «Звездочка» | ПС-29 | ф-26 | ОП-29 | 5 | [8 empty] | 1.16
46 | УМПП "Горэлектросеть" ЗАТО г.Александровск | ПС-387 | ф-15,17 | ОВБп | 20 | [7 empty] | 1.1
47 | Район г. Ковдора энергосистемы Мурманской области
48 | ОАО "Ковдорский ГОК" | ПС-40А, 40Б,40В | сеть потребителя | ОПп | 5 |  |  |  | 0.55
49 | ОАО "Ковдорский ГОК" | ПС-40А, 40Б,40В | сеть потребителя | ОПп | 5 | [8 empty] | 10
50 | ОАО "Ковдорский ГОК" | ПС-40А, 40Б,40В | сеть потребителя | ОПп | 20 | [8 empty] | 18
[5 empty] | до 5 мин | 25.83 | 26.13 | 14 | 0.56 | 0 | 0.2 | 0 | 2.18 | 13.16 | 19.5
ИТОГО |  |  |  |  | до 5 мин | 25.83 | 51.96 | 65.96 | 66.52 | 66.52 | 66.72 | 66.72 | 68.9 | 82.06 | 101.56
[5 empty] | до 20 мин | 25.83 | 26.13 | 22.57 | 18 | 0 | 0.2 | 0 | 4.84 | 31.16 | 24.71
[5 empty] | до 20 мин | 25.83 | 51.96 | 74.53 | 92.53 | 92.53 | 92.73 | 92.73 | 97.57 | 128.73 | 153.44
[6 empty] | 25.83 | 26.13 | 22.57 | 18.39 | 18.2 | 24.36 | 27.42 | 14.017 | 34.9 | 27.23
[5 empty] | всего | 25.83 | 51.96 | 74.53 | 92.92 | 111.12 | 135.48 | 162.9 | 176.917 | 211.817 | 239.047
[5 empty] | всего по ДУ | 0 | 0 | 0 | 0 | 0 | 0 | 0 | 2.18 | 0 | 0
[5 empty] | всего по ДУ | 0 | 0 | 0 | 0 | 0 | 0 | 0 | 2.18 | 2.18 | 2.18
| по северному, северо - западному району Мурманской области |  |  |  | до 5 мин | 25.83 | 26.13 | 0 | 0.01 | 0 | 0.2 | 0 | 2.18 | 3.16 | 0
в т.ч. по северному, северо - западному районам энергосистемы Мурманской области |  |  |  |  | до 5 мин | 25.83 | 51.96 | 51.96 | 51.97 | 51.97 | 52.17 | 52.17 | 54.35 | 57.51 | 57.51
[5 empty] | до 20 мин | 25.83 | 26.13 | 0 | 0.01 | 0 | 0.2 | 0 | 4.84 | 3.16 | 0
[5 empty] | до 20 мин | 25.83 | 51.96 | 51.96 | 51.97 | 51.97 | 52.17 | 52.17 | 57.01 | 60.17 | 60.17
[5 empty] | всего | 25.83 | 26.13 | 0 | 0.01 | 1.59 | 0.42 | 16.12 | 11.207 | 5.2 | 2.52
[5 empty] | всего | 25.83 | 51.96 | 51.96 | 51.97 | 53.56 | 53.98 | 70.1 | 81.307 | 86.507 | 89.027
[5 empty] | всего по ДУ | 0 | 0 | 0 | 0 | 0 | 0 | 0 | 2.18 | 0 | 0
[5 empty] | всего по ДУ | 0 | 0 | 0 | 0 | 0 | 0 | 0 | 2.7 | 2.7 | 2.7
| по району г.Ковдора Мурманской области |  |  |  | до 5 мин | 0 | 0 | 0 | 0.55 | 0 | 0 | 0 | 0 | 10 | 0
в т.ч. по району г. Ковдора энергосистемы Мурманской области |  |  |  |  | до 5 мин | 0 | 0 | 0 | 0.55 | 0.55 | 0.55 | 0.55 | 0.55 | 10.55 | 10.55
[5 empty] | до 20 мин | 0 | 0 | 0 | 0.55 | 0 | 0 | 0 | 0 | 28 | 0
[5 empty] | до 20 мин | 0 | 0 | 0 | 0.55 | 0.55 | 0.55 | 0.55 | 0.55 | 28.55 | 28.55
[5 empty] | всего | 0 | 0 | 0 | 0.55 | 0.55 | 0.55 | 0.55 | 0.55 | 28.55 | 28.55
[5 empty] | всего по ДУ | 0 | 0 | 0 | 0 | 0 | 0 | 0 | 0 | 0 | 0
1. Величина потребления электрической мощности потребителей, указанная в графике, определена для условий прохождения максимума нагрузок при среднесуточных температурах наружного воздуха соответствующих температуре наиболее холодной пятидневки с обеспеченностью 0,92 (-30,8°С)
Первый заместитель директора - Главный инженер Филиала ПАО "МРСК Северо-Запада" "Колэнерго" С.А.Зайц.
Быкова 2026

## 2
| СОГЛАСОВАНО |  | СОГЛАСОВАНО | [5 empty] | УТВЕРДЖАЮ
Министр энергетики и |  |  | Директор Филиала | [5 empty] | Директор филиала ПАО "МРСК Северо-Запада"
ЖКХ Мурманской обл. |  |  | ОАО "СО ЕЭС" Кольское РДУ | [5 empty] | "Колэнерго"
______________ В.Н.Гноевский. |  |  | ______________ О.В.Подзоров. | [5 empty] | ______________ А.Ю.Горохов.
_____________ 2015г. |  |  | ______________ 2015г. | [5 empty] | ______________ 2015г.
ГРАФИК
временного отключения потребления на 2015/2016гг.
по Филиалу ПАО «МРСК Северо-Запада» «Колэнерго» на территории Мурманской области
02-00
№ п/п | Потребитель | Наименование подстанции | Наименование фидера | способ ввода отключения по графику | время отключения (мин.) | очереди ограничения, МВт
[6 empty] | I | II | III | IV | V | VI | VII | VIII | IX | X
1 | АО "Олкон" | ПС-30 | ф-31 | ОВБ ЦЭС | 10 |  |  |  | 1.98
2 | АО "Олкон" | ПС-30 | ШП-2 | ОВБ ЦЭС | 10 |  |  |  | 2.2
3 | АО "Олкон" | ПС330 Оленегорск | Л-99, Л-100 на ПС110 кВ Хариус - Озеро | ОВБ п | 15 |  |  | 1.3
4 | АО "Олкон" | ПС330 Оленегорск | Л-62 на ПС-37А | ОВБ п | 15 |  |  | 0.253
5 | ОАО "Оленегорский Механический Завод" | ПС-96 | ф-3,4,7,8,24,25,26,27 | ОВБ п | 30 | [8 empty] | 1.8
6 | ОАО "Мончегорские электрические сети" | ПС-370 (11Б) | сеть потребителя | ОВБп | 40 |  |  |  | 0.37 | 0.755 | 0.41
| МБУ "СЕЗ МО сп Пушной" | ПС-54 | сеть потребителя | ОП ПС-54 | 15 |  |  |  | 0
7 | ООО "ЛГОК" | ПС-31 | сеть потребителя | ОПп | 15 |  |  |  | 1.6
8 | ЗАО "Северо -Западная Фосфорная Компания" | ПС -150 кВ "Олений ручей" | сеть потребителя (по ОЛ-195, 196) | ОВБп | 30 | [5 empty] | 7
9 | ОАО "Апатит" | ПС-38,39,90 Апатит | Промплощадки | ОВБп | 30 |  |  |  |  | 15.79 | 16.5 | 11.3 | 2.81
10 | Кольская АЭС | КАЭС | электрокотельная (сеть потребителя) | ОП КАЭС | 5 |  |  | 14
49 | ОАО "Ковдорслюда" | ПС-40А ПС-41А | ф-21,23,40,44 ф-22,25 | ОВБп | 20 |  |  |  |  | 0
11 | филиал ОАО "СУАЛ" КАЗ-СУАЛ | ГЭС-3 | КПП-1,КПП-2 в сетях | ОП КАЗ | 5 | [9 empty] | 19.5
12 | АО "Кольская ГМК" пл.Мончегорск | РП-8 КГМК от ПС-11А | ЭП №1 (Ф22,21 от ПС-11А) | ОВБ КГМК | 20 |  |  | 4.22
13 | АО "Кольская ГМК" пл.Мончегорск | РП-8 КГМК от ПС-11А | ЭП №2 (Ф-22,21 от ПС-11А) | ОВБ КГМК | 20 |  |  |  |  | 0
14 | АО "Кольская ГМК" пл.Мончегорск | ПС-11Б | ЭП №3 (Ф22) | ОП КГМК | 20 |  |  |  | 7.92
15 | АО "Кольская ГМК" пл.Мончегорск | ПС-11Б | миксер №3 ( Ф35) | ОП КГМК | 20 |  |  |  | 0.005
16 | АО "Кольская ГМК" пл.Мончегорск | КГМК ГПП-11Г | минпрок (ф-5) | ОП КГМК | 20 |  |  |  | 3
17 | АО "Кольская ГМК" пл.Мончегорск | РП-14 КГМК от ПС-11А | ф-3,14,23,31 | ОП КГМК | 20 | [9 empty] | 5.2
18 | Северный, северо -западный районы энергосистемы Мурманской области
19 | АО "Кольская ГМК" пл. Заполярный-Никель | ПС-21 | ф-18 | ОП СЭС | 5 |  |  |  | 0.01
20 | АО "Кольская ГМК" пл. Заполярный-Никель | ТП-94 КГМК от ПС-20а | ЭП №4 (М-82 от ПС-20А) | ОВБ КГМК | 5 | 25.2
21 | АО "Кольская ГМК" пл. Заполярный-Никель | ТП-93 КГМК от ПС-20а | ЭП №3 (М-81 от ПС-20А) | ОВБ КГМК | 5 |  | 25.85
22 | АО "Кольская ГМК" пл. Заполярный-Никель | ТП-95 КГМК от ПС-20а | ЭП №5 (М-86 от ПС-20А) | ОВБ КГМК | 5 |  |  | 0
23 | филиал ОАО "Мурманэнергосбыт" "Заполярная горэлектросеть" | ПС-20 ПС-52 | ф-23, 33 ф-74,61,76,73 в сетях | ОВБп | 40 | [7 empty] | 3.43
24 | ОАО "Инвест Проект Лимитед" | ПС-5 | ф-29/1 | ОВБ потребителя | 30 |  |  |  |  | 0.63
25 | ОАО "Мурманский морской рыбный порт" (ММРП ) | ПС-5, ПС-57 | ф-15,22,28 в сетях, ф-16,9,18 в сетях | ОП п | 30 | [6 empty] | 3.7
26 | ООО "Мурманская судоверфь-Энергосеть" | ПС-57 | ф-11,12 | ДУ | 5 | [7 empty] | 1.8
27 | ОАО "Мурманская горэлектросеть" (г.Мурманск) ОАО МОЭСК | ПС-57 | ф-22 | ДУ | 5 | [7 empty] | 0.5
28 | ОАО "Мурманская горэлектросеть" (г.Мурманск) ОАО МОЭСК | ПС-64 | ф-9 | ОВБ СЭС | 45 | [6 empty] | 0.8
29 | ОАО "Мурманская горэлектросеть" (г.Мурманск) ОАО МОЭСК | ПС-341 | ф-19 | ОВБ СЭС | 45 | [6 empty] | 1.28
30 | ОАО "Мурманская горэлектросеть" (г.Мурманск) ОАО МОЭСК | ПС-335 | ф-4,8,19 | ОВБ СЭС | 45 | [7 empty] | 2.61
31 | ОАО "Мурманская горэлектросеть" (г.Мурманск) ОАО МОЭСК | ПС-4 | ф-35 | ОВБ СЭС | 45 | [6 empty] | 0.59
32 | ОАО "Мурманская горэлектросеть" (г.Мурманск) ОАО МОЭСК | ПС-400 | ф-13,20 | ОВБ СЭС | 45 | [6 empty] | 2.38
33 | ОАО "Мурманская горэлектросеть" (г.Мурманск) ОАО МОЭСК | ПС-338 | ф-21,16,4,11 | ОВБ СЭС | 45 | [6 empty] | 3.1
34 | ОАО "Мурманская горэлектросеть" (г.Мурманск) ОАО МОЭСК | ПС-302 | ф-5 | ОВБ СЭС | 45 | [7 empty] | 0.6
35 | ОАО "Мурманская горэлектросеть" (г.Мурманск) ОАО МОЭСК | ПС-389 | ф-35 | ОВБ СЭС | 45 | [9 empty] | 0.9
36 | ОАО "Мурманский морской торговый порт" | ПС-301 | ф-19 (ТП 20), 44 (ТП ФТП) в сетях | ОВБп | 20 | [7 empty] | 1.686
37 | Филиал "35 СРЗ" ОАО "ЦС""Звездочка" | ПС-388 ПС-306 | ф-8,9 в сетях ф-29,31,32 в сетях | ОВБп | 40 | [6 empty] | 3
38 | ООО "Кольская тепловая компания" | ПС-417 ПС-320 | ф3,4,7,8 (РП-17) ф3,8 (РП-3) | ОВБ СЭС | 30 |  |  |  |  | 1
39 | РЭС "Североморский" филиала "Кольский" ОАО "Оборонэнерго" | ПС-2 | ф-14,38,22 | ОП ПС-2 | 5 | [8 empty] | 2
40 | РЭС "Североморский" филиала "Кольский" ОАО "Оборонэнерго" | ПС-2 | ф-34,9,4,24,2,30 | ОВБ п | 30 | [8 empty] | 1.49
41 | РЭС "Североморский" филиала "Кольский" ОАО "Оборонэнерго" | ПС-319 | ф-4 | ОВБ п | 40 | [5 empty] | 0.22
42 | РЭС "Североморский" филиала "Кольский" ОАО "Оборонэнерго" | ПС-56 | ф-4 | ОП ПС-2 | 5 | [5 empty] | 0.2
43 | РЭС "Североморский" филиала "Кольский" ОАО "Оборонэнерго" | ПС-326 | ф-10,14,15,19,24 | ОП ПС-2 | 10 | [9 empty] | 0.78
44 | РЭС "Александровский" филиала "Кольский" ОАО "Оборонэнерго" | ТЦ-302, ТЦ-640, ТП-9, КТП-82, КТП-81,ТП-23 | 35, 6кВ в сетях | ОП ОВБ п | 30 | [6 empty] | 0.65 | 0.118 | 0.261 | 0.644
45 | Головной филиал СРЗ «Нерпа» ОАО «ЦС" «Звездочка» | ПС-29 | ф-26 | ОП-29 | 5 | [8 empty] | 1.17
46 | УМПП "Горэлектросеть" ЗАТО г.Александровск | ПС-387 | ф-15,17 | ОВБп | 20 | [7 empty] | 1.1
47 | Район г. Ковдора энергосистемы Мурманской области
48 | ОАО "Ковдорский ГОК" | ПС-40А, 40Б,40В | сеть потребителя | ОПп | 5 |  |  |  | 0.55
49 | ОАО "Ковдорский ГОК" | ПС-40А, 40Б,40В | сеть потребителя | ОПп | 5 | [8 empty] | 10
50 | ОАО "Ковдорский ГОК" | ПС-40А, 40Б,40В | сеть потребителя | ОПп | 20 | [8 empty] | 18
[5 empty] | до 5 мин | 25.2 | 25.85 | 14 | 0.56 | 0 | 0.2 | 0 | 2.3 | 13.17 | 19.5
ИТОГО |  |  |  |  | до 5 мин | 25.2 | 51.05 | 65.05 | 65.61 | 65.61 | 65.81 | 65.81 | 68.11 | 81.28 | 100.78
[5 empty] | до 20 мин | 25.2 | 25.85 | 19.773 | 17.265 | 0 | 0.2 | 0 | 5.086 | 31.17 | 24.7
[5 empty] | до 20 мин | 25.2 | 51.05 | 70.823 | 88.088 | 88.088 | 88.288 | 88.288 | 93.374 | 124.544 | 149.244
[6 empty] | 25.2 | 25.85 | 19.773 | 17.635 | 18.175 | 24.33 | 26.8 | 14.654 | 34.721 | 27.024
[5 empty] | всего | 25.2 | 51.05 | 70.823 | 88.458 | 106.633 | 130.963 | 157.763 | 172.417 | 207.138 | 234.162
[5 empty] | всего по ДУ | 0 | 0 | 0 | 0 | 0 | 0 | 0 | 2.3 | 0 | 0
[5 empty] | всего по ДУ | 0 | 0 | 0 | 0 | 0 | 0 | 0 | 2.3 | 2.3 | 2.3
| по северному, северо - западному району Мурманской области |  |  |  | до 5 мин | 25.2 | 25.85 | 0 | 0.01 | 0 | 0.2 | 0 | 2.3 | 3.17 | 0
в т.ч. по северному, северо - западному районам энергосистемы Мурманской области |  |  |  |  | до 5 мин | 25.2 | 51.05 | 51.05 | 51.06 | 51.06 | 51.26 | 51.26 | 53.56 | 56.73 | 56.73
[5 empty] | до 20 мин | 25.2 | 25.85 | 0 | 0.01 | 0 | 0.2 | 0 | 5.086 | 3.17 | 0
[5 empty] | до 20 мин | 25.2 | 51.05 | 51.05 | 51.06 | 51.06 | 51.26 | 51.26 | 56.346 | 59.516 | 59.516
[5 empty] | всего | 25.2 | 25.85 | 0 | 0.01 | 1.63 | 0.42 | 15.5 | 11.844 | 4.921 | 2.324
[5 empty] | всего | 25.2 | 51.05 | 51.05 | 51.06 | 52.69 | 53.11 | 68.61 | 80.454 | 85.375 | 87.699
[5 empty] | всего по ДУ | 0 | 0 | 0 | 0 | 0 | 0 | 0 | 2.3 | 0 | 0
[5 empty] | всего по ДУ | 0 | 0 | 0 | 0 | 0 | 0 | 0 | 2.7 | 2.7 | 2.7
| по району г.Ковдора Мурманской области |  |  |  | до 5 мин | 0 | 0 | 0 | 0.55 | 0 | 0 | 0 | 0 | 10 | 0
в т.ч. по району г. Ковдора энергосистемы Мурманской области |  |  |  |  | до 5 мин | 0 | 0 | 0 | 0.55 | 0.55 | 0.55 | 0.55 | 0.55 | 10.55 | 10.55
[5 empty] | до 20 мин | 0 | 0 | 0 | 0.55 | 0 | 0 | 0 | 0 | 28 | 0
[5 empty] | до 20 мин | 0 | 0 | 0 | 0.55 | 0.55 | 0.55 | 0.55 | 0.55 | 28.55 | 28.55
[5 empty] | всего | 0 | 0 | 0 | 0.55 | 0.55 | 0.55 | 0.55 | 0.55 | 28.55 | 28.55
[5 empty] | всего по ДУ | 0 | 0 | 0 | 0 | 0 | 0 | 0 | 0 | 0 | 0
1. Величина потребления электрической мощности потребителей, указанная в графике, определена для условий прохождения максимума нагрузок при среднесуточных температурах наружного воздуха соответствующих температуре наиболее холодной пятидневки с обеспеченностью 0,92 (-30,8°С)
Первый заместитель директора - Главный инженер Филиала ПАО "МРСК Северо-Запада" "Колэнерго" С.А.Зайц.
Быкова 2026

## 3
| СОГЛАСОВАНО |  | СОГЛАСОВАНО | [5 empty] | УТВЕРДЖАЮ
Министр энергетики и |  |  | Директор Филиала | [5 empty] | Директор филиала ПАО "МРСК Северо-Запада"
ЖКХ Мурманской обл. |  |  | ОАО "СО ЕЭС" Кольское РДУ | [5 empty] | "Колэнерго"
______________ В.Н.Гноевский. |  |  | ______________ О.В.Подзоров. | [5 empty] | ______________ А.Ю.Горохов.
_____________ 2015г. |  |  | ______________ 2015г. | [5 empty] | ______________ 2015г.
ГРАФИК
временного отключения потребления на 2015/2016гг.
по Филиалу ПАО «МРСК Северо-Запада» «Колэнерго» на территории Мурманской области
03-00
№ п/п | Потребитель | Наименование подстанции | Наименование фидера | способ ввода отключения по графику | время отключения (мин.) | очереди ограничения, МВт
[6 empty] | I | II | III | IV | V | VI | VII | VIII | IX | X
1 | АО "Олкон" | ПС-30 | ф-31 | ОВБ ЦЭС | 10 |  |  |  | 2
2 | АО "Олкон" | ПС-30 | ШП-2 | ОВБ ЦЭС | 10 |  |  |  | 2.52
3 | АО "Олкон" | ПС330 Оленегорск | Л-99, Л-100 на ПС110 кВ Хариус - Озеро | ОВБ п | 15 |  |  | 1.3
4 | АО "Олкон" | ПС330 Оленегорск | Л-62 на ПС-37А | ОВБ п | 15 |  |  | 0.088
5 | ОАО "Оленегорский Механический Завод" | ПС-96 | ф-3,4,7,8,24,25,26,27 | ОВБ п | 30 | [8 empty] | 2.1
6 | ОАО "Мончегорские электрические сети" | ПС-370 (11Б) | сеть потребителя | ОВБп | 40 |  |  |  | 0.34 | 0.69 | 0.427
| МБУ "СЕЗ МО сп Пушной" | ПС-54 | сеть потребителя | ОП ПС-54 | 15 |  |  |  | 0
7 | ООО "ЛГОК" | ПС-31 | сеть потребителя | ОПп | 15 |  |  |  | 1.6
8 | ЗАО "Северо -Западная Фосфорная Компания" | ПС -150 кВ "Олений ручей" | сеть потребителя (по ОЛ-195, 196) | ОВБп | 30 | [5 empty] | 7
9 | ОАО "Апатит" | ПС-38,39,90 Апатит | Промплощадки | ОВБп | 30 |  |  |  |  | 15.79 | 16.5 | 11.3 | 2.81
10 | Кольская АЭС | КАЭС | электрокотельная (сеть потребителя) | ОП КАЭС | 5 |  |  | 14
49 | ОАО "Ковдорслюда" | ПС-40А ПС-41А | ф-21,23,40,44 ф-22,25 | ОВБп | 20 |  |  |  |  | 0
11 | филиал ОАО "СУАЛ" КАЗ-СУАЛ | ГЭС-3 | КПП-1,КПП-2 в сетях | ОП КАЗ | 5 | [9 empty] | 19.5
12 | АО "Кольская ГМК" пл.Мончегорск | РП-8 КГМК от ПС-11А | ЭП №1 (Ф22,21 от ПС-11А) | ОВБ КГМК | 20 |  |  | 7.2
13 | АО "Кольская ГМК" пл.Мончегорск | РП-8 КГМК от ПС-11А | ЭП №2 (Ф-22,21 от ПС-11А) | ОВБ КГМК | 20 |  |  |  |  | 0
14 | АО "Кольская ГМК" пл.Мончегорск | ПС-11Б | ЭП №3 (Ф22) | ОП КГМК | 20 |  |  |  | 4.82
15 | АО "Кольская ГМК" пл.Мончегорск | ПС-11Б | миксер №3 ( Ф35) | ОП КГМК | 20 |  |  |  | 0.005
16 | АО "Кольская ГМК" пл.Мончегорск | КГМК ГПП-11Г | минпрок (ф-5) | ОП КГМК | 20 |  |  |  | 3
17 | АО "Кольская ГМК" пл.Мончегорск | РП-14 КГМК от ПС-11А | ф-3,14,23,31 | ОП КГМК | 20 | [9 empty] | 5.24
18 | Северный, северо -западный районы энергосистемы Мурманской области
19 | АО "Кольская ГМК" пл. Заполярный-Никель | ПС-21 | ф-18 | ОП СЭС | 5 |  |  |  | 0.01
20 | АО "Кольская ГМК" пл. Заполярный-Никель | ТП-94 КГМК от ПС-20а | ЭП №4 (М-82 от ПС-20А) | ОВБ КГМК | 5 | 25.03
21 | АО "Кольская ГМК" пл. Заполярный-Никель | ТП-93 КГМК от ПС-20а | ЭП №3 (М-81 от ПС-20А) | ОВБ КГМК | 5 |  | 26.4
22 | АО "Кольская ГМК" пл. Заполярный-Никель | ТП-95 КГМК от ПС-20а | ЭП №5 (М-86 от ПС-20А) | ОВБ КГМК | 5 |  |  | 0
23 | филиал ОАО "Мурманэнергосбыт" "Заполярная горэлектросеть" | ПС-20 ПС-52 | ф-23, 33 ф-74,61,76,73 в сетях | ОВБп | 40 | [7 empty] | 3.2
24 | ОАО "Инвест Проект Лимитед" | ПС-5 | ф-29/1 | ОВБ потребителя | 30 |  |  |  |  | 0.65
25 | ОАО "Мурманский морской рыбный порт" (ММРП ) | ПС-5, ПС-57 | ф-15,22,28 в сетях, ф-16,9,18 в сетях | ОП п | 30 | [6 empty] | 3.7
26 | ООО "Мурманская судоверфь-Энергосеть" | ПС-57 | ф-11,12 | ДУ | 5 | [7 empty] | 1.752
27 | ОАО "Мурманская горэлектросеть" (г.Мурманск) ОАО МОЭСК | ПС-57 | ф-22 | ДУ | 5 | [7 empty] | 0.5
28 | ОАО "Мурманская горэлектросеть" (г.Мурманск) ОАО МОЭСК | ПС-64 | ф-9 | ОВБ СЭС | 45 | [6 empty] | 0.8
29 | ОАО "Мурманская горэлектросеть" (г.Мурманск) ОАО МОЭСК | ПС-341 | ф-19 | ОВБ СЭС | 45 | [6 empty] | 1.23
30 | ОАО "Мурманская горэлектросеть" (г.Мурманск) ОАО МОЭСК | ПС-335 | ф-4,8,19 | ОВБ СЭС | 45 | [7 empty] | 2.47
31 | ОАО "Мурманская горэлектросеть" (г.Мурманск) ОАО МОЭСК | ПС-4 | ф-35 | ОВБ СЭС | 45 | [6 empty] | 0.51
32 | ОАО "Мурманская горэлектросеть" (г.Мурманск) ОАО МОЭСК | ПС-400 | ф-13,20 | ОВБ СЭС | 45 | [6 empty] | 2.27
33 | ОАО "Мурманская горэлектросеть" (г.Мурманск) ОАО МОЭСК | ПС-338 | ф-21,16,4,11 | ОВБ СЭС | 45 | [6 empty] | 2.94
34 | ОАО "Мурманская горэлектросеть" (г.Мурманск) ОАО МОЭСК | ПС-302 | ф-5 | ОВБ СЭС | 45 | [7 empty] | 0.6
35 | ОАО "Мурманская горэлектросеть" (г.Мурманск) ОАО МОЭСК | ПС-389 | ф-35 | ОВБ СЭС | 45 | [9 empty] | 0.8
36 | ОАО "Мурманский морской торговый порт" | ПС-301 | ф-19 (ТП 20), 44 (ТП ФТП) в сетях | ОВБп | 20 | [7 empty] | 1.63
37 | Филиал "35 СРЗ" ОАО "ЦС""Звездочка" | ПС-388 ПС-306 | ф-8,9 в сетях ф-29,31,32 в сетях | ОВБп | 40 | [6 empty] | 3
38 | ООО "Кольская тепловая компания" | ПС-417 ПС-320 | ф3,4,7,8 (РП-17) ф3,8 (РП-3) | ОВБ СЭС | 30 |  |  |  |  | 1
39 | РЭС "Североморский" филиала "Кольский" ОАО "Оборонэнерго" | ПС-2 | ф-14,38,22 | ОП ПС-2 | 5 | [8 empty] | 2
40 | РЭС "Североморский" филиала "Кольский" ОАО "Оборонэнерго" | ПС-2 | ф-34,9,4,24,2,30 | ОВБ п | 30 | [8 empty] | 1.53
41 | РЭС "Североморский" филиала "Кольский" ОАО "Оборонэнерго" | ПС-319 | ф-4 | ОВБ п | 40 | [5 empty] | 0.25
42 | РЭС "Североморский" филиала "Кольский" ОАО "Оборонэнерго" | ПС-56 | ф-4 | ОП ПС-2 | 5 | [5 empty] | 0.2
43 | РЭС "Североморский" филиала "Кольский" ОАО "Оборонэнерго" | ПС-326 | ф-10,14,15,19,24 | ОП ПС-2 | 10 | [9 empty] | 0.76
44 | РЭС "Александровский" филиала "Кольский" ОАО "Оборонэнерго" | ТЦ-302, ТЦ-640, ТП-9, КТП-82, КТП-81,ТП-23 | 35, 6кВ в сетях | ОП ОВБ п | 30 | [6 empty] | 0.676 | 0.137 | 0.261 | 0.644
45 | Головной филиал СРЗ «Нерпа» ОАО «ЦС" «Звездочка» | ПС-29 | ф-26 | ОП-29 | 5 | [8 empty] | 1.16
46 | УМПП "Горэлектросеть" ЗАТО г.Александровск | ПС-387 | ф-15,17 | ОВБп | 20 | [7 empty] | 1
47 | Район г. Ковдора энергосистемы Мурманской области
48 | ОАО "Ковдорский ГОК" | ПС-40А, 40Б,40В | сеть потребителя | ОПп | 5 |  |  |  | 0.55
49 | ОАО "Ковдорский ГОК" | ПС-40А, 40Б,40В | сеть потребителя | ОПп | 5 | [8 empty] | 10
50 | ОАО "Ковдорский ГОК" | ПС-40А, 40Б,40В | сеть потребителя | ОПп | 20 | [8 empty] | 18
[5 empty] | до 5 мин | 25.03 | 26.4 | 14 | 0.56 | 0 | 0.2 | 0 | 2.252 | 13.16 | 19.5
ИТОГО |  |  |  |  | до 5 мин | 25.03 | 51.43 | 65.43 | 65.99 | 65.99 | 66.19 | 66.19 | 68.442 | 81.602 | 101.102
[5 empty] | до 20 мин | 25.03 | 26.4 | 22.588 | 14.505 | 0 | 0.2 | 0 | 4.882 | 31.16 | 24.74
[5 empty] | до 20 мин | 25.03 | 51.43 | 74.018 | 88.523 | 88.523 | 88.723 | 88.723 | 93.605 | 124.765 | 149.505
[6 empty] | 25.03 | 26.4 | 22.588 | 14.845 | 18.13 | 24.377 | 26.426 | 14.099 | 35.051 | 26.944
[5 empty] | всего | 25.03 | 51.43 | 74.018 | 88.863 | 106.993 | 131.37 | 157.796 | 171.895 | 206.946 | 233.89
[5 empty] | всего по ДУ | 0 | 0 | 0 | 0 | 0 | 0 | 0 | 2.252 | 0 | 0
[5 empty] | всего по ДУ | 0 | 0 | 0 | 0 | 0 | 0 | 0 | 2.252 | 2.252 | 2.252
| по северному, северо - западному району Мурманской области |  |  |  | до 5 мин | 25.03 | 26.4 | 0 | 0.01 | 0 | 0.2 | 0 | 2.252 | 3.16 | 0
в т.ч. по северному, северо - западному районам энергосистемы Мурманской области |  |  |  |  | до 5 мин | 25.03 | 51.43 | 51.43 | 51.44 | 51.44 | 51.64 | 51.64 | 53.892 | 57.052 | 57.052
[5 empty] | до 20 мин | 25.03 | 26.4 | 0 | 0.01 | 0 | 0.2 | 0 | 4.882 | 3.16 | 0
[5 empty] | до 20 мин | 25.03 | 51.43 | 51.43 | 51.44 | 51.44 | 51.64 | 51.64 | 56.522 | 59.682 | 59.682
[5 empty] | всего | 25.03 | 26.4 | 0 | 0.01 | 1.65 | 0.45 | 15.126 | 11.289 | 4.951 | 2.204
[5 empty] | всего | 25.03 | 51.43 | 51.43 | 51.44 | 53.09 | 53.54 | 68.666 | 79.955 | 84.906 | 87.11
[5 empty] | всего по ДУ | 0 | 0 | 0 | 0 | 0 | 0 | 0 | 2.252 | 0 | 0
[5 empty] | всего по ДУ | 0 | 0 | 0 | 0 | 0 | 0 | 0 | 2.7 | 2.7 | 2.7
| по району г.Ковдора Мурманской области |  |  |  | до 5 мин | 0 | 0 | 0 | 0.55 | 0 | 0 | 0 | 0 | 10 | 0
в т.ч. по району г. Ковдора энергосистемы Мурманской области |  |  |  |  | до 5 мин | 0 | 0 | 0 | 0.55 | 0.55 | 0.55 | 0.55 | 0.55 | 10.55 | 10.55
[5 empty] | до 20 мин | 0 | 0 | 0 | 0.55 | 0 | 0 | 0 | 0 | 28 | 0
[5 empty] | до 20 мин | 0 | 0 | 0 | 0.55 | 0.55 | 0.55 | 0.55 | 0.55 | 28.55 | 28.55
[5 empty] | всего | 0 | 0 | 0 | 0.55 | 0.55 | 0.55 | 0.55 | 0.55 | 28.55 | 28.55
[5 empty] | всего по ДУ | 0 | 0 | 0 | 0 | 0 | 0 | 0 | 0 | 0 | 0
1. Величина потребления электрической мощности потребителей, указанная в графике, определена для условий прохождения максимума нагрузок при среднесуточных температурах наружного воздуха соответствующих температуре наиболее холодной пятидневки с обеспеченностью 0,92 (-30,8°С)
Первый заместитель директора - Главный инженер Филиала ПАО "МРСК Северо-Запада" "Колэнерго" С.А.Зайц.
Быкова 2026

## 4
| СОГЛАСОВАНО |  | СОГЛАСОВАНО | [5 empty] | УТВЕРДЖАЮ
Министр энергетики и |  |  | Директор Филиала | [5 empty] | Директор филиала ПАО "МРСК Северо-Запада"
ЖКХ Мурманской обл. |  |  | ОАО "СО ЕЭС" Кольское РДУ | [5 empty] | "Колэнерго"
______________ В.Н.Гноевский. |  |  | ______________ О.В.Подзоров. | [5 empty] | ______________ А.Ю.Горохов.
_____________ 2015г. |  |  | ______________ 2015г. | [5 empty] | ______________ 2015г.
ГРАФИК
временного отключения потребления на 2015/2016гг.
по Филиалу ПАО «МРСК Северо-Запада» «Колэнерго» на территории Мурманской области
04-00
№ п/п | Потребитель | Наименование подстанции | Наименование фидера | способ ввода отключения по графику | время отключения (мин.) | очереди ограничения, МВт
[6 empty] | I | II | III | IV | V | VI | VII | VIII | IX | X
1 | АО "Олкон" | ПС-30 | ф-31 | ОВБ ЦЭС | 10 |  |  |  | 1.9
2 | АО "Олкон" | ПС-30 | ШП-2 | ОВБ ЦЭС | 10 |  |  |  | 2.5
3 | АО "Олкон" | ПС330 Оленегорск | Л-99, Л-100 на ПС110 кВ Хариус - Озеро | ОВБ п | 15 |  |  | 1.3
4 | АО "Олкон" | ПС330 Оленегорск | Л-62 на ПС-37А | ОВБ п | 15 |  |  | 0.418
5 | ОАО "Оленегорский Механический Завод" | ПС-96 | ф-3,4,7,8,24,25,26,27 | ОВБ п | 30 | [8 empty] | 2.23
6 | ОАО "Мончегорские электрические сети" | ПС-370 (11Б) | сеть потребителя | ОВБп | 40 |  |  |  | 0.34 | 0.71 | 0.41
| МБУ "СЕЗ МО сп Пушной" | ПС-54 | сеть потребителя | ОП ПС-54 | 15 |  |  |  | 0
7 | ООО "ЛГОК" | ПС-31 | сеть потребителя | ОПп | 15 |  |  |  | 1.6
8 | ЗАО "Северо -Западная Фосфорная Компания" | ПС -150 кВ "Олений ручей" | сеть потребителя (по ОЛ-195, 196) | ОВБп | 30 | [5 empty] | 7
9 | ОАО "Апатит" | ПС-38,39,90 Апатит | Промплощадки | ОВБп | 30 |  |  |  |  | 15.79 | 16.5 | 11.3 | 2.81
10 | Кольская АЭС | КАЭС | электрокотельная (сеть потребителя) | ОП КАЭС | 5 |  |  | 14
49 | ОАО "Ковдорслюда" | ПС-40А ПС-41А | ф-21,23,40,44 ф-22,25 | ОВБп | 20 |  |  |  |  | 0
11 | филиал ОАО "СУАЛ" КАЗ-СУАЛ | ГЭС-3 | КПП-1,КПП-2 в сетях | ОП КАЗ | 5 | [9 empty] | 19.5
12 | АО "Кольская ГМК" пл.Мончегорск | РП-8 КГМК от ПС-11А | ЭП №1 (Ф22,21 от ПС-11А) | ОВБ КГМК | 20 |  |  | 7.05
13 | АО "Кольская ГМК" пл.Мончегорск | РП-8 КГМК от ПС-11А | ЭП №2 (Ф-22,21 от ПС-11А) | ОВБ КГМК | 20 |  |  |  |  | 0
14 | АО "Кольская ГМК" пл.Мончегорск | ПС-11Б | ЭП №3 (Ф22) | ОП КГМК | 20 |  |  |  | 6.4
15 | АО "Кольская ГМК" пл.Мончегорск | ПС-11Б | миксер №3 ( Ф35) | ОП КГМК | 20 |  |  |  | 0.2
16 | АО "Кольская ГМК" пл.Мончегорск | КГМК ГПП-11Г | минпрок (ф-5) | ОП КГМК | 20 |  |  |  | 3
17 | АО "Кольская ГМК" пл.Мончегорск | РП-14 КГМК от ПС-11А | ф-3,14,23,31 | ОП КГМК | 20 | [9 empty] | 5.26
18 | Северный, северо -западный районы энергосистемы Мурманской области
19 | АО "Кольская ГМК" пл. Заполярный-Никель | ПС-21 | ф-18 | ОП СЭС | 5 |  |  |  | 0.01
20 | АО "Кольская ГМК" пл. Заполярный-Никель | ТП-94 КГМК от ПС-20а | ЭП №4 (М-82 от ПС-20А) | ОВБ КГМК | 5 | 26
21 | АО "Кольская ГМК" пл. Заполярный-Никель | ТП-93 КГМК от ПС-20а | ЭП №3 (М-81 от ПС-20А) | ОВБ КГМК | 5 |  | 24.74
22 | АО "Кольская ГМК" пл. Заполярный-Никель | ТП-95 КГМК от ПС-20а | ЭП №5 (М-86 от ПС-20А) | ОВБ КГМК | 5 |  |  | 0
23 | филиал ОАО "Мурманэнергосбыт" "Заполярная горэлектросеть" | ПС-20 ПС-52 | ф-23, 33 ф-74,61,76,73 в сетях | ОВБп | 40 | [7 empty] | 3.2
24 | ОАО "Инвест Проект Лимитед" | ПС-5 | ф-29/1 | ОВБ потребителя | 30 |  |  |  |  | 0.57
25 | ОАО "Мурманский морской рыбный порт" (ММРП ) | ПС-5, ПС-57 | ф-15,22,28 в сетях, ф-16,9,18 в сетях | ОП п | 30 | [6 empty] | 3.7
26 | ООО "Мурманская судоверфь-Энергосеть" | ПС-57 | ф-11,12 | ДУ | 5 | [7 empty] | 1.752
27 | ОАО "Мурманская горэлектросеть" (г.Мурманск) ОАО МОЭСК | ПС-57 | ф-22 | ДУ | 5 | [7 empty] | 0.5
28 | ОАО "Мурманская горэлектросеть" (г.Мурманск) ОАО МОЭСК | ПС-64 | ф-9 | ОВБ СЭС | 45 | [6 empty] | 0.8
29 | ОАО "Мурманская горэлектросеть" (г.Мурманск) ОАО МОЭСК | ПС-341 | ф-19 | ОВБ СЭС | 45 | [6 empty] | 1.17
30 | ОАО "Мурманская горэлектросеть" (г.Мурманск) ОАО МОЭСК | ПС-335 | ф-4,8,19 | ОВБ СЭС | 45 | [7 empty] | 2.34
31 | ОАО "Мурманская горэлектросеть" (г.Мурманск) ОАО МОЭСК | ПС-4 | ф-35 | ОВБ СЭС | 45 | [6 empty] | 0.47
32 | ОАО "Мурманская горэлектросеть" (г.Мурманск) ОАО МОЭСК | ПС-400 | ф-13,20 | ОВБ СЭС | 45 | [6 empty] | 2.24
33 | ОАО "Мурманская горэлектросеть" (г.Мурманск) ОАО МОЭСК | ПС-338 | ф-21,16,4,11 | ОВБ СЭС | 45 | [6 empty] | 2.94
34 | ОАО "Мурманская горэлектросеть" (г.Мурманск) ОАО МОЭСК | ПС-302 | ф-5 | ОВБ СЭС | 45 | [7 empty] | 0.6
35 | ОАО "Мурманская горэлектросеть" (г.Мурманск) ОАО МОЭСК | ПС-389 | ф-35 | ОВБ СЭС | 45 | [9 empty] | 0.8
36 | ОАО "Мурманский морской торговый порт" | ПС-301 | ф-19 (ТП 20), 44 (ТП ФТП) в сетях | ОВБп | 20 | [7 empty] | 1.19
37 | Филиал "35 СРЗ" ОАО "ЦС""Звездочка" | ПС-388 ПС-306 | ф-8,9 в сетях ф-29,31,32 в сетях | ОВБп | 40 | [6 empty] | 3
38 | ООО "Кольская тепловая компания" | ПС-417 ПС-320 | ф3,4,7,8 (РП-17) ф3,8 (РП-3) | ОВБ СЭС | 30 |  |  |  |  | 1
39 | РЭС "Североморский" филиала "Кольский" ОАО "Оборонэнерго" | ПС-2 | ф-14,38,22 | ОП ПС-2 | 5 | [8 empty] | 2
40 | РЭС "Североморский" филиала "Кольский" ОАО "Оборонэнерго" | ПС-2 | ф-34,9,4,24,2,30 | ОВБ п | 30 | [8 empty] | 1.35
41 | РЭС "Североморский" филиала "Кольский" ОАО "Оборонэнерго" | ПС-319 | ф-4 | ОВБ п | 40 | [5 empty] | 0.23
42 | РЭС "Североморский" филиала "Кольский" ОАО "Оборонэнерго" | ПС-56 | ф-4 | ОП ПС-2 | 5 | [5 empty] | 0.2
43 | РЭС "Североморский" филиала "Кольский" ОАО "Оборонэнерго" | ПС-326 | ф-10,14,15,19,24 | ОП ПС-2 | 10 | [9 empty] | 0.76
44 | РЭС "Александровский" филиала "Кольский" ОАО "Оборонэнерго" | ТЦ-302, ТЦ-640, ТП-9, КТП-82, КТП-81,ТП-23 | 35, 6кВ в сетях | ОП ОВБ п | 30 | [6 empty] | 0.659 | 0.127 | 261 | 0.644
45 | Головной филиал СРЗ «Нерпа» ОАО «ЦС" «Звездочка» | ПС-29 | ф-26 | ОП-29 | 5 | [8 empty] | 1.16
46 | УМПП "Горэлектросеть" ЗАТО г.Александровск | ПС-387 | ф-15,17 | ОВБп | 20 | [7 empty] | 1
47 | Район г. Ковдора энергосистемы Мурманской области
48 | ОАО "Ковдорский ГОК" | ПС-40А, 40Б,40В | сеть потребителя | ОПп | 5 |  |  |  | 0.55
49 | ОАО "Ковдорский ГОК" | ПС-40А, 40Б,40В | сеть потребителя | ОПп | 5 | [8 empty] | 10
50 | ОАО "Ковдорский ГОК" | ПС-40А, 40Б,40В | сеть потребителя | ОПп | 20 | [8 empty] | 18
[5 empty] | до 5 мин | 26 | 24.74 | 14 | 0.56 | 0 | 0.2 | 0 | 2.252 | 13.16 | 19.5
ИТОГО |  |  |  |  | до 5 мин | 26 | 50.74 | 64.74 | 65.3 | 65.3 | 65.5 | 65.5 | 67.752 | 80.912 | 100.412
[5 empty] | до 20 мин | 26 | 24.74 | 22.768 | 16.16 | 0 | 0.2 | 0 | 4.442 | 31.16 | 24.76
[5 empty] | до 20 мин | 26 | 50.74 | 73.508 | 89.668 | 89.668 | 89.868 | 89.868 | 94.31 | 125.47 | 150.23
[6 empty] | 26 | 24.74 | 22.768 | 16.5 | 18.07 | 24.34 | 26.279 | 13.519 | 295.74 | 26.964
[5 empty] | всего | 26 | 50.74 | 73.508 | 90.008 | 108.078 | 132.418 | 158.697 | 172.216 | 467.956 | 494.92
[5 empty] | всего по ДУ | 0 | 0 | 0 | 0 | 0 | 0 | 0 | 2.252 | 0 | 0
[5 empty] | всего по ДУ | 0 | 0 | 0 | 0 | 0 | 0 | 0 | 2.252 | 2.252 | 2.252
| по северному, северо - западному району Мурманской области |  |  |  | до 5 мин | 26 | 24.74 | 0 | 0.01 | 0 | 0.2 | 0 | 2.252 | 3.16 | 0
в т.ч. по северному, северо - западному районам энергосистемы Мурманской области |  |  |  |  | до 5 мин | 26 | 50.74 | 50.74 | 50.75 | 50.75 | 50.95 | 50.95 | 53.202 | 56.362 | 56.362
[5 empty] | до 20 мин | 26 | 24.74 | 0 | 0.01 | 0 | 0.2 | 0 | 4.442 | 3.16 | 0
[5 empty] | до 20 мин | 26 | 50.74 | 50.74 | 50.75 | 50.75 | 50.95 | 50.95 | 55.392 | 58.552 | 58.552
[5 empty] | всего | 26 | 24.74 | 0 | 0.01 | 1.57 | 0.43 | 14.979 | 10.709 | 265.51 | 2.204
[5 empty] | всего | 26 | 50.74 | 50.74 | 50.75 | 52.32 | 52.75 | 67.729 | 78.438 | 343.948 | 346.152
[5 empty] | всего по ДУ | 0 | 0 | 0 | 0 | 0 | 0 | 0 | 2.252 | 0 | 0
[5 empty] | всего по ДУ | 0 | 0 | 0 | 0 | 0 | 0 | 0 | 2.7 | 2.7 | 2.7
| по району г.Ковдора Мурманской области |  |  |  | до 5 мин | 0 | 0 | 0 | 0.55 | 0 | 0 | 0 | 0 | 10 | 0
в т.ч. по району г. Ковдора энергосистемы Мурманской области |  |  |  |  | до 5 мин | 0 | 0 | 0 | 0.55 | 0.55 | 0.55 | 0.55 | 0.55 | 10.55 | 10.55
[5 empty] | до 20 мин | 0 | 0 | 0 | 0.55 | 0 | 0 | 0 | 0 | 28 | 0
[5 empty] | до 20 мин | 0 | 0 | 0 | 0.55 | 0.55 | 0.55 | 0.55 | 0.55 | 28.55 | 28.55
[5 empty] | всего | 0 | 0 | 0 | 0.55 | 0.55 | 0.55 | 0.55 | 0.55 | 28.55 | 28.55
[5 empty] | всего по ДУ | 0 | 0 | 0 | 0 | 0 | 0 | 0 | 0 | 0 | 0
1. Величина потребления электрической мощности потребителей, указанная в графике, определена для условий прохождения максимума нагрузок при среднесуточных температурах наружного воздуха соответствующих температуре наиболее холодной пятидневки с обеспеченностью 0,92 (-30,8°С)
Первый заместитель директора - Главный инженер Филиала ПАО "МРСК Северо-Запада" "Колэнерго" С.А.Зайц.
Быкова 2026

## 5
| СОГЛАСОВАНО |  | СОГЛАСОВАНО | [5 empty] | УТВЕРДЖАЮ
Министр энергетики и |  |  | Директор Филиала | [5 empty] | Директор филиала ПАО "МРСК Северо-Запада"
ЖКХ Мурманской обл. |  |  | ОАО "СО ЕЭС" Кольское РДУ | [5 empty] | "Колэнерго"
______________ В.Н.Гноевский. |  |  | ______________ О.В.Подзоров. | [5 empty] | ______________ А.Ю.Горохов.
_____________ 2015г. |  |  | ______________ 2015г. | [5 empty] | ______________ 2015г.
ГРАФИК
временного отключения потребления на 2015/2016гг.
по Филиалу ПАО «МРСК Северо-Запада» «Колэнерго» на территории Мурманской области
05-00
№ п/п | Потребитель | Наименование подстанции | Наименование фидера | способ ввода отключения по графику | время отключения (мин.) | очереди ограничения, МВт
[6 empty] | I | II | III | IV | V | VI | VII | VIII | IX | X
1 | АО "Олкон" | ПС-30 | ф-31 | ОВБ ЦЭС | 10 |  |  |  | 1.98
2 | АО "Олкон" | ПС-30 | ШП-2 | ОВБ ЦЭС | 10 |  |  |  | 2.5
3 | АО "Олкон" | ПС330 Оленегорск | Л-99, Л-100 на ПС110 кВ Хариус - Озеро | ОВБ п | 15 |  |  | 1.3
4 | АО "Олкон" | ПС330 Оленегорск | Л-62 на ПС-37А | ОВБ п | 15 |  |  | 0.165
5 | ОАО "Оленегорский Механический Завод" | ПС-96 | ф-3,4,7,8,24,25,26,27 | ОВБ п | 30 | [8 empty] | 2
6 | ОАО "Мончегорские электрические сети" | ПС-370 (11Б) | сеть потребителя | ОВБп | 40 |  |  |  | 0.358 | 0.82 | 0.41
| МБУ "СЕЗ МО сп Пушной" | ПС-54 | сеть потребителя | ОП ПС-54 | 15 |  |  |  | 0
7 | ООО "ЛГОК" | ПС-31 | сеть потребителя | ОПп | 15 |  |  |  | 1.6
8 | ЗАО "Северо -Западная Фосфорная Компания" | ПС -150 кВ "Олений ручей" | сеть потребителя (по ОЛ-195, 196) | ОВБп | 30 | [5 empty] | 7
9 | ОАО "Апатит" | ПС-38,39,90 Апатит | Промплощадки | ОВБп | 30 |  |  |  |  | 15.79 | 16.5 | 11.3 | 2.81
10 | Кольская АЭС | КАЭС | электрокотельная (сеть потребителя) | ОП КАЭС | 5 |  |  | 14
49 | ОАО "Ковдорслюда" | ПС-40А ПС-41А | ф-21,23,40,44 ф-22,25 | ОВБп | 20 |  |  |  |  | 0
11 | филиал ОАО "СУАЛ" КАЗ-СУАЛ | ГЭС-3 | КПП-1,КПП-2 в сетях | ОП КАЗ | 5 | [9 empty] | 19.5
12 | АО "Кольская ГМК" пл.Мончегорск | РП-8 КГМК от ПС-11А | ЭП №1 (Ф22,21 от ПС-11А) | ОВБ КГМК | 20 |  |  | 4.77
13 | АО "Кольская ГМК" пл.Мончегорск | РП-8 КГМК от ПС-11А | ЭП №2 (Ф-22,21 от ПС-11А) | ОВБ КГМК | 20 |  |  |  |  | 0
14 | АО "Кольская ГМК" пл.Мончегорск | ПС-11Б | ЭП №3 (Ф22) | ОП КГМК | 20 |  |  |  | 1.4
15 | АО "Кольская ГМК" пл.Мончегорск | ПС-11Б | миксер №3 ( Ф35) | ОП КГМК | 20 |  |  |  | 0.49
16 | АО "Кольская ГМК" пл.Мончегорск | КГМК ГПП-11Г | минпрок (ф-5) | ОП КГМК | 20 |  |  |  | 3
17 | АО "Кольская ГМК" пл.Мончегорск | РП-14 КГМК от ПС-11А | ф-3,14,23,31 | ОП КГМК | 20 | [9 empty] | 5.3
18 | Северный, северо -западный районы энергосистемы Мурманской области
19 | АО "Кольская ГМК" пл. Заполярный-Никель | ПС-21 | ф-18 | ОП СЭС | 5 |  |  |  | 0.01
20 | АО "Кольская ГМК" пл. Заполярный-Никель | ТП-94 КГМК от ПС-20а | ЭП №4 (М-82 от ПС-20А) | ОВБ КГМК | 5 | 26.3
21 | АО "Кольская ГМК" пл. Заполярный-Никель | ТП-93 КГМК от ПС-20а | ЭП №3 (М-81 от ПС-20А) | ОВБ КГМК | 5 |  | 26.3
22 | АО "Кольская ГМК" пл. Заполярный-Никель | ТП-95 КГМК от ПС-20а | ЭП №5 (М-86 от ПС-20А) | ОВБ КГМК | 5 |  |  | 0
23 | филиал ОАО "Мурманэнергосбыт" "Заполярная горэлектросеть" | ПС-20 ПС-52 | ф-23, 33 ф-74,61,76,73 в сетях | ОВБп | 40 | [7 empty] | 3.2
24 | ОАО "Инвест Проект Лимитед" | ПС-5 | ф-29/1 | ОВБ потребителя | 30 |  |  |  |  | 0.6
25 | ОАО "Мурманский морской рыбный порт" (ММРП ) | ПС-5, ПС-57 | ф-15,22,28 в сетях, ф-16,9,18 в сетях | ОП п | 30 | [6 empty] | 3.7
26 | ООО "Мурманская судоверфь-Энергосеть" | ПС-57 | ф-11,12 | ДУ | 5 | [7 empty] | 1.992
27 | ОАО "Мурманская горэлектросеть" (г.Мурманск) ОАО МОЭСК | ПС-57 | ф-22 | ДУ | 5 | [7 empty] | 0.5
28 | ОАО "Мурманская горэлектросеть" (г.Мурманск) ОАО МОЭСК | ПС-64 | ф-9 | ОВБ СЭС | 45 | [6 empty] | 0.8
29 | ОАО "Мурманская горэлектросеть" (г.Мурманск) ОАО МОЭСК | ПС-341 | ф-19 | ОВБ СЭС | 45 | [6 empty] | 1.24
30 | ОАО "Мурманская горэлектросеть" (г.Мурманск) ОАО МОЭСК | ПС-335 | ф-4,8,19 | ОВБ СЭС | 45 | [7 empty] | 2.57
31 | ОАО "Мурманская горэлектросеть" (г.Мурманск) ОАО МОЭСК | ПС-4 | ф-35 | ОВБ СЭС | 45 | [6 empty] | 0.5
32 | ОАО "Мурманская горэлектросеть" (г.Мурманск) ОАО МОЭСК | ПС-400 | ф-13,20 | ОВБ СЭС | 45 | [6 empty] | 2.24
33 | ОАО "Мурманская горэлектросеть" (г.Мурманск) ОАО МОЭСК | ПС-338 | ф-21,16,4,11 | ОВБ СЭС | 45 | [6 empty] | 2.93
34 | ОАО "Мурманская горэлектросеть" (г.Мурманск) ОАО МОЭСК | ПС-302 | ф-5 | ОВБ СЭС | 45 | [7 empty] | 0.6
35 | ОАО "Мурманская горэлектросеть" (г.Мурманск) ОАО МОЭСК | ПС-389 | ф-35 | ОВБ СЭС | 45 | [9 empty] | 0.7
36 | ОАО "Мурманский морской торговый порт" | ПС-301 | ф-19 (ТП 20), 44 (ТП ФТП) в сетях | ОВБп | 20 | [7 empty] | 1.71
37 | Филиал "35 СРЗ" ОАО "ЦС""Звездочка" | ПС-388 ПС-306 | ф-8,9 в сетях ф-29,31,32 в сетях | ОВБп | 40 | [6 empty] | 3
38 | ООО "Кольская тепловая компания" | ПС-417 ПС-320 | ф3,4,7,8 (РП-17) ф3,8 (РП-3) | ОВБ СЭС | 30 |  |  |  |  | 1
39 | РЭС "Североморский" филиала "Кольский" ОАО "Оборонэнерго" | ПС-2 | ф-14,38,22 | ОП ПС-2 | 5 | [8 empty] | 2
40 | РЭС "Североморский" филиала "Кольский" ОАО "Оборонэнерго" | ПС-2 | ф-34,9,4,24,2,30 | ОВБ п | 30 | [8 empty] | 1.53
41 | РЭС "Североморский" филиала "Кольский" ОАО "Оборонэнерго" | ПС-319 | ф-4 | ОВБ п | 40 | [5 empty] | 0.2
42 | РЭС "Североморский" филиала "Кольский" ОАО "Оборонэнерго" | ПС-56 | ф-4 | ОП ПС-2 | 5 | [5 empty] | 0.2
43 | РЭС "Североморский" филиала "Кольский" ОАО "Оборонэнерго" | ПС-326 | ф-10,14,15,19,24 | ОП ПС-2 | 10 | [9 empty] | 0.81
44 | РЭС "Александровский" филиала "Кольский" ОАО "Оборонэнерго" | ТЦ-302, ТЦ-640, ТП-9, КТП-82, КТП-81,ТП-23 | 35, 6кВ в сетях | ОП ОВБ п | 30 | [6 empty] | 0.959 | 0.186 | 0.261 | 0.644
45 | Головной филиал СРЗ «Нерпа» ОАО «ЦС" «Звездочка» | ПС-29 | ф-26 | ОП-29 | 5 | [8 empty] | 1.16
46 | УМПП "Горэлектросеть" ЗАТО г.Александровск | ПС-387 | ф-15,17 | ОВБп | 20 | [7 empty] | 1
47 | Район г. Ковдора энергосистемы Мурманской области
48 | ОАО "Ковдорский ГОК" | ПС-40А, 40Б,40В | сеть потребителя | ОПп | 5 |  |  |  | 0.55
49 | ОАО "Ковдорский ГОК" | ПС-40А, 40Б,40В | сеть потребителя | ОПп | 5 | [8 empty] | 10
50 | ОАО "Ковдорский ГОК" | ПС-40А, 40Б,40В | сеть потребителя | ОПп | 20 | [8 empty] | 18
[5 empty] | до 5 мин | 26.3 | 26.3 | 14 | 0.56 | 0 | 0.2 | 0 | 2.492 | 13.16 | 19.5
ИТОГО |  |  |  |  | до 5 мин | 26.3 | 52.6 | 66.6 | 67.16 | 67.16 | 67.36 | 67.36 | 69.852 | 83.012 | 102.512
[5 empty] | до 20 мин | 26.3 | 26.3 | 20.235 | 11.53 | 0 | 0.2 | 0 | 5.202 | 31.16 | 24.8
[5 empty] | до 20 мин | 26.3 | 52.6 | 72.835 | 84.365 | 84.365 | 84.565 | 84.565 | 89.767 | 120.927 | 145.727
[6 empty] | 26.3 | 26.3 | 20.235 | 11.888 | 18.21 | 24.31 | 26.669 | 14.568 | 34.951 | 26.954
[5 empty] | всего | 26.3 | 52.6 | 72.835 | 84.723 | 102.933 | 127.243 | 153.912 | 168.48 | 203.431 | 230.385
[5 empty] | всего по ДУ | 0 | 0 | 0 | 0 | 0 | 0 | 0 | 2.492 | 0 | 0
[5 empty] | всего по ДУ | 0 | 0 | 0 | 0 | 0 | 0 | 0 | 2.492 | 2.492 | 2.492
| по северному, северо - западному району Мурманской области |  |  |  | до 5 мин | 26.3 | 26.3 | 0 | 0.01 | 0 | 0.2 | 0 | 2.492 | 3.16 | 0
в т.ч. по северному, северо - западному районам энергосистемы Мурманской области |  |  |  |  | до 5 мин | 26.3 | 52.6 | 52.6 | 52.61 | 52.61 | 52.81 | 52.81 | 55.302 | 58.462 | 58.462
[5 empty] | до 20 мин | 26.3 | 26.3 | 0 | 0.01 | 0 | 0.2 | 0 | 5.202 | 3.16 | 0
[5 empty] | до 20 мин | 26.3 | 52.6 | 52.6 | 52.61 | 52.61 | 52.81 | 52.81 | 58.012 | 61.172 | 61.172
[5 empty] | всего | 26.3 | 26.3 | 0 | 0.01 | 1.6 | 0.4 | 15.369 | 11.758 | 4.951 | 2.154
[5 empty] | всего | 26.3 | 52.6 | 52.6 | 52.61 | 54.21 | 54.61 | 69.979 | 81.737 | 86.688 | 88.842
[5 empty] | всего по ДУ | 0 | 0 | 0 | 0 | 0 | 0 | 0 | 2.492 | 0 | 0
[5 empty] | всего по ДУ | 0 | 0 | 0 | 0 | 0 | 0 | 0 | 2.7 | 2.7 | 2.7
| по району г.Ковдора Мурманской области |  |  |  | до 5 мин | 0 | 0 | 0 | 0.55 | 0 | 0 | 0 | 0 | 10 | 0
в т.ч. по району г. Ковдора энергосистемы Мурманской области |  |  |  |  | до 5 мин | 0 | 0 | 0 | 0.55 | 0.55 | 0.55 | 0.55 | 0.55 | 10.55 | 10.55
[5 empty] | до 20 мин | 0 | 0 | 0 | 0.55 | 0 | 0 | 0 | 0 | 28 | 0
[5 empty] | до 20 мин | 0 | 0 | 0 | 0.55 | 0.55 | 0.55 | 0.55 | 0.55 | 28.55 | 28.55
[5 empty] | всего | 0 | 0 | 0 | 0.55 | 0.55 | 0.55 | 0.55 | 0.55 | 28.55 | 28.55
[5 empty] | всего по ДУ | 0 | 0 | 0 | 0 | 0 | 0 | 0 | 0 | 0 | 0
1. Величина потребления электрической мощности потребителей, указанная в графике, определена для условий прохождения максимума нагрузок при среднесуточных температурах наружного воздуха соответствующих температуре наиболее холодной пятидневки с обеспеченностью 0,92 (-30,8°С)
Первый заместитель директора - Главный инженер Филиала ПАО "МРСК Северо-Запада" "Колэнерго" С.А.Зайц.
Быкова 2026

## 6
| СОГЛАСОВАНО |  | СОГЛАСОВАНО | [5 empty] | УТВЕРДЖАЮ
Министр энергетики и |  |  | Директор Филиала | [5 empty] | Директор филиала ПАО "МРСК Северо-Запада"
ЖКХ Мурманской обл. |  |  | ОАО "СО ЕЭС" Кольское РДУ | [5 empty] | "Колэнерго"
______________ В.Н.Гноевский. |  |  | ______________ О.В.Подзоров. | [5 empty] | ______________ А.Ю.Горохов.
_____________ 2015г. |  |  | ______________ 2015г. | [5 empty] | ______________ 2015г.
ГРАФИК
временного отключения потребления на 2015/2016гг.
по Филиалу ПАО «МРСК Северо-Запада» «Колэнерго» на территории Мурманской области
06-00
№ п/п | Потребитель | Наименование подстанции | Наименование фидера | способ ввода отключения по графику | время отключения (мин.) | очереди ограничения, МВт
[6 empty] | I | II | III | IV | V | VI | VII | VIII | IX | X
1 | АО "Олкон" | ПС-30 | ф-31 | ОВБ ЦЭС | 10 |  |  |  | 1.97
2 | АО "Олкон" | ПС-30 | ШП-2 | ОВБ ЦЭС | 10 |  |  |  | 2.5
3 | АО "Олкон" | ПС330 Оленегорск | Л-99, Л-100 на ПС110 кВ Хариус - Озеро | ОВБ п | 15 |  |  | 1.3
4 | АО "Олкон" | ПС330 Оленегорск | Л-62 на ПС-37А | ОВБ п | 15 |  |  | 0.077
5 | ОАО "Оленегорский Механический Завод" | ПС-96 | ф-3,4,7,8,24,25,26,27 | ОВБ п | 30 | [8 empty] | 1.87
6 | ОАО "Мончегорские электрические сети" | ПС-370 (11Б) | сеть потребителя | ОВБп | 40 |  |  |  | 0.405 | 0.88 | 0.459
| МБУ "СЕЗ МО сп Пушной" | ПС-54 | сеть потребителя | ОП ПС-54 | 15 |  |  |  | 0
7 | ООО "ЛГОК" | ПС-31 | сеть потребителя | ОПп | 15 |  |  |  | 1.6
8 | ЗАО "Северо -Западная Фосфорная Компания" | ПС -150 кВ "Олений ручей" | сеть потребителя (по ОЛ-195, 196) | ОВБп | 30 | [5 empty] | 7
9 | ОАО "Апатит" | ПС-38,39,90 Апатит | Промплощадки | ОВБп | 30 |  |  |  |  | 15.79 | 16.5 | 11.3 | 2.81
10 | Кольская АЭС | КАЭС | электрокотельная (сеть потребителя) | ОП КАЭС | 5 |  |  | 14
49 | ОАО "Ковдорслюда" | ПС-40А ПС-41А | ф-21,23,40,44 ф-22,25 | ОВБп | 20 |  |  |  |  | 0
11 | филиал ОАО "СУАЛ" КАЗ-СУАЛ | ГЭС-3 | КПП-1,КПП-2 в сетях | ОП КАЗ | 5 | [9 empty] | 19.5
12 | АО "Кольская ГМК" пл.Мончегорск | РП-8 КГМК от ПС-11А | ЭП №1 (Ф22,21 от ПС-11А) | ОВБ КГМК | 20 |  |  | 7.38
13 | АО "Кольская ГМК" пл.Мончегорск | РП-8 КГМК от ПС-11А | ЭП №2 (Ф-22,21 от ПС-11А) | ОВБ КГМК | 20 |  |  |  |  | 0
14 | АО "Кольская ГМК" пл.Мончегорск | ПС-11Б | ЭП №3 (Ф22) | ОП КГМК | 20 |  |  |  | 9.66
15 | АО "Кольская ГМК" пл.Мончегорск | ПС-11Б | миксер №3 ( Ф35) | ОП КГМК | 20 |  |  |  | 0.2
16 | АО "Кольская ГМК" пл.Мончегорск | КГМК ГПП-11Г | минпрок (ф-5) | ОП КГМК | 20 |  |  |  | 3
17 | АО "Кольская ГМК" пл.Мончегорск | РП-14 КГМК от ПС-11А | ф-3,14,23,31 | ОП КГМК | 20 | [9 empty] | 5.23
18 | Северный, северо -западный районы энергосистемы Мурманской области
19 | АО "Кольская ГМК" пл. Заполярный-Никель | ПС-21 | ф-18 | ОП СЭС | 5 |  |  |  | 0.01
20 | АО "Кольская ГМК" пл. Заполярный-Никель | ТП-94 КГМК от ПС-20а | ЭП №4 (М-82 от ПС-20А) | ОВБ КГМК | 5 | 26.6
21 | АО "Кольская ГМК" пл. Заполярный-Никель | ТП-93 КГМК от ПС-20а | ЭП №3 (М-81 от ПС-20А) | ОВБ КГМК | 5 |  | 26.3
22 | АО "Кольская ГМК" пл. Заполярный-Никель | ТП-95 КГМК от ПС-20а | ЭП №5 (М-86 от ПС-20А) | ОВБ КГМК | 5 |  |  | 0
23 | филиал ОАО "Мурманэнергосбыт" "Заполярная горэлектросеть" | ПС-20 ПС-52 | ф-23, 33 ф-74,61,76,73 в сетях | ОВБп | 40 | [7 empty] | 3.2
24 | ОАО "Инвест Проект Лимитед" | ПС-5 | ф-29/1 | ОВБ потребителя | 30 |  |  |  |  | 0.57
25 | ОАО "Мурманский морской рыбный порт" (ММРП ) | ПС-5, ПС-57 | ф-15,22,28 в сетях, ф-16,9,18 в сетях | ОП п | 30 | [6 empty] | 3.7
26 | ООО "Мурманская судоверфь-Энергосеть" | ПС-57 | ф-11,12 | ДУ | 5 | [7 empty] | 1.992
27 | ОАО "Мурманская горэлектросеть" (г.Мурманск) ОАО МОЭСК | ПС-57 | ф-22 | ДУ | 5 | [7 empty] | 0.5
28 | ОАО "Мурманская горэлектросеть" (г.Мурманск) ОАО МОЭСК | ПС-64 | ф-9 | ОВБ СЭС | 45 | [6 empty] | 0.8
29 | ОАО "Мурманская горэлектросеть" (г.Мурманск) ОАО МОЭСК | ПС-341 | ф-19 | ОВБ СЭС | 45 | [6 empty] | 1.31
30 | ОАО "Мурманская горэлектросеть" (г.Мурманск) ОАО МОЭСК | ПС-335 | ф-4,8,19 | ОВБ СЭС | 45 | [7 empty] | 2.65
31 | ОАО "Мурманская горэлектросеть" (г.Мурманск) ОАО МОЭСК | ПС-4 | ф-35 | ОВБ СЭС | 45 | [6 empty] | 0.59
32 | ОАО "Мурманская горэлектросеть" (г.Мурманск) ОАО МОЭСК | ПС-400 | ф-13,20 | ОВБ СЭС | 45 | [6 empty] | 2.47
33 | ОАО "Мурманская горэлектросеть" (г.Мурманск) ОАО МОЭСК | ПС-338 | ф-21,16,4,11 | ОВБ СЭС | 45 | [6 empty] | 3.1
34 | ОАО "Мурманская горэлектросеть" (г.Мурманск) ОАО МОЭСК | ПС-302 | ф-5 | ОВБ СЭС | 45 | [7 empty] | 0.6
35 | ОАО "Мурманская горэлектросеть" (г.Мурманск) ОАО МОЭСК | ПС-389 | ф-35 | ОВБ СЭС | 45 | [9 empty] | 0.8
36 | ОАО "Мурманский морской торговый порт" | ПС-301 | ф-19 (ТП 20), 44 (ТП ФТП) в сетях | ОВБп | 20 | [7 empty] | 1.71
37 | Филиал "35 СРЗ" ОАО "ЦС""Звездочка" | ПС-388 ПС-306 | ф-8,9 в сетях ф-29,31,32 в сетях | ОВБп | 40 | [6 empty] | 3
38 | ООО "Кольская тепловая компания" | ПС-417 ПС-320 | ф3,4,7,8 (РП-17) ф3,8 (РП-3) | ОВБ СЭС | 30 |  |  |  |  | 1
39 | РЭС "Североморский" филиала "Кольский" ОАО "Оборонэнерго" | ПС-2 | ф-14,38,22 | ОП ПС-2 | 5 | [8 empty] | 2
40 | РЭС "Североморский" филиала "Кольский" ОАО "Оборонэнерго" | ПС-2 | ф-34,9,4,24,2,30 | ОВБ п | 30 | [8 empty] | 2.06
41 | РЭС "Североморский" филиала "Кольский" ОАО "Оборонэнерго" | ПС-319 | ф-4 | ОВБ п | 40 | [5 empty] | 0.22
42 | РЭС "Североморский" филиала "Кольский" ОАО "Оборонэнерго" | ПС-56 | ф-4 | ОП ПС-2 | 5 | [5 empty] | 0.2
43 | РЭС "Североморский" филиала "Кольский" ОАО "Оборонэнерго" | ПС-326 | ф-10,14,15,19,24 | ОП ПС-2 | 10 | [9 empty] | 0.85
44 | РЭС "Александровский" филиала "Кольский" ОАО "Оборонэнерго" | ТЦ-302, ТЦ-640, ТП-9, КТП-82, КТП-81,ТП-23 | 35, 6кВ в сетях | ОП ОВБ п | 30 | [6 empty] | 1.186 | 0.206 | 0.261 | 0.644
45 | Головной филиал СРЗ «Нерпа» ОАО «ЦС" «Звездочка» | ПС-29 | ф-26 | ОП-29 | 5 | [8 empty] | 1.16
46 | УМПП "Горэлектросеть" ЗАТО г.Александровск | ПС-387 | ф-15,17 | ОВБп | 20 | [7 empty] | 1
47 | Район г. Ковдора энергосистемы Мурманской области
48 | ОАО "Ковдорский ГОК" | ПС-40А, 40Б,40В | сеть потребителя | ОПп | 5 |  |  |  | 0.55
49 | ОАО "Ковдорский ГОК" | ПС-40А, 40Б,40В | сеть потребителя | ОПп | 5 | [8 empty] | 10
50 | ОАО "Ковдорский ГОК" | ПС-40А, 40Б,40В | сеть потребителя | ОПп | 20 | [8 empty] | 18
[5 empty] | до 5 мин | 26.6 | 26.3 | 14 | 0.56 | 0 | 0.2 | 0 | 2.492 | 13.16 | 19.5
ИТОГО |  |  |  |  | до 5 мин | 26.6 | 52.9 | 66.9 | 67.46 | 67.46 | 67.66 | 67.66 | 70.152 | 83.312 | 102.812
[5 empty] | до 20 мин | 26.6 | 26.3 | 22.757 | 19.49 | 0 | 0.2 | 0 | 5.202 | 31.16 | 24.73
[5 empty] | до 20 мин | 26.6 | 52.9 | 75.657 | 95.147 | 95.147 | 95.347 | 95.347 | 100.549 | 131.709 | 156.439
[6 empty] | 26.6 | 26.3 | 22.757 | 19.895 | 18.24 | 24.379 | 27.456 | 14.668 | 35.351 | 27.024
[5 empty] | всего | 26.6 | 52.9 | 75.657 | 95.552 | 113.792 | 138.171 | 165.627 | 180.295 | 215.646 | 242.67
[5 empty] | всего по ДУ | 0 | 0 | 0 | 0 | 0 | 0 | 0 | 2.492 | 0 | 0
[5 empty] | всего по ДУ | 0 | 0 | 0 | 0 | 0 | 0 | 0 | 2.492 | 2.492 | 2.492
| по северному, северо - западному району Мурманской области |  |  |  | до 5 мин | 26.6 | 26.3 | 0 | 0.01 | 0 | 0.2 | 0 | 2.492 | 3.16 | 0
в т.ч. по северному, северо - западному районам энергосистемы Мурманской области |  |  |  |  | до 5 мин | 26.6 | 52.9 | 52.9 | 52.91 | 52.91 | 53.11 | 53.11 | 55.602 | 58.762 | 58.762
[5 empty] | до 20 мин | 26.6 | 26.3 | 0 | 0.01 | 0 | 0.2 | 0 | 5.202 | 3.16 | 0
[5 empty] | до 20 мин | 26.6 | 52.9 | 52.9 | 52.91 | 52.91 | 53.11 | 53.11 | 58.312 | 61.472 | 61.472
[5 empty] | всего | 26.6 | 26.3 | 0 | 0.01 | 1.57 | 0.42 | 16.156 | 11.858 | 5.481 | 2.294
[5 empty] | всего | 26.6 | 52.9 | 52.9 | 52.91 | 54.48 | 54.9 | 71.056 | 82.914 | 88.395 | 90.689
[5 empty] | всего по ДУ | 0 | 0 | 0 | 0 | 0 | 0 | 0 | 2.492 | 0 | 0
[5 empty] | всего по ДУ | 0 | 0 | 0 | 0 | 0 | 0 | 0 | 2.7 | 2.7 | 2.7
| по району г.Ковдора Мурманской области |  |  |  | до 5 мин | 0 | 0 | 0 | 0.55 | 0 | 0 | 0 | 0 | 10 | 0
в т.ч. по району г. Ковдора энергосистемы Мурманской области |  |  |  |  | до 5 мин | 0 | 0 | 0 | 0.55 | 0.55 | 0.55 | 0.55 | 0.55 | 10.55 | 10.55
[5 empty] | до 20 мин | 0 | 0 | 0 | 0.55 | 0 | 0 | 0 | 0 | 28 | 0
[5 empty] | до 20 мин | 0 | 0 | 0 | 0.55 | 0.55 | 0.55 | 0.55 | 0.55 | 28.55 | 28.55
[5 empty] | всего | 0 | 0 | 0 | 0.55 | 0.55 | 0.55 | 0.55 | 0.55 | 28.55 | 28.55
[5 empty] | всего по ДУ | 0 | 0 | 0 | 0 | 0 | 0 | 0 | 0 | 0 | 0
1. Величина потребления электрической мощности потребителей, указанная в графике, определена для условий прохождения максимума нагрузок при среднесуточных температурах наружного воздуха соответствующих температуре наиболее холодной пятидневки с обеспеченностью 0,92 (-30,8°С)
Первый заместитель директора - Главный инженер Филиала ПАО "МРСК Северо-Запада" "Колэнерго" С.А.Зайц.
Быкова 2026

## 7
| СОГЛАСОВАНО |  | СОГЛАСОВАНО | [5 empty] | УТВЕРДЖАЮ
Министр энергетики и |  |  | Директор Филиала | [5 empty] | Директор филиала ПАО "МРСК Северо-Запада"
ЖКХ Мурманской обл. |  |  | ОАО "СО ЕЭС" Кольское РДУ | [5 empty] | "Колэнерго"
______________ В.Н.Гноевский. |  |  | ______________ О.В.Подзоров. | [5 empty] | ______________ А.Ю.Горохов.
_____________ 2015г. |  |  | ______________ 2015г. | [5 empty] | ______________ 2015г.
ГРАФИК
временного отключения потребления на 2015/2016гг.
по Филиалу ПАО «МРСК Северо-Запада» «Колэнерго» на территории Мурманской области
07-00
№ п/п | Потребитель | Наименование подстанции | Наименование фидера | способ ввода отключения по графику | время отключения (мин.) | очереди ограничения, МВт
[6 empty] | I | II | III | IV | V | VI | VII | VIII | IX | X
1 | АО "Олкон" | ПС-30 | ф-31 | ОВБ ЦЭС | 10 |  |  |  | 2.01
2 | АО "Олкон" | ПС-30 | ШП-2 | ОВБ ЦЭС | 10 |  |  |  | 2.51
3 | АО "Олкон" | ПС330 Оленегорск | Л-99, Л-100 на ПС110 кВ Хариус - Озеро | ОВБ п | 15 |  |  | 1.3
4 | АО "Олкон" | ПС330 Оленегорск | Л-62 на ПС-37А | ОВБ п | 15 |  |  | 0.242
5 | ОАО "Оленегорский Механический Завод" | ПС-96 | ф-3,4,7,8,24,25,26,27 | ОВБ п | 30 | [8 empty] | 1.96
6 | ОАО "Мончегорские электрические сети" | ПС-370 (11Б) | сеть потребителя | ОВБп | 40 |  |  |  | 0.45 | 1.03 | 0.49
| МБУ "СЕЗ МО сп Пушной" | ПС-54 | сеть потребителя | ОП ПС-54 | 15 |  |  |  | 0
7 | ООО "ЛГОК" | ПС-31 | сеть потребителя | ОПп | 15 |  |  |  | 1.6
8 | ЗАО "Северо -Западная Фосфорная Компания" | ПС -150 кВ "Олений ручей" | сеть потребителя (по ОЛ-195, 196) | ОВБп | 30 | [5 empty] | 7
9 | ОАО "Апатит" | ПС-38,39,90 Апатит | Промплощадки | ОВБп | 30 |  |  |  |  | 15.79 | 16.5 | 11.3 | 2.81
10 | Кольская АЭС | КАЭС | электрокотельная (сеть потребителя) | ОП КАЭС | 5 |  |  | 14
49 | ОАО "Ковдорслюда" | ПС-40А ПС-41А | ф-21,23,40,44 ф-22,25 | ОВБп | 20 |  |  |  |  | 0
11 | филиал ОАО "СУАЛ" КАЗ-СУАЛ | ГЭС-3 | КПП-1,КПП-2 в сетях | ОП КАЗ | 5 | [9 empty] | 19.5
12 | АО "Кольская ГМК" пл.Мончегорск | РП-8 КГМК от ПС-11А | ЭП №1 (Ф22,21 от ПС-11А) | ОВБ КГМК | 20 |  |  | 5.91
13 | АО "Кольская ГМК" пл.Мончегорск | РП-8 КГМК от ПС-11А | ЭП №2 (Ф-22,21 от ПС-11А) | ОВБ КГМК | 20 |  |  |  |  | 0
14 | АО "Кольская ГМК" пл.Мончегорск | ПС-11Б | ЭП №3 (Ф22) | ОП КГМК | 20 |  |  |  | 9.38
15 | АО "Кольская ГМК" пл.Мончегорск | ПС-11Б | миксер №3 ( Ф35) | ОП КГМК | 20 |  |  |  | 0.005
16 | АО "Кольская ГМК" пл.Мончегорск | КГМК ГПП-11Г | минпрок (ф-5) | ОП КГМК | 20 |  |  |  | 3
17 | АО "Кольская ГМК" пл.Мончегорск | РП-14 КГМК от ПС-11А | ф-3,14,23,31 | ОП КГМК | 20 | [9 empty] | 5.3
18 | Северный, северо -западный районы энергосистемы Мурманской области
19 | АО "Кольская ГМК" пл. Заполярный-Никель | ПС-21 | ф-18 | ОП СЭС | 5 |  |  |  | 0.01
20 | АО "Кольская ГМК" пл. Заполярный-Никель | ТП-94 КГМК от ПС-20а | ЭП №4 (М-82 от ПС-20А) | ОВБ КГМК | 5 | 25.5
21 | АО "Кольская ГМК" пл. Заполярный-Никель | ТП-93 КГМК от ПС-20а | ЭП №3 (М-81 от ПС-20А) | ОВБ КГМК | 5 |  | 26.1
22 | АО "Кольская ГМК" пл. Заполярный-Никель | ТП-95 КГМК от ПС-20а | ЭП №5 (М-86 от ПС-20А) | ОВБ КГМК | 5 |  |  | 0
23 | филиал ОАО "Мурманэнергосбыт" "Заполярная горэлектросеть" | ПС-20 ПС-52 | ф-23, 33 ф-74,61,76,73 в сетях | ОВБп | 40 | [7 empty] | 3.7
24 | ОАО "Инвест Проект Лимитед" | ПС-5 | ф-29/1 | ОВБ потребителя | 30 |  |  |  |  | 0.59
25 | ОАО "Мурманский морской рыбный порт" (ММРП ) | ПС-5, ПС-57 | ф-15,22,28 в сетях, ф-16,9,18 в сетях | ОП п | 30 | [6 empty] | 3.7
26 | ООО "Мурманская судоверфь-Энергосеть" | ПС-57 | ф-11,12 | ДУ | 5 | [7 empty] | 1.992
27 | ОАО "Мурманская горэлектросеть" (г.Мурманск) ОАО МОЭСК | ПС-57 | ф-22 | ДУ | 5 | [7 empty] | 0.5
28 | ОАО "Мурманская горэлектросеть" (г.Мурманск) ОАО МОЭСК | ПС-64 | ф-9 | ОВБ СЭС | 45 | [6 empty] | 0.8
29 | ОАО "Мурманская горэлектросеть" (г.Мурманск) ОАО МОЭСК | ПС-341 | ф-19 | ОВБ СЭС | 45 | [6 empty] | 1.48
30 | ОАО "Мурманская горэлектросеть" (г.Мурманск) ОАО МОЭСК | ПС-335 | ф-4,8,19 | ОВБ СЭС | 45 | [7 empty] | 2.98
31 | ОАО "Мурманская горэлектросеть" (г.Мурманск) ОАО МОЭСК | ПС-4 | ф-35 | ОВБ СЭС | 45 | [6 empty] | 0.76
32 | ОАО "Мурманская горэлектросеть" (г.Мурманск) ОАО МОЭСК | ПС-400 | ф-13,20 | ОВБ СЭС | 45 | [6 empty] | 3.01
33 | ОАО "Мурманская горэлектросеть" (г.Мурманск) ОАО МОЭСК | ПС-338 | ф-21,16,4,11 | ОВБ СЭС | 45 | [6 empty] | 3.68
34 | ОАО "Мурманская горэлектросеть" (г.Мурманск) ОАО МОЭСК | ПС-302 | ф-5 | ОВБ СЭС | 45 | [7 empty] | 0.6
35 | ОАО "Мурманская горэлектросеть" (г.Мурманск) ОАО МОЭСК | ПС-389 | ф-35 | ОВБ СЭС | 45 | [9 empty] | 1
36 | ОАО "Мурманский морской торговый порт" | ПС-301 | ф-19 (ТП 20), 44 (ТП ФТП) в сетях | ОВБп | 20 | [7 empty] | 1.48
37 | Филиал "35 СРЗ" ОАО "ЦС""Звездочка" | ПС-388 ПС-306 | ф-8,9 в сетях ф-29,31,32 в сетях | ОВБп | 40 | [6 empty] | 3
38 | ООО "Кольская тепловая компания" | ПС-417 ПС-320 | ф3,4,7,8 (РП-17) ф3,8 (РП-3) | ОВБ СЭС | 30 |  |  |  |  | 1
39 | РЭС "Североморский" филиала "Кольский" ОАО "Оборонэнерго" | ПС-2 | ф-14,38,22 | ОП ПС-2 | 5 | [8 empty] | 2
40 | РЭС "Североморский" филиала "Кольский" ОАО "Оборонэнерго" | ПС-2 | ф-34,9,4,24,2,30 | ОВБ п | 30 | [8 empty] | 2.62
41 | РЭС "Североморский" филиала "Кольский" ОАО "Оборонэнерго" | ПС-319 | ф-4 | ОВБ п | 40 | [5 empty] | 0.27
42 | РЭС "Североморский" филиала "Кольский" ОАО "Оборонэнерго" | ПС-56 | ф-4 | ОП ПС-2 | 5 | [5 empty] | 0.2
43 | РЭС "Североморский" филиала "Кольский" ОАО "Оборонэнерго" | ПС-326 | ф-10,14,15,19,24 | ОП ПС-2 | 10 | [9 empty] | 0.94
44 | РЭС "Александровский" филиала "Кольский" ОАО "Оборонэнерго" | ТЦ-302, ТЦ-640, ТП-9, КТП-82, КТП-81,ТП-23 | 35, 6кВ в сетях | ОП ОВБ п | 30 | [6 empty] | 1.428 | 0.252 | 0.261 | 0.644
45 | Головной филиал СРЗ «Нерпа» ОАО «ЦС" «Звездочка» | ПС-29 | ф-26 | ОП-29 | 5 | [8 empty] | 1.17
46 | УМПП "Горэлектросеть" ЗАТО г.Александровск | ПС-387 | ф-15,17 | ОВБп | 20 | [7 empty] | 1.2
47 | Район г. Ковдора энергосистемы Мурманской области
48 | ОАО "Ковдорский ГОК" | ПС-40А, 40Б,40В | сеть потребителя | ОПп | 5 |  |  |  | 0.55
49 | ОАО "Ковдорский ГОК" | ПС-40А, 40Б,40В | сеть потребителя | ОПп | 5 | [8 empty] | 10
50 | ОАО "Ковдорский ГОК" | ПС-40А, 40Б,40В | сеть потребителя | ОПп | 20 | [8 empty] | 18
[5 empty] | до 5 мин | 25.5 | 26.1 | 14 | 0.56 | 0 | 0.2 | 0 | 2.492 | 13.17 | 19.5
ИТОГО |  |  |  |  | до 5 мин | 25.5 | 51.6 | 65.6 | 66.16 | 66.16 | 66.36 | 66.36 | 68.852 | 82.022 | 101.522
[5 empty] | до 20 мин | 25.5 | 26.1 | 21.452 | 19.065 | 0 | 0.2 | 0 | 5.172 | 31.17 | 24.8
[5 empty] | до 20 мин | 25.5 | 51.6 | 73.052 | 92.117 | 92.117 | 92.317 | 92.317 | 97.489 | 128.659 | 153.459
[6 empty] | 25.5 | 26.1 | 21.452 | 19.515 | 18.41 | 24.46 | 29.158 | 15.514 | 36.011 | 27.384
[5 empty] | всего | 25.5 | 51.6 | 73.052 | 92.567 | 110.977 | 135.437 | 164.595 | 180.109 | 216.12 | 243.504
[5 empty] | всего по ДУ | 0 | 0 | 0 | 0 | 0 | 0 | 0 | 2.492 | 0 | 0
[5 empty] | всего по ДУ | 0 | 0 | 0 | 0 | 0 | 0 | 0 | 2.492 | 2.492 | 2.492
| по северному, северо - западному району Мурманской области |  |  |  | до 5 мин | 25.5 | 26.1 | 0 | 0.01 | 0 | 0.2 | 0 | 2.492 | 3.17 | 0
в т.ч. по северному, северо - западному районам энергосистемы Мурманской области |  |  |  |  | до 5 мин | 25.5 | 51.6 | 51.6 | 51.61 | 51.61 | 51.81 | 51.81 | 54.302 | 57.472 | 57.472
[5 empty] | до 20 мин | 25.5 | 26.1 | 0 | 0.01 | 0 | 0.2 | 0 | 5.172 | 3.17 | 0
[5 empty] | до 20 мин | 25.5 | 51.6 | 51.6 | 51.61 | 51.61 | 51.81 | 51.81 | 56.982 | 60.152 | 60.152
[5 empty] | всего | 25.5 | 26.1 | 0 | 0.01 | 1.59 | 0.47 | 17.858 | 12.704 | 6.051 | 2.584
[5 empty] | всего | 25.5 | 51.6 | 51.6 | 51.61 | 53.2 | 53.67 | 71.528 | 84.232 | 90.283 | 92.867
[5 empty] | всего по ДУ | 0 | 0 | 0 | 0 | 0 | 0 | 0 | 2.492 | 0 | 0
[5 empty] | всего по ДУ | 0 | 0 | 0 | 0 | 0 | 0 | 0 | 2.7 | 2.7 | 2.7
| по району г.Ковдора Мурманской области |  |  |  | до 5 мин | 0 | 0 | 0 | 0.55 | 0 | 0 | 0 | 0 | 10 | 0
в т.ч. по району г. Ковдора энергосистемы Мурманской области |  |  |  |  | до 5 мин | 0 | 0 | 0 | 0.55 | 0.55 | 0.55 | 0.55 | 0.55 | 10.55 | 10.55
[5 empty] | до 20 мин | 0 | 0 | 0 | 0.55 | 0 | 0 | 0 | 0 | 28 | 0
[5 empty] | до 20 мин | 0 | 0 | 0 | 0.55 | 0.55 | 0.55 | 0.55 | 0.55 | 28.55 | 28.55
[5 empty] | всего | 0 | 0 | 0 | 0.55 | 0.55 | 0.55 | 0.55 | 0.55 | 28.55 | 28.55
[5 empty] | всего по ДУ | 0 | 0 | 0 | 0 | 0 | 0 | 0 | 0 | 0 | 0
1. Величина потребления электрической мощности потребителей, указанная в графике, определена для условий прохождения максимума нагрузок при среднесуточных температурах наружного воздуха соответствующих температуре наиболее холодной пятидневки с обеспеченностью 0,92 (-30,8°С)
Первый заместитель директора - Главный инженер Филиала ПАО "МРСК Северо-Запада" "Колэнерго" С.А.Зайц.
Быкова 2026

## 8
| СОГЛАСОВАНО |  | СОГЛАСОВАНО | [5 empty] | УТВЕРДЖАЮ
Министр энергетики и |  |  | Директор Филиала | [5 empty] | Директор филиала ПАО "МРСК Северо-Запада"
ЖКХ Мурманской обл. |  |  | ОАО "СО ЕЭС" Кольское РДУ | [5 empty] | "Колэнерго"
______________ В.Н.Гноевский. |  |  | ______________ О.В.Подзоров. | [5 empty] | ______________ А.Ю.Горохов.
_____________ 2015г. |  |  | ______________ 2015г. | [5 empty] | ______________ 2015г.
ГРАФИК
временного отключения потребления на 2015/2016гг.
по Филиалу ПАО «МРСК Северо-Запада» «Колэнерго» на территории Мурманской области
08-00
№ п/п | Потребитель | Наименование подстанции | Наименование фидера | способ ввода отключения по графику | время отключения (мин.) | очереди ограничения, МВт
[6 empty] | I | II | III | IV | V | VI | VII | VIII | IX | X
1 | АО "Олкон" | ПС-30 | ф-31 | ОВБ ЦЭС | 10 |  |  |  | 2.1
2 | АО "Олкон" | ПС-30 | ШП-2 | ОВБ ЦЭС | 10 |  |  |  | 4.83
3 | АО "Олкон" | ПС330 Оленегорск | Л-99, Л-100 на ПС110 кВ Хариус - Озеро | ОВБ п | 15 |  |  | 1.3
4 | АО "Олкон" | ПС330 Оленегорск | Л-62 на ПС-37А | ОВБ п | 15 |  |  | 0.07
5 | ОАО "Оленегорский Механический Завод" | ПС-96 | ф-3,4,7,8,24,25,26,27 | ОВБ п | 30 | [8 empty] | 2.1
6 | ОАО "Мончегорские электрические сети" | ПС-370 (11Б) | сеть потребителя | ОВБп | 40 |  |  |  | 0.56 | 1.15 | 0.584
| МБУ "СЕЗ МО сп Пушной" | ПС-54 | сеть потребителя | ОП ПС-54 | 15 |  |  |  | 0
7 | ООО "ЛГОК" | ПС-31 | сеть потребителя | ОПп | 15 |  |  |  | 1.6
8 | ЗАО "Северо -Западная Фосфорная Компания" | ПС -150 кВ "Олений ручей" | сеть потребителя (по ОЛ-195, 196) | ОВБп | 30 | [5 empty] | 7
9 | ОАО "Апатит" | ПС-38,39,90 Апатит | Промплощадки | ОВБп | 30 |  |  |  |  | 15.79 | 16.5 | 11.3 | 2.81
10 | Кольская АЭС | КАЭС | электрокотельная (сеть потребителя) | ОП КАЭС | 5 |  |  | 14
49 | ОАО "Ковдорслюда" | ПС-40А ПС-41А | ф-21,23,40,44 ф-22,25 | ОВБп | 20 |  |  |  |  | 0
11 | филиал ОАО "СУАЛ" КАЗ-СУАЛ | ГЭС-3 | КПП-1,КПП-2 в сетях | ОП КАЗ | 5 | [9 empty] | 19.5
12 | АО "Кольская ГМК" пл.Мончегорск | РП-8 КГМК от ПС-11А | ЭП №1 (Ф22,21 от ПС-11А) | ОВБ КГМК | 20 |  |  | 6.99
13 | АО "Кольская ГМК" пл.Мончегорск | РП-8 КГМК от ПС-11А | ЭП №2 (Ф-22,21 от ПС-11А) | ОВБ КГМК | 20 |  |  |  |  | 0
14 | АО "Кольская ГМК" пл.Мончегорск | ПС-11Б | ЭП №3 (Ф22) | ОП КГМК | 20 |  |  |  | 0.72
15 | АО "Кольская ГМК" пл.Мончегорск | ПС-11Б | миксер №3 ( Ф35) | ОП КГМК | 20 |  |  |  | 0.43
16 | АО "Кольская ГМК" пл.Мончегорск | КГМК ГПП-11Г | минпрок (ф-5) | ОП КГМК | 20 |  |  |  | 3
17 | АО "Кольская ГМК" пл.Мончегорск | РП-14 КГМК от ПС-11А | ф-3,14,23,31 | ОП КГМК | 20 | [9 empty] | 5.4
18 | Северный, северо -западный районы энергосистемы Мурманской области
19 | АО "Кольская ГМК" пл. Заполярный-Никель | ПС-21 | ф-18 | ОП СЭС | 5 |  |  |  | 0.01
20 | АО "Кольская ГМК" пл. Заполярный-Никель | ТП-94 КГМК от ПС-20а | ЭП №4 (М-82 от ПС-20А) | ОВБ КГМК | 5 | 25.6
21 | АО "Кольская ГМК" пл. Заполярный-Никель | ТП-93 КГМК от ПС-20а | ЭП №3 (М-81 от ПС-20А) | ОВБ КГМК | 5 |  | 15.5
22 | АО "Кольская ГМК" пл. Заполярный-Никель | ТП-95 КГМК от ПС-20а | ЭП №5 (М-86 от ПС-20А) | ОВБ КГМК | 5 |  |  | 0
23 | филиал ОАО "Мурманэнергосбыт" "Заполярная горэлектросеть" | ПС-20 ПС-52 | ф-23, 33 ф-74,61,76,73 в сетях | ОВБп | 40 | [7 empty] | 4.1
24 | ОАО "Инвест Проект Лимитед" | ПС-5 | ф-29/1 | ОВБ потребителя | 30 |  |  |  |  | 0.59
25 | ОАО "Мурманский морской рыбный порт" (ММРП ) | ПС-5, ПС-57 | ф-15,22,28 в сетях, ф-16,9,18 в сетях | ОП п | 30 | [6 empty] | 3.7
26 | ООО "Мурманская судоверфь-Энергосеть" | ПС-57 | ф-11,12 | ДУ | 5 | [7 empty] | 1.8
27 | ОАО "Мурманская горэлектросеть" (г.Мурманск) ОАО МОЭСК | ПС-57 | ф-22 | ДУ | 5 | [7 empty] | 0.5
28 | ОАО "Мурманская горэлектросеть" (г.Мурманск) ОАО МОЭСК | ПС-64 | ф-9 | ОВБ СЭС | 45 | [6 empty] | 0.8
29 | ОАО "Мурманская горэлектросеть" (г.Мурманск) ОАО МОЭСК | ПС-341 | ф-19 | ОВБ СЭС | 45 | [6 empty] | 1.77
30 | ОАО "Мурманская горэлектросеть" (г.Мурманск) ОАО МОЭСК | ПС-335 | ф-4,8,19 | ОВБ СЭС | 45 | [7 empty] | 3.68
31 | ОАО "Мурманская горэлектросеть" (г.Мурманск) ОАО МОЭСК | ПС-4 | ф-35 | ОВБ СЭС | 45 | [6 empty] | 0.91
32 | ОАО "Мурманская горэлектросеть" (г.Мурманск) ОАО МОЭСК | ПС-400 | ф-13,20 | ОВБ СЭС | 45 | [6 empty] | 3.58
33 | ОАО "Мурманская горэлектросеть" (г.Мурманск) ОАО МОЭСК | ПС-338 | ф-21,16,4,11 | ОВБ СЭС | 45 | [6 empty] | 4.22
34 | ОАО "Мурманская горэлектросеть" (г.Мурманск) ОАО МОЭСК | ПС-302 | ф-5 | ОВБ СЭС | 45 | [7 empty] | 0.6
35 | ОАО "Мурманская горэлектросеть" (г.Мурманск) ОАО МОЭСК | ПС-389 | ф-35 | ОВБ СЭС | 45 | [9 empty] | 1
36 | ОАО "Мурманский морской торговый порт" | ПС-301 | ф-19 (ТП 20), 44 (ТП ФТП) в сетях | ОВБп | 20 | [7 empty] | 1.2
37 | Филиал "35 СРЗ" ОАО "ЦС""Звездочка" | ПС-388 ПС-306 | ф-8,9 в сетях ф-29,31,32 в сетях | ОВБп | 40 | [6 empty] | 3
38 | ООО "Кольская тепловая компания" | ПС-417 ПС-320 | ф3,4,7,8 (РП-17) ф3,8 (РП-3) | ОВБ СЭС | 30 |  |  |  |  | 1
39 | РЭС "Североморский" филиала "Кольский" ОАО "Оборонэнерго" | ПС-2 | ф-14,38,22 | ОП ПС-2 | 5 | [8 empty] | 2
40 | РЭС "Североморский" филиала "Кольский" ОАО "Оборонэнерго" | ПС-2 | ф-34,9,4,24,2,30 | ОВБ п | 30 | [8 empty] | 3.24
41 | РЭС "Североморский" филиала "Кольский" ОАО "Оборонэнерго" | ПС-319 | ф-4 | ОВБ п | 40 | [5 empty] | 0.26
42 | РЭС "Североморский" филиала "Кольский" ОАО "Оборонэнерго" | ПС-56 | ф-4 | ОП ПС-2 | 5 | [5 empty] | 0.2
43 | РЭС "Североморский" филиала "Кольский" ОАО "Оборонэнерго" | ПС-326 | ф-10,14,15,19,24 | ОП ПС-2 | 10 | [9 empty] | 1.19
44 | РЭС "Александровский" филиала "Кольский" ОАО "Оборонэнерго" | ТЦ-302, ТЦ-640, ТП-9, КТП-82, КТП-81,ТП-23 | 35, 6кВ в сетях | ОП ОВБ п | 30 | [6 empty] | 1.366 | 0.269 | 0.552 | 0.926
45 | Головной филиал СРЗ «Нерпа» ОАО «ЦС" «Звездочка» | ПС-29 | ф-26 | ОП-29 | 5 | [8 empty] | 1.19
46 | УМПП "Горэлектросеть" ЗАТО г.Александровск | ПС-387 | ф-15,17 | ОВБп | 20 | [7 empty] | 1.4
47 | Район г. Ковдора энергосистемы Мурманской области
48 | ОАО "Ковдорский ГОК" | ПС-40А, 40Б,40В | сеть потребителя | ОПп | 5 |  |  |  | 0.55
49 | ОАО "Ковдорский ГОК" | ПС-40А, 40Б,40В | сеть потребителя | ОПп | 5 | [8 empty] | 10
50 | ОАО "Ковдорский ГОК" | ПС-40А, 40Б,40В | сеть потребителя | ОПп | 20 | [8 empty] | 18
[5 empty] | до 5 мин | 25.6 | 15.5 | 14 | 0.56 | 0 | 0.2 | 0 | 2.3 | 13.19 | 19.5
ИТОГО |  |  |  |  | до 5 мин | 25.6 | 41.1 | 55.1 | 55.66 | 55.66 | 55.86 | 55.86 | 58.16 | 71.35 | 90.85
[5 empty] | до 20 мин | 25.6 | 15.5 | 22.36 | 13.24 | 0 | 0.2 | 0 | 4.9 | 31.19 | 24.9
[5 empty] | до 20 мин | 25.6 | 41.1 | 63.46 | 76.7 | 76.7 | 76.9 | 76.9 | 81.8 | 112.99 | 137.89
[6 empty] | 25.6 | 15.5 | 22.36 | 13.8 | 18.53 | 24.544 | 30.646 | 16.359 | 37.082 | 28.016
[5 empty] | всего | 25.6 | 41.1 | 63.46 | 77.26 | 95.79 | 120.334 | 150.98 | 167.339 | 204.421 | 232.437
[5 empty] | всего по ДУ | 0 | 0 | 0 | 0 | 0 | 0 | 0 | 2.3 | 0 | 0
[5 empty] | всего по ДУ | 0 | 0 | 0 | 0 | 0 | 0 | 0 | 2.3 | 2.3 | 2.3
| по северному, северо - западному району Мурманской области |  |  |  | до 5 мин | 25.6 | 15.5 | 0 | 0.01 | 0 | 0.2 | 0 | 2.3 | 3.19 | 0
в т.ч. по северному, северо - западному районам энергосистемы Мурманской области |  |  |  |  | до 5 мин | 25.6 | 41.1 | 41.1 | 41.11 | 41.11 | 41.31 | 41.31 | 43.61 | 46.8 | 46.8
[5 empty] | до 20 мин | 25.6 | 15.5 | 0 | 0.01 | 0 | 0.2 | 0 | 4.9 | 3.19 | 0
[5 empty] | до 20 мин | 25.6 | 41.1 | 41.1 | 41.11 | 41.11 | 41.31 | 41.31 | 46.21 | 49.4 | 49.4
[5 empty] | всего | 25.6 | 15.5 | 0 | 0.01 | 1.59 | 0.46 | 19.346 | 13.549 | 6.982 | 3.116
[5 empty] | всего | 25.6 | 41.1 | 41.1 | 41.11 | 42.7 | 43.16 | 62.506 | 76.055 | 83.037 | 86.153
[5 empty] | всего по ДУ | 0 | 0 | 0 | 0 | 0 | 0 | 0 | 2.3 | 0 | 0
[5 empty] | всего по ДУ | 0 | 0 | 0 | 0 | 0 | 0 | 0 | 2.7 | 2.7 | 2.7
| по району г.Ковдора Мурманской области |  |  |  | до 5 мин | 0 | 0 | 0 | 0.55 | 0 | 0 | 0 | 0 | 10 | 0
в т.ч. по району г. Ковдора энергосистемы Мурманской области |  |  |  |  | до 5 мин | 0 | 0 | 0 | 0.55 | 0.55 | 0.55 | 0.55 | 0.55 | 10.55 | 10.55
[5 empty] | до 20 мин | 0 | 0 | 0 | 0.55 | 0 | 0 | 0 | 0 | 28 | 0
[5 empty] | до 20 мин | 0 | 0 | 0 | 0.55 | 0.55 | 0.55 | 0.55 | 0.55 | 28.55 | 28.55
[5 empty] | всего | 0 | 0 | 0 | 0.55 | 0.55 | 0.55 | 0.55 | 0.55 | 28.55 | 28.55
[5 empty] | всего по ДУ | 0 | 0 | 0 | 0 | 0 | 0 | 0 | 0 | 0 | 0
1. Величина потребления электрической мощности потребителей, указанная в графике, определена для условий прохождения максимума нагрузок при среднесуточных температурах наружного воздуха соответствующих температуре наиболее холодной пятидневки с обеспеченностью 0,92 (-30,8°С)
Первый заместитель директора - Главный инженер Филиала ПАО "МРСК Северо-Запада" "Колэнерго" С.А.Зайц.
Быкова 2026

## 9
| СОГЛАСОВАНО |  | СОГЛАСОВАНО | [5 empty] | УТВЕРДЖАЮ
Министр энергетики и |  |  | Директор Филиала | [5 empty] | Директор филиала ПАО "МРСК Северо-Запада"
ЖКХ Мурманской обл. |  |  | ОАО "СО ЕЭС" Кольское РДУ | [5 empty] | "Колэнерго"
______________ В.Н.Гноевский. |  |  | ______________ О.В.Подзоров. | [5 empty] | ______________ А.Ю.Горохов.
_____________ 2015г. |  |  | ______________ 2015г. | [5 empty] | ______________ 2015г.
ГРАФИК
временного отключения потребления на 2015/2016гг.
по Филиалу ПАО «МРСК Северо-Запада» «Колэнерго» на территории Мурманской области
09-00
№ п/п | Потребитель | Наименование подстанции | Наименование фидера | способ ввода отключения по графику | время отключения (мин.) | очереди ограничения, МВт
[6 empty] | I | II | III | IV | V | VI | VII | VIII | IX | X
1 | АО "Олкон" | ПС-30 | ф-31 | ОВБ ЦЭС | 10 |  |  |  | 3.96
2 | АО "Олкон" | ПС-30 | ШП-2 | ОВБ ЦЭС | 10 |  |  |  | 9.3
3 | АО "Олкон" | ПС330 Оленегорск | Л-99, Л-100 на ПС110 кВ Хариус - Озеро | ОВБ п | 15 |  |  | 1.3
4 | АО "Олкон" | ПС330 Оленегорск | Л-62 на ПС-37А | ОВБ п | 15 |  |  | 0.12
5 | ОАО "Оленегорский Механический Завод" | ПС-96 | ф-3,4,7,8,24,25,26,27 | ОВБ п | 30 | [8 empty] | 2.18
6 | ОАО "Мончегорские электрические сети" | ПС-370 (11Б) | сеть потребителя | ОВБп | 40 |  |  |  | 0.686 | 1.12 | 0.55
| МБУ "СЕЗ МО сп Пушной" | ПС-54 | сеть потребителя | ОП ПС-54 | 15 |  |  |  | 0
7 | ООО "ЛГОК" | ПС-31 | сеть потребителя | ОПп | 15 |  |  |  | 1.6
8 | ЗАО "Северо -Западная Фосфорная Компания" | ПС -150 кВ "Олений ручей" | сеть потребителя (по ОЛ-195, 196) | ОВБп | 30 | [5 empty] | 7
9 | ОАО "Апатит" | ПС-38,39,90 Апатит | Промплощадки | ОВБп | 30 |  |  |  |  | 15.79 | 16.5 | 11.3 | 2.81
10 | Кольская АЭС | КАЭС | электрокотельная (сеть потребителя) | ОП КАЭС | 5 |  |  | 14
49 | ОАО "Ковдорслюда" | ПС-40А ПС-41А | ф-21,23,40,44 ф-22,25 | ОВБп | 20 |  |  |  |  | 0
11 | филиал ОАО "СУАЛ" КАЗ-СУАЛ | ГЭС-3 | КПП-1,КПП-2 в сетях | ОП КАЗ | 5 | [9 empty] | 19.5
12 | АО "Кольская ГМК" пл.Мончегорск | РП-8 КГМК от ПС-11А | ЭП №1 (Ф22,21 от ПС-11А) | ОВБ КГМК | 20 |  |  | 7.04
13 | АО "Кольская ГМК" пл.Мончегорск | РП-8 КГМК от ПС-11А | ЭП №2 (Ф-22,21 от ПС-11А) | ОВБ КГМК | 20 |  |  |  |  | 0
14 | АО "Кольская ГМК" пл.Мончегорск | ПС-11Б | ЭП №3 (Ф22) | ОП КГМК | 20 |  |  |  | 9.4
15 | АО "Кольская ГМК" пл.Мончегорск | ПС-11Б | миксер №3 ( Ф35) | ОП КГМК | 20 |  |  |  | 0.59
16 | АО "Кольская ГМК" пл.Мончегорск | КГМК ГПП-11Г | минпрок (ф-5) | ОП КГМК | 20 |  |  |  | 3
17 | АО "Кольская ГМК" пл.Мончегорск | РП-14 КГМК от ПС-11А | ф-3,14,23,31 | ОП КГМК | 20 | [9 empty] | 5.32
18 | Северный, северо -западный районы энергосистемы Мурманской области
19 | АО "Кольская ГМК" пл. Заполярный-Никель | ПС-21 | ф-18 | ОП СЭС | 5 |  |  |  | 0.01
20 | АО "Кольская ГМК" пл. Заполярный-Никель | ТП-94 КГМК от ПС-20а | ЭП №4 (М-82 от ПС-20А) | ОВБ КГМК | 5 | 26.8
21 | АО "Кольская ГМК" пл. Заполярный-Никель | ТП-93 КГМК от ПС-20а | ЭП №3 (М-81 от ПС-20А) | ОВБ КГМК | 5 |  | 25.5
22 | АО "Кольская ГМК" пл. Заполярный-Никель | ТП-95 КГМК от ПС-20а | ЭП №5 (М-86 от ПС-20А) | ОВБ КГМК | 5 |  |  | 0
23 | филиал ОАО "Мурманэнергосбыт" "Заполярная горэлектросеть" | ПС-20 ПС-52 | ф-23, 33 ф-74,61,76,73 в сетях | ОВБп | 40 | [7 empty] | 4.4
24 | ОАО "Инвест Проект Лимитед" | ПС-5 | ф-29/1 | ОВБ потребителя | 30 |  |  |  |  | 0.62
25 | ОАО "Мурманский морской рыбный порт" (ММРП ) | ПС-5, ПС-57 | ф-15,22,28 в сетях, ф-16,9,18 в сетях | ОП п | 30 | [6 empty] | 3.7
26 | ООО "Мурманская судоверфь-Энергосеть" | ПС-57 | ф-11,12 | ДУ | 5 | [7 empty] | 2.2
27 | ОАО "Мурманская горэлектросеть" (г.Мурманск) ОАО МОЭСК | ПС-57 | ф-22 | ДУ | 5 | [7 empty] | 0.5
28 | ОАО "Мурманская горэлектросеть" (г.Мурманск) ОАО МОЭСК | ПС-64 | ф-9 | ОВБ СЭС | 45 | [6 empty] | 0.8
29 | ОАО "Мурманская горэлектросеть" (г.Мурманск) ОАО МОЭСК | ПС-341 | ф-19 | ОВБ СЭС | 45 | [6 empty] | 1.82
30 | ОАО "Мурманская горэлектросеть" (г.Мурманск) ОАО МОЭСК | ПС-335 | ф-4,8,19 | ОВБ СЭС | 45 | [7 empty] | 3.95
31 | ОАО "Мурманская горэлектросеть" (г.Мурманск) ОАО МОЭСК | ПС-4 | ф-35 | ОВБ СЭС | 45 | [6 empty] | 0.87
32 | ОАО "Мурманская горэлектросеть" (г.Мурманск) ОАО МОЭСК | ПС-400 | ф-13,20 | ОВБ СЭС | 45 | [6 empty] | 3.39
33 | ОАО "Мурманская горэлектросеть" (г.Мурманск) ОАО МОЭСК | ПС-338 | ф-21,16,4,11 | ОВБ СЭС | 45 | [6 empty] | 4.25
34 | ОАО "Мурманская горэлектросеть" (г.Мурманск) ОАО МОЭСК | ПС-302 | ф-5 | ОВБ СЭС | 45 | [7 empty] | 0.6
35 | ОАО "Мурманская горэлектросеть" (г.Мурманск) ОАО МОЭСК | ПС-389 | ф-35 | ОВБ СЭС | 45 | [9 empty] | 1
36 | ОАО "Мурманский морской торговый порт" | ПС-301 | ф-19 (ТП 20), 44 (ТП ФТП) в сетях | ОВБп | 20 | [7 empty] | 1.68
37 | Филиал "35 СРЗ" ОАО "ЦС""Звездочка" | ПС-388 ПС-306 | ф-8,9 в сетях ф-29,31,32 в сетях | ОВБп | 40 | [6 empty] | 3
38 | ООО "Кольская тепловая компания" | ПС-417 ПС-320 | ф3,4,7,8 (РП-17) ф3,8 (РП-3) | ОВБ СЭС | 30 |  |  |  |  | 1
39 | РЭС "Североморский" филиала "Кольский" ОАО "Оборонэнерго" | ПС-2 | ф-14,38,22 | ОП ПС-2 | 5 | [8 empty] | 2
40 | РЭС "Североморский" филиала "Кольский" ОАО "Оборонэнерго" | ПС-2 | ф-34,9,4,24,2,30 | ОВБ п | 30 | [8 empty] | 3.64
41 | РЭС "Североморский" филиала "Кольский" ОАО "Оборонэнерго" | ПС-319 | ф-4 | ОВБ п | 40 | [5 empty] | 0.32
42 | РЭС "Североморский" филиала "Кольский" ОАО "Оборонэнерго" | ПС-56 | ф-4 | ОП ПС-2 | 5 | [5 empty] | 0.2
43 | РЭС "Североморский" филиала "Кольский" ОАО "Оборонэнерго" | ПС-326 | ф-10,14,15,19,24 | ОП ПС-2 | 10 | [9 empty] | 1.24
44 | РЭС "Александровский" филиала "Кольский" ОАО "Оборонэнерго" | ТЦ-302, ТЦ-640, ТП-9, КТП-82, КТП-81,ТП-23 | 35, 6кВ в сетях | ОП ОВБ п | 30 | [6 empty] | 1.451 | 0.275 | 0.552 | 0.926
45 | Головной филиал СРЗ «Нерпа» ОАО «ЦС" «Звездочка» | ПС-29 | ф-26 | ОП-29 | 5 | [8 empty] | 1.19
46 | УМПП "Горэлектросеть" ЗАТО г.Александровск | ПС-387 | ф-15,17 | ОВБп | 20 | [7 empty] | 1.4
47 | Район г. Ковдора энергосистемы Мурманской области
48 | ОАО "Ковдорский ГОК" | ПС-40А, 40Б,40В | сеть потребителя | ОПп | 5 |  |  |  | 0.55
49 | ОАО "Ковдорский ГОК" | ПС-40А, 40Б,40В | сеть потребителя | ОПп | 5 | [8 empty] | 10
50 | ОАО "Ковдорский ГОК" | ПС-40А, 40Б,40В | сеть потребителя | ОПп | 20 | [8 empty] | 18
[5 empty] | до 5 мин | 26.8 | 25.5 | 14 | 0.56 | 0 | 0.2 | 0 | 2.7 | 13.19 | 19.5
ИТОГО |  |  |  |  | до 5 мин | 26.8 | 52.3 | 66.3 | 66.86 | 66.86 | 67.06 | 67.06 | 69.76 | 82.95 | 102.45
[5 empty] | до 20 мин | 26.8 | 25.5 | 22.46 | 28.41 | 0 | 0.2 | 0 | 5.78 | 31.19 | 24.82
[5 empty] | до 20 мин | 26.8 | 52.3 | 74.76 | 103.17 | 103.17 | 103.37 | 103.37 | 109.15 | 140.34 | 165.16
[6 empty] | 26.8 | 25.5 | 22.46 | 29.096 | 18.53 | 24.57 | 30.581 | 17.815 | 37.562 | 27.986
[5 empty] | всего | 26.8 | 52.3 | 74.76 | 103.856 | 122.386 | 146.956 | 177.537 | 195.352 | 232.914 | 260.9
[5 empty] | всего по ДУ | 0 | 0 | 0 | 0 | 0 | 0 | 0 | 2.7 | 0 | 0
[5 empty] | всего по ДУ | 0 | 0 | 0 | 0 | 0 | 0 | 0 | 2.7 | 2.7 | 2.7
| по северному, северо - западному району Мурманской области |  |  |  | до 5 мин | 26.8 | 25.5 | 0 | 0.01 | 0 | 0.2 | 0 | 2.7 | 3.19 | 0
в т.ч. по северному, северо - западному районам энергосистемы Мурманской области |  |  |  |  | до 5 мин | 26.8 | 52.3 | 52.3 | 52.31 | 52.31 | 52.51 | 52.51 | 55.21 | 58.4 | 58.4
[5 empty] | до 20 мин | 26.8 | 25.5 | 0 | 0.01 | 0 | 0.2 | 0 | 5.78 | 3.19 | 0
[5 empty] | до 20 мин | 26.8 | 52.3 | 52.3 | 52.31 | 52.31 | 52.51 | 52.51 | 58.29 | 61.48 | 61.48
[5 empty] | всего | 26.8 | 25.5 | 0 | 0.01 | 1.62 | 0.52 | 19.281 | 15.005 | 7.382 | 3.166
[5 empty] | всего | 26.8 | 52.3 | 52.3 | 52.31 | 53.93 | 54.45 | 73.731 | 88.736 | 96.118 | 99.284
[5 empty] | всего по ДУ | 0 | 0 | 0 | 0 | 0 | 0 | 0 | 2.7 | 0 | 0
[5 empty] | всего по ДУ | 0 | 0 | 0 | 0 | 0 | 0 | 0 | 2.7 | 2.7 | 2.7
| по району г.Ковдора Мурманской области |  |  |  | до 5 мин | 0 | 0 | 0 | 0.55 | 0 | 0 | 0 | 0 | 10 | 0
в т.ч. по району г. Ковдора энергосистемы Мурманской области |  |  |  |  | до 5 мин | 0 | 0 | 0 | 0.55 | 0.55 | 0.55 | 0.55 | 0.55 | 10.55 | 10.55
[5 empty] | до 20 мин | 0 | 0 | 0 | 0.55 | 0 | 0 | 0 | 0 | 28 | 0
[5 empty] | до 20 мин | 0 | 0 | 0 | 0.55 | 0.55 | 0.55 | 0.55 | 0.55 | 28.55 | 28.55
[5 empty] | всего | 0 | 0 | 0 | 0.55 | 0.55 | 0.55 | 0.55 | 0.55 | 28.55 | 28.55
[5 empty] | всего по ДУ | 0 | 0 | 0 | 0 | 0 | 0 | 0 | 0 | 0 | 0
1. Величина потребления электрической мощности потребителей, указанная в графике, определена для условий прохождения максимума нагрузок при среднесуточных температурах наружного воздуха соответствующих температуре наиболее холодной пятидневки с обеспеченностью 0,92 (-30,8°С)
Первый заместитель директора - Главный инженер Филиала ПАО "МРСК Северо-Запада" "Колэнерго" С.А.Зайц.
Быкова 2026

## 10
| СОГЛАСОВАНО |  | СОГЛАСОВАНО | [5 empty] | УТВЕРДЖАЮ
Министр энергетики и |  |  | Директор Филиала | [5 empty] | Директор филиала ПАО "МРСК Северо-Запада"
ЖКХ Мурманской обл. |  |  | ОАО "СО ЕЭС" Кольское РДУ | [5 empty] | "Колэнерго"
______________ В.Н.Гноевский. |  |  | ______________ О.В.Подзоров. | [5 empty] | ______________ А.Ю.Горохов.
_____________ 2015г. |  |  | ______________ 2015г. | [5 empty] | ______________ 2015г.
ГРАФИК
временного отключения потребления на 2015/2016гг.
по Филиалу ПАО «МРСК Северо-Запада» «Колэнерго» на территории Мурманской области
10-00
№ п/п | Потребитель | Наименование подстанции | Наименование фидера | способ ввода отключения по графику | время отключения (мин.) | очереди ограничения, МВт
[6 empty] | I | II | III | IV | V | VI | VII | VIII | IX | X
1 | АО "Олкон" | ПС-30 | ф-31 | ОВБ ЦЭС | 10 |  |  |  | 3.94
2 | АО "Олкон" | ПС-30 | ШП-2 | ОВБ ЦЭС | 10 |  |  |  | 9.42
3 | АО "Олкон" | ПС330 Оленегорск | Л-99, Л-100 на ПС110 кВ Хариус - Озеро | ОВБ п | 15 |  |  | 1.3
4 | АО "Олкон" | ПС330 Оленегорск | Л-62 на ПС-37А | ОВБ п | 15 |  |  | 0.066
5 | ОАО "Оленегорский Механический Завод" | ПС-96 | ф-3,4,7,8,24,25,26,27 | ОВБ п | 30 | [8 empty] | 2.54
6 | ОАО "Мончегорские электрические сети" | ПС-370 (11Б) | сеть потребителя | ОВБп | 40 |  |  |  | 0.85 | 1.25 | 0.6
| МБУ "СЕЗ МО сп Пушной" | ПС-54 | сеть потребителя | ОП ПС-54 | 15 |  |  |  | 0
7 | ООО "ЛГОК" | ПС-31 | сеть потребителя | ОПп | 15 |  |  |  | 1.6
8 | ЗАО "Северо -Западная Фосфорная Компания" | ПС -150 кВ "Олений ручей" | сеть потребителя (по ОЛ-195, 196) | ОВБп | 30 | [5 empty] | 7
9 | ОАО "Апатит" | ПС-38,39,90 Апатит | Промплощадки | ОВБп | 30 |  |  |  |  | 15.79 | 16.5 | 11.3 | 2.81
10 | Кольская АЭС | КАЭС | электрокотельная (сеть потребителя) | ОП КАЭС | 5 |  |  | 14
49 | ОАО "Ковдорслюда" | ПС-40А ПС-41А | ф-21,23,40,44 ф-22,25 | ОВБп | 20 |  |  |  |  | 0
11 | филиал ОАО "СУАЛ" КАЗ-СУАЛ | ГЭС-3 | КПП-1,КПП-2 в сетях | ОП КАЗ | 5 | [9 empty] | 19.5
12 | АО "Кольская ГМК" пл.Мончегорск | РП-8 КГМК от ПС-11А | ЭП №1 (Ф22,21 от ПС-11А) | ОВБ КГМК | 20 |  |  | 2.42
13 | АО "Кольская ГМК" пл.Мончегорск | РП-8 КГМК от ПС-11А | ЭП №2 (Ф-22,21 от ПС-11А) | ОВБ КГМК | 20 |  |  |  |  | 0
14 | АО "Кольская ГМК" пл.Мончегорск | ПС-11Б | ЭП №3 (Ф22) | ОП КГМК | 20 |  |  |  | 9.24
15 | АО "Кольская ГМК" пл.Мончегорск | ПС-11Б | миксер №3 ( Ф35) | ОП КГМК | 20 |  |  |  | 0.14
16 | АО "Кольская ГМК" пл.Мончегорск | КГМК ГПП-11Г | минпрок (ф-5) | ОП КГМК | 20 |  |  |  | 3
17 | АО "Кольская ГМК" пл.Мончегорск | РП-14 КГМК от ПС-11А | ф-3,14,23,31 | ОП КГМК | 20 | [9 empty] | 5.33
18 | Северный, северо -западный районы энергосистемы Мурманской области
19 | АО "Кольская ГМК" пл. Заполярный-Никель | ПС-21 | ф-18 | ОП СЭС | 5 |  |  |  | 0.01
20 | АО "Кольская ГМК" пл. Заполярный-Никель | ТП-94 КГМК от ПС-20а | ЭП №4 (М-82 от ПС-20А) | ОВБ КГМК | 5 | 25.45
21 | АО "Кольская ГМК" пл. Заполярный-Никель | ТП-93 КГМК от ПС-20а | ЭП №3 (М-81 от ПС-20А) | ОВБ КГМК | 5 |  | 25.3
22 | АО "Кольская ГМК" пл. Заполярный-Никель | ТП-95 КГМК от ПС-20а | ЭП №5 (М-86 от ПС-20А) | ОВБ КГМК | 5 |  |  | 0
23 | филиал ОАО "Мурманэнергосбыт" "Заполярная горэлектросеть" | ПС-20 ПС-52 | ф-23, 33 ф-74,61,76,73 в сетях | ОВБп | 40 | [7 empty] | 4.7
24 | ОАО "Инвест Проект Лимитед" | ПС-5 | ф-29/1 | ОВБ потребителя | 30 |  |  |  |  | 0.75
25 | ОАО "Мурманский морской рыбный порт" (ММРП ) | ПС-5, ПС-57 | ф-15,22,28 в сетях, ф-16,9,18 в сетях | ОП п | 30 | [6 empty] | 3.7
26 | ООО "Мурманская судоверфь-Энергосеть" | ПС-57 | ф-11,12 | ДУ | 5 | [7 empty] | 2.5
27 | ОАО "Мурманская горэлектросеть" (г.Мурманск) ОАО МОЭСК | ПС-57 | ф-22 | ДУ | 5 | [7 empty] | 0.5
28 | ОАО "Мурманская горэлектросеть" (г.Мурманск) ОАО МОЭСК | ПС-64 | ф-9 | ОВБ СЭС | 45 | [6 empty] | 0.8
29 | ОАО "Мурманская горэлектросеть" (г.Мурманск) ОАО МОЭСК | ПС-341 | ф-19 | ОВБ СЭС | 45 | [6 empty] | 1.85
30 | ОАО "Мурманская горэлектросеть" (г.Мурманск) ОАО МОЭСК | ПС-335 | ф-4,8,19 | ОВБ СЭС | 45 | [7 empty] | 4.09
31 | ОАО "Мурманская горэлектросеть" (г.Мурманск) ОАО МОЭСК | ПС-4 | ф-35 | ОВБ СЭС | 45 | [6 empty] | 0.93
32 | ОАО "Мурманская горэлектросеть" (г.Мурманск) ОАО МОЭСК | ПС-400 | ф-13,20 | ОВБ СЭС | 45 | [6 empty] | 3.64
33 | ОАО "Мурманская горэлектросеть" (г.Мурманск) ОАО МОЭСК | ПС-338 | ф-21,16,4,11 | ОВБ СЭС | 45 | [6 empty] | 4.78
34 | ОАО "Мурманская горэлектросеть" (г.Мурманск) ОАО МОЭСК | ПС-302 | ф-5 | ОВБ СЭС | 45 | [7 empty] | 0.6
35 | ОАО "Мурманская горэлектросеть" (г.Мурманск) ОАО МОЭСК | ПС-389 | ф-35 | ОВБ СЭС | 45 | [9 empty] | 1
36 | ОАО "Мурманский морской торговый порт" | ПС-301 | ф-19 (ТП 20), 44 (ТП ФТП) в сетях | ОВБп | 20 | [7 empty] | 1.95
37 | Филиал "35 СРЗ" ОАО "ЦС""Звездочка" | ПС-388 ПС-306 | ф-8,9 в сетях ф-29,31,32 в сетях | ОВБп | 40 | [6 empty] | 3
38 | ООО "Кольская тепловая компания" | ПС-417 ПС-320 | ф3,4,7,8 (РП-17) ф3,8 (РП-3) | ОВБ СЭС | 30 |  |  |  |  | 1
39 | РЭС "Североморский" филиала "Кольский" ОАО "Оборонэнерго" | ПС-2 | ф-14,38,22 | ОП ПС-2 | 5 | [8 empty] | 2
40 | РЭС "Североморский" филиала "Кольский" ОАО "Оборонэнерго" | ПС-2 | ф-34,9,4,24,2,30 | ОВБ п | 30 | [8 empty] | 3.81
41 | РЭС "Североморский" филиала "Кольский" ОАО "Оборонэнерго" | ПС-319 | ф-4 | ОВБ п | 40 | [5 empty] | 0.38
42 | РЭС "Североморский" филиала "Кольский" ОАО "Оборонэнерго" | ПС-56 | ф-4 | ОП ПС-2 | 5 | [5 empty] | 0.2
43 | РЭС "Североморский" филиала "Кольский" ОАО "Оборонэнерго" | ПС-326 | ф-10,14,15,19,24 | ОП ПС-2 | 10 | [9 empty] | 1.45
44 | РЭС "Александровский" филиала "Кольский" ОАО "Оборонэнерго" | ТЦ-302, ТЦ-640, ТП-9, КТП-82, КТП-81,ТП-23 | 35, 6кВ в сетях | ОП ОВБ п | 30 | [6 empty] | 1.455 | 0.275 | 0.552 | 1.019
45 | Головной филиал СРЗ «Нерпа» ОАО «ЦС" «Звездочка» | ПС-29 | ф-26 | ОП-29 | 5 | [8 empty] | 1.31
46 | УМПП "Горэлектросеть" ЗАТО г.Александровск | ПС-387 | ф-15,17 | ОВБп | 20 | [7 empty] | 1.7
47 | Район г. Ковдора энергосистемы Мурманской области
48 | ОАО "Ковдорский ГОК" | ПС-40А, 40Б,40В | сеть потребителя | ОПп | 5 |  |  |  | 0.55
49 | ОАО "Ковдорский ГОК" | ПС-40А, 40Б,40В | сеть потребителя | ОПп | 5 | [8 empty] | 10
50 | ОАО "Ковдорский ГОК" | ПС-40А, 40Б,40В | сеть потребителя | ОПп | 20 | [8 empty] | 18
[5 empty] | до 5 мин | 25.45 | 25.3 | 14 | 0.56 | 0 | 0.2 | 0 | 3 | 13.31 | 19.5
ИТОГО |  |  |  |  | до 5 мин | 25.45 | 50.75 | 64.75 | 65.31 | 65.31 | 65.51 | 65.51 | 68.51 | 81.82 | 101.32
[5 empty] | до 20 мин | 25.45 | 25.3 | 17.786 | 27.9 | 0 | 0.2 | 0 | 6.65 | 31.31 | 24.83
[5 empty] | до 20 мин | 25.45 | 50.75 | 68.536 | 96.436 | 96.436 | 96.636 | 96.636 | 103.286 | 134.596 | 159.426
[6 empty] | 25.45 | 25.3 | 17.786 | 28.75 | 18.79 | 24.68 | 31.455 | 19.125 | 38.212 | 28.299
[5 empty] | всего | 25.45 | 50.75 | 68.536 | 97.286 | 116.076 | 140.756 | 172.211 | 191.336 | 229.548 | 257.847
[5 empty] | всего по ДУ | 0 | 0 | 0 | 0 | 0 | 0 | 0 | 3 | 0 | 0
[5 empty] | всего по ДУ | 0 | 0 | 0 | 0 | 0 | 0 | 0 | 3 | 3 | 3
| по северному, северо - западному району Мурманской области |  |  |  | до 5 мин | 25.45 | 25.3 | 0 | 0.01 | 0 | 0.2 | 0 | 3 | 3.31 | 0
в т.ч. по северному, северо - западному районам энергосистемы Мурманской области |  |  |  |  | до 5 мин | 25.45 | 50.75 | 50.75 | 50.76 | 50.76 | 50.96 | 50.96 | 53.96 | 57.27 | 57.27
[5 empty] | до 20 мин | 25.45 | 25.3 | 0 | 0.01 | 0 | 0.2 | 0 | 6.65 | 3.31 | 0
[5 empty] | до 20 мин | 25.45 | 50.75 | 50.75 | 50.76 | 50.76 | 50.96 | 50.96 | 57.61 | 60.92 | 60.92
[5 empty] | всего | 25.45 | 25.3 | 0 | 0.01 | 1.75 | 0.58 | 20.155 | 16.315 | 7.672 | 3.469
[5 empty] | всего | 25.45 | 50.75 | 50.75 | 50.76 | 52.51 | 53.09 | 73.245 | 89.56 | 97.232 | 100.701
[5 empty] | всего по ДУ | 0 | 0 | 0 | 0 | 0 | 0 | 0 | 3 | 0 | 0
[5 empty] | всего по ДУ | 0 | 0 | 0 | 0 | 0 | 0 | 0 | 2.7 | 2.7 | 2.7
| по району г.Ковдора Мурманской области |  |  |  | до 5 мин | 0 | 0 | 0 | 0.55 | 0 | 0 | 0 | 0 | 10 | 0
в т.ч. по району г. Ковдора энергосистемы Мурманской области |  |  |  |  | до 5 мин | 0 | 0 | 0 | 0.55 | 0.55 | 0.55 | 0.55 | 0.55 | 10.55 | 10.55
[5 empty] | до 20 мин | 0 | 0 | 0 | 0.55 | 0 | 0 | 0 | 0 | 28 | 0
[5 empty] | до 20 мин | 0 | 0 | 0 | 0.55 | 0.55 | 0.55 | 0.55 | 0.55 | 28.55 | 28.55
[5 empty] | всего | 0 | 0 | 0 | 0.55 | 0.55 | 0.55 | 0.55 | 0.55 | 28.55 | 28.55
[5 empty] | всего по ДУ | 0 | 0 | 0 | 0 | 0 | 0 | 0 | 0 | 0 | 0
1. Величина потребления электрической мощности потребителей, указанная в графике, определена для условий прохождения максимума нагрузок при среднесуточных температурах наружного воздуха соответствующих температуре наиболее холодной пятидневки с обеспеченностью 0,92 (-30,8°С)
Первый заместитель директора - Главный инженер Филиала ПАО "МРСК Северо-Запада" "Колэнерго" С.А.Зайц.
Быкова 2026

## 11
| СОГЛАСОВАНО |  | СОГЛАСОВАНО | [5 empty] | УТВЕРДЖАЮ
Министр энергетики и |  |  | Директор Филиала | [5 empty] | Директор филиала ПАО "МРСК Северо-Запада"
ЖКХ Мурманской обл. |  |  | ОАО "СО ЕЭС" Кольское РДУ | [5 empty] | "Колэнерго"
______________ В.Н.Гноевский. |  |  | ______________ О.В.Подзоров. | [5 empty] | ______________ А.Ю.Горохов.
_____________ 2015г. |  |  | ______________ 2015г. | [5 empty] | ______________ 2015г.
ГРАФИК
временного отключения потребления на 2015/2016гг.
по Филиалу ПАО «МРСК Северо-Запада» «Колэнерго» на территории Мурманской области
11-00
№ п/п | Потребитель | Наименование подстанции | Наименование фидера | способ ввода отключения по графику | время отключения (мин.) | очереди ограничения, МВт
[6 empty] | I | II | III | IV | V | VI | VII | VIII | IX | X
1 | АО "Олкон" | ПС-30 | ф-31 | ОВБ ЦЭС | 10 |  |  |  | 3.91
2 | АО "Олкон" | ПС-30 | ШП-2 | ОВБ ЦЭС | 10 |  |  |  | 9.5
3 | АО "Олкон" | ПС330 Оленегорск | Л-99, Л-100 на ПС110 кВ Хариус - Озеро | ОВБ п | 15 |  |  | 1.3
4 | АО "Олкон" | ПС330 Оленегорск | Л-62 на ПС-37А | ОВБ п | 15 |  |  | 0.066
5 | ОАО "Оленегорский Механический Завод" | ПС-96 | ф-3,4,7,8,24,25,26,27 | ОВБ п | 30 | [8 empty] | 3.68
6 | ОАО "Мончегорские электрические сети" | ПС-370 (11Б) | сеть потребителя | ОВБп | 40 |  |  |  | 0.71 | 1.14 | 0.54
| МБУ "СЕЗ МО сп Пушной" | ПС-54 | сеть потребителя | ОП ПС-54 | 15 |  |  |  | 0
7 | ООО "ЛГОК" | ПС-31 | сеть потребителя | ОПп | 15 |  |  |  | 1.6
8 | ЗАО "Северо -Западная Фосфорная Компания" | ПС -150 кВ "Олений ручей" | сеть потребителя (по ОЛ-195, 196) | ОВБп | 30 | [5 empty] | 7
9 | ОАО "Апатит" | ПС-38,39,90 Апатит | Промплощадки | ОВБп | 30 |  |  |  |  | 15.1 | 15.6 | 7.5 | 2.24
10 | Кольская АЭС | КАЭС | электрокотельная (сеть потребителя) | ОП КАЭС | 5 |  |  | 14
49 | ОАО "Ковдорслюда" | ПС-40А ПС-41А | ф-21,23,40,44 ф-22,25 | ОВБп | 20 |  |  |  |  | 0
11 | филиал ОАО "СУАЛ" КАЗ-СУАЛ | ГЭС-3 | КПП-1,КПП-2 в сетях | ОП КАЗ | 5 | [9 empty] | 19.5
12 | АО "Кольская ГМК" пл.Мончегорск | РП-8 КГМК от ПС-11А | ЭП №1 (Ф22,21 от ПС-11А) | ОВБ КГМК | 20 |  |  | 4.4
13 | АО "Кольская ГМК" пл.Мончегорск | РП-8 КГМК от ПС-11А | ЭП №2 (Ф-22,21 от ПС-11А) | ОВБ КГМК | 20 |  |  |  |  | 0
14 | АО "Кольская ГМК" пл.Мончегорск | ПС-11Б | ЭП №3 (Ф22) | ОП КГМК | 20 |  |  |  | 4.66
15 | АО "Кольская ГМК" пл.Мончегорск | ПС-11Б | миксер №3 ( Ф35) | ОП КГМК | 20 |  |  |  | 0.24
16 | АО "Кольская ГМК" пл.Мончегорск | КГМК ГПП-11Г | минпрок (ф-5) | ОП КГМК | 20 |  |  |  | 3
17 | АО "Кольская ГМК" пл.Мончегорск | РП-14 КГМК от ПС-11А | ф-3,14,23,31 | ОП КГМК | 20 | [9 empty] | 5.35
18 | Северный, северо -западный районы энергосистемы Мурманской области
19 | АО "Кольская ГМК" пл. Заполярный-Никель | ПС-21 | ф-18 | ОП СЭС | 5 |  |  |  | 0.01
20 | АО "Кольская ГМК" пл. Заполярный-Никель | ТП-94 КГМК от ПС-20а | ЭП №4 (М-82 от ПС-20А) | ОВБ КГМК | 5 | 5.81
21 | АО "Кольская ГМК" пл. Заполярный-Никель | ТП-93 КГМК от ПС-20а | ЭП №3 (М-81 от ПС-20А) | ОВБ КГМК | 5 |  | 25.3
22 | АО "Кольская ГМК" пл. Заполярный-Никель | ТП-95 КГМК от ПС-20а | ЭП №5 (М-86 от ПС-20А) | ОВБ КГМК | 5 |  |  | 0
23 | филиал ОАО "Мурманэнергосбыт" "Заполярная горэлектросеть" | ПС-20 ПС-52 | ф-23, 33 ф-74,61,76,73 в сетях | ОВБп | 40 | [7 empty] | 5
24 | ОАО "Инвест Проект Лимитед" | ПС-5 | ф-29/1 | ОВБ потребителя | 30 |  |  |  |  | 0.8
25 | ОАО "Мурманский морской рыбный порт" (ММРП ) | ПС-5, ПС-57 | ф-15,22,28 в сетях, ф-16,9,18 в сетях | ОП п | 30 | [6 empty] | 3.7
26 | ООО "Мурманская судоверфь-Энергосеть" | ПС-57 | ф-11,12 | ДУ | 5 | [7 empty] | 1.92
27 | ОАО "Мурманская горэлектросеть" (г.Мурманск) ОАО МОЭСК | ПС-57 | ф-22 | ДУ | 5 | [7 empty] | 0.5
28 | ОАО "Мурманская горэлектросеть" (г.Мурманск) ОАО МОЭСК | ПС-64 | ф-9 | ОВБ СЭС | 45 | [6 empty] | 0.8
29 | ОАО "Мурманская горэлектросеть" (г.Мурманск) ОАО МОЭСК | ПС-341 | ф-19 | ОВБ СЭС | 45 | [6 empty] | 1.75
30 | ОАО "Мурманская горэлектросеть" (г.Мурманск) ОАО МОЭСК | ПС-335 | ф-4,8,19 | ОВБ СЭС | 45 | [7 empty] | 4.21
31 | ОАО "Мурманская горэлектросеть" (г.Мурманск) ОАО МОЭСК | ПС-4 | ф-35 | ОВБ СЭС | 45 | [6 empty] | 0.86
32 | ОАО "Мурманская горэлектросеть" (г.Мурманск) ОАО МОЭСК | ПС-400 | ф-13,20 | ОВБ СЭС | 45 | [6 empty] | 3.44
33 | ОАО "Мурманская горэлектросеть" (г.Мурманск) ОАО МОЭСК | ПС-338 | ф-21,16,4,11 | ОВБ СЭС | 45 | [6 empty] | 4.65
34 | ОАО "Мурманская горэлектросеть" (г.Мурманск) ОАО МОЭСК | ПС-302 | ф-5 | ОВБ СЭС | 45 | [7 empty] | 0.6
35 | ОАО "Мурманская горэлектросеть" (г.Мурманск) ОАО МОЭСК | ПС-389 | ф-35 | ОВБ СЭС | 45 | [9 empty] | 1
36 | ОАО "Мурманский морской торговый порт" | ПС-301 | ф-19 (ТП 20), 44 (ТП ФТП) в сетях | ОВБп | 20 | [7 empty] | 1.86
37 | Филиал "35 СРЗ" ОАО "ЦС""Звездочка" | ПС-388 ПС-306 | ф-8,9 в сетях ф-29,31,32 в сетях | ОВБп | 40 | [6 empty] | 3
38 | ООО "Кольская тепловая компания" | ПС-417 ПС-320 | ф3,4,7,8 (РП-17) ф3,8 (РП-3) | ОВБ СЭС | 30 |  |  |  |  | 1
39 | РЭС "Североморский" филиала "Кольский" ОАО "Оборонэнерго" | ПС-2 | ф-14,38,22 | ОП ПС-2 | 5 | [8 empty] | 2
40 | РЭС "Североморский" филиала "Кольский" ОАО "Оборонэнерго" | ПС-2 | ф-34,9,4,24,2,30 | ОВБ п | 30 | [8 empty] | 3.88
41 | РЭС "Североморский" филиала "Кольский" ОАО "Оборонэнерго" | ПС-319 | ф-4 | ОВБ п | 40 | [5 empty] | 0.36
42 | РЭС "Североморский" филиала "Кольский" ОАО "Оборонэнерго" | ПС-56 | ф-4 | ОП ПС-2 | 5 | [5 empty] | 0.2
43 | РЭС "Североморский" филиала "Кольский" ОАО "Оборонэнерго" | ПС-326 | ф-10,14,15,19,24 | ОП ПС-2 | 10 | [9 empty] | 1.39
44 | РЭС "Александровский" филиала "Кольский" ОАО "Оборонэнерго" | ТЦ-302, ТЦ-640, ТП-9, КТП-82, КТП-81,ТП-23 | 35, 6кВ в сетях | ОП ОВБ п | 30 | [6 empty] | 1.456 | 0.275 | 0.6 | 0.972
45 | Головной филиал СРЗ «Нерпа» ОАО «ЦС" «Звездочка» | ПС-29 | ф-26 | ОП-29 | 5 | [8 empty] | 1.28
46 | УМПП "Горэлектросеть" ЗАТО г.Александровск | ПС-387 | ф-15,17 | ОВБп | 20 | [7 empty] | 1.8
47 | Район г. Ковдора энергосистемы Мурманской области
48 | ОАО "Ковдорский ГОК" | ПС-40А, 40Б,40В | сеть потребителя | ОПп | 5 |  |  |  | 0.55
49 | ОАО "Ковдорский ГОК" | ПС-40А, 40Б,40В | сеть потребителя | ОПп | 5 | [8 empty] | 10
50 | ОАО "Ковдорский ГОК" | ПС-40А, 40Б,40В | сеть потребителя | ОПп | 20 | [8 empty] | 18
[5 empty] | до 5 мин | 5.81 | 25.3 | 14 | 0.56 | 0 | 0.2 | 0 | 2.42 | 13.28 | 19.5
ИТОГО |  |  |  |  | до 5 мин | 5.81 | 31.11 | 45.11 | 45.67 | 45.67 | 45.87 | 45.87 | 48.29 | 61.57 | 81.07
[5 empty] | до 20 мин | 5.81 | 25.3 | 19.766 | 23.47 | 0 | 0.2 | 0 | 6.08 | 31.28 | 24.85
[5 empty] | до 20 мин | 5.81 | 31.11 | 50.876 | 74.346 | 74.346 | 74.546 | 74.546 | 80.626 | 111.906 | 136.756
[6 empty] | 5.81 | 25.3 | 19.766 | 24.18 | 18.04 | 23.7 | 27.156 | 18.405 | 39.44 | 28.212
[5 empty] | всего | 5.81 | 31.11 | 50.876 | 75.056 | 93.096 | 116.796 | 143.952 | 162.357 | 201.797 | 230.009
[5 empty] | всего по ДУ | 0 | 0 | 0 | 0 | 0 | 0 | 0 | 2.42 | 0 | 0
[5 empty] | всего по ДУ | 0 | 0 | 0 | 0 | 0 | 0 | 0 | 2.42 | 2.42 | 2.42
| по северному, северо - западному району Мурманской области |  |  |  | до 5 мин | 5.81 | 25.3 | 0 | 0.01 | 0 | 0.2 | 0 | 2.42 | 3.28 | 0
в т.ч. по северному, северо - западному районам энергосистемы Мурманской области |  |  |  |  | до 5 мин | 5.81 | 31.11 | 31.11 | 31.12 | 31.12 | 31.32 | 31.32 | 33.74 | 37.02 | 37.02
[5 empty] | до 20 мин | 5.81 | 25.3 | 0 | 0.01 | 0 | 0.2 | 0 | 6.08 | 3.28 | 0
[5 empty] | до 20 мин | 5.81 | 31.11 | 31.11 | 31.12 | 31.12 | 31.32 | 31.32 | 37.4 | 40.68 | 40.68
[5 empty] | всего | 5.81 | 25.3 | 0 | 0.01 | 1.8 | 0.56 | 19.656 | 16.165 | 7.76 | 3.362
[5 empty] | всего | 5.81 | 31.11 | 31.11 | 31.12 | 32.92 | 33.48 | 53.136 | 69.301 | 77.061 | 80.423
[5 empty] | всего по ДУ | 0 | 0 | 0 | 0 | 0 | 0 | 0 | 2.42 | 0 | 0
[5 empty] | всего по ДУ | 0 | 0 | 0 | 0 | 0 | 0 | 0 | 2.7 | 2.7 | 2.7
| по району г.Ковдора Мурманской области |  |  |  | до 5 мин | 0 | 0 | 0 | 0.55 | 0 | 0 | 0 | 0 | 10 | 0
в т.ч. по району г. Ковдора энергосистемы Мурманской области |  |  |  |  | до 5 мин | 0 | 0 | 0 | 0.55 | 0.55 | 0.55 | 0.55 | 0.55 | 10.55 | 10.55
[5 empty] | до 20 мин | 0 | 0 | 0 | 0.55 | 0 | 0 | 0 | 0 | 28 | 0
[5 empty] | до 20 мин | 0 | 0 | 0 | 0.55 | 0.55 | 0.55 | 0.55 | 0.55 | 28.55 | 28.55
[5 empty] | всего | 0 | 0 | 0 | 0.55 | 0.55 | 0.55 | 0.55 | 0.55 | 28.55 | 28.55
[5 empty] | всего по ДУ | 0 | 0 | 0 | 0 | 0 | 0 | 0 | 0 | 0 | 0
1. Величина потребления электрической мощности потребителей, указанная в графике, определена для условий прохождения максимума нагрузок при среднесуточных температурах наружного воздуха соответствующих температуре наиболее холодной пятидневки с обеспеченностью 0,92 (-30,8°С)
Первый заместитель директора - Главный инженер Филиала ПАО "МРСК Северо-Запада" "Колэнерго" С.А.Зайц.
Быкова 2026

## 12
| СОГЛАСОВАНО |  | СОГЛАСОВАНО | [5 empty] | УТВЕРДЖАЮ
Министр энергетики и |  |  | Директор Филиала | [5 empty] | Директор филиала ПАО "МРСК Северо-Запада"
ЖКХ Мурманской обл. |  |  | ОАО "СО ЕЭС" Кольское РДУ | [5 empty] | "Колэнерго"
______________ В.Н.Гноевский. |  |  | ______________ О.В.Подзоров. | [5 empty] | ______________ А.Ю.Горохов.
_____________ 2015г. |  |  | ______________ 2015г. | [5 empty] | ______________ 2015г.
ГРАФИК
временного отключения потребления на 2015/2016гг.
по Филиалу ПАО «МРСК Северо-Запада» «Колэнерго» на территории Мурманской области
12-00
№ п/п | Потребитель | Наименование подстанции | Наименование фидера | способ ввода отключения по графику | время отключения (мин.) | очереди ограничения, МВт
[6 empty] | I | II | III | IV | V | VI | VII | VIII | IX | X
1 | АО "Олкон" | ПС-30 | ф-31 | ОВБ ЦЭС | 10 |  |  |  | 3.87
2 | АО "Олкон" | ПС-30 | ШП-2 | ОВБ ЦЭС | 10 |  |  |  | 9.43
3 | АО "Олкон" | ПС330 Оленегорск | Л-99, Л-100 на ПС110 кВ Хариус - Озеро | ОВБ п | 15 |  |  | 1.3
4 | АО "Олкон" | ПС330 Оленегорск | Л-62 на ПС-37А | ОВБ п | 15 |  |  | 0.044
5 | ОАО "Оленегорский Механический Завод" | ПС-96 | ф-3,4,7,8,24,25,26,27 | ОВБ п | 30 | [8 empty] | 4
6 | ОАО "Мончегорские электрические сети" | ПС-370 (11Б) | сеть потребителя | ОВБп | 40 |  |  |  | 0.77 | 1.22 | 0.554
| МБУ "СЕЗ МО сп Пушной" | ПС-54 | сеть потребителя | ОП ПС-54 | 15 |  |  |  | 0
7 | ООО "ЛГОК" | ПС-31 | сеть потребителя | ОПп | 15 |  |  |  | 1.6
8 | ЗАО "Северо -Западная Фосфорная Компания" | ПС -150 кВ "Олений ручей" | сеть потребителя (по ОЛ-195, 196) | ОВБп | 30 | [5 empty] | 7
9 | ОАО "Апатит" | ПС-38,39,90 Апатит | Промплощадки | ОВБп | 30 |  |  |  |  | 15.1 | 15.6 | 7.5 | 2.24
10 | Кольская АЭС | КАЭС | электрокотельная (сеть потребителя) | ОП КАЭС | 5 |  |  | 14
49 | ОАО "Ковдорслюда" | ПС-40А ПС-41А | ф-21,23,40,44 ф-22,25 | ОВБп | 20 |  |  |  |  | 0
11 | филиал ОАО "СУАЛ" КАЗ-СУАЛ | ГЭС-3 | КПП-1,КПП-2 в сетях | ОП КАЗ | 5 | [9 empty] | 19.5
12 | АО "Кольская ГМК" пл.Мончегорск | РП-8 КГМК от ПС-11А | ЭП №1 (Ф22,21 от ПС-11А) | ОВБ КГМК | 20 |  |  | 7.51
13 | АО "Кольская ГМК" пл.Мончегорск | РП-8 КГМК от ПС-11А | ЭП №2 (Ф-22,21 от ПС-11А) | ОВБ КГМК | 20 |  |  |  |  | 0
14 | АО "Кольская ГМК" пл.Мончегорск | ПС-11Б | ЭП №3 (Ф22) | ОП КГМК | 20 |  |  |  | 5.8
15 | АО "Кольская ГМК" пл.Мончегорск | ПС-11Б | миксер №3 ( Ф35) | ОП КГМК | 20 |  |  |  | 0.58
16 | АО "Кольская ГМК" пл.Мончегорск | КГМК ГПП-11Г | минпрок (ф-5) | ОП КГМК | 20 |  |  |  | 3
17 | АО "Кольская ГМК" пл.Мончегорск | РП-14 КГМК от ПС-11А | ф-3,14,23,31 | ОП КГМК | 20 | [9 empty] | 5.4
18 | Северный, северо -западный районы энергосистемы Мурманской области
19 | АО "Кольская ГМК" пл. Заполярный-Никель | ПС-21 | ф-18 | ОП СЭС | 5 |  |  |  | 0.01
20 | АО "Кольская ГМК" пл. Заполярный-Никель | ТП-94 КГМК от ПС-20а | ЭП №4 (М-82 от ПС-20А) | ОВБ КГМК | 5 | 0
21 | АО "Кольская ГМК" пл. Заполярный-Никель | ТП-93 КГМК от ПС-20а | ЭП №3 (М-81 от ПС-20А) | ОВБ КГМК | 5 |  | 26.64
22 | АО "Кольская ГМК" пл. Заполярный-Никель | ТП-95 КГМК от ПС-20а | ЭП №5 (М-86 от ПС-20А) | ОВБ КГМК | 5 |  |  | 0
23 | филиал ОАО "Мурманэнергосбыт" "Заполярная горэлектросеть" | ПС-20 ПС-52 | ф-23, 33 ф-74,61,76,73 в сетях | ОВБп | 40 | [7 empty] | 5
24 | ОАО "Инвест Проект Лимитед" | ПС-5 | ф-29/1 | ОВБ потребителя | 30 |  |  |  |  | 0.79
25 | ОАО "Мурманский морской рыбный порт" (ММРП ) | ПС-5, ПС-57 | ф-15,22,28 в сетях, ф-16,9,18 в сетях | ОП п | 30 | [6 empty] | 3.7
26 | ООО "Мурманская судоверфь-Энергосеть" | ПС-57 | ф-11,12 | ДУ | 5 | [7 empty] | 2.2
27 | ОАО "Мурманская горэлектросеть" (г.Мурманск) ОАО МОЭСК | ПС-57 | ф-22 | ДУ | 5 | [7 empty] | 0.5
28 | ОАО "Мурманская горэлектросеть" (г.Мурманск) ОАО МОЭСК | ПС-64 | ф-9 | ОВБ СЭС | 45 | [6 empty] | 0.8
29 | ОАО "Мурманская горэлектросеть" (г.Мурманск) ОАО МОЭСК | ПС-341 | ф-19 | ОВБ СЭС | 45 | [6 empty] | 1.7
30 | ОАО "Мурманская горэлектросеть" (г.Мурманск) ОАО МОЭСК | ПС-335 | ф-4,8,19 | ОВБ СЭС | 45 | [7 empty] | 4.32
31 | ОАО "Мурманская горэлектросеть" (г.Мурманск) ОАО МОЭСК | ПС-4 | ф-35 | ОВБ СЭС | 45 | [6 empty] | 0.97
32 | ОАО "Мурманская горэлектросеть" (г.Мурманск) ОАО МОЭСК | ПС-400 | ф-13,20 | ОВБ СЭС | 45 | [6 empty] | 3.51
33 | ОАО "Мурманская горэлектросеть" (г.Мурманск) ОАО МОЭСК | ПС-338 | ф-21,16,4,11 | ОВБ СЭС | 45 | [6 empty] | 4.61
34 | ОАО "Мурманская горэлектросеть" (г.Мурманск) ОАО МОЭСК | ПС-302 | ф-5 | ОВБ СЭС | 45 | [7 empty] | 0.6
35 | ОАО "Мурманская горэлектросеть" (г.Мурманск) ОАО МОЭСК | ПС-389 | ф-35 | ОВБ СЭС | 45 | [9 empty] | 1
36 | ОАО "Мурманский морской торговый порт" | ПС-301 | ф-19 (ТП 20), 44 (ТП ФТП) в сетях | ОВБп | 20 | [7 empty] | 1.14
37 | Филиал "35 СРЗ" ОАО "ЦС""Звездочка" | ПС-388 ПС-306 | ф-8,9 в сетях ф-29,31,32 в сетях | ОВБп | 40 | [6 empty] | 3
38 | ООО "Кольская тепловая компания" | ПС-417 ПС-320 | ф3,4,7,8 (РП-17) ф3,8 (РП-3) | ОВБ СЭС | 30 |  |  |  |  | 1
39 | РЭС "Североморский" филиала "Кольский" ОАО "Оборонэнерго" | ПС-2 | ф-14,38,22 | ОП ПС-2 | 5 | [8 empty] | 2
40 | РЭС "Североморский" филиала "Кольский" ОАО "Оборонэнерго" | ПС-2 | ф-34,9,4,24,2,30 | ОВБ п | 30 | [8 empty] | 4.02
41 | РЭС "Североморский" филиала "Кольский" ОАО "Оборонэнерго" | ПС-319 | ф-4 | ОВБ п | 40 | [5 empty] | 0.35
42 | РЭС "Североморский" филиала "Кольский" ОАО "Оборонэнерго" | ПС-56 | ф-4 | ОП ПС-2 | 5 | [5 empty] | 0.2
43 | РЭС "Североморский" филиала "Кольский" ОАО "Оборонэнерго" | ПС-326 | ф-10,14,15,19,24 | ОП ПС-2 | 10 | [9 empty] | 1.32
44 | РЭС "Александровский" филиала "Кольский" ОАО "Оборонэнерго" | ТЦ-302, ТЦ-640, ТП-9, КТП-82, КТП-81,ТП-23 | 35, 6кВ в сетях | ОП ОВБ п | 30 | [6 empty] | 1.58 | 0.269 | 0.552 | 1.01
45 | Головной филиал СРЗ «Нерпа» ОАО «ЦС" «Звездочка» | ПС-29 | ф-26 | ОП-29 | 5 | [8 empty] | 1.21
46 | УМПП "Горэлектросеть" ЗАТО г.Александровск | ПС-387 | ф-15,17 | ОВБп | 20 | [7 empty] | 1.8
47 | Район г. Ковдора энергосистемы Мурманской области
48 | ОАО "Ковдорский ГОК" | ПС-40А, 40Б,40В | сеть потребителя | ОПп | 5 |  |  |  | 0.55
49 | ОАО "Ковдорский ГОК" | ПС-40А, 40Б,40В | сеть потребителя | ОПп | 5 | [8 empty] | 10
50 | ОАО "Ковдорский ГОК" | ПС-40А, 40Б,40В | сеть потребителя | ОПп | 20 | [8 empty] | 18
[5 empty] | до 5 мин | 0 | 26.64 | 14 | 0.56 | 0 | 0.2 | 0 | 2.7 | 13.21 | 19.5
ИТОГО |  |  |  |  | до 5 мин | 0 | 26.64 | 40.64 | 41.2 | 41.2 | 41.4 | 41.4 | 44.1 | 57.31 | 76.81
[5 empty] | до 20 мин | 0 | 26.64 | 22.854 | 24.84 | 0 | 0.2 | 0 | 5.64 | 31.21 | 24.9
[5 empty] | до 20 мин | 0 | 26.64 | 49.494 | 74.334 | 74.334 | 74.534 | 74.534 | 80.174 | 111.384 | 136.284
[6 empty] | 0 | 26.64 | 22.854 | 25.61 | 18.11 | 23.704 | 27.37 | 18.069 | 39.782 | 28.23
[5 empty] | всего | 0 | 26.64 | 49.494 | 75.104 | 93.214 | 116.918 | 144.288 | 162.357 | 202.139 | 230.369
[5 empty] | всего по ДУ | 0 | 0 | 0 | 0 | 0 | 0 | 0 | 2.7 | 0 | 0
[5 empty] | всего по ДУ | 0 | 0 | 0 | 0 | 0 | 0 | 0 | 2.7 | 2.7 | 2.7
| по северному, северо - западному району Мурманской области |  |  |  | до 5 мин | 0 | 26.64 | 0 | 0.01 | 0 | 0.2 | 0 | 2.7 | 3.21 | 0
в т.ч. по северному, северо - западному районам энергосистемы Мурманской области |  |  |  |  | до 5 мин | 0 | 26.64 | 26.64 | 26.65 | 26.65 | 26.85 | 26.85 | 29.55 | 32.76 | 32.76
[5 empty] | до 20 мин | 0 | 26.64 | 0 | 0.01 | 0 | 0.2 | 0 | 5.64 | 3.21 | 0
[5 empty] | до 20 мин | 0 | 26.64 | 26.64 | 26.65 | 26.65 | 26.85 | 26.85 | 32.49 | 35.7 | 35.7
[5 empty] | всего | 0 | 26.64 | 0 | 0.01 | 1.79 | 0.55 | 19.87 | 15.829 | 7.782 | 3.33
[5 empty] | всего | 0 | 26.64 | 26.64 | 26.65 | 28.44 | 28.99 | 48.86 | 64.689 | 72.471 | 75.801
[5 empty] | всего по ДУ | 0 | 0 | 0 | 0 | 0 | 0 | 0 | 2.7 | 0 | 0
[5 empty] | всего по ДУ | 0 | 0 | 0 | 0 | 0 | 0 | 0 | 2.7 | 2.7 | 2.7
| по району г.Ковдора Мурманской области |  |  |  | до 5 мин | 0 | 0 | 0 | 0.55 | 0 | 0 | 0 | 0 | 10 | 0
в т.ч. по району г. Ковдора энергосистемы Мурманской области |  |  |  |  | до 5 мин | 0 | 0 | 0 | 0.55 | 0.55 | 0.55 | 0.55 | 0.55 | 10.55 | 10.55
[5 empty] | до 20 мин | 0 | 0 | 0 | 0.55 | 0 | 0 | 0 | 0 | 28 | 0
[5 empty] | до 20 мин | 0 | 0 | 0 | 0.55 | 0.55 | 0.55 | 0.55 | 0.55 | 28.55 | 28.55
[5 empty] | всего | 0 | 0 | 0 | 0.55 | 0.55 | 0.55 | 0.55 | 0.55 | 28.55 | 28.55
[5 empty] | всего по ДУ | 0 | 0 | 0 | 0 | 0 | 0 | 0 | 0 | 0 | 0
1. Величина потребления электрической мощности потребителей, указанная в графике, определена для условий прохождения максимума нагрузок при среднесуточных температурах наружного воздуха соответствующих температуре наиболее холодной пятидневки с обеспеченностью 0,92 (-30,8°С)
Первый заместитель директора - Главный инженер Филиала ПАО "МРСК Северо-Запада" "Колэнерго" С.А.Зайц.
Быкова 2026

## 13
| СОГЛАСОВАНО |  | СОГЛАСОВАНО | [5 empty] | УТВЕРДЖАЮ
Министр энергетики и |  |  | Директор Филиала | [5 empty] | Директор филиала ПАО "МРСК Северо-Запада"
ЖКХ Мурманской обл. |  |  | ОАО "СО ЕЭС" Кольское РДУ | [5 empty] | "Колэнерго"
______________ В.Н.Гноевский. |  |  | ______________ О.В.Подзоров. | [5 empty] | ______________ А.Ю.Горохов.
_____________ 2015г. |  |  | ______________ 2015г. | [5 empty] | ______________ 2015г.
ГРАФИК
временного отключения потребления на 2015/2016гг.
по Филиалу ПАО «МРСК Северо-Запада» «Колэнерго» на территории Мурманской области
13-00
№ п/п | Потребитель | Наименование подстанции | Наименование фидера | способ ввода отключения по графику | время отключения (мин.) | очереди ограничения, МВт
[6 empty] | I | II | III | IV | V | VI | VII | VIII | IX | X
1 | АО "Олкон" | ПС-30 | ф-31 | ОВБ ЦЭС | 10 |  |  |  | 3.87
2 | АО "Олкон" | ПС-30 | ШП-2 | ОВБ ЦЭС | 10 |  |  |  | 9.35
3 | АО "Олкон" | ПС330 Оленегорск | Л-99, Л-100 на ПС110 кВ Хариус - Озеро | ОВБ п | 15 |  |  | 1.3
4 | АО "Олкон" | ПС330 Оленегорск | Л-62 на ПС-37А | ОВБ п | 15 |  |  | 0.12
5 | ОАО "Оленегорский Механический Завод" | ПС-96 | ф-3,4,7,8,24,25,26,27 | ОВБ п | 30 | [8 empty] | 3.8
6 | ОАО "Мончегорские электрические сети" | ПС-370 (11Б) | сеть потребителя | ОВБп | 40 |  |  |  | 0.71 | 1.26 | 0.57
| МБУ "СЕЗ МО сп Пушной" | ПС-54 | сеть потребителя | ОП ПС-54 | 15 |  |  |  | 0
7 | ООО "ЛГОК" | ПС-31 | сеть потребителя | ОПп | 15 |  |  |  | 1.6
8 | ЗАО "Северо -Западная Фосфорная Компания" | ПС -150 кВ "Олений ручей" | сеть потребителя (по ОЛ-195, 196) | ОВБп | 30 | [5 empty] | 7
9 | ОАО "Апатит" | ПС-38,39,90 Апатит | Промплощадки | ОВБп | 30 |  |  |  |  | 15.1 | 15.6 | 7.5 | 2.24
10 | Кольская АЭС | КАЭС | электрокотельная (сеть потребителя) | ОП КАЭС | 5 |  |  | 14
49 | ОАО "Ковдорслюда" | ПС-40А ПС-41А | ф-21,23,40,44 ф-22,25 | ОВБп | 20 |  |  |  |  | 0
11 | филиал ОАО "СУАЛ" КАЗ-СУАЛ | ГЭС-3 | КПП-1,КПП-2 в сетях | ОП КАЗ | 5 | [9 empty] | 19.5
12 | АО "Кольская ГМК" пл.Мончегорск | РП-8 КГМК от ПС-11А | ЭП №1 (Ф22,21 от ПС-11А) | ОВБ КГМК | 20 |  |  | 5.17
13 | АО "Кольская ГМК" пл.Мончегорск | РП-8 КГМК от ПС-11А | ЭП №2 (Ф-22,21 от ПС-11А) | ОВБ КГМК | 20 |  |  |  |  | 0
14 | АО "Кольская ГМК" пл.Мончегорск | ПС-11Б | ЭП №3 (Ф22) | ОП КГМК | 20 |  |  |  | 7.66
15 | АО "Кольская ГМК" пл.Мончегорск | ПС-11Б | миксер №3 ( Ф35) | ОП КГМК | 20 |  |  |  | 0.25
16 | АО "Кольская ГМК" пл.Мончегорск | КГМК ГПП-11Г | минпрок (ф-5) | ОП КГМК | 20 |  |  |  | 3
17 | АО "Кольская ГМК" пл.Мончегорск | РП-14 КГМК от ПС-11А | ф-3,14,23,31 | ОП КГМК | 20 | [9 empty] | 5.3
18 | Северный, северо -западный районы энергосистемы Мурманской области
19 | АО "Кольская ГМК" пл. Заполярный-Никель | ПС-21 | ф-18 | ОП СЭС | 5 |  |  |  | 0.01
20 | АО "Кольская ГМК" пл. Заполярный-Никель | ТП-94 КГМК от ПС-20а | ЭП №4 (М-82 от ПС-20А) | ОВБ КГМК | 5 | 12.53
21 | АО "Кольская ГМК" пл. Заполярный-Никель | ТП-93 КГМК от ПС-20а | ЭП №3 (М-81 от ПС-20А) | ОВБ КГМК | 5 |  | 10.7
22 | АО "Кольская ГМК" пл. Заполярный-Никель | ТП-95 КГМК от ПС-20а | ЭП №5 (М-86 от ПС-20А) | ОВБ КГМК | 5 |  |  | 0
23 | филиал ОАО "Мурманэнергосбыт" "Заполярная горэлектросеть" | ПС-20 ПС-52 | ф-23, 33 ф-74,61,76,73 в сетях | ОВБп | 40 | [7 empty] | 5
24 | ОАО "Инвест Проект Лимитед" | ПС-5 | ф-29/1 | ОВБ потребителя | 30 |  |  |  |  | 0.79
25 | ОАО "Мурманский морской рыбный порт" (ММРП ) | ПС-5, ПС-57 | ф-15,22,28 в сетях, ф-16,9,18 в сетях | ОП п | 30 | [6 empty] | 3.7
26 | ООО "Мурманская судоверфь-Энергосеть" | ПС-57 | ф-11,12 | ДУ | 5 | [7 empty] | 2.14
27 | ОАО "Мурманская горэлектросеть" (г.Мурманск) ОАО МОЭСК | ПС-57 | ф-22 | ДУ | 5 | [7 empty] | 0.5
28 | ОАО "Мурманская горэлектросеть" (г.Мурманск) ОАО МОЭСК | ПС-64 | ф-9 | ОВБ СЭС | 45 | [6 empty] | 0.8
29 | ОАО "Мурманская горэлектросеть" (г.Мурманск) ОАО МОЭСК | ПС-341 | ф-19 | ОВБ СЭС | 45 | [6 empty] | 1.71
30 | ОАО "Мурманская горэлектросеть" (г.Мурманск) ОАО МОЭСК | ПС-335 | ф-4,8,19 | ОВБ СЭС | 45 | [7 empty] | 4.39
31 | ОАО "Мурманская горэлектросеть" (г.Мурманск) ОАО МОЭСК | ПС-4 | ф-35 | ОВБ СЭС | 45 | [6 empty] | 1
32 | ОАО "Мурманская горэлектросеть" (г.Мурманск) ОАО МОЭСК | ПС-400 | ф-13,20 | ОВБ СЭС | 45 | [6 empty] | 3.45
33 | ОАО "Мурманская горэлектросеть" (г.Мурманск) ОАО МОЭСК | ПС-338 | ф-21,16,4,11 | ОВБ СЭС | 45 | [6 empty] | 4.52
34 | ОАО "Мурманская горэлектросеть" (г.Мурманск) ОАО МОЭСК | ПС-302 | ф-5 | ОВБ СЭС | 45 | [7 empty] | 0.6
35 | ОАО "Мурманская горэлектросеть" (г.Мурманск) ОАО МОЭСК | ПС-389 | ф-35 | ОВБ СЭС | 45 | [9 empty] | 1
36 | ОАО "Мурманский морской торговый порт" | ПС-301 | ф-19 (ТП 20), 44 (ТП ФТП) в сетях | ОВБп | 20 | [7 empty] | 1.47
37 | Филиал "35 СРЗ" ОАО "ЦС""Звездочка" | ПС-388 ПС-306 | ф-8,9 в сетях ф-29,31,32 в сетях | ОВБп | 40 | [6 empty] | 3
38 | ООО "Кольская тепловая компания" | ПС-417 ПС-320 | ф3,4,7,8 (РП-17) ф3,8 (РП-3) | ОВБ СЭС | 30 |  |  |  |  | 1
39 | РЭС "Североморский" филиала "Кольский" ОАО "Оборонэнерго" | ПС-2 | ф-14,38,22 | ОП ПС-2 | 5 | [8 empty] | 2
40 | РЭС "Североморский" филиала "Кольский" ОАО "Оборонэнерго" | ПС-2 | ф-34,9,4,24,2,30 | ОВБ п | 30 | [8 empty] | 4.05
41 | РЭС "Североморский" филиала "Кольский" ОАО "Оборонэнерго" | ПС-319 | ф-4 | ОВБ п | 40 | [5 empty] | 0.36
42 | РЭС "Североморский" филиала "Кольский" ОАО "Оборонэнерго" | ПС-56 | ф-4 | ОП ПС-2 | 5 | [5 empty] | 0.2
43 | РЭС "Североморский" филиала "Кольский" ОАО "Оборонэнерго" | ПС-326 | ф-10,14,15,19,24 | ОП ПС-2 | 10 | [9 empty] | 1.27
44 | РЭС "Александровский" филиала "Кольский" ОАО "Оборонэнерго" | ТЦ-302, ТЦ-640, ТП-9, КТП-82, КТП-81,ТП-23 | 35, 6кВ в сетях | ОП ОВБ п | 30 | [6 empty] | 1.73 | 0.2 | 0.65 | 0.9
45 | Головной филиал СРЗ «Нерпа» ОАО «ЦС" «Звездочка» | ПС-29 | ф-26 | ОП-29 | 5 | [8 empty] | 1.15
46 | УМПП "Горэлектросеть" ЗАТО г.Александровск | ПС-387 | ф-15,17 | ОВБп | 20 | [7 empty] | 1.7
47 | Район г. Ковдора энергосистемы Мурманской области
48 | ОАО "Ковдорский ГОК" | ПС-40А, 40Б,40В | сеть потребителя | ОПп | 5 |  |  |  | 0.55
49 | ОАО "Ковдорский ГОК" | ПС-40А, 40Б,40В | сеть потребителя | ОПп | 5 | [8 empty] | 10
50 | ОАО "Ковдорский ГОК" | ПС-40А, 40Б,40В | сеть потребителя | ОПп | 20 | [8 empty] | 18
[5 empty] | до 5 мин | 12.53 | 10.7 | 14 | 0.56 | 0 | 0.2 | 0 | 2.64 | 13.15 | 19.5
ИТОГО |  |  |  |  | до 5 мин | 12.53 | 23.23 | 37.23 | 37.79 | 37.79 | 37.99 | 37.99 | 40.63 | 53.78 | 73.28
[5 empty] | до 20 мин | 12.53 | 10.7 | 20.59 | 26.29 | 0 | 0.2 | 0 | 5.81 | 31.15 | 24.8
[5 empty] | до 20 мин | 12.53 | 23.23 | 43.82 | 70.11 | 70.11 | 70.31 | 70.31 | 76.12 | 107.27 | 132.07
[6 empty] | 12.53 | 10.7 | 20.59 | 27 | 18.15 | 23.73 | 27.41 | 18.24 | 39.65 | 27.97
[5 empty] | всего | 12.53 | 23.23 | 43.82 | 70.82 | 88.97 | 112.7 | 140.11 | 158.35 | 198 | 225.97
[5 empty] | всего по ДУ | 0 | 0 | 0 | 0 | 0 | 0 | 0 | 2.64 | 0 | 0
[5 empty] | всего по ДУ | 0 | 0 | 0 | 0 | 0 | 0 | 0 | 2.64 | 2.64 | 2.64
| по северному, северо - западному району Мурманской области |  |  |  | до 5 мин | 12.53 | 10.7 | 0 | 0.01 | 0 | 0.2 | 0 | 2.64 | 3.15 | 0
в т.ч. по северному, северо - западному районам энергосистемы Мурманской области |  |  |  |  | до 5 мин | 12.53 | 23.23 | 23.23 | 23.24 | 23.24 | 23.44 | 23.44 | 26.08 | 29.23 | 29.23
[5 empty] | до 20 мин | 12.53 | 10.7 | 0 | 0.01 | 0 | 0.2 | 0 | 5.81 | 3.15 | 0
[5 empty] | до 20 мин | 12.53 | 23.23 | 23.23 | 23.24 | 23.24 | 23.44 | 23.44 | 29.25 | 32.4 | 32.4
[5 empty] | всего | 12.53 | 10.7 | 0 | 0.01 | 1.79 | 0.56 | 19.91 | 16 | 7.85 | 3.17
[5 empty] | всего | 12.53 | 23.23 | 23.23 | 23.24 | 25.03 | 25.59 | 45.5 | 61.5 | 69.35 | 72.52
[5 empty] | всего по ДУ | 0 | 0 | 0 | 0 | 0 | 0 | 0 | 2.64 | 0 | 0
[5 empty] | всего по ДУ | 0 | 0 | 0 | 0 | 0 | 0 | 0 | 2.7 | 2.7 | 2.7
| по району г.Ковдора Мурманской области |  |  |  | до 5 мин | 0 | 0 | 0 | 0.55 | 0 | 0 | 0 | 0 | 10 | 0
в т.ч. по району г. Ковдора энергосистемы Мурманской области |  |  |  |  | до 5 мин | 0 | 0 | 0 | 0.55 | 0.55 | 0.55 | 0.55 | 0.55 | 10.55 | 10.55
[5 empty] | до 20 мин | 0 | 0 | 0 | 0.55 | 0 | 0 | 0 | 0 | 28 | 0
[5 empty] | до 20 мин | 0 | 0 | 0 | 0.55 | 0.55 | 0.55 | 0.55 | 0.55 | 28.55 | 28.55
[5 empty] | всего | 0 | 0 | 0 | 0.55 | 0.55 | 0.55 | 0.55 | 0.55 | 28.55 | 28.55
[5 empty] | всего по ДУ | 0 | 0 | 0 | 0 | 0 | 0 | 0 | 0 | 0 | 0
1. Величина потребления электрической мощности потребителей, указанная в графике, определена для условий прохождения максимума нагрузок при среднесуточных температурах наружного воздуха соответствующих температуре наиболее холодной пятидневки с обеспеченностью 0,92 (-30,8°С)
Первый заместитель директора - Главный инженер Филиала ПАО "МРСК Северо-Запада" "Колэнерго" С.А.Зайц.
Быкова 2026

## 14
| СОГЛАСОВАНО |  | СОГЛАСОВАНО | [5 empty] | УТВЕРДЖАЮ
Министр энергетики и |  |  | Директор Филиала | [5 empty] | Директор филиала ПАО "МРСК Северо-Запада"
ЖКХ Мурманской обл. |  |  | ОАО "СО ЕЭС" Кольское РДУ | [5 empty] | "Колэнерго"
______________ В.Н.Гноевский. |  |  | ______________ О.В.Подзоров. | [5 empty] | ______________ А.Ю.Горохов.
_____________ 2015г. |  |  | ______________ 2015г. | [5 empty] | ______________ 2015г.
ГРАФИК
временного отключения потребления на 2015/2016гг.
по Филиалу ПАО «МРСК Северо-Запада» «Колэнерго» на территории Мурманской области
14-00
№ п/п | Потребитель | Наименование подстанции | Наименование фидера | способ ввода отключения по графику | время отключения (мин.) | очереди ограничения, МВт
[6 empty] | I | II | III | IV | V | VI | VII | VIII | IX | X
1 | АО "Олкон" | ПС-30 | ф-31 | ОВБ ЦЭС | 10 |  |  |  | 2.97
2 | АО "Олкон" | ПС-30 | ШП-2 | ОВБ ЦЭС | 10 |  |  |  | 9.22
3 | АО "Олкон" | ПС330 Оленегорск | Л-99, Л-100 на ПС110 кВ Хариус - Озеро | ОВБ п | 15 |  |  | 1.3
4 | АО "Олкон" | ПС330 Оленегорск | Л-62 на ПС-37А | ОВБ п | 15 |  |  | 0.21
5 | ОАО "Оленегорский Механический Завод" | ПС-96 | ф-3,4,7,8,24,25,26,27 | ОВБ п | 30 | [8 empty] | 2.97
6 | ОАО "Мончегорские электрические сети" | ПС-370 (11Б) | сеть потребителя | ОВБп | 40 |  |  |  | 0.67 | 1.2 | 0.6
| МБУ "СЕЗ МО сп Пушной" | ПС-54 | сеть потребителя | ОП ПС-54 | 15 |  |  |  | 0
7 | ООО "ЛГОК" | ПС-31 | сеть потребителя | ОПп | 15 |  |  |  | 1.6
8 | ЗАО "Северо -Западная Фосфорная Компания" | ПС -150 кВ "Олений ручей" | сеть потребителя (по ОЛ-195, 196) | ОВБп | 30 | [5 empty] | 7
9 | ОАО "Апатит" | ПС-38,39,90 Апатит | Промплощадки | ОВБп | 30 |  |  |  |  | 15.1 | 15.6 | 7.5 | 2.24
10 | Кольская АЭС | КАЭС | электрокотельная (сеть потребителя) | ОП КАЭС | 5 |  |  | 14
49 | ОАО "Ковдорслюда" | ПС-40А ПС-41А | ф-21,23,40,44 ф-22,25 | ОВБп | 20 |  |  |  |  | 0
11 | филиал ОАО "СУАЛ" КАЗ-СУАЛ | ГЭС-3 | КПП-1,КПП-2 в сетях | ОП КАЗ | 5 | [9 empty] | 19.5
12 | АО "Кольская ГМК" пл.Мончегорск | РП-8 КГМК от ПС-11А | ЭП №1 (Ф22,21 от ПС-11А) | ОВБ КГМК | 20 |  |  | 7.65
13 | АО "Кольская ГМК" пл.Мончегорск | РП-8 КГМК от ПС-11А | ЭП №2 (Ф-22,21 от ПС-11А) | ОВБ КГМК | 20 |  |  |  |  | 0
14 | АО "Кольская ГМК" пл.Мончегорск | ПС-11Б | ЭП №3 (Ф22) | ОП КГМК | 20 |  |  |  | 6.5
15 | АО "Кольская ГМК" пл.Мончегорск | ПС-11Б | миксер №3 ( Ф35) | ОП КГМК | 20 |  |  |  | 0.47
16 | АО "Кольская ГМК" пл.Мончегорск | КГМК ГПП-11Г | минпрок (ф-5) | ОП КГМК | 20 |  |  |  | 3
17 | АО "Кольская ГМК" пл.Мончегорск | РП-14 КГМК от ПС-11А | ф-3,14,23,31 | ОП КГМК | 20 | [9 empty] | 5.2
18 | Северный, северо -западный районы энергосистемы Мурманской области
19 | АО "Кольская ГМК" пл. Заполярный-Никель | ПС-21 | ф-18 | ОП СЭС | 5 |  |  |  | 0.01
20 | АО "Кольская ГМК" пл. Заполярный-Никель | ТП-94 КГМК от ПС-20а | ЭП №4 (М-82 от ПС-20А) | ОВБ КГМК | 5 | 24.7
21 | АО "Кольская ГМК" пл. Заполярный-Никель | ТП-93 КГМК от ПС-20а | ЭП №3 (М-81 от ПС-20А) | ОВБ КГМК | 5 |  | 0
22 | АО "Кольская ГМК" пл. Заполярный-Никель | ТП-95 КГМК от ПС-20а | ЭП №5 (М-86 от ПС-20А) | ОВБ КГМК | 5 |  |  | 0
23 | филиал ОАО "Мурманэнергосбыт" "Заполярная горэлектросеть" | ПС-20 ПС-52 | ф-23, 33 ф-74,61,76,73 в сетях | ОВБп | 40 | [7 empty] | 5
24 | ОАО "Инвест Проект Лимитед" | ПС-5 | ф-29/1 | ОВБ потребителя | 30 |  |  |  |  | 0.72
25 | ОАО "Мурманский морской рыбный порт" (ММРП ) | ПС-5, ПС-57 | ф-15,22,28 в сетях, ф-16,9,18 в сетях | ОП п | 30 | [6 empty] | 3.7
26 | ООО "Мурманская судоверфь-Энергосеть" | ПС-57 | ф-11,12 | ДУ | 5 | [7 empty] | 2.16
27 | ОАО "Мурманская горэлектросеть" (г.Мурманск) ОАО МОЭСК | ПС-57 | ф-22 | ДУ | 5 | [7 empty] | 0.5
28 | ОАО "Мурманская горэлектросеть" (г.Мурманск) ОАО МОЭСК | ПС-64 | ф-9 | ОВБ СЭС | 45 | [6 empty] | 0.8
29 | ОАО "Мурманская горэлектросеть" (г.Мурманск) ОАО МОЭСК | ПС-341 | ф-19 | ОВБ СЭС | 45 | [6 empty] | 1.69
30 | ОАО "Мурманская горэлектросеть" (г.Мурманск) ОАО МОЭСК | ПС-335 | ф-4,8,19 | ОВБ СЭС | 45 | [7 empty] | 4.13
31 | ОАО "Мурманская горэлектросеть" (г.Мурманск) ОАО МОЭСК | ПС-4 | ф-35 | ОВБ СЭС | 45 | [6 empty] | 1.03
32 | ОАО "Мурманская горэлектросеть" (г.Мурманск) ОАО МОЭСК | ПС-400 | ф-13,20 | ОВБ СЭС | 45 | [6 empty] | 3.47
33 | ОАО "Мурманская горэлектросеть" (г.Мурманск) ОАО МОЭСК | ПС-338 | ф-21,16,4,11 | ОВБ СЭС | 45 | [6 empty] | 4.68
34 | ОАО "Мурманская горэлектросеть" (г.Мурманск) ОАО МОЭСК | ПС-302 | ф-5 | ОВБ СЭС | 45 | [7 empty] | 0.6
35 | ОАО "Мурманская горэлектросеть" (г.Мурманск) ОАО МОЭСК | ПС-389 | ф-35 | ОВБ СЭС | 45 | [9 empty] | 1
36 | ОАО "Мурманский морской торговый порт" | ПС-301 | ф-19 (ТП 20), 44 (ТП ФТП) в сетях | ОВБп | 20 | [7 empty] | 1.7
37 | Филиал "35 СРЗ" ОАО "ЦС""Звездочка" | ПС-388 ПС-306 | ф-8,9 в сетях ф-29,31,32 в сетях | ОВБп | 40 | [6 empty] | 3
38 | ООО "Кольская тепловая компания" | ПС-417 ПС-320 | ф3,4,7,8 (РП-17) ф3,8 (РП-3) | ОВБ СЭС | 30 |  |  |  |  | 1
39 | РЭС "Североморский" филиала "Кольский" ОАО "Оборонэнерго" | ПС-2 | ф-14,38,22 | ОП ПС-2 | 5 | [8 empty] | 2
40 | РЭС "Североморский" филиала "Кольский" ОАО "Оборонэнерго" | ПС-2 | ф-34,9,4,24,2,30 | ОВБ п | 30 | [8 empty] | 4.17
41 | РЭС "Североморский" филиала "Кольский" ОАО "Оборонэнерго" | ПС-319 | ф-4 | ОВБ п | 40 | [5 empty] | 0.38
42 | РЭС "Североморский" филиала "Кольский" ОАО "Оборонэнерго" | ПС-56 | ф-4 | ОП ПС-2 | 5 | [5 empty] | 0.2
43 | РЭС "Североморский" филиала "Кольский" ОАО "Оборонэнерго" | ПС-326 | ф-10,14,15,19,24 | ОП ПС-2 | 10 | [9 empty] | 1.29
44 | РЭС "Александровский" филиала "Кольский" ОАО "Оборонэнерго" | ТЦ-302, ТЦ-640, ТП-9, КТП-82, КТП-81,ТП-23 | 35, 6кВ в сетях | ОП ОВБ п | 30 | [6 empty] | 1.68 | 0.26 | 0.65 | 0.9
45 | Головной филиал СРЗ «Нерпа» ОАО «ЦС" «Звездочка» | ПС-29 | ф-26 | ОП-29 | 5 | [8 empty] | 1.22
46 | УМПП "Горэлектросеть" ЗАТО г.Александровск | ПС-387 | ф-15,17 | ОВБп | 20 | [7 empty] | 1.8
47 | Район г. Ковдора энергосистемы Мурманской области
48 | ОАО "Ковдорский ГОК" | ПС-40А, 40Б,40В | сеть потребителя | ОПп | 5 |  |  |  | 0.55
49 | ОАО "Ковдорский ГОК" | ПС-40А, 40Б,40В | сеть потребителя | ОПп | 5 | [8 empty] | 10
50 | ОАО "Ковдорский ГОК" | ПС-40А, 40Б,40В | сеть потребителя | ОПп | 20 | [8 empty] | 18
[5 empty] | до 5 мин | 24.7 | 0 | 14 | 0.56 | 0 | 0.2 | 0 | 2.66 | 13.22 | 19.5
ИТОГО |  |  |  |  | до 5 мин | 24.7 | 24.7 | 38.7 | 39.26 | 39.26 | 39.46 | 39.46 | 42.12 | 55.34 | 74.84
[5 empty] | до 20 мин | 24.7 | 0 | 23.16 | 24.32 | 0 | 0.2 | 0 | 6.16 | 31.22 | 24.7
[5 empty] | до 20 мин | 24.7 | 24.7 | 47.86 | 72.18 | 72.18 | 72.38 | 72.38 | 78.54 | 109.76 | 134.46
[6 empty] | 24.7 | 0 | 23.16 | 24.99 | 18.02 | 23.78 | 27.55 | 18.39 | 39.01 | 27.89
[5 empty] | всего | 24.7 | 24.7 | 47.86 | 72.85 | 90.87 | 114.65 | 142.2 | 160.59 | 199.6 | 227.49
[5 empty] | всего по ДУ | 0 | 0 | 0 | 0 | 0 | 0 | 0 | 2.66 | 0 | 0
[5 empty] | всего по ДУ | 0 | 0 | 0 | 0 | 0 | 0 | 0 | 2.66 | 2.66 | 2.66
| по северному, северо - западному району Мурманской области |  |  |  | до 5 мин | 24.7 | 0 | 0 | 0.01 | 0 | 0.2 | 0 | 2.66 | 3.22 | 0
в т.ч. по северному, северо - западному районам энергосистемы Мурманской области |  |  |  |  | до 5 мин | 24.7 | 24.7 | 24.7 | 24.71 | 24.71 | 24.91 | 24.91 | 27.57 | 30.79 | 30.79
[5 empty] | до 20 мин | 24.7 | 0 | 0 | 0.01 | 0 | 0.2 | 0 | 6.16 | 3.22 | 0
[5 empty] | до 20 мин | 24.7 | 24.7 | 24.7 | 24.71 | 24.71 | 24.91 | 24.91 | 31.07 | 34.29 | 34.29
[5 empty] | всего | 24.7 | 0 | 0 | 0.01 | 1.72 | 0.58 | 20.05 | 16.15 | 8.04 | 3.19
[5 empty] | всего | 24.7 | 24.7 | 24.7 | 24.71 | 26.43 | 27.01 | 47.06 | 63.21 | 71.25 | 74.44
[5 empty] | всего по ДУ | 0 | 0 | 0 | 0 | 0 | 0 | 0 | 2.66 | 0 | 0
[5 empty] | всего по ДУ | 0 | 0 | 0 | 0 | 0 | 0 | 0 | 2.7 | 2.7 | 2.7
| по району г.Ковдора Мурманской области |  |  |  | до 5 мин | 0 | 0 | 0 | 0.55 | 0 | 0 | 0 | 0 | 10 | 0
в т.ч. по району г. Ковдора энергосистемы Мурманской области |  |  |  |  | до 5 мин | 0 | 0 | 0 | 0.55 | 0.55 | 0.55 | 0.55 | 0.55 | 10.55 | 10.55
[5 empty] | до 20 мин | 0 | 0 | 0 | 0.55 | 0 | 0 | 0 | 0 | 28 | 0
[5 empty] | до 20 мин | 0 | 0 | 0 | 0.55 | 0.55 | 0.55 | 0.55 | 0.55 | 28.55 | 28.55
[5 empty] | всего | 0 | 0 | 0 | 0.55 | 0.55 | 0.55 | 0.55 | 0.55 | 28.55 | 28.55
[5 empty] | всего по ДУ | 0 | 0 | 0 | 0 | 0 | 0 | 0 | 0 | 0 | 0
1. Величина потребления электрической мощности потребителей, указанная в графике, определена для условий прохождения максимума нагрузок при среднесуточных температурах наружного воздуха соответствующих температуре наиболее холодной пятидневки с обеспеченностью 0,92 (-30,8°С)
Первый заместитель директора - Главный инженер Филиала ПАО "МРСК Северо-Запада" "Колэнерго" С.А.Зайц.
Быкова 2026

## 15
| СОГЛАСОВАНО |  | СОГЛАСОВАНО | [5 empty] | УТВЕРДЖАЮ
Министр энергетики и |  |  | Директор Филиала | [5 empty] | Директор филиала ПАО "МРСК Северо-Запада"
ЖКХ Мурманской обл. |  |  | ОАО "СО ЕЭС" Кольское РДУ | [5 empty] | "Колэнерго"
______________ В.Н.Гноевский. |  |  | ______________ О.В.Подзоров. | [5 empty] | ______________ А.Ю.Горохов.
_____________ 2015г. |  |  | ______________ 2015г. | [5 empty] | ______________ 2015г.
ГРАФИК
временного отключения потребления на 2015/2016гг.
по Филиалу ПАО «МРСК Северо-Запада» «Колэнерго» на территории Мурманской области
15-00
№ п/п | Потребитель | Наименование подстанции | Наименование фидера | способ ввода отключения по графику | время отключения (мин.) | очереди ограничения, МВт
[6 empty] | I | II | III | IV | V | VI | VII | VIII | IX | X
1 | АО "Олкон" | ПС-30 | ф-31 | ОВБ ЦЭС | 10 |  |  |  | 1.87
2 | АО "Олкон" | ПС-30 | ШП-2 | ОВБ ЦЭС | 10 |  |  |  | 9.3
3 | АО "Олкон" | ПС330 Оленегорск | Л-99, Л-100 на ПС110 кВ Хариус - Озеро | ОВБ п | 15 |  |  | 1.3
4 | АО "Олкон" | ПС330 Оленегорск | Л-62 на ПС-37А | ОВБ п | 15 |  |  | 0.044
5 | ОАО "Оленегорский Механический Завод" | ПС-96 | ф-3,4,7,8,24,25,26,27 | ОВБ п | 30 | [8 empty] | 2.67
6 | ОАО "Мончегорские электрические сети" | ПС-370 (11Б) | сеть потребителя | ОВБп | 40 |  |  |  | 0.75 | 1.34 | 0.68
| МБУ "СЕЗ МО сп Пушной" | ПС-54 | сеть потребителя | ОП ПС-54 | 15 |  |  |  | 0
7 | ООО "ЛГОК" | ПС-31 | сеть потребителя | ОПп | 15 |  |  |  | 1.6
8 | ЗАО "Северо -Западная Фосфорная Компания" | ПС -150 кВ "Олений ручей" | сеть потребителя (по ОЛ-195, 196) | ОВБп | 30 | [5 empty] | 7
9 | ОАО "Апатит" | ПС-38,39,90 Апатит | Промплощадки | ОВБп | 30 |  |  |  |  | 15.1 | 15.6 | 7.5 | 2.24
10 | Кольская АЭС | КАЭС | электрокотельная (сеть потребителя) | ОП КАЭС | 5 |  |  | 14
49 | ОАО "Ковдорслюда" | ПС-40А ПС-41А | ф-21,23,40,44 ф-22,25 | ОВБп | 20 |  |  |  |  | 0
11 | филиал ОАО "СУАЛ" КАЗ-СУАЛ | ГЭС-3 | КПП-1,КПП-2 в сетях | ОП КАЗ | 5 | [9 empty] | 19.5
12 | АО "Кольская ГМК" пл.Мончегорск | РП-8 КГМК от ПС-11А | ЭП №1 (Ф22,21 от ПС-11А) | ОВБ КГМК | 20 |  |  | 5.17
13 | АО "Кольская ГМК" пл.Мончегорск | РП-8 КГМК от ПС-11А | ЭП №2 (Ф-22,21 от ПС-11А) | ОВБ КГМК | 20 |  |  |  |  | 0
14 | АО "Кольская ГМК" пл.Мончегорск | ПС-11Б | ЭП №3 (Ф22) | ОП КГМК | 20 |  |  |  | 7.81
15 | АО "Кольская ГМК" пл.Мончегорск | ПС-11Б | миксер №3 ( Ф35) | ОП КГМК | 20 |  |  |  | 0.16
16 | АО "Кольская ГМК" пл.Мончегорск | КГМК ГПП-11Г | минпрок (ф-5) | ОП КГМК | 20 |  |  |  | 3
17 | АО "Кольская ГМК" пл.Мончегорск | РП-14 КГМК от ПС-11А | ф-3,14,23,31 | ОП КГМК | 20 | [9 empty] | 5.2
18 | Северный, северо -западный районы энергосистемы Мурманской области
19 | АО "Кольская ГМК" пл. Заполярный-Никель | ПС-21 | ф-18 | ОП СЭС | 5 |  |  |  | 0.01
20 | АО "Кольская ГМК" пл. Заполярный-Никель | ТП-94 КГМК от ПС-20а | ЭП №4 (М-82 от ПС-20А) | ОВБ КГМК | 5 | 25.41
21 | АО "Кольская ГМК" пл. Заполярный-Никель | ТП-93 КГМК от ПС-20а | ЭП №3 (М-81 от ПС-20А) | ОВБ КГМК | 5 |  | 21.9
22 | АО "Кольская ГМК" пл. Заполярный-Никель | ТП-95 КГМК от ПС-20а | ЭП №5 (М-86 от ПС-20А) | ОВБ КГМК | 5 |  |  | 0
23 | филиал ОАО "Мурманэнергосбыт" "Заполярная горэлектросеть" | ПС-20 ПС-52 | ф-23, 33 ф-74,61,76,73 в сетях | ОВБп | 40 | [7 empty] | 5
24 | ОАО "Инвест Проект Лимитед" | ПС-5 | ф-29/1 | ОВБ потребителя | 30 |  |  |  |  | 0.74
25 | ОАО "Мурманский морской рыбный порт" (ММРП ) | ПС-5, ПС-57 | ф-15,22,28 в сетях, ф-16,9,18 в сетях | ОП п | 30 | [6 empty] | 3.7
26 | ООО "Мурманская судоверфь-Энергосеть" | ПС-57 | ф-11,12 | ДУ | 5 | [7 empty] | 2.14
27 | ОАО "Мурманская горэлектросеть" (г.Мурманск) ОАО МОЭСК | ПС-57 | ф-22 | ДУ | 5 | [7 empty] | 0.5
28 | ОАО "Мурманская горэлектросеть" (г.Мурманск) ОАО МОЭСК | ПС-64 | ф-9 | ОВБ СЭС | 45 | [6 empty] | 0.8
29 | ОАО "Мурманская горэлектросеть" (г.Мурманск) ОАО МОЭСК | ПС-341 | ф-19 | ОВБ СЭС | 45 | [6 empty] | 1.77
30 | ОАО "Мурманская горэлектросеть" (г.Мурманск) ОАО МОЭСК | ПС-335 | ф-4,8,19 | ОВБ СЭС | 45 | [7 empty] | 4.42
31 | ОАО "Мурманская горэлектросеть" (г.Мурманск) ОАО МОЭСК | ПС-4 | ф-35 | ОВБ СЭС | 45 | [6 empty] | 1.06
32 | ОАО "Мурманская горэлектросеть" (г.Мурманск) ОАО МОЭСК | ПС-400 | ф-13,20 | ОВБ СЭС | 45 | [6 empty] | 3.85
33 | ОАО "Мурманская горэлектросеть" (г.Мурманск) ОАО МОЭСК | ПС-338 | ф-21,16,4,11 | ОВБ СЭС | 45 | [6 empty] | 4.88
34 | ОАО "Мурманская горэлектросеть" (г.Мурманск) ОАО МОЭСК | ПС-302 | ф-5 | ОВБ СЭС | 45 | [7 empty] | 0.6
35 | ОАО "Мурманская горэлектросеть" (г.Мурманск) ОАО МОЭСК | ПС-389 | ф-35 | ОВБ СЭС | 45 | [9 empty] | 1
36 | ОАО "Мурманский морской торговый порт" | ПС-301 | ф-19 (ТП 20), 44 (ТП ФТП) в сетях | ОВБп | 20 | [7 empty] | 1.84
37 | Филиал "35 СРЗ" ОАО "ЦС""Звездочка" | ПС-388 ПС-306 | ф-8,9 в сетях ф-29,31,32 в сетях | ОВБп | 40 | [6 empty] | 3
38 | ООО "Кольская тепловая компания" | ПС-417 ПС-320 | ф3,4,7,8 (РП-17) ф3,8 (РП-3) | ОВБ СЭС | 30 |  |  |  |  | 1
39 | РЭС "Североморский" филиала "Кольский" ОАО "Оборонэнерго" | ПС-2 | ф-14,38,22 | ОП ПС-2 | 5 | [8 empty] | 2
40 | РЭС "Североморский" филиала "Кольский" ОАО "Оборонэнерго" | ПС-2 | ф-34,9,4,24,2,30 | ОВБ п | 30 | [8 empty] | 4.25
41 | РЭС "Североморский" филиала "Кольский" ОАО "Оборонэнерго" | ПС-319 | ф-4 | ОВБ п | 40 | [5 empty] | 0.37
42 | РЭС "Североморский" филиала "Кольский" ОАО "Оборонэнерго" | ПС-56 | ф-4 | ОП ПС-2 | 5 | [5 empty] | 0.2
43 | РЭС "Североморский" филиала "Кольский" ОАО "Оборонэнерго" | ПС-326 | ф-10,14,15,19,24 | ОП ПС-2 | 10 | [9 empty] | 1.28
44 | РЭС "Александровский" филиала "Кольский" ОАО "Оборонэнерго" | ТЦ-302, ТЦ-640, ТП-9, КТП-82, КТП-81,ТП-23 | 35, 6кВ в сетях | ОП ОВБ п | 30 | [6 empty] | 1.8 | 0.28 | 0.65 | 0.9
45 | Головной филиал СРЗ «Нерпа» ОАО «ЦС" «Звездочка» | ПС-29 | ф-26 | ОП-29 | 5 | [8 empty] | 1.33
46 | УМПП "Горэлектросеть" ЗАТО г.Александровск | ПС-387 | ф-15,17 | ОВБп | 20 | [7 empty] | 1.9
47 | Район г. Ковдора энергосистемы Мурманской области
48 | ОАО "Ковдорский ГОК" | ПС-40А, 40Б,40В | сеть потребителя | ОПп | 5 |  |  |  | 0.55
49 | ОАО "Ковдорский ГОК" | ПС-40А, 40Б,40В | сеть потребителя | ОПп | 5 | [8 empty] | 10
50 | ОАО "Ковдорский ГОК" | ПС-40А, 40Б,40В | сеть потребителя | ОПп | 20 | [8 empty] | 18
[5 empty] | до 5 мин | 25.41 | 21.9 | 14 | 0.56 | 0 | 0.2 | 0 | 2.64 | 13.33 | 19.5
ИТОГО |  |  |  |  | до 5 мин | 25.41 | 47.31 | 61.31 | 61.87 | 61.87 | 62.07 | 62.07 | 64.71 | 78.04 | 97.54
[5 empty] | до 20 мин | 25.41 | 21.9 | 20.514 | 24.3 | 0 | 0.2 | 0 | 6.38 | 31.33 | 24.7
[5 empty] | до 20 мин | 25.41 | 47.31 | 67.824 | 92.124 | 92.124 | 92.324 | 92.324 | 98.704 | 130.034 | 154.734
[6 empty] | 25.41 | 21.9 | 20.514 | 25.05 | 18.18 | 23.85 | 28.36 | 18.92 | 38.9 | 27.88
[5 empty] | всего | 25.41 | 47.31 | 67.824 | 92.874 | 111.054 | 134.904 | 163.264 | 182.184 | 221.084 | 248.964
[5 empty] | всего по ДУ | 0 | 0 | 0 | 0 | 0 | 0 | 0 | 2.64 | 0 | 0
[5 empty] | всего по ДУ | 0 | 0 | 0 | 0 | 0 | 0 | 0 | 2.64 | 2.64 | 2.64
| по северному, северо - западному району Мурманской области |  |  |  | до 5 мин | 25.41 | 21.9 | 0 | 0.01 | 0 | 0.2 | 0 | 2.64 | 3.33 | 0
в т.ч. по северному, северо - западному районам энергосистемы Мурманской области |  |  |  |  | до 5 мин | 25.41 | 47.31 | 47.31 | 47.32 | 47.32 | 47.52 | 47.52 | 50.16 | 53.49 | 53.49
[5 empty] | до 20 мин | 25.41 | 21.9 | 0 | 0.01 | 0 | 0.2 | 0 | 6.38 | 3.33 | 0
[5 empty] | до 20 мин | 25.41 | 47.31 | 47.31 | 47.32 | 47.32 | 47.52 | 47.52 | 53.9 | 57.23 | 57.23
[5 empty] | всего | 25.41 | 21.9 | 0 | 0.01 | 1.74 | 0.57 | 20.86 | 16.68 | 8.23 | 3.18
[5 empty] | всего | 25.41 | 47.31 | 47.31 | 47.32 | 49.06 | 49.63 | 70.49 | 87.17 | 95.4 | 98.58
[5 empty] | всего по ДУ | 0 | 0 | 0 | 0 | 0 | 0 | 0 | 2.64 | 0 | 0
[5 empty] | всего по ДУ | 0 | 0 | 0 | 0 | 0 | 0 | 0 | 2.7 | 2.7 | 2.7
| по району г.Ковдора Мурманской области |  |  |  | до 5 мин | 0 | 0 | 0 | 0.55 | 0 | 0 | 0 | 0 | 10 | 0
в т.ч. по району г. Ковдора энергосистемы Мурманской области |  |  |  |  | до 5 мин | 0 | 0 | 0 | 0.55 | 0.55 | 0.55 | 0.55 | 0.55 | 10.55 | 10.55
[5 empty] | до 20 мин | 0 | 0 | 0 | 0.55 | 0 | 0 | 0 | 0 | 28 | 0
[5 empty] | до 20 мин | 0 | 0 | 0 | 0.55 | 0.55 | 0.55 | 0.55 | 0.55 | 28.55 | 28.55
[5 empty] | всего | 0 | 0 | 0 | 0.55 | 0.55 | 0.55 | 0.55 | 0.55 | 28.55 | 28.55
[5 empty] | всего по ДУ | 0 | 0 | 0 | 0 | 0 | 0 | 0 | 0 | 0 | 0
1. Величина потребления электрической мощности потребителей, указанная в графике, определена для условий прохождения максимума нагрузок при среднесуточных температурах наружного воздуха соответствующих температуре наиболее холодной пятидневки с обеспеченностью 0,92 (-30,8°С)
Первый заместитель директора - Главный инженер Филиала ПАО "МРСК Северо-Запада" "Колэнерго" С.А.Зайц.
Быкова 2026

## 16
| СОГЛАСОВАНО |  | СОГЛАСОВАНО | [5 empty] | УТВЕРДЖАЮ
Министр энергетики и |  |  | Директор Филиала | [5 empty] | Директор филиала ПАО "МРСК Северо-Запада"
ЖКХ Мурманской обл. |  |  | ОАО "СО ЕЭС" Кольское РДУ | [5 empty] | "Колэнерго"
______________ В.Н.Гноевский. |  |  | ______________ О.В.Подзоров. | [5 empty] | ______________ А.Ю.Горохов.
_____________ 2015г. |  |  | ______________ 2015г. | [5 empty] | ______________ 2015г.
ГРАФИК
временного отключения потребления на 2015/2016гг.
по Филиалу ПАО «МРСК Северо-Запада» «Колэнерго» на территории Мурманской области
16-00
№ п/п | Потребитель | Наименование подстанции | Наименование фидера | способ ввода отключения по графику | время отключения (мин.) | очереди ограничения, МВт
[6 empty] | I | II | III | IV | V | VI | VII | VIII | IX | X
1 | АО "Олкон" | ПС-30 | ф-31 | ОВБ ЦЭС | 10 |  |  |  | 1.88
2 | АО "Олкон" | ПС-30 | ШП-2 | ОВБ ЦЭС | 10 |  |  |  | 9.4
3 | АО "Олкон" | ПС330 Оленегорск | Л-99, Л-100 на ПС110 кВ Хариус - Озеро | ОВБ п | 15 |  |  | 1.3
4 | АО "Олкон" | ПС330 Оленегорск | Л-62 на ПС-37А | ОВБ п | 15 |  |  | 0.088
5 | ОАО "Оленегорский Механический Завод" | ПС-96 | ф-3,4,7,8,24,25,26,27 | ОВБ п | 30 | [8 empty] | 3.1
6 | ОАО "Мончегорские электрические сети" | ПС-370 (11Б) | сеть потребителя | ОВБп | 40 |  |  |  | 0.78 | 1.35 | 0.71
| МБУ "СЕЗ МО сп Пушной" | ПС-54 | сеть потребителя | ОП ПС-54 | 15 |  |  |  | 0
7 | ООО "ЛГОК" | ПС-31 | сеть потребителя | ОПп | 15 |  |  |  | 1.6
8 | ЗАО "Северо -Западная Фосфорная Компания" | ПС -150 кВ "Олений ручей" | сеть потребителя (по ОЛ-195, 196) | ОВБп | 30 | [5 empty] | 7
9 | ОАО "Апатит" | ПС-38,39,90 Апатит | Промплощадки | ОВБп | 30 |  |  |  |  | 15.1 | 15.6 | 7.5 | 2.24
10 | Кольская АЭС | КАЭС | электрокотельная (сеть потребителя) | ОП КАЭС | 5 |  |  | 14
49 | ОАО "Ковдорслюда" | ПС-40А ПС-41А | ф-21,23,40,44 ф-22,25 | ОВБп | 20 |  |  |  |  | 0
11 | филиал ОАО "СУАЛ" КАЗ-СУАЛ | ГЭС-3 | КПП-1,КПП-2 в сетях | ОП КАЗ | 5 | [9 empty] | 19.5
12 | АО "Кольская ГМК" пл.Мончегорск | РП-8 КГМК от ПС-11А | ЭП №1 (Ф22,21 от ПС-11А) | ОВБ КГМК | 20 |  |  | 7.57
13 | АО "Кольская ГМК" пл.Мончегорск | РП-8 КГМК от ПС-11А | ЭП №2 (Ф-22,21 от ПС-11А) | ОВБ КГМК | 20 |  |  |  |  | 0
14 | АО "Кольская ГМК" пл.Мончегорск | ПС-11Б | ЭП №3 (Ф22) | ОП КГМК | 20 |  |  |  | 3.4
15 | АО "Кольская ГМК" пл.Мончегорск | ПС-11Б | миксер №3 ( Ф35) | ОП КГМК | 20 |  |  |  | 0.33
16 | АО "Кольская ГМК" пл.Мончегорск | КГМК ГПП-11Г | минпрок (ф-5) | ОП КГМК | 20 |  |  |  | 3
17 | АО "Кольская ГМК" пл.Мончегорск | РП-14 КГМК от ПС-11А | ф-3,14,23,31 | ОП КГМК | 20 | [9 empty] | 5.2
18 | Северный, северо -западный районы энергосистемы Мурманской области
19 | АО "Кольская ГМК" пл. Заполярный-Никель | ПС-21 | ф-18 | ОП СЭС | 5 |  |  |  | 0.01
20 | АО "Кольская ГМК" пл. Заполярный-Никель | ТП-94 КГМК от ПС-20а | ЭП №4 (М-82 от ПС-20А) | ОВБ КГМК | 5 | 26.1
21 | АО "Кольская ГМК" пл. Заполярный-Никель | ТП-93 КГМК от ПС-20а | ЭП №3 (М-81 от ПС-20А) | ОВБ КГМК | 5 |  | 26.51
22 | АО "Кольская ГМК" пл. Заполярный-Никель | ТП-95 КГМК от ПС-20а | ЭП №5 (М-86 от ПС-20А) | ОВБ КГМК | 5 |  |  | 0
23 | филиал ОАО "Мурманэнергосбыт" "Заполярная горэлектросеть" | ПС-20 ПС-52 | ф-23, 33 ф-74,61,76,73 в сетях | ОВБп | 40 | [7 empty] | 5
24 | ОАО "Инвест Проект Лимитед" | ПС-5 | ф-29/1 | ОВБ потребителя | 30 |  |  |  |  | 0.8
25 | ОАО "Мурманский морской рыбный порт" (ММРП ) | ПС-5, ПС-57 | ф-15,22,28 в сетях, ф-16,9,18 в сетях | ОП п | 30 | [6 empty] | 3.7
26 | ООО "Мурманская судоверфь-Энергосеть" | ПС-57 | ф-11,12 | ДУ | 5 | [7 empty] | 2.14
27 | ОАО "Мурманская горэлектросеть" (г.Мурманск) ОАО МОЭСК | ПС-57 | ф-22 | ДУ | 5 | [7 empty] | 0.5
28 | ОАО "Мурманская горэлектросеть" (г.Мурманск) ОАО МОЭСК | ПС-64 | ф-9 | ОВБ СЭС | 45 | [6 empty] | 0.8
29 | ОАО "Мурманская горэлектросеть" (г.Мурманск) ОАО МОЭСК | ПС-341 | ф-19 | ОВБ СЭС | 45 | [6 empty] | 1.84
30 | ОАО "Мурманская горэлектросеть" (г.Мурманск) ОАО МОЭСК | ПС-335 | ф-4,8,19 | ОВБ СЭС | 45 | [7 empty] | 4.46
31 | ОАО "Мурманская горэлектросеть" (г.Мурманск) ОАО МОЭСК | ПС-4 | ф-35 | ОВБ СЭС | 45 | [6 empty] | 1.08
32 | ОАО "Мурманская горэлектросеть" (г.Мурманск) ОАО МОЭСК | ПС-400 | ф-13,20 | ОВБ СЭС | 45 | [6 empty] | 3.96
33 | ОАО "Мурманская горэлектросеть" (г.Мурманск) ОАО МОЭСК | ПС-338 | ф-21,16,4,11 | ОВБ СЭС | 45 | [6 empty] | 4.99
34 | ОАО "Мурманская горэлектросеть" (г.Мурманск) ОАО МОЭСК | ПС-302 | ф-5 | ОВБ СЭС | 45 | [7 empty] | 0.6
35 | ОАО "Мурманская горэлектросеть" (г.Мурманск) ОАО МОЭСК | ПС-389 | ф-35 | ОВБ СЭС | 45 | [9 empty] | 1
36 | ОАО "Мурманский морской торговый порт" | ПС-301 | ф-19 (ТП 20), 44 (ТП ФТП) в сетях | ОВБп | 20 | [7 empty] | 1.5
37 | Филиал "35 СРЗ" ОАО "ЦС""Звездочка" | ПС-388 ПС-306 | ф-8,9 в сетях ф-29,31,32 в сетях | ОВБп | 40 | [6 empty] | 3
38 | ООО "Кольская тепловая компания" | ПС-417 ПС-320 | ф3,4,7,8 (РП-17) ф3,8 (РП-3) | ОВБ СЭС | 30 |  |  |  |  | 1
39 | РЭС "Североморский" филиала "Кольский" ОАО "Оборонэнерго" | ПС-2 | ф-14,38,22 | ОП ПС-2 | 5 | [8 empty] | 2
40 | РЭС "Североморский" филиала "Кольский" ОАО "Оборонэнерго" | ПС-2 | ф-34,9,4,24,2,30 | ОВБ п | 30 | [8 empty] | 4.26
41 | РЭС "Североморский" филиала "Кольский" ОАО "Оборонэнерго" | ПС-319 | ф-4 | ОВБ п | 40 | [5 empty] | 0.36
42 | РЭС "Североморский" филиала "Кольский" ОАО "Оборонэнерго" | ПС-56 | ф-4 | ОП ПС-2 | 5 | [5 empty] | 0.2
43 | РЭС "Североморский" филиала "Кольский" ОАО "Оборонэнерго" | ПС-326 | ф-10,14,15,19,24 | ОП ПС-2 | 10 | [9 empty] | 1.33
44 | РЭС "Александровский" филиала "Кольский" ОАО "Оборонэнерго" | ТЦ-302, ТЦ-640, ТП-9, КТП-82, КТП-81,ТП-23 | 35, 6кВ в сетях | ОП ОВБ п | 30 | [6 empty] | 1.8 | 0.275 | 0.65 | 0.9
45 | Головной филиал СРЗ «Нерпа» ОАО «ЦС" «Звездочка» | ПС-29 | ф-26 | ОП-29 | 5 | [8 empty] | 1.28
46 | УМПП "Горэлектросеть" ЗАТО г.Александровск | ПС-387 | ф-15,17 | ОВБп | 20 | [7 empty] | 1.9
47 | Район г. Ковдора энергосистемы Мурманской области
48 | ОАО "Ковдорский ГОК" | ПС-40А, 40Б,40В | сеть потребителя | ОПп | 5 |  |  |  | 0.55
49 | ОАО "Ковдорский ГОК" | ПС-40А, 40Б,40В | сеть потребителя | ОПп | 5 | [8 empty] | 10
50 | ОАО "Ковдорский ГОК" | ПС-40А, 40Б,40В | сеть потребителя | ОПп | 20 | [8 empty] | 18
[5 empty] | до 5 мин | 26.1 | 26.51 | 14 | 0.56 | 0 | 0.2 | 0 | 2.64 | 13.28 | 19.5
ИТОГО |  |  |  |  | до 5 мин | 26.1 | 52.61 | 66.61 | 67.17 | 67.17 | 67.37 | 67.37 | 70.01 | 83.29 | 102.79
[5 empty] | до 20 мин | 26.1 | 26.51 | 22.958 | 20.17 | 0 | 0.2 | 0 | 6.04 | 31.28 | 24.7
[5 empty] | до 20 мин | 26.1 | 52.61 | 75.568 | 95.738 | 95.738 | 95.938 | 95.938 | 101.978 | 133.258 | 157.958
[6 empty] | 26.1 | 26.51 | 22.958 | 20.95 | 18.25 | 23.87 | 28.67 | 18.615 | 39.29 | 27.93
[5 empty] | всего | 26.1 | 52.61 | 75.568 | 96.518 | 114.768 | 138.638 | 167.308 | 185.923 | 225.213 | 253.143
[5 empty] | всего по ДУ | 0 | 0 | 0 | 0 | 0 | 0 | 0 | 2.64 | 0 | 0
[5 empty] | всего по ДУ | 0 | 0 | 0 | 0 | 0 | 0 | 0 | 2.64 | 2.64 | 2.64
| по северному, северо - западному району Мурманской области |  |  |  | до 5 мин | 26.1 | 26.51 | 0 | 0.01 | 0 | 0.2 | 0 | 2.64 | 3.28 | 0
в т.ч. по северному, северо - западному районам энергосистемы Мурманской области |  |  |  |  | до 5 мин | 26.1 | 52.61 | 52.61 | 52.62 | 52.62 | 52.82 | 52.82 | 55.46 | 58.74 | 58.74
[5 empty] | до 20 мин | 26.1 | 26.51 | 0 | 0.01 | 0 | 0.2 | 0 | 6.04 | 3.28 | 0
[5 empty] | до 20 мин | 26.1 | 52.61 | 52.61 | 52.62 | 52.62 | 52.82 | 52.82 | 58.86 | 62.14 | 62.14
[5 empty] | всего | 26.1 | 26.51 | 0 | 0.01 | 1.8 | 0.56 | 21.17 | 16.375 | 8.19 | 3.23
[5 empty] | всего | 26.1 | 52.61 | 52.61 | 52.62 | 54.42 | 54.98 | 76.15 | 92.525 | 100.715 | 103.945
[5 empty] | всего по ДУ | 0 | 0 | 0 | 0 | 0 | 0 | 0 | 2.64 | 0 | 0
[5 empty] | всего по ДУ | 0 | 0 | 0 | 0 | 0 | 0 | 0 | 2.7 | 2.7 | 2.7
| по району г.Ковдора Мурманской области |  |  |  | до 5 мин | 0 | 0 | 0 | 0.55 | 0 | 0 | 0 | 0 | 10 | 0
в т.ч. по району г. Ковдора энергосистемы Мурманской области |  |  |  |  | до 5 мин | 0 | 0 | 0 | 0.55 | 0.55 | 0.55 | 0.55 | 0.55 | 10.55 | 10.55
[5 empty] | до 20 мин | 0 | 0 | 0 | 0.55 | 0 | 0 | 0 | 0 | 28 | 0
[5 empty] | до 20 мин | 0 | 0 | 0 | 0.55 | 0.55 | 0.55 | 0.55 | 0.55 | 28.55 | 28.55
[5 empty] | всего | 0 | 0 | 0 | 0.55 | 0.55 | 0.55 | 0.55 | 0.55 | 28.55 | 28.55
[5 empty] | всего по ДУ | 0 | 0 | 0 | 0 | 0 | 0 | 0 | 0 | 0 | 0
1. Величина потребления электрической мощности потребителей, указанная в графике, определена для условий прохождения максимума нагрузок при среднесуточных температурах наружного воздуха соответствующих температуре наиболее холодной пятидневки с обеспеченностью 0,92 (-30,8°С)
Первый заместитель директора - Главный инженер Филиала ПАО "МРСК Северо-Запада" "Колэнерго" С.А.Зайц.
Быкова 2026

## 17
| СОГЛАСОВАНО |  | СОГЛАСОВАНО | [5 empty] | УТВЕРДЖАЮ
Министр энергетики и |  |  | Директор Филиала | [5 empty] | Директор филиала ПАО "МРСК Северо-Запада"
ЖКХ Мурманской обл. |  |  | ОАО "СО ЕЭС" Кольское РДУ | [5 empty] | "Колэнерго"
______________ В.Н.Гноевский. |  |  | ______________ О.В.Подзоров. | [5 empty] | ______________ А.Ю.Горохов.
_____________ 2015г. |  |  | ______________ 2015г. | [5 empty] | ______________ 2015г.
ГРАФИК
временного отключения потребления на 2015/2016гг.
по Филиалу ПАО «МРСК Северо-Запада» «Колэнерго» на территории Мурманской области
17-00
№ п/п | Потребитель | Наименование подстанции | Наименование фидера | способ ввода отключения по графику | время отключения (мин.) | очереди ограничения, МВт
[6 empty] | I | II | III | IV | V | VI | VII | VIII | IX | X
1 | АО "Олкон" | ПС-30 | ф-31 | ОВБ ЦЭС | 10 |  |  |  | 1.89
2 | АО "Олкон" | ПС-30 | ШП-2 | ОВБ ЦЭС | 10 |  |  |  | 9.3
3 | АО "Олкон" | ПС330 Оленегорск | Л-99, Л-100 на ПС110 кВ Хариус - Озеро | ОВБ п | 15 |  |  | 1.3
4 | АО "Олкон" | ПС330 Оленегорск | Л-62 на ПС-37А | ОВБ п | 15 |  |  | 0.077
5 | ОАО "Оленегорский Механический Завод" | ПС-96 | ф-3,4,7,8,24,25,26,27 | ОВБ п | 30 | [8 empty] | 2.99
6 | ОАО "Мончегорские электрические сети" | ПС-370 (11Б) | сеть потребителя | ОВБп | 40 |  |  |  | 0.8 | 1.48 | 0.66
| МБУ "СЕЗ МО сп Пушной" | ПС-54 | сеть потребителя | ОП ПС-54 | 15 |  |  |  | 0
7 | ООО "ЛГОК" | ПС-31 | сеть потребителя | ОПп | 15 |  |  |  | 1.6
8 | ЗАО "Северо -Западная Фосфорная Компания" | ПС -150 кВ "Олений ручей" | сеть потребителя (по ОЛ-195, 196) | ОВБп | 30 | [5 empty] | 7
9 | ОАО "Апатит" | ПС-38,39,90 Апатит | Промплощадки | ОВБп | 30 |  |  |  |  | 15.1 | 15.6 | 7.5 | 2.24
10 | Кольская АЭС | КАЭС | электрокотельная (сеть потребителя) | ОП КАЭС | 5 |  |  | 14
49 | ОАО "Ковдорслюда" | ПС-40А ПС-41А | ф-21,23,40,44 ф-22,25 | ОВБп | 20 |  |  |  |  | 0
11 | филиал ОАО "СУАЛ" КАЗ-СУАЛ | ГЭС-3 | КПП-1,КПП-2 в сетях | ОП КАЗ | 5 | [9 empty] | 19.5
12 | АО "Кольская ГМК" пл.Мончегорск | РП-8 КГМК от ПС-11А | ЭП №1 (Ф22,21 от ПС-11А) | ОВБ КГМК | 20 |  |  | 7.49
13 | АО "Кольская ГМК" пл.Мончегорск | РП-8 КГМК от ПС-11А | ЭП №2 (Ф-22,21 от ПС-11А) | ОВБ КГМК | 20 |  |  |  |  | 0
14 | АО "Кольская ГМК" пл.Мончегорск | ПС-11Б | ЭП №3 (Ф22) | ОП КГМК | 20 |  |  |  | 10.21
15 | АО "Кольская ГМК" пл.Мончегорск | ПС-11Б | миксер №3 ( Ф35) | ОП КГМК | 20 |  |  |  | 0.004
16 | АО "Кольская ГМК" пл.Мончегорск | КГМК ГПП-11Г | минпрок (ф-5) | ОП КГМК | 20 |  |  |  | 3
17 | АО "Кольская ГМК" пл.Мончегорск | РП-14 КГМК от ПС-11А | ф-3,14,23,31 | ОП КГМК | 20 | [9 empty] | 5.1
18 | Северный, северо -западный районы энергосистемы Мурманской области
19 | АО "Кольская ГМК" пл. Заполярный-Никель | ПС-21 | ф-18 | ОП СЭС | 5 |  |  |  | 0.01
20 | АО "Кольская ГМК" пл. Заполярный-Никель | ТП-94 КГМК от ПС-20а | ЭП №4 (М-82 от ПС-20А) | ОВБ КГМК | 5 | 24.75
21 | АО "Кольская ГМК" пл. Заполярный-Никель | ТП-93 КГМК от ПС-20а | ЭП №3 (М-81 от ПС-20А) | ОВБ КГМК | 5 |  | 26.75
22 | АО "Кольская ГМК" пл. Заполярный-Никель | ТП-95 КГМК от ПС-20а | ЭП №5 (М-86 от ПС-20А) | ОВБ КГМК | 5 |  |  | 0
23 | филиал ОАО "Мурманэнергосбыт" "Заполярная горэлектросеть" | ПС-20 ПС-52 | ф-23, 33 ф-74,61,76,73 в сетях | ОВБп | 40 | [7 empty] | 5
24 | ОАО "Инвест Проект Лимитед" | ПС-5 | ф-29/1 | ОВБ потребителя | 30 |  |  |  |  | 0.82
25 | ОАО "Мурманский морской рыбный порт" (ММРП ) | ПС-5, ПС-57 | ф-15,22,28 в сетях, ф-16,9,18 в сетях | ОП п | 30 | [6 empty] | 3.7
26 | ООО "Мурманская судоверфь-Энергосеть" | ПС-57 | ф-11,12 | ДУ | 5 | [7 empty] | 1.94
27 | ОАО "Мурманская горэлектросеть" (г.Мурманск) ОАО МОЭСК | ПС-57 | ф-22 | ДУ | 5 | [7 empty] | 0.5
28 | ОАО "Мурманская горэлектросеть" (г.Мурманск) ОАО МОЭСК | ПС-64 | ф-9 | ОВБ СЭС | 45 | [6 empty] | 0.8
29 | ОАО "Мурманская горэлектросеть" (г.Мурманск) ОАО МОЭСК | ПС-341 | ф-19 | ОВБ СЭС | 45 | [6 empty] | 1.82
30 | ОАО "Мурманская горэлектросеть" (г.Мурманск) ОАО МОЭСК | ПС-335 | ф-4,8,19 | ОВБ СЭС | 45 | [7 empty] | 4.41
31 | ОАО "Мурманская горэлектросеть" (г.Мурманск) ОАО МОЭСК | ПС-4 | ф-35 | ОВБ СЭС | 45 | [6 empty] | 1.11
32 | ОАО "Мурманская горэлектросеть" (г.Мурманск) ОАО МОЭСК | ПС-400 | ф-13,20 | ОВБ СЭС | 45 | [6 empty] | 4.09
33 | ОАО "Мурманская горэлектросеть" (г.Мурманск) ОАО МОЭСК | ПС-338 | ф-21,16,4,11 | ОВБ СЭС | 45 | [6 empty] | 5.08
34 | ОАО "Мурманская горэлектросеть" (г.Мурманск) ОАО МОЭСК | ПС-302 | ф-5 | ОВБ СЭС | 45 | [7 empty] | 0.6
35 | ОАО "Мурманская горэлектросеть" (г.Мурманск) ОАО МОЭСК | ПС-389 | ф-35 | ОВБ СЭС | 45 | [9 empty] | 1
36 | ОАО "Мурманский морской торговый порт" | ПС-301 | ф-19 (ТП 20), 44 (ТП ФТП) в сетях | ОВБп | 20 | [7 empty] | 1.65
37 | Филиал "35 СРЗ" ОАО "ЦС""Звездочка" | ПС-388 ПС-306 | ф-8,9 в сетях ф-29,31,32 в сетях | ОВБп | 40 | [6 empty] | 3
38 | ООО "Кольская тепловая компания" | ПС-417 ПС-320 | ф3,4,7,8 (РП-17) ф3,8 (РП-3) | ОВБ СЭС | 30 |  |  |  |  | 1
39 | РЭС "Североморский" филиала "Кольский" ОАО "Оборонэнерго" | ПС-2 | ф-14,38,22 | ОП ПС-2 | 5 | [8 empty] | 2
40 | РЭС "Североморский" филиала "Кольский" ОАО "Оборонэнерго" | ПС-2 | ф-34,9,4,24,2,30 | ОВБ п | 30 | [8 empty] | 4.21
41 | РЭС "Североморский" филиала "Кольский" ОАО "Оборонэнерго" | ПС-319 | ф-4 | ОВБ п | 40 | [5 empty] | 0.4
42 | РЭС "Североморский" филиала "Кольский" ОАО "Оборонэнерго" | ПС-56 | ф-4 | ОП ПС-2 | 5 | [5 empty] | 0.2
43 | РЭС "Североморский" филиала "Кольский" ОАО "Оборонэнерго" | ПС-326 | ф-10,14,15,19,24 | ОП ПС-2 | 10 | [9 empty] | 1.39
44 | РЭС "Александровский" филиала "Кольский" ОАО "Оборонэнерго" | ТЦ-302, ТЦ-640, ТП-9, КТП-82, КТП-81,ТП-23 | 35, 6кВ в сетях | ОП ОВБ п | 30 | [6 empty] | 1.9 | 0.27 | 0.65 | 0.9
45 | Головной филиал СРЗ «Нерпа» ОАО «ЦС" «Звездочка» | ПС-29 | ф-26 | ОП-29 | 5 | [8 empty] | 1.28
46 | УМПП "Горэлектросеть" ЗАТО г.Александровск | ПС-387 | ф-15,17 | ОВБп | 20 | [7 empty] | 1.9
47 | Район г. Ковдора энергосистемы Мурманской области
48 | ОАО "Ковдорский ГОК" | ПС-40А, 40Б,40В | сеть потребителя | ОПп | 5 |  |  |  | 0.55
49 | ОАО "Ковдорский ГОК" | ПС-40А, 40Б,40В | сеть потребителя | ОПп | 5 | [8 empty] | 10
50 | ОАО "Ковдорский ГОК" | ПС-40А, 40Б,40В | сеть потребителя | ОПп | 20 | [8 empty] | 18
[5 empty] | до 5 мин | 24.75 | 26.75 | 14 | 0.56 | 0 | 0.2 | 0 | 2.44 | 13.28 | 19.5
ИТОГО |  |  |  |  | до 5 мин | 24.75 | 51.5 | 65.5 | 66.06 | 66.06 | 66.26 | 66.26 | 68.7 | 81.98 | 101.48
[5 empty] | до 20 мин | 24.75 | 26.75 | 22.867 | 26.564 | 0 | 0.2 | 0 | 5.99 | 31.28 | 24.6
[5 empty] | до 20 мин | 24.75 | 51.5 | 74.367 | 100.931 | 100.931 | 101.131 | 101.131 | 107.121 | 138.401 | 163.001
[6 empty] | 24.75 | 26.75 | 22.867 | 27.364 | 18.4 | 23.86 | 29 | 18.51 | 39.13 | 27.89
[5 empty] | всего | 24.75 | 51.5 | 74.367 | 101.731 | 120.131 | 143.991 | 172.991 | 191.501 | 230.631 | 258.521
[5 empty] | всего по ДУ | 0 | 0 | 0 | 0 | 0 | 0 | 0 | 2.44 | 0 | 0
[5 empty] | всего по ДУ | 0 | 0 | 0 | 0 | 0 | 0 | 0 | 2.44 | 2.44 | 2.44
| по северному, северо - западному району Мурманской области |  |  |  | до 5 мин | 24.75 | 26.75 | 0 | 0.01 | 0 | 0.2 | 0 | 2.44 | 3.28 | 0
в т.ч. по северному, северо - западному районам энергосистемы Мурманской области |  |  |  |  | до 5 мин | 24.75 | 51.5 | 51.5 | 51.51 | 51.51 | 51.71 | 51.71 | 54.15 | 57.43 | 57.43
[5 empty] | до 20 мин | 24.75 | 26.75 | 0 | 0.01 | 0 | 0.2 | 0 | 5.99 | 3.28 | 0
[5 empty] | до 20 мин | 24.75 | 51.5 | 51.5 | 51.51 | 51.51 | 51.71 | 51.71 | 57.7 | 60.98 | 60.98
[5 empty] | всего | 24.75 | 26.75 | 0 | 0.01 | 1.82 | 0.6 | 21.5 | 16.27 | 8.14 | 3.29
[5 empty] | всего | 24.75 | 51.5 | 51.5 | 51.51 | 53.33 | 53.93 | 75.43 | 91.7 | 99.84 | 103.13
[5 empty] | всего по ДУ | 0 | 0 | 0 | 0 | 0 | 0 | 0 | 2.44 | 0 | 0
[5 empty] | всего по ДУ | 0 | 0 | 0 | 0 | 0 | 0 | 0 | 2.7 | 2.7 | 2.7
| по району г.Ковдора Мурманской области |  |  |  | до 5 мин | 0 | 0 | 0 | 0.55 | 0 | 0 | 0 | 0 | 10 | 0
в т.ч. по району г. Ковдора энергосистемы Мурманской области |  |  |  |  | до 5 мин | 0 | 0 | 0 | 0.55 | 0.55 | 0.55 | 0.55 | 0.55 | 10.55 | 10.55
[5 empty] | до 20 мин | 0 | 0 | 0 | 0.55 | 0 | 0 | 0 | 0 | 28 | 0
[5 empty] | до 20 мин | 0 | 0 | 0 | 0.55 | 0.55 | 0.55 | 0.55 | 0.55 | 28.55 | 28.55
[5 empty] | всего | 0 | 0 | 0 | 0.55 | 0.55 | 0.55 | 0.55 | 0.55 | 28.55 | 28.55
[5 empty] | всего по ДУ | 0 | 0 | 0 | 0 | 0 | 0 | 0 | 0 | 0 | 0
1. Величина потребления электрической мощности потребителей, указанная в графике, определена для условий прохождения максимума нагрузок при среднесуточных температурах наружного воздуха соответствующих температуре наиболее холодной пятидневки с обеспеченностью 0,92 (-30,8°С)
Первый заместитель директора - Главный инженер Филиала ПАО "МРСК Северо-Запада" "Колэнерго" С.А.Зайц.
Быкова 2026

## 18
| СОГЛАСОВАНО |  | СОГЛАСОВАНО | [5 empty] | УТВЕРДЖАЮ
Министр энергетики и |  |  | Директор Филиала | [5 empty] | Директор филиала ПАО "МРСК Северо-Запада"
ЖКХ Мурманской обл. |  |  | ОАО "СО ЕЭС" Кольское РДУ | [5 empty] | "Колэнерго"
______________ В.Н.Гноевский. |  |  | ______________ О.В.Подзоров. | [5 empty] | ______________ А.Ю.Горохов.
_____________ 2015г. |  |  | ______________ 2015г. | [5 empty] | ______________ 2015г.
ГРАФИК
временного отключения потребления на 2015/2016гг.
по Филиалу ПАО «МРСК Северо-Запада» «Колэнерго» на территории Мурманской области
18-00
№ п/п | Потребитель | Наименование подстанции | Наименование фидера | способ ввода отключения по графику | время отключения (мин.) | очереди ограничения, МВт
[6 empty] | I | II | III | IV | V | VI | VII | VIII | IX | X
1 | АО "Олкон" | ПС-30 | ф-31 | ОВБ ЦЭС | 10 |  |  |  | 1.89
2 | АО "Олкон" | ПС-30 | ШП-2 | ОВБ ЦЭС | 10 |  |  |  | 9.37
3 | АО "Олкон" | ПС330 Оленегорск | Л-99, Л-100 на ПС110 кВ Хариус - Озеро | ОВБ п | 15 |  |  | 1.3
4 | АО "Олкон" | ПС330 Оленегорск | Л-62 на ПС-37А | ОВБ п | 15 |  |  | 0.24
5 | ОАО "Оленегорский Механический Завод" | ПС-96 | ф-3,4,7,8,24,25,26,27 | ОВБ п | 30 | [8 empty] | 2.95
6 | ОАО "Мончегорские электрические сети" | ПС-370 (11Б) | сеть потребителя | ОВБп | 40 |  |  |  | 0.65 | 1.5 | 0.68
| МБУ "СЕЗ МО сп Пушной" | ПС-54 | сеть потребителя | ОП ПС-54 | 15 |  |  |  | 0
7 | ООО "ЛГОК" | ПС-31 | сеть потребителя | ОПп | 15 |  |  |  | 1.6
8 | ЗАО "Северо -Западная Фосфорная Компания" | ПС -150 кВ "Олений ручей" | сеть потребителя (по ОЛ-195, 196) | ОВБп | 30 | [5 empty] | 7
9 | ОАО "Апатит" | ПС-38,39,90 Апатит | Промплощадки | ОВБп | 30 |  |  |  |  | 15.1 | 15.6 | 7.5 | 2.24
10 | Кольская АЭС | КАЭС | электрокотельная (сеть потребителя) | ОП КАЭС | 5 |  |  | 14
49 | ОАО "Ковдорслюда" | ПС-40А ПС-41А | ф-21,23,40,44 ф-22,25 | ОВБп | 20 |  |  |  |  | 0
11 | филиал ОАО "СУАЛ" КАЗ-СУАЛ | ГЭС-3 | КПП-1,КПП-2 в сетях | ОП КАЗ | 5 | [9 empty] | 19.5
12 | АО "Кольская ГМК" пл.Мончегорск | РП-8 КГМК от ПС-11А | ЭП №1 (Ф22,21 от ПС-11А) | ОВБ КГМК | 20 |  |  | 5.27
13 | АО "Кольская ГМК" пл.Мончегорск | РП-8 КГМК от ПС-11А | ЭП №2 (Ф-22,21 от ПС-11А) | ОВБ КГМК | 20 |  |  |  |  | 0
14 | АО "Кольская ГМК" пл.Мончегорск | ПС-11Б | ЭП №3 (Ф22) | ОП КГМК | 20 |  |  |  | 9.04
15 | АО "Кольская ГМК" пл.Мончегорск | ПС-11Б | миксер №3 ( Ф35) | ОП КГМК | 20 |  |  |  | 0.005
16 | АО "Кольская ГМК" пл.Мончегорск | КГМК ГПП-11Г | минпрок (ф-5) | ОП КГМК | 20 |  |  |  | 3
17 | АО "Кольская ГМК" пл.Мончегорск | РП-14 КГМК от ПС-11А | ф-3,14,23,31 | ОП КГМК | 20 | [9 empty] | 5.05
18 | Северный, северо -западный районы энергосистемы Мурманской области
19 | АО "Кольская ГМК" пл. Заполярный-Никель | ПС-21 | ф-18 | ОП СЭС | 5 |  |  |  | 0.01
20 | АО "Кольская ГМК" пл. Заполярный-Никель | ТП-94 КГМК от ПС-20а | ЭП №4 (М-82 от ПС-20А) | ОВБ КГМК | 5 | 26.7
21 | АО "Кольская ГМК" пл. Заполярный-Никель | ТП-93 КГМК от ПС-20а | ЭП №3 (М-81 от ПС-20А) | ОВБ КГМК | 5 |  | 23.4
22 | АО "Кольская ГМК" пл. Заполярный-Никель | ТП-95 КГМК от ПС-20а | ЭП №5 (М-86 от ПС-20А) | ОВБ КГМК | 5 |  |  | 0
23 | филиал ОАО "Мурманэнергосбыт" "Заполярная горэлектросеть" | ПС-20 ПС-52 | ф-23, 33 ф-74,61,76,73 в сетях | ОВБп | 40 | [7 empty] | 5
24 | ОАО "Инвест Проект Лимитед" | ПС-5 | ф-29/1 | ОВБ потребителя | 30 |  |  |  |  | 0.76
25 | ОАО "Мурманский морской рыбный порт" (ММРП ) | ПС-5, ПС-57 | ф-15,22,28 в сетях, ф-16,9,18 в сетях | ОП п | 30 | [6 empty] | 3.7
26 | ООО "Мурманская судоверфь-Энергосеть" | ПС-57 | ф-11,12 | ДУ | 5 | [7 empty] | 2.11
27 | ОАО "Мурманская горэлектросеть" (г.Мурманск) ОАО МОЭСК | ПС-57 | ф-22 | ДУ | 5 | [7 empty] | 0.5
28 | ОАО "Мурманская горэлектросеть" (г.Мурманск) ОАО МОЭСК | ПС-64 | ф-9 | ОВБ СЭС | 45 | [6 empty] | 0.8
29 | ОАО "Мурманская горэлектросеть" (г.Мурманск) ОАО МОЭСК | ПС-341 | ф-19 | ОВБ СЭС | 45 | [6 empty] | 1.74
30 | ОАО "Мурманская горэлектросеть" (г.Мурманск) ОАО МОЭСК | ПС-335 | ф-4,8,19 | ОВБ СЭС | 45 | [7 empty] | 4.23
31 | ОАО "Мурманская горэлектросеть" (г.Мурманск) ОАО МОЭСК | ПС-4 | ф-35 | ОВБ СЭС | 45 | [6 empty] | 1.2
32 | ОАО "Мурманская горэлектросеть" (г.Мурманск) ОАО МОЭСК | ПС-400 | ф-13,20 | ОВБ СЭС | 45 | [6 empty] | 4.04
33 | ОАО "Мурманская горэлектросеть" (г.Мурманск) ОАО МОЭСК | ПС-338 | ф-21,16,4,11 | ОВБ СЭС | 45 | [6 empty] | 5.28
34 | ОАО "Мурманская горэлектросеть" (г.Мурманск) ОАО МОЭСК | ПС-302 | ф-5 | ОВБ СЭС | 45 | [7 empty] | 0.6
35 | ОАО "Мурманская горэлектросеть" (г.Мурманск) ОАО МОЭСК | ПС-389 | ф-35 | ОВБ СЭС | 45 | [9 empty] | 1
36 | ОАО "Мурманский морской торговый порт" | ПС-301 | ф-19 (ТП 20), 44 (ТП ФТП) в сетях | ОВБп | 20 | [7 empty] | 1.58
37 | Филиал "35 СРЗ" ОАО "ЦС""Звездочка" | ПС-388 ПС-306 | ф-8,9 в сетях ф-29,31,32 в сетях | ОВБп | 40 | [6 empty] | 3
38 | ООО "Кольская тепловая компания" | ПС-417 ПС-320 | ф3,4,7,8 (РП-17) ф3,8 (РП-3) | ОВБ СЭС | 30 |  |  |  |  | 1
39 | РЭС "Североморский" филиала "Кольский" ОАО "Оборонэнерго" | ПС-2 | ф-14,38,22 | ОП ПС-2 | 5 | [8 empty] | 2
40 | РЭС "Североморский" филиала "Кольский" ОАО "Оборонэнерго" | ПС-2 | ф-34,9,4,24,2,30 | ОВБ п | 30 | [8 empty] | 4.44
41 | РЭС "Североморский" филиала "Кольский" ОАО "Оборонэнерго" | ПС-319 | ф-4 | ОВБ п | 40 | [5 empty] | 0.43
42 | РЭС "Североморский" филиала "Кольский" ОАО "Оборонэнерго" | ПС-56 | ф-4 | ОП ПС-2 | 5 | [5 empty] | 0.2
43 | РЭС "Североморский" филиала "Кольский" ОАО "Оборонэнерго" | ПС-326 | ф-10,14,15,19,24 | ОП ПС-2 | 10 | [9 empty] | 1.59
44 | РЭС "Александровский" филиала "Кольский" ОАО "Оборонэнерго" | ТЦ-302, ТЦ-640, ТП-9, КТП-82, КТП-81,ТП-23 | 35, 6кВ в сетях | ОП ОВБ п | 30 | [6 empty] | 2 | 0.25 | 0.65 | 0.9
45 | Головной филиал СРЗ «Нерпа» ОАО «ЦС" «Звездочка» | ПС-29 | ф-26 | ОП-29 | 5 | [8 empty] | 1.29
46 | УМПП "Горэлектросеть" ЗАТО г.Александровск | ПС-387 | ф-15,17 | ОВБп | 20 | [7 empty] | 1.9
47 | Район г. Ковдора энергосистемы Мурманской области
48 | ОАО "Ковдорский ГОК" | ПС-40А, 40Б,40В | сеть потребителя | ОПп | 5 |  |  |  | 0.55
49 | ОАО "Ковдорский ГОК" | ПС-40А, 40Б,40В | сеть потребителя | ОПп | 5 | [8 empty] | 10
50 | ОАО "Ковдорский ГОК" | ПС-40А, 40Б,40В | сеть потребителя | ОПп | 20 | [8 empty] | 18
[5 empty] | до 5 мин | 26.7 | 23.4 | 14 | 0.56 | 0 | 0.2 | 0 | 2.61 | 13.29 | 19.5
ИТОГО |  |  |  |  | до 5 мин | 26.7 | 50.1 | 64.1 | 64.66 | 64.66 | 64.86 | 64.86 | 67.47 | 80.76 | 100.26
[5 empty] | до 20 мин | 26.7 | 23.4 | 20.81 | 25.465 | 0 | 0.2 | 0 | 6.09 | 31.29 | 24.55
[5 empty] | до 20 мин | 26.7 | 50.1 | 70.91 | 96.375 | 96.375 | 96.575 | 96.575 | 102.665 | 133.955 | 158.505
[6 empty] | 26.7 | 23.4 | 20.81 | 26.115 | 18.36 | 23.91 | 29.26 | 18.41 | 39.33 | 28.04
[5 empty] | всего | 26.7 | 50.1 | 70.91 | 97.025 | 115.385 | 139.295 | 168.555 | 186.965 | 226.295 | 254.335
[5 empty] | всего по ДУ | 0 | 0 | 0 | 0 | 0 | 0 | 0 | 2.61 | 0 | 0
[5 empty] | всего по ДУ | 0 | 0 | 0 | 0 | 0 | 0 | 0 | 2.61 | 2.61 | 2.61
| по северному, северо - западному району Мурманской области |  |  |  | до 5 мин | 26.7 | 23.4 | 0 | 0.01 | 0 | 0.2 | 0 | 2.61 | 3.29 | 0
в т.ч. по северному, северо - западному районам энергосистемы Мурманской области |  |  |  |  | до 5 мин | 26.7 | 50.1 | 50.1 | 50.11 | 50.11 | 50.31 | 50.31 | 52.92 | 56.21 | 56.21
[5 empty] | до 20 мин | 26.7 | 23.4 | 0 | 0.01 | 0 | 0.2 | 0 | 6.09 | 3.29 | 0
[5 empty] | до 20 мин | 26.7 | 50.1 | 50.1 | 50.11 | 50.11 | 50.31 | 50.31 | 56.4 | 59.69 | 59.69
[5 empty] | всего | 26.7 | 23.4 | 0 | 0.01 | 1.76 | 0.63 | 21.76 | 16.17 | 8.38 | 3.49
[5 empty] | всего | 26.7 | 50.1 | 50.1 | 50.11 | 51.87 | 52.5 | 74.26 | 90.43 | 98.81 | 102.3
[5 empty] | всего по ДУ | 0 | 0 | 0 | 0 | 0 | 0 | 0 | 2.61 | 0 | 0
[5 empty] | всего по ДУ | 0 | 0 | 0 | 0 | 0 | 0 | 0 | 2.7 | 2.7 | 2.7
| по району г.Ковдора Мурманской области |  |  |  | до 5 мин | 0 | 0 | 0 | 0.55 | 0 | 0 | 0 | 0 | 10 | 0
в т.ч. по району г. Ковдора энергосистемы Мурманской области |  |  |  |  | до 5 мин | 0 | 0 | 0 | 0.55 | 0.55 | 0.55 | 0.55 | 0.55 | 10.55 | 10.55
[5 empty] | до 20 мин | 0 | 0 | 0 | 0.55 | 0 | 0 | 0 | 0 | 28 | 0
[5 empty] | до 20 мин | 0 | 0 | 0 | 0.55 | 0.55 | 0.55 | 0.55 | 0.55 | 28.55 | 28.55
[5 empty] | всего | 0 | 0 | 0 | 0.55 | 0.55 | 0.55 | 0.55 | 0.55 | 28.55 | 28.55
[5 empty] | всего по ДУ | 0 | 0 | 0 | 0 | 0 | 0 | 0 | 0 | 0 | 0
1. Величина потребления электрической мощности потребителей, указанная в графике, определена для условий прохождения максимума нагрузок при среднесуточных температурах наружного воздуха соответствующих температуре наиболее холодной пятидневки с обеспеченностью 0,92 (-30,8°С)
Первый заместитель директора - Главный инженер Филиала ПАО "МРСК Северо-Запада" "Колэнерго" С.А.Зайц.
Быкова 2026

## 19
| СОГЛАСОВАНО |  | СОГЛАСОВАНО | [5 empty] | УТВЕРДЖАЮ
Министр энергетики и |  |  | Директор Филиала | [5 empty] | Директор филиала ПАО "МРСК Северо-Запада"
ЖКХ Мурманской обл. |  |  | ОАО "СО ЕЭС" Кольское РДУ | [5 empty] | "Колэнерго"
______________ В.Н.Гноевский. |  |  | ______________ О.В.Подзоров. | [5 empty] | ______________ А.Ю.Горохов.
_____________ 2015г. |  |  | ______________ 2015г. | [5 empty] | ______________ 2015г.
ГРАФИК
временного отключения потребления на 2015/2016гг.
по Филиалу ПАО «МРСК Северо-Запада» «Колэнерго» на территории Мурманской области
19-00
№ п/п | Потребитель | Наименование подстанции | Наименование фидера | способ ввода отключения по графику | время отключения (мин.) | очереди ограничения, МВт
[6 empty] | I | II | III | IV | V | VI | VII | VIII | IX | X
1 | АО "Олкон" | ПС-30 | ф-31 | ОВБ ЦЭС | 10 |  |  |  | 1.96
2 | АО "Олкон" | ПС-30 | ШП-2 | ОВБ ЦЭС | 10 |  |  |  | 9.3
3 | АО "Олкон" | ПС330 Оленегорск | Л-99, Л-100 на ПС110 кВ Хариус - Озеро | ОВБ п | 15 |  |  | 1.3
4 | АО "Олкон" | ПС330 Оленегорск | Л-62 на ПС-37А | ОВБ п | 15 |  |  | 0.165
5 | ОАО "Оленегорский Механический Завод" | ПС-96 | ф-3,4,7,8,24,25,26,27 | ОВБ п | 30 | [8 empty] | 2.94
6 | ОАО "Мончегорские электрические сети" | ПС-370 (11Б) | сеть потребителя | ОВБп | 40 |  |  |  | 0.67 | 1.5 | 0.68
| МБУ "СЕЗ МО сп Пушной" | ПС-54 | сеть потребителя | ОП ПС-54 | 15 |  |  |  | 0
7 | ООО "ЛГОК" | ПС-31 | сеть потребителя | ОПп | 15 |  |  |  | 1.6
8 | ЗАО "Северо -Западная Фосфорная Компания" | ПС -150 кВ "Олений ручей" | сеть потребителя (по ОЛ-195, 196) | ОВБп | 30 | [5 empty] | 7
9 | ОАО "Апатит" | ПС-38,39,90 Апатит | Промплощадки | ОВБп | 30 |  |  |  |  | 15.6 | 18.4 | 11.2 | 2.5
10 | Кольская АЭС | КАЭС | электрокотельная (сеть потребителя) | ОП КАЭС | 5 |  |  | 14
49 | ОАО "Ковдорслюда" | ПС-40А ПС-41А | ф-21,23,40,44 ф-22,25 | ОВБп | 20 |  |  |  |  | 0
11 | филиал ОАО "СУАЛ" КАЗ-СУАЛ | ГЭС-3 | КПП-1,КПП-2 в сетях | ОП КАЗ | 5 | [9 empty] | 19.5
12 | АО "Кольская ГМК" пл.Мончегорск | РП-8 КГМК от ПС-11А | ЭП №1 (Ф22,21 от ПС-11А) | ОВБ КГМК | 20 |  |  | 7.3
13 | АО "Кольская ГМК" пл.Мончегорск | РП-8 КГМК от ПС-11А | ЭП №2 (Ф-22,21 от ПС-11А) | ОВБ КГМК | 20 |  |  |  |  | 0
14 | АО "Кольская ГМК" пл.Мончегорск | ПС-11Б | ЭП №3 (Ф22) | ОП КГМК | 20 |  |  |  | 1.62
15 | АО "Кольская ГМК" пл.Мончегорск | ПС-11Б | миксер №3 ( Ф35) | ОП КГМК | 20 |  |  |  | 0.45
16 | АО "Кольская ГМК" пл.Мончегорск | КГМК ГПП-11Г | минпрок (ф-5) | ОП КГМК | 20 |  |  |  | 3
17 | АО "Кольская ГМК" пл.Мончегорск | РП-14 КГМК от ПС-11А | ф-3,14,23,31 | ОП КГМК | 20 | [9 empty] | 5.1
18 | Северный, северо -западный районы энергосистемы Мурманской области
19 | АО "Кольская ГМК" пл. Заполярный-Никель | ПС-21 | ф-18 | ОП СЭС | 5 |  |  |  | 0.01
20 | АО "Кольская ГМК" пл. Заполярный-Никель | ТП-94 КГМК от ПС-20а | ЭП №4 (М-82 от ПС-20А) | ОВБ КГМК | 5 | 21.61
21 | АО "Кольская ГМК" пл. Заполярный-Никель | ТП-93 КГМК от ПС-20а | ЭП №3 (М-81 от ПС-20А) | ОВБ КГМК | 5 |  | 24.5
22 | АО "Кольская ГМК" пл. Заполярный-Никель | ТП-95 КГМК от ПС-20а | ЭП №5 (М-86 от ПС-20А) | ОВБ КГМК | 5 |  |  | 0
23 | филиал ОАО "Мурманэнергосбыт" "Заполярная горэлектросеть" | ПС-20 ПС-52 | ф-23, 33 ф-74,61,76,73 в сетях | ОВБп | 40 | [7 empty] | 5
24 | ОАО "Инвест Проект Лимитед" | ПС-5 | ф-29/1 | ОВБ потребителя | 30 |  |  |  |  | 0.65
25 | ОАО "Мурманский морской рыбный порт" (ММРП ) | ПС-5, ПС-57 | ф-15,22,28 в сетях, ф-16,9,18 в сетях | ОП п | 30 | [6 empty] | 3.7
26 | ООО "Мурманская судоверфь-Энергосеть" | ПС-57 | ф-11,12 | ДУ | 5 | [7 empty] | 1.87
27 | ОАО "Мурманская горэлектросеть" (г.Мурманск) ОАО МОЭСК | ПС-57 | ф-22 | ДУ | 5 | [7 empty] | 0.5
28 | ОАО "Мурманская горэлектросеть" (г.Мурманск) ОАО МОЭСК | ПС-64 | ф-9 | ОВБ СЭС | 45 | [6 empty] | 0.8
29 | ОАО "Мурманская горэлектросеть" (г.Мурманск) ОАО МОЭСК | ПС-341 | ф-19 | ОВБ СЭС | 45 | [6 empty] | 1.71
30 | ОАО "Мурманская горэлектросеть" (г.Мурманск) ОАО МОЭСК | ПС-335 | ф-4,8,19 | ОВБ СЭС | 45 | [7 empty] | 4.35
31 | ОАО "Мурманская горэлектросеть" (г.Мурманск) ОАО МОЭСК | ПС-4 | ф-35 | ОВБ СЭС | 45 | [6 empty] | 1.31
32 | ОАО "Мурманская горэлектросеть" (г.Мурманск) ОАО МОЭСК | ПС-400 | ф-13,20 | ОВБ СЭС | 45 | [6 empty] | 4.32
33 | ОАО "Мурманская горэлектросеть" (г.Мурманск) ОАО МОЭСК | ПС-338 | ф-21,16,4,11 | ОВБ СЭС | 45 | [6 empty] | 5.4
34 | ОАО "Мурманская горэлектросеть" (г.Мурманск) ОАО МОЭСК | ПС-302 | ф-5 | ОВБ СЭС | 45 | [7 empty] | 0.6
35 | ОАО "Мурманская горэлектросеть" (г.Мурманск) ОАО МОЭСК | ПС-389 | ф-35 | ОВБ СЭС | 45 | [9 empty] | 1
36 | ОАО "Мурманский морской торговый порт" | ПС-301 | ф-19 (ТП 20), 44 (ТП ФТП) в сетях | ОВБп | 20 | [7 empty] | 1.62
37 | Филиал "35 СРЗ" ОАО "ЦС""Звездочка" | ПС-388 ПС-306 | ф-8,9 в сетях ф-29,31,32 в сетях | ОВБп | 40 | [6 empty] | 3
38 | ООО "Кольская тепловая компания" | ПС-417 ПС-320 | ф3,4,7,8 (РП-17) ф3,8 (РП-3) | ОВБ СЭС | 30 |  |  |  |  | 1
39 | РЭС "Североморский" филиала "Кольский" ОАО "Оборонэнерго" | ПС-2 | ф-14,38,22 | ОП ПС-2 | 5 | [8 empty] | 2
40 | РЭС "Североморский" филиала "Кольский" ОАО "Оборонэнерго" | ПС-2 | ф-34,9,4,24,2,30 | ОВБ п | 30 | [8 empty] | 4.12
41 | РЭС "Североморский" филиала "Кольский" ОАО "Оборонэнерго" | ПС-319 | ф-4 | ОВБ п | 40 | [5 empty] | 0.43
42 | РЭС "Североморский" филиала "Кольский" ОАО "Оборонэнерго" | ПС-56 | ф-4 | ОП ПС-2 | 5 | [5 empty] | 0.2
43 | РЭС "Североморский" филиала "Кольский" ОАО "Оборонэнерго" | ПС-326 | ф-10,14,15,19,24 | ОП ПС-2 | 10 | [9 empty] | 1.69
44 | РЭС "Александровский" филиала "Кольский" ОАО "Оборонэнерго" | ТЦ-302, ТЦ-640, ТП-9, КТП-82, КТП-81,ТП-23 | 35, 6кВ в сетях | ОП ОВБ п | 30 | [6 empty] | 1.9 | 0.247 | 0.75 | 0.83
45 | Головной филиал СРЗ «Нерпа» ОАО «ЦС" «Звездочка» | ПС-29 | ф-26 | ОП-29 | 5 | [8 empty] | 1.25
46 | УМПП "Горэлектросеть" ЗАТО г.Александровск | ПС-387 | ф-15,17 | ОВБп | 20 | [7 empty] | 2
47 | Район г. Ковдора энергосистемы Мурманской области
48 | ОАО "Ковдорский ГОК" | ПС-40А, 40Б,40В | сеть потребителя | ОПп | 5 |  |  |  | 0.55
49 | ОАО "Ковдорский ГОК" | ПС-40А, 40Б,40В | сеть потребителя | ОПп | 5 | [8 empty] | 10
50 | ОАО "Ковдорский ГОК" | ПС-40А, 40Б,40В | сеть потребителя | ОПп | 20 | [8 empty] | 18
[5 empty] | до 5 мин | 21.61 | 24.5 | 14 | 0.56 | 0 | 0.2 | 0 | 2.37 | 13.25 | 19.5
ИТОГО |  |  |  |  | до 5 мин | 21.61 | 46.11 | 60.11 | 60.67 | 60.67 | 60.87 | 60.87 | 63.24 | 76.49 | 95.99
[5 empty] | до 20 мин | 21.61 | 24.5 | 22.765 | 18.49 | 0 | 0.2 | 0 | 5.99 | 31.25 | 24.6
[5 empty] | до 20 мин | 21.61 | 46.11 | 68.875 | 87.365 | 87.365 | 87.565 | 87.565 | 93.555 | 124.805 | 149.405
[6 empty] | 21.61 | 24.5 | 22.765 | 19.16 | 18.75 | 26.71 | 33.34 | 18.687 | 39.06 | 28.12
[5 empty] | всего | 21.61 | 46.11 | 68.875 | 88.035 | 106.785 | 133.495 | 166.835 | 185.522 | 224.582 | 252.702
[5 empty] | всего по ДУ | 0 | 0 | 0 | 0 | 0 | 0 | 0 | 2.37 | 0 | 0
[5 empty] | всего по ДУ | 0 | 0 | 0 | 0 | 0 | 0 | 0 | 2.37 | 2.37 | 2.37
| по северному, северо - западному району Мурманской области |  |  |  | до 5 мин | 21.61 | 24.5 | 0 | 0.01 | 0 | 0.2 | 0 | 2.37 | 3.25 | 0
в т.ч. по северному, северо - западному районам энергосистемы Мурманской области |  |  |  |  | до 5 мин | 21.61 | 46.11 | 46.11 | 46.12 | 46.12 | 46.32 | 46.32 | 48.69 | 51.94 | 51.94
[5 empty] | до 20 мин | 21.61 | 24.5 | 0 | 0.01 | 0 | 0.2 | 0 | 5.99 | 3.25 | 0
[5 empty] | до 20 мин | 21.61 | 46.11 | 46.11 | 46.12 | 46.12 | 46.32 | 46.32 | 52.31 | 55.56 | 55.56
[5 empty] | всего | 21.61 | 24.5 | 0 | 0.01 | 1.65 | 0.63 | 22.14 | 16.187 | 8.12 | 3.52
[5 empty] | всего | 21.61 | 46.11 | 46.11 | 46.12 | 47.77 | 48.4 | 70.54 | 86.727 | 94.847 | 98.367
[5 empty] | всего по ДУ | 0 | 0 | 0 | 0 | 0 | 0 | 0 | 2.37 | 0 | 0
[5 empty] | всего по ДУ | 0 | 0 | 0 | 0 | 0 | 0 | 0 | 2.7 | 2.7 | 2.7
| по району г.Ковдора Мурманской области |  |  |  | до 5 мин | 0 | 0 | 0 | 0.55 | 0 | 0 | 0 | 0 | 10 | 0
в т.ч. по району г. Ковдора энергосистемы Мурманской области |  |  |  |  | до 5 мин | 0 | 0 | 0 | 0.55 | 0.55 | 0.55 | 0.55 | 0.55 | 10.55 | 10.55
[5 empty] | до 20 мин | 0 | 0 | 0 | 0.55 | 0 | 0 | 0 | 0 | 28 | 0
[5 empty] | до 20 мин | 0 | 0 | 0 | 0.55 | 0.55 | 0.55 | 0.55 | 0.55 | 28.55 | 28.55
[5 empty] | всего | 0 | 0 | 0 | 0.55 | 0.55 | 0.55 | 0.55 | 0.55 | 28.55 | 28.55
[5 empty] | всего по ДУ | 0 | 0 | 0 | 0 | 0 | 0 | 0 | 0 | 0 | 0
1. Величина потребления электрической мощности потребителей, указанная в графике, определена для условий прохождения максимума нагрузок при среднесуточных температурах наружного воздуха соответствующих температуре наиболее холодной пятидневки с обеспеченностью 0,92 (-30,8°С)
Первый заместитель директора - Главный инженер Филиала ПАО "МРСК Северо-Запада" "Колэнерго" С.А.Зайц.
Быкова 2026

## 20
| СОГЛАСОВАНО |  | СОГЛАСОВАНО | [5 empty] | УТВЕРДЖАЮ
Министр энергетики и |  |  | Директор Филиала | [5 empty] | Директор филиала ПАО "МРСК Северо-Запада"
ЖКХ Мурманской обл. |  |  | ОАО "СО ЕЭС" Кольское РДУ | [5 empty] | "Колэнерго"
______________ В.Н.Гноевский. |  |  | ______________ О.В.Подзоров. | [5 empty] | ______________ А.Ю.Горохов.
_____________ 2015г. |  |  | ______________ 2015г. | [5 empty] | ______________ 2015г.
ГРАФИК
временного отключения потребления на 2015/2016гг.
по Филиалу ПАО «МРСК Северо-Запада» «Колэнерго» на территории Мурманской области
20-00
№ п/п | Потребитель | Наименование подстанции | Наименование фидера | способ ввода отключения по графику | время отключения (мин.) | очереди ограничения, МВт
[6 empty] | I | II | III | IV | V | VI | VII | VIII | IX | X
1 | АО "Олкон" | ПС-30 | ф-31 | ОВБ ЦЭС | 10 |  |  |  | 4.06
2 | АО "Олкон" | ПС-30 | ШП-2 | ОВБ ЦЭС | 10 |  |  |  | 9.32
3 | АО "Олкон" | ПС330 Оленегорск | Л-99, Л-100 на ПС110 кВ Хариус - Озеро | ОВБ п | 15 |  |  | 1.3
4 | АО "Олкон" | ПС330 Оленегорск | Л-62 на ПС-37А | ОВБ п | 15 |  |  | 0.066
5 | ОАО "Оленегорский Механический Завод" | ПС-96 | ф-3,4,7,8,24,25,26,27 | ОВБ п | 30 | [8 empty] | 2.73
6 | ОАО "Мончегорские электрические сети" | ПС-370 (11Б) | сеть потребителя | ОВБп | 40 |  |  |  | 0.83 | 1.5 | 0.68
| МБУ "СЕЗ МО сп Пушной" | ПС-54 | сеть потребителя | ОП ПС-54 | 15 |  |  |  | 0
7 | ООО "ЛГОК" | ПС-31 | сеть потребителя | ОПп | 15 |  |  |  | 1.6
8 | ЗАО "Северо -Западная Фосфорная Компания" | ПС -150 кВ "Олений ручей" | сеть потребителя (по ОЛ-195, 196) | ОВБп | 30 | [5 empty] | 7
9 | ОАО "Апатит" | ПС-38,39,90 Апатит | Промплощадки | ОВБп | 30 |  |  |  |  | 15.6 | 18.4 | 11.2 | 2.5
10 | Кольская АЭС | КАЭС | электрокотельная (сеть потребителя) | ОП КАЭС | 5 |  |  | 14
49 | ОАО "Ковдорслюда" | ПС-40А ПС-41А | ф-21,23,40,44 ф-22,25 | ОВБп | 20 |  |  |  |  | 0
11 | филиал ОАО "СУАЛ" КАЗ-СУАЛ | ГЭС-3 | КПП-1,КПП-2 в сетях | ОП КАЗ | 5 | [9 empty] | 19.5
12 | АО "Кольская ГМК" пл.Мончегорск | РП-8 КГМК от ПС-11А | ЭП №1 (Ф22,21 от ПС-11А) | ОВБ КГМК | 20 |  |  | 7.39
13 | АО "Кольская ГМК" пл.Мончегорск | РП-8 КГМК от ПС-11А | ЭП №2 (Ф-22,21 от ПС-11А) | ОВБ КГМК | 20 |  |  |  |  | 0
14 | АО "Кольская ГМК" пл.Мончегорск | ПС-11Б | ЭП №3 (Ф22) | ОП КГМК | 20 |  |  |  | 9.093
15 | АО "Кольская ГМК" пл.Мончегорск | ПС-11Б | миксер №3 ( Ф35) | ОП КГМК | 20 |  |  |  | 0.38
16 | АО "Кольская ГМК" пл.Мончегорск | КГМК ГПП-11Г | минпрок (ф-5) | ОП КГМК | 20 |  |  |  | 3
17 | АО "Кольская ГМК" пл.Мончегорск | РП-14 КГМК от ПС-11А | ф-3,14,23,31 | ОП КГМК | 20 | [9 empty] | 5.1
18 | Северный, северо -западный районы энергосистемы Мурманской области
19 | АО "Кольская ГМК" пл. Заполярный-Никель | ПС-21 | ф-18 | ОП СЭС | 5 |  |  |  | 0.01
20 | АО "Кольская ГМК" пл. Заполярный-Никель | ТП-94 КГМК от ПС-20а | ЭП №4 (М-82 от ПС-20А) | ОВБ КГМК | 5 | 28.7
21 | АО "Кольская ГМК" пл. Заполярный-Никель | ТП-93 КГМК от ПС-20а | ЭП №3 (М-81 от ПС-20А) | ОВБ КГМК | 5 |  | 29.2
22 | АО "Кольская ГМК" пл. Заполярный-Никель | ТП-95 КГМК от ПС-20а | ЭП №5 (М-86 от ПС-20А) | ОВБ КГМК | 5 |  |  | 0
23 | филиал ОАО "Мурманэнергосбыт" "Заполярная горэлектросеть" | ПС-20 ПС-52 | ф-23, 33 ф-74,61,76,73 в сетях | ОВБп | 40 | [7 empty] | 5
24 | ОАО "Инвест Проект Лимитед" | ПС-5 | ф-29/1 | ОВБ потребителя | 30 |  |  |  |  | 0.67
25 | ОАО "Мурманский морской рыбный порт" (ММРП ) | ПС-5, ПС-57 | ф-15,22,28 в сетях, ф-16,9,18 в сетях | ОП п | 30 | [6 empty] | 3.7
26 | ООО "Мурманская судоверфь-Энергосеть" | ПС-57 | ф-11,12 | ДУ | 5 | [7 empty] | 1.87
27 | ОАО "Мурманская горэлектросеть" (г.Мурманск) ОАО МОЭСК | ПС-57 | ф-22 | ДУ | 5 | [7 empty] | 0.5
28 | ОАО "Мурманская горэлектросеть" (г.Мурманск) ОАО МОЭСК | ПС-64 | ф-9 | ОВБ СЭС | 45 | [6 empty] | 0.8
29 | ОАО "Мурманская горэлектросеть" (г.Мурманск) ОАО МОЭСК | ПС-341 | ф-19 | ОВБ СЭС | 45 | [6 empty] | 1.77
30 | ОАО "Мурманская горэлектросеть" (г.Мурманск) ОАО МОЭСК | ПС-335 | ф-4,8,19 | ОВБ СЭС | 45 | [7 empty] | 4.32
31 | ОАО "Мурманская горэлектросеть" (г.Мурманск) ОАО МОЭСК | ПС-4 | ф-35 | ОВБ СЭС | 45 | [6 empty] | 1.28
32 | ОАО "Мурманская горэлектросеть" (г.Мурманск) ОАО МОЭСК | ПС-400 | ф-13,20 | ОВБ СЭС | 45 | [6 empty] | 4.35
33 | ОАО "Мурманская горэлектросеть" (г.Мурманск) ОАО МОЭСК | ПС-338 | ф-21,16,4,11 | ОВБ СЭС | 45 | [6 empty] | 5.45
34 | ОАО "Мурманская горэлектросеть" (г.Мурманск) ОАО МОЭСК | ПС-302 | ф-5 | ОВБ СЭС | 45 | [7 empty] | 0.6
35 | ОАО "Мурманская горэлектросеть" (г.Мурманск) ОАО МОЭСК | ПС-389 | ф-35 | ОВБ СЭС | 45 | [9 empty] | 1
36 | ОАО "Мурманский морской торговый порт" | ПС-301 | ф-19 (ТП 20), 44 (ТП ФТП) в сетях | ОВБп | 20 | [7 empty] | 1.06
37 | Филиал "35 СРЗ" ОАО "ЦС""Звездочка" | ПС-388 ПС-306 | ф-8,9 в сетях ф-29,31,32 в сетях | ОВБп | 40 | [6 empty] | 3
38 | ООО "Кольская тепловая компания" | ПС-417 ПС-320 | ф3,4,7,8 (РП-17) ф3,8 (РП-3) | ОВБ СЭС | 30 |  |  |  |  | 1
39 | РЭС "Североморский" филиала "Кольский" ОАО "Оборонэнерго" | ПС-2 | ф-14,38,22 | ОП ПС-2 | 5 | [8 empty] | 2
40 | РЭС "Североморский" филиала "Кольский" ОАО "Оборонэнерго" | ПС-2 | ф-34,9,4,24,2,30 | ОВБ п | 30 | [8 empty] | 4.09
41 | РЭС "Североморский" филиала "Кольский" ОАО "Оборонэнерго" | ПС-319 | ф-4 | ОВБ п | 40 | [5 empty] | 0.42
42 | РЭС "Североморский" филиала "Кольский" ОАО "Оборонэнерго" | ПС-56 | ф-4 | ОП ПС-2 | 5 | [5 empty] | 0.2
43 | РЭС "Североморский" филиала "Кольский" ОАО "Оборонэнерго" | ПС-326 | ф-10,14,15,19,24 | ОП ПС-2 | 10 | [9 empty] | 1.46
44 | РЭС "Александровский" филиала "Кольский" ОАО "Оборонэнерго" | ТЦ-302, ТЦ-640, ТП-9, КТП-82, КТП-81,ТП-23 | 35, 6кВ в сетях | ОП ОВБ п | 30 | [6 empty] | 1.9 | 0.22 | 0.66 | 0.78
45 | Головной филиал СРЗ «Нерпа» ОАО «ЦС" «Звездочка» | ПС-29 | ф-26 | ОП-29 | 5 | [8 empty] | 1.21
46 | УМПП "Горэлектросеть" ЗАТО г.Александровск | ПС-387 | ф-15,17 | ОВБп | 20 | [7 empty] | 1.9
47 | Район г. Ковдора энергосистемы Мурманской области
48 | ОАО "Ковдорский ГОК" | ПС-40А, 40Б,40В | сеть потребителя | ОПп | 5 |  |  |  | 0.55
49 | ОАО "Ковдорский ГОК" | ПС-40А, 40Б,40В | сеть потребителя | ОПп | 5 | [8 empty] | 10
50 | ОАО "Ковдорский ГОК" | ПС-40А, 40Б,40В | сеть потребителя | ОПп | 20 | [8 empty] | 18
[5 empty] | до 5 мин | 28.7 | 29.2 | 14 | 0.56 | 0 | 0.2 | 0 | 2.37 | 13.21 | 19.5
ИТОГО |  |  |  |  | до 5 мин | 28.7 | 57.9 | 71.9 | 72.46 | 72.46 | 72.66 | 72.66 | 75.03 | 88.24 | 107.74
[5 empty] | до 20 мин | 28.7 | 29.2 | 22.756 | 28.013 | 0 | 0.2 | 0 | 5.33 | 31.21 | 24.6
[5 empty] | до 20 мин | 28.7 | 57.9 | 80.656 | 108.669 | 108.669 | 108.869 | 108.869 | 114.199 | 145.409 | 170.009
[6 empty] | 28.7 | 29.2 | 22.756 | 28.843 | 18.77 | 26.7 | 33.45 | 17.97 | 38.69 | 27.84
[5 empty] | всего | 28.7 | 57.9 | 80.656 | 109.499 | 128.269 | 154.969 | 188.419 | 206.389 | 245.079 | 272.919
[5 empty] | всего по ДУ | 0 | 0 | 0 | 0 | 0 | 0 | 0 | 2.37 | 0 | 0
[5 empty] | всего по ДУ | 0 | 0 | 0 | 0 | 0 | 0 | 0 | 2.37 | 2.37 | 2.37
| по северному, северо - западному району Мурманской области |  |  |  | до 5 мин | 28.7 | 29.2 | 0 | 0.01 | 0 | 0.2 | 0 | 2.37 | 3.21 | 0
в т.ч. по северному, северо - западному районам энергосистемы Мурманской области |  |  |  |  | до 5 мин | 28.7 | 57.9 | 57.9 | 57.91 | 57.91 | 58.11 | 58.11 | 60.48 | 63.69 | 63.69
[5 empty] | до 20 мин | 28.7 | 29.2 | 0 | 0.01 | 0 | 0.2 | 0 | 5.33 | 3.21 | 0
[5 empty] | до 20 мин | 28.7 | 57.9 | 57.9 | 57.91 | 57.91 | 58.11 | 58.11 | 63.44 | 66.65 | 66.65
[5 empty] | всего | 28.7 | 29.2 | 0 | 0.01 | 1.67 | 0.62 | 22.25 | 15.47 | 7.96 | 3.24
[5 empty] | всего | 28.7 | 57.9 | 57.9 | 57.91 | 59.58 | 60.2 | 82.45 | 97.92 | 105.88 | 109.12
[5 empty] | всего по ДУ | 0 | 0 | 0 | 0 | 0 | 0 | 0 | 2.37 | 0 | 0
[5 empty] | всего по ДУ | 0 | 0 | 0 | 0 | 0 | 0 | 0 | 2.7 | 2.7 | 2.7
| по району г.Ковдора Мурманской области |  |  |  | до 5 мин | 0 | 0 | 0 | 0.55 | 0 | 0 | 0 | 0 | 10 | 0
в т.ч. по району г. Ковдора энергосистемы Мурманской области |  |  |  |  | до 5 мин | 0 | 0 | 0 | 0.55 | 0.55 | 0.55 | 0.55 | 0.55 | 10.55 | 10.55
[5 empty] | до 20 мин | 0 | 0 | 0 | 0.55 | 0 | 0 | 0 | 0 | 28 | 0
[5 empty] | до 20 мин | 0 | 0 | 0 | 0.55 | 0.55 | 0.55 | 0.55 | 0.55 | 28.55 | 28.55
[5 empty] | всего | 0 | 0 | 0 | 0.55 | 0.55 | 0.55 | 0.55 | 0.55 | 28.55 | 28.55
[5 empty] | всего по ДУ | 0 | 0 | 0 | 0 | 0 | 0 | 0 | 0 | 0 | 0
1. Величина потребления электрической мощности потребителей, указанная в графике, определена для условий прохождения максимума нагрузок при среднесуточных температурах наружного воздуха соответствующих температуре наиболее холодной пятидневки с обеспеченностью 0,92 (-30,8°С)
Первый заместитель директора - Главный инженер Филиала ПАО "МРСК Северо-Запада" "Колэнерго" С.А.Зайц.
Быкова 2026

## 21
| СОГЛАСОВАНО |  | СОГЛАСОВАНО | [5 empty] | УТВЕРДЖАЮ
Министр энергетики и |  |  | Директор Филиала | [5 empty] | Директор филиала ПАО "МРСК Северо-Запада"
ЖКХ Мурманской обл. |  |  | ОАО "СО ЕЭС" Кольское РДУ | [5 empty] | "Колэнерго"
______________ В.Н.Гноевский. |  |  | ______________ О.В.Подзоров. | [5 empty] | ______________ А.Ю.Горохов.
_____________ 2015г. |  |  | ______________ 2015г. | [5 empty] | ______________ 2015г.
ГРАФИК
временного отключения потребления на 2015/2016гг.
по Филиалу ПАО «МРСК Северо-Запада» «Колэнерго» на территории Мурманской области
21-00
№ п/п | Потребитель | Наименование подстанции | Наименование фидера | способ ввода отключения по графику | время отключения (мин.) | очереди ограничения, МВт
[6 empty] | I | II | III | IV | V | VI | VII | VIII | IX | X
1 | АО "Олкон" | ПС-30 | ф-31 | ОВБ ЦЭС | 10 |  |  |  | 3.4
2 | АО "Олкон" | ПС-30 | ШП-2 | ОВБ ЦЭС | 10 |  |  |  | 9.17
3 | АО "Олкон" | ПС330 Оленегорск | Л-99, Л-100 на ПС110 кВ Хариус - Озеро | ОВБ п | 15 |  |  | 1.3
4 | АО "Олкон" | ПС330 Оленегорск | Л-62 на ПС-37А | ОВБ п | 15 |  |  | 0.077
5 | ОАО "Оленегорский Механический Завод" | ПС-96 | ф-3,4,7,8,24,25,26,27 | ОВБ п | 30 | [8 empty] | 2.59
6 | ОАО "Мончегорские электрические сети" | ПС-370 (11Б) | сеть потребителя | ОВБп | 40 |  |  |  | 0.64 | 1.48 | 0.68
| МБУ "СЕЗ МО сп Пушной" | ПС-54 | сеть потребителя | ОП ПС-54 | 15 |  |  |  | 0
7 | ООО "ЛГОК" | ПС-31 | сеть потребителя | ОПп | 15 |  |  |  | 1.6
8 | ЗАО "Северо -Западная Фосфорная Компания" | ПС -150 кВ "Олений ручей" | сеть потребителя (по ОЛ-195, 196) | ОВБп | 30 | [5 empty] | 7
9 | ОАО "Апатит" | ПС-38,39,90 Апатит | Промплощадки | ОВБп | 30 |  |  |  |  | 15.6 | 18.4 | 11.2 | 2.5
10 | Кольская АЭС | КАЭС | электрокотельная (сеть потребителя) | ОП КАЭС | 5 |  |  | 14
49 | ОАО "Ковдорслюда" | ПС-40А ПС-41А | ф-21,23,40,44 ф-22,25 | ОВБп | 20 |  |  |  |  | 0
11 | филиал ОАО "СУАЛ" КАЗ-СУАЛ | ГЭС-3 | КПП-1,КПП-2 в сетях | ОП КАЗ | 5 | [9 empty] | 19.5
12 | АО "Кольская ГМК" пл.Мончегорск | РП-8 КГМК от ПС-11А | ЭП №1 (Ф22,21 от ПС-11А) | ОВБ КГМК | 20 |  |  | 6.17
13 | АО "Кольская ГМК" пл.Мончегорск | РП-8 КГМК от ПС-11А | ЭП №2 (Ф-22,21 от ПС-11А) | ОВБ КГМК | 20 |  |  |  |  | 0
14 | АО "Кольская ГМК" пл.Мончегорск | ПС-11Б | ЭП №3 (Ф22) | ОП КГМК | 20 |  |  |  | 6
15 | АО "Кольская ГМК" пл.Мончегорск | ПС-11Б | миксер №3 ( Ф35) | ОП КГМК | 20 |  |  |  | 0.07
16 | АО "Кольская ГМК" пл.Мончегорск | КГМК ГПП-11Г | минпрок (ф-5) | ОП КГМК | 20 |  |  |  | 3
17 | АО "Кольская ГМК" пл.Мончегорск | РП-14 КГМК от ПС-11А | ф-3,14,23,31 | ОП КГМК | 20 | [9 empty] | 5.1
18 | Северный, северо -западный районы энергосистемы Мурманской области
19 | АО "Кольская ГМК" пл. Заполярный-Никель | ПС-21 | ф-18 | ОП СЭС | 5 |  |  |  | 0.01
20 | АО "Кольская ГМК" пл. Заполярный-Никель | ТП-94 КГМК от ПС-20а | ЭП №4 (М-82 от ПС-20А) | ОВБ КГМК | 5 | 29.1
21 | АО "Кольская ГМК" пл. Заполярный-Никель | ТП-93 КГМК от ПС-20а | ЭП №3 (М-81 от ПС-20А) | ОВБ КГМК | 5 |  | 27.53
22 | АО "Кольская ГМК" пл. Заполярный-Никель | ТП-95 КГМК от ПС-20а | ЭП №5 (М-86 от ПС-20А) | ОВБ КГМК | 5 |  |  | 0
23 | филиал ОАО "Мурманэнергосбыт" "Заполярная горэлектросеть" | ПС-20 ПС-52 | ф-23, 33 ф-74,61,76,73 в сетях | ОВБп | 40 | [7 empty] | 5
24 | ОАО "Инвест Проект Лимитед" | ПС-5 | ф-29/1 | ОВБ потребителя | 30 |  |  |  |  | 0.64
25 | ОАО "Мурманский морской рыбный порт" (ММРП ) | ПС-5, ПС-57 | ф-15,22,28 в сетях, ф-16,9,18 в сетях | ОП п | 30 | [6 empty] | 3.7
26 | ООО "Мурманская судоверфь-Энергосеть" | ПС-57 | ф-11,12 | ДУ | 5 | [7 empty] | 1.99
27 | ОАО "Мурманская горэлектросеть" (г.Мурманск) ОАО МОЭСК | ПС-57 | ф-22 | ДУ | 5 | [7 empty] | 0.5
28 | ОАО "Мурманская горэлектросеть" (г.Мурманск) ОАО МОЭСК | ПС-64 | ф-9 | ОВБ СЭС | 45 | [6 empty] | 0.8
29 | ОАО "Мурманская горэлектросеть" (г.Мурманск) ОАО МОЭСК | ПС-341 | ф-19 | ОВБ СЭС | 45 | [6 empty] | 1.78
30 | ОАО "Мурманская горэлектросеть" (г.Мурманск) ОАО МОЭСК | ПС-335 | ф-4,8,19 | ОВБ СЭС | 45 | [7 empty] | 4.3
31 | ОАО "Мурманская горэлектросеть" (г.Мурманск) ОАО МОЭСК | ПС-4 | ф-35 | ОВБ СЭС | 45 | [6 empty] | 1.35
32 | ОАО "Мурманская горэлектросеть" (г.Мурманск) ОАО МОЭСК | ПС-400 | ф-13,20 | ОВБ СЭС | 45 | [6 empty] | 4.25
33 | ОАО "Мурманская горэлектросеть" (г.Мурманск) ОАО МОЭСК | ПС-338 | ф-21,16,4,11 | ОВБ СЭС | 45 | [6 empty] | 5.29
34 | ОАО "Мурманская горэлектросеть" (г.Мурманск) ОАО МОЭСК | ПС-302 | ф-5 | ОВБ СЭС | 45 | [7 empty] | 0.6
35 | ОАО "Мурманская горэлектросеть" (г.Мурманск) ОАО МОЭСК | ПС-389 | ф-35 | ОВБ СЭС | 45 | [9 empty] | 1
36 | ОАО "Мурманский морской торговый порт" | ПС-301 | ф-19 (ТП 20), 44 (ТП ФТП) в сетях | ОВБп | 20 | [7 empty] | 1.34
37 | Филиал "35 СРЗ" ОАО "ЦС""Звездочка" | ПС-388 ПС-306 | ф-8,9 в сетях ф-29,31,32 в сетях | ОВБп | 40 | [6 empty] | 3
38 | ООО "Кольская тепловая компания" | ПС-417 ПС-320 | ф3,4,7,8 (РП-17) ф3,8 (РП-3) | ОВБ СЭС | 30 |  |  |  |  | 1
39 | РЭС "Североморский" филиала "Кольский" ОАО "Оборонэнерго" | ПС-2 | ф-14,38,22 | ОП ПС-2 | 5 | [8 empty] | 2
40 | РЭС "Североморский" филиала "Кольский" ОАО "Оборонэнерго" | ПС-2 | ф-34,9,4,24,2,30 | ОВБ п | 30 | [8 empty] | 3.48
41 | РЭС "Североморский" филиала "Кольский" ОАО "Оборонэнерго" | ПС-319 | ф-4 | ОВБ п | 40 | [5 empty] | 0.39
42 | РЭС "Североморский" филиала "Кольский" ОАО "Оборонэнерго" | ПС-56 | ф-4 | ОП ПС-2 | 5 | [5 empty] | 0.2
43 | РЭС "Североморский" филиала "Кольский" ОАО "Оборонэнерго" | ПС-326 | ф-10,14,15,19,24 | ОП ПС-2 | 10 | [9 empty] | 1.46
44 | РЭС "Александровский" филиала "Кольский" ОАО "Оборонэнерго" | ТЦ-302, ТЦ-640, ТП-9, КТП-82, КТП-81,ТП-23 | 35, 6кВ в сетях | ОП ОВБ п | 30 | [6 empty] | 1.67 | 0.21 | 0.61 | 0.78
45 | Головной филиал СРЗ «Нерпа» ОАО «ЦС" «Звездочка» | ПС-29 | ф-26 | ОП-29 | 5 | [8 empty] | 1.24
46 | УМПП "Горэлектросеть" ЗАТО г.Александровск | ПС-387 | ф-15,17 | ОВБп | 20 | [7 empty] | 1.8
47 | Район г. Ковдора энергосистемы Мурманской области
48 | ОАО "Ковдорский ГОК" | ПС-40А, 40Б,40В | сеть потребителя | ОПп | 5 |  |  |  | 0.55
49 | ОАО "Ковдорский ГОК" | ПС-40А, 40Б,40В | сеть потребителя | ОПп | 5 | [8 empty] | 10
50 | ОАО "Ковдорский ГОК" | ПС-40А, 40Б,40В | сеть потребителя | ОПп | 20 | [8 empty] | 18
[5 empty] | до 5 мин | 29.1 | 27.53 | 14 | 0.56 | 0 | 0.2 | 0 | 2.49 | 13.24 | 19.5
ИТОГО |  |  |  |  | до 5 мин | 29.1 | 56.63 | 70.63 | 71.19 | 71.19 | 71.39 | 71.39 | 73.88 | 87.12 | 106.62
[5 empty] | до 20 мин | 29.1 | 27.53 | 21.547 | 23.8 | 0 | 0.2 | 0 | 5.63 | 31.24 | 24.6
[5 empty] | до 20 мин | 29.1 | 56.63 | 78.177 | 101.977 | 101.977 | 102.177 | 102.177 | 107.807 | 139.047 | 163.647
[6 empty] | 29.1 | 27.53 | 21.547 | 24.44 | 18.72 | 26.67 | 33.04 | 18.24 | 37.92 | 27.84
[5 empty] | всего | 29.1 | 56.63 | 78.177 | 102.617 | 121.337 | 148.007 | 181.047 | 199.287 | 237.207 | 265.047
[5 empty] | всего по ДУ | 0 | 0 | 0 | 0 | 0 | 0 | 0 | 2.49 | 0 | 0
[5 empty] | всего по ДУ | 0 | 0 | 0 | 0 | 0 | 0 | 0 | 2.49 | 2.49 | 2.49
| по северному, северо - западному району Мурманской области |  |  |  | до 5 мин | 29.1 | 27.53 | 0 | 0.01 | 0 | 0.2 | 0 | 2.49 | 3.24 | 0
в т.ч. по северному, северо - западному районам энергосистемы Мурманской области |  |  |  |  | до 5 мин | 29.1 | 56.63 | 56.63 | 56.64 | 56.64 | 56.84 | 56.84 | 59.33 | 62.57 | 62.57
[5 empty] | до 20 мин | 29.1 | 27.53 | 0 | 0.01 | 0 | 0.2 | 0 | 5.63 | 3.24 | 0
[5 empty] | до 20 мин | 29.1 | 56.63 | 56.63 | 56.64 | 56.64 | 56.84 | 56.84 | 62.47 | 65.71 | 65.71
[5 empty] | всего | 29.1 | 27.53 | 0 | 0.01 | 1.64 | 0.59 | 21.84 | 15.74 | 7.33 | 3.24
[5 empty] | всего | 29.1 | 56.63 | 56.63 | 56.64 | 58.28 | 58.87 | 80.71 | 96.45 | 103.78 | 107.02
[5 empty] | всего по ДУ | 0 | 0 | 0 | 0 | 0 | 0 | 0 | 2.49 | 0 | 0
[5 empty] | всего по ДУ | 0 | 0 | 0 | 0 | 0 | 0 | 0 | 2.7 | 2.7 | 2.7
| по району г.Ковдора Мурманской области |  |  |  | до 5 мин | 0 | 0 | 0 | 0.55 | 0 | 0 | 0 | 0 | 10 | 0
в т.ч. по району г. Ковдора энергосистемы Мурманской области |  |  |  |  | до 5 мин | 0 | 0 | 0 | 0.55 | 0.55 | 0.55 | 0.55 | 0.55 | 10.55 | 10.55
[5 empty] | до 20 мин | 0 | 0 | 0 | 0.55 | 0 | 0 | 0 | 0 | 28 | 0
[5 empty] | до 20 мин | 0 | 0 | 0 | 0.55 | 0.55 | 0.55 | 0.55 | 0.55 | 28.55 | 28.55
[5 empty] | всего | 0 | 0 | 0 | 0.55 | 0.55 | 0.55 | 0.55 | 0.55 | 28.55 | 28.55
[5 empty] | всего по ДУ | 0 | 0 | 0 | 0 | 0 | 0 | 0 | 0 | 0 | 0
1. Величина потребления электрической мощности потребителей, указанная в графике, определена для условий прохождения максимума нагрузок при среднесуточных температурах наружного воздуха соответствующих температуре наиболее холодной пятидневки с обеспеченностью 0,92 (-30,8°С)
Первый заместитель директора - Главный инженер Филиала ПАО "МРСК Северо-Запада" "Колэнерго" С.А.Зайц.
Быкова 2026

## 22
| СОГЛАСОВАНО |  | СОГЛАСОВАНО | [5 empty] | УТВЕРДЖАЮ
Министр энергетики и |  |  | Директор Филиала | [5 empty] | Директор филиала ПАО "МРСК Северо-Запада"
ЖКХ Мурманской обл. |  |  | ОАО "СО ЕЭС" Кольское РДУ | [5 empty] | "Колэнерго"
______________ В.Н.Гноевский. |  |  | ______________ О.В.Подзоров. | [5 empty] | ______________ А.Ю.Горохов.
_____________ 2015г. |  |  | ______________ 2015г. | [5 empty] | ______________ 2015г.
ГРАФИК
временного отключения потребления на 2015/2016гг.
по Филиалу ПАО «МРСК Северо-Запада» «Колэнерго» на территории Мурманской области
22-00
№ п/п | Потребитель | Наименование подстанции | Наименование фидера | способ ввода отключения по графику | время отключения (мин.) | очереди ограничения, МВт
[6 empty] | I | II | III | IV | V | VI | VII | VIII | IX | X
1 | АО "Олкон" | ПС-30 | ф-31 | ОВБ ЦЭС | 10 |  |  |  | 2.93
2 | АО "Олкон" | ПС-30 | ШП-2 | ОВБ ЦЭС | 10 |  |  |  | 9.34
3 | АО "Олкон" | ПС330 Оленегорск | Л-99, Л-100 на ПС110 кВ Хариус - Озеро | ОВБ п | 15 |  |  | 1.3
4 | АО "Олкон" | ПС330 Оленегорск | Л-62 на ПС-37А | ОВБ п | 15 |  |  | 0.23
5 | ОАО "Оленегорский Механический Завод" | ПС-96 | ф-3,4,7,8,24,25,26,27 | ОВБ п | 30 | [8 empty] | 2.4
6 | ОАО "Мончегорские электрические сети" | ПС-370 (11Б) | сеть потребителя | ОВБп | 40 |  |  |  | 0.54 | 1.36 | 0.62
| МБУ "СЕЗ МО сп Пушной" | ПС-54 | сеть потребителя | ОП ПС-54 | 15 |  |  |  | 0
7 | ООО "ЛГОК" | ПС-31 | сеть потребителя | ОПп | 15 |  |  |  | 1.6
8 | ЗАО "Северо -Западная Фосфорная Компания" | ПС -150 кВ "Олений ручей" | сеть потребителя (по ОЛ-195, 196) | ОВБп | 30 | [5 empty] | 7
9 | ОАО "Апатит" | ПС-38,39,90 Апатит | Промплощадки | ОВБп | 30 |  |  |  |  | 15.6 | 18.4 | 11.2 | 2.5
10 | Кольская АЭС | КАЭС | электрокотельная (сеть потребителя) | ОП КАЭС | 5 |  |  | 14
49 | ОАО "Ковдорслюда" | ПС-40А ПС-41А | ф-21,23,40,44 ф-22,25 | ОВБп | 20 |  |  |  |  | 0
11 | филиал ОАО "СУАЛ" КАЗ-СУАЛ | ГЭС-3 | КПП-1,КПП-2 в сетях | ОП КАЗ | 5 | [9 empty] | 19.5
12 | АО "Кольская ГМК" пл.Мончегорск | РП-8 КГМК от ПС-11А | ЭП №1 (Ф22,21 от ПС-11А) | ОВБ КГМК | 20 |  |  | 7.43
13 | АО "Кольская ГМК" пл.Мончегорск | РП-8 КГМК от ПС-11А | ЭП №2 (Ф-22,21 от ПС-11А) | ОВБ КГМК | 20 |  |  |  |  | 0
14 | АО "Кольская ГМК" пл.Мончегорск | ПС-11Б | ЭП №3 (Ф22) | ОП КГМК | 20 |  |  |  | 9.2
15 | АО "Кольская ГМК" пл.Мончегорск | ПС-11Б | миксер №3 ( Ф35) | ОП КГМК | 20 |  |  |  | 0.43
16 | АО "Кольская ГМК" пл.Мончегорск | КГМК ГПП-11Г | минпрок (ф-5) | ОП КГМК | 20 |  |  |  | 3
17 | АО "Кольская ГМК" пл.Мончегорск | РП-14 КГМК от ПС-11А | ф-3,14,23,31 | ОП КГМК | 20 | [9 empty] | 5.1
18 | Северный, северо -западный районы энергосистемы Мурманской области
19 | АО "Кольская ГМК" пл. Заполярный-Никель | ПС-21 | ф-18 | ОП СЭС | 5 |  |  |  | 0.01
20 | АО "Кольская ГМК" пл. Заполярный-Никель | ТП-94 КГМК от ПС-20а | ЭП №4 (М-82 от ПС-20А) | ОВБ КГМК | 5 | 28.8
21 | АО "Кольская ГМК" пл. Заполярный-Никель | ТП-93 КГМК от ПС-20а | ЭП №3 (М-81 от ПС-20А) | ОВБ КГМК | 5 |  | 30
22 | АО "Кольская ГМК" пл. Заполярный-Никель | ТП-95 КГМК от ПС-20а | ЭП №5 (М-86 от ПС-20А) | ОВБ КГМК | 5 |  |  | 0
23 | филиал ОАО "Мурманэнергосбыт" "Заполярная горэлектросеть" | ПС-20 ПС-52 | ф-23, 33 ф-74,61,76,73 в сетях | ОВБп | 40 | [7 empty] | 5
24 | ОАО "Инвест Проект Лимитед" | ПС-5 | ф-29/1 | ОВБ потребителя | 30 |  |  |  |  | 0.65
25 | ОАО "Мурманский морской рыбный порт" (ММРП ) | ПС-5, ПС-57 | ф-15,22,28 в сетях, ф-16,9,18 в сетях | ОП п | 30 | [6 empty] | 3.7
26 | ООО "Мурманская судоверфь-Энергосеть" | ПС-57 | ф-11,12 | ДУ | 5 | [7 empty] | 2.11
27 | ОАО "Мурманская горэлектросеть" (г.Мурманск) ОАО МОЭСК | ПС-57 | ф-22 | ДУ | 5 | [7 empty] | 0.5
28 | ОАО "Мурманская горэлектросеть" (г.Мурманск) ОАО МОЭСК | ПС-64 | ф-9 | ОВБ СЭС | 45 | [6 empty] | 0.8
29 | ОАО "Мурманская горэлектросеть" (г.Мурманск) ОАО МОЭСК | ПС-341 | ф-19 | ОВБ СЭС | 45 | [6 empty] | 1.73
30 | ОАО "Мурманская горэлектросеть" (г.Мурманск) ОАО МОЭСК | ПС-335 | ф-4,8,19 | ОВБ СЭС | 45 | [7 empty] | 3.98
31 | ОАО "Мурманская горэлектросеть" (г.Мурманск) ОАО МОЭСК | ПС-4 | ф-35 | ОВБ СЭС | 45 | [6 empty] | 1.21
32 | ОАО "Мурманская горэлектросеть" (г.Мурманск) ОАО МОЭСК | ПС-400 | ф-13,20 | ОВБ СЭС | 45 | [6 empty] | 3.98
33 | ОАО "Мурманская горэлектросеть" (г.Мурманск) ОАО МОЭСК | ПС-338 | ф-21,16,4,11 | ОВБ СЭС | 45 | [6 empty] | 4.87
34 | ОАО "Мурманская горэлектросеть" (г.Мурманск) ОАО МОЭСК | ПС-302 | ф-5 | ОВБ СЭС | 45 | [7 empty] | 0.6
35 | ОАО "Мурманская горэлектросеть" (г.Мурманск) ОАО МОЭСК | ПС-389 | ф-35 | ОВБ СЭС | 45 | [9 empty] | 1
36 | ОАО "Мурманский морской торговый порт" | ПС-301 | ф-19 (ТП 20), 44 (ТП ФТП) в сетях | ОВБп | 20 | [7 empty] | 1.49
37 | Филиал "35 СРЗ" ОАО "ЦС""Звездочка" | ПС-388 ПС-306 | ф-8,9 в сетях ф-29,31,32 в сетях | ОВБп | 40 | [6 empty] | 3
38 | ООО "Кольская тепловая компания" | ПС-417 ПС-320 | ф3,4,7,8 (РП-17) ф3,8 (РП-3) | ОВБ СЭС | 30 |  |  |  |  | 1
39 | РЭС "Североморский" филиала "Кольский" ОАО "Оборонэнерго" | ПС-2 | ф-14,38,22 | ОП ПС-2 | 5 | [8 empty] | 2
40 | РЭС "Североморский" филиала "Кольский" ОАО "Оборонэнерго" | ПС-2 | ф-34,9,4,24,2,30 | ОВБ п | 30 | [8 empty] | 2.99
41 | РЭС "Североморский" филиала "Кольский" ОАО "Оборонэнерго" | ПС-319 | ф-4 | ОВБ п | 40 | [5 empty] | 0.22
42 | РЭС "Североморский" филиала "Кольский" ОАО "Оборонэнерго" | ПС-56 | ф-4 | ОП ПС-2 | 5 | [5 empty] | 0.2
43 | РЭС "Североморский" филиала "Кольский" ОАО "Оборонэнерго" | ПС-326 | ф-10,14,15,19,24 | ОП ПС-2 | 10 | [9 empty] | 1.29
44 | РЭС "Александровский" филиала "Кольский" ОАО "Оборонэнерго" | ТЦ-302, ТЦ-640, ТП-9, КТП-82, КТП-81,ТП-23 | 35, 6кВ в сетях | ОП ОВБ п | 30 | [6 empty] | 1.49 | 0.18 | 0.46 | 0.78
45 | Головной филиал СРЗ «Нерпа» ОАО «ЦС" «Звездочка» | ПС-29 | ф-26 | ОП-29 | 5 | [8 empty] | 1.24
46 | УМПП "Горэлектросеть" ЗАТО г.Александровск | ПС-387 | ф-15,17 | ОВБп | 20 | [7 empty] | 1.6
47 | Район г. Ковдора энергосистемы Мурманской области
48 | ОАО "Ковдорский ГОК" | ПС-40А, 40Б,40В | сеть потребителя | ОПп | 5 |  |  |  | 0.55
49 | ОАО "Ковдорский ГОК" | ПС-40А, 40Б,40В | сеть потребителя | ОПп | 5 | [8 empty] | 10
50 | ОАО "Ковдорский ГОК" | ПС-40А, 40Б,40В | сеть потребителя | ОПп | 20 | [8 empty] | 18
[5 empty] | до 5 мин | 28.8 | 30 | 14 | 0.56 | 0 | 0.2 | 0 | 2.61 | 13.24 | 19.5
ИТОГО |  |  |  |  | до 5 мин | 28.8 | 58.8 | 72.8 | 73.36 | 73.36 | 73.56 | 73.56 | 76.17 | 89.41 | 108.91
[5 empty] | до 20 мин | 28.8 | 30 | 22.96 | 27.06 | 0 | 0.2 | 0 | 5.7 | 31.24 | 24.6
[5 empty] | до 20 мин | 28.8 | 58.8 | 81.76 | 108.82 | 108.82 | 109.02 | 109.02 | 114.72 | 145.96 | 170.56
[6 empty] | 28.8 | 30 | 22.96 | 27.6 | 18.61 | 26.44 | 31.98 | 17.96 | 37.09 | 27.67
[5 empty] | всего | 28.8 | 58.8 | 81.76 | 109.36 | 127.97 | 154.41 | 186.39 | 204.35 | 241.44 | 269.11
[5 empty] | всего по ДУ | 0 | 0 | 0 | 0 | 0 | 0 | 0 | 2.61 | 0 | 0
[5 empty] | всего по ДУ | 0 | 0 | 0 | 0 | 0 | 0 | 0 | 2.61 | 2.61 | 2.61
| по северному, северо - западному району Мурманской области |  |  |  | до 5 мин | 28.8 | 30 | 0 | 0.01 | 0 | 0.2 | 0 | 2.61 | 3.24 | 0
в т.ч. по северному, северо - западному районам энергосистемы Мурманской области |  |  |  |  | до 5 мин | 28.8 | 58.8 | 58.8 | 58.81 | 58.81 | 59.01 | 59.01 | 61.62 | 64.86 | 64.86
[5 empty] | до 20 мин | 28.8 | 30 | 0 | 0.01 | 0 | 0.2 | 0 | 5.7 | 3.24 | 0
[5 empty] | до 20 мин | 28.8 | 58.8 | 58.8 | 58.81 | 58.81 | 59.01 | 59.01 | 64.71 | 67.95 | 67.95
[5 empty] | всего | 28.8 | 30 | 0 | 0.01 | 1.65 | 0.42 | 20.78 | 15.46 | 6.69 | 3.07
[5 empty] | всего | 28.8 | 58.8 | 58.8 | 58.81 | 60.46 | 60.88 | 81.66 | 97.12 | 103.81 | 106.88
[5 empty] | всего по ДУ | 0 | 0 | 0 | 0 | 0 | 0 | 0 | 2.61 | 0 | 0
[5 empty] | всего по ДУ | 0 | 0 | 0 | 0 | 0 | 0 | 0 | 2.7 | 2.7 | 2.7
| по району г.Ковдора Мурманской области |  |  |  | до 5 мин | 0 | 0 | 0 | 0.55 | 0 | 0 | 0 | 0 | 10 | 0
в т.ч. по району г. Ковдора энергосистемы Мурманской области |  |  |  |  | до 5 мин | 0 | 0 | 0 | 0.55 | 0.55 | 0.55 | 0.55 | 0.55 | 10.55 | 10.55
[5 empty] | до 20 мин | 0 | 0 | 0 | 0.55 | 0 | 0 | 0 | 0 | 28 | 0
[5 empty] | до 20 мин | 0 | 0 | 0 | 0.55 | 0.55 | 0.55 | 0.55 | 0.55 | 28.55 | 28.55
[5 empty] | всего | 0 | 0 | 0 | 0.55 | 0.55 | 0.55 | 0.55 | 0.55 | 28.55 | 28.55
[5 empty] | всего по ДУ | 0 | 0 | 0 | 0 | 0 | 0 | 0 | 0 | 0 | 0
1. Величина потребления электрической мощности потребителей, указанная в графике, определена для условий прохождения максимума нагрузок при среднесуточных температурах наружного воздуха соответствующих температуре наиболее холодной пятидневки с обеспеченностью 0,92 (-30,8°С)
Первый заместитель директора - Главный инженер Филиала ПАО "МРСК Северо-Запада" "Колэнерго" С.А.Зайц.
Быкова 2026

## 23
| СОГЛАСОВАНО |  | СОГЛАСОВАНО | [5 empty] | УТВЕРДЖАЮ
Министр энергетики и |  |  | Директор Филиала | [5 empty] | Директор филиала ПАО "МРСК Северо-Запада"
ЖКХ Мурманской обл. |  |  | ОАО "СО ЕЭС" Кольское РДУ | [5 empty] | "Колэнерго"
______________ В.Н.Гноевский. |  |  | ______________ О.В.Подзоров. | [5 empty] | ______________ А.Ю.Горохов.
_____________ 2015г. |  |  | ______________ 2015г. | [5 empty] | ______________ 2015г.
ГРАФИК
временного отключения потребления на 2015/2016гг.
по Филиалу ПАО «МРСК Северо-Запада» «Колэнерго» на территории Мурманской области
23-00
№ п/п | Потребитель | Наименование подстанции | Наименование фидера | способ ввода отключения по графику | время отключения (мин.) | очереди ограничения, МВт
[6 empty] | I | II | III | IV | V | VI | VII | VIII | IX | X
1 | АО "Олкон" | ПС-30 | ф-31 | ОВБ ЦЭС | 10 |  |  |  | 2.92
2 | АО "Олкон" | ПС-30 | ШП-2 | ОВБ ЦЭС | 10 |  |  |  | 9.45
3 | АО "Олкон" | ПС330 Оленегорск | Л-99, Л-100 на ПС110 кВ Хариус - Озеро | ОВБ п | 15 |  |  | 1.3
4 | АО "Олкон" | ПС330 Оленегорск | Л-62 на ПС-37А | ОВБ п | 15 |  |  | 0.2
5 | ОАО "Оленегорский Механический Завод" | ПС-96 | ф-3,4,7,8,24,25,26,27 | ОВБ п | 30 | [8 empty] | 2.27
6 | ОАО "Мончегорские электрические сети" | ПС-370 (11Б) | сеть потребителя | ОВБп | 40 |  |  |  | 0.48 | 1.3 | 0.56
| МБУ "СЕЗ МО сп Пушной" | ПС-54 | сеть потребителя | ОП ПС-54 | 15 |  |  |  | 0
7 | ООО "ЛГОК" | ПС-31 | сеть потребителя | ОПп | 15 |  |  |  | 1.6
8 | ЗАО "Северо -Западная Фосфорная Компания" | ПС -150 кВ "Олений ручей" | сеть потребителя (по ОЛ-195, 196) | ОВБп | 30 | [5 empty] | 7
9 | ОАО "Апатит" | ПС-38,39,90 Апатит | Промплощадки | ОВБп | 30 |  |  |  |  | 15.6 | 18.4 | 11.2 | 2.5
10 | Кольская АЭС | КАЭС | электрокотельная (сеть потребителя) | ОП КАЭС | 5 |  |  | 14
49 | ОАО "Ковдорслюда" | ПС-40А ПС-41А | ф-21,23,40,44 ф-22,25 | ОВБп | 20 |  |  |  |  | 0
11 | филиал ОАО "СУАЛ" КАЗ-СУАЛ | ГЭС-3 | КПП-1,КПП-2 в сетях | ОП КАЗ | 5 | [9 empty] | 19.5
12 | АО "Кольская ГМК" пл.Мончегорск | РП-8 КГМК от ПС-11А | ЭП №1 (Ф22,21 от ПС-11А) | ОВБ КГМК | 20 |  |  | 4.23
13 | АО "Кольская ГМК" пл.Мончегорск | РП-8 КГМК от ПС-11А | ЭП №2 (Ф-22,21 от ПС-11А) | ОВБ КГМК | 20 |  |  |  |  | 0
14 | АО "Кольская ГМК" пл.Мончегорск | ПС-11Б | ЭП №3 (Ф22) | ОП КГМК | 20 |  |  |  | 3.61
15 | АО "Кольская ГМК" пл.Мончегорск | ПС-11Б | миксер №3 ( Ф35) | ОП КГМК | 20 |  |  |  | 0.2
16 | АО "Кольская ГМК" пл.Мончегорск | КГМК ГПП-11Г | минпрок (ф-5) | ОП КГМК | 20 |  |  |  | 3
17 | АО "Кольская ГМК" пл.Мончегорск | РП-14 КГМК от ПС-11А | ф-3,14,23,31 | ОП КГМК | 20 | [9 empty] | 5.1
18 | Северный, северо -западный районы энергосистемы Мурманской области
19 | АО "Кольская ГМК" пл. Заполярный-Никель | ПС-21 | ф-18 | ОП СЭС | 5 |  |  |  | 0.01
20 | АО "Кольская ГМК" пл. Заполярный-Никель | ТП-94 КГМК от ПС-20а | ЭП №4 (М-82 от ПС-20А) | ОВБ КГМК | 5 | 23.1
21 | АО "Кольская ГМК" пл. Заполярный-Никель | ТП-93 КГМК от ПС-20а | ЭП №3 (М-81 от ПС-20А) | ОВБ КГМК | 5 |  | 29.2
22 | АО "Кольская ГМК" пл. Заполярный-Никель | ТП-95 КГМК от ПС-20а | ЭП №5 (М-86 от ПС-20А) | ОВБ КГМК | 5 |  |  | 0
23 | филиал ОАО "Мурманэнергосбыт" "Заполярная горэлектросеть" | ПС-20 ПС-52 | ф-23, 33 ф-74,61,76,73 в сетях | ОВБп | 40 | [7 empty] | 4.84
24 | ОАО "Инвест Проект Лимитед" | ПС-5 | ф-29/1 | ОВБ потребителя | 30 |  |  |  |  | 0.65
25 | ОАО "Мурманский морской рыбный порт" (ММРП ) | ПС-5, ПС-57 | ф-15,22,28 в сетях, ф-16,9,18 в сетях | ОП п | 30 | [6 empty] | 3.7
26 | ООО "Мурманская судоверфь-Энергосеть" | ПС-57 | ф-11,12 | ДУ | 5 | [7 empty] | 1.8
27 | ОАО "Мурманская горэлектросеть" (г.Мурманск) ОАО МОЭСК | ПС-57 | ф-22 | ДУ | 5 | [7 empty] | 0.5
28 | ОАО "Мурманская горэлектросеть" (г.Мурманск) ОАО МОЭСК | ПС-64 | ф-9 | ОВБ СЭС | 45 | [6 empty] | 0.8
29 | ОАО "Мурманская горэлектросеть" (г.Мурманск) ОАО МОЭСК | ПС-341 | ф-19 | ОВБ СЭС | 45 | [6 empty] | 1.63
30 | ОАО "Мурманская горэлектросеть" (г.Мурманск) ОАО МОЭСК | ПС-335 | ф-4,8,19 | ОВБ СЭС | 45 | [7 empty] | 3.55
31 | ОАО "Мурманская горэлектросеть" (г.Мурманск) ОАО МОЭСК | ПС-4 | ф-35 | ОВБ СЭС | 45 | [6 empty] | 1.01
32 | ОАО "Мурманская горэлектросеть" (г.Мурманск) ОАО МОЭСК | ПС-400 | ф-13,20 | ОВБ СЭС | 45 | [6 empty] | 3.58
33 | ОАО "Мурманская горэлектросеть" (г.Мурманск) ОАО МОЭСК | ПС-338 | ф-21,16,4,11 | ОВБ СЭС | 45 | [6 empty] | 4.25
34 | ОАО "Мурманская горэлектросеть" (г.Мурманск) ОАО МОЭСК | ПС-302 | ф-5 | ОВБ СЭС | 45 | [7 empty] | 0.6
35 | ОАО "Мурманская горэлектросеть" (г.Мурманск) ОАО МОЭСК | ПС-389 | ф-35 | ОВБ СЭС | 45 | [9 empty] | 1
36 | ОАО "Мурманский морской торговый порт" | ПС-301 | ф-19 (ТП 20), 44 (ТП ФТП) в сетях | ОВБп | 20 | [7 empty] | 1.4
37 | Филиал "35 СРЗ" ОАО "ЦС""Звездочка" | ПС-388 ПС-306 | ф-8,9 в сетях ф-29,31,32 в сетях | ОВБп | 40 | [6 empty] | 3
38 | ООО "Кольская тепловая компания" | ПС-417 ПС-320 | ф3,4,7,8 (РП-17) ф3,8 (РП-3) | ОВБ СЭС | 30 |  |  |  |  | 1
39 | РЭС "Североморский" филиала "Кольский" ОАО "Оборонэнерго" | ПС-2 | ф-14,38,22 | ОП ПС-2 | 5 | [8 empty] | 2
40 | РЭС "Североморский" филиала "Кольский" ОАО "Оборонэнерго" | ПС-2 | ф-34,9,4,24,2,30 | ОВБ п | 30 | [8 empty] | 2.16
41 | РЭС "Североморский" филиала "Кольский" ОАО "Оборонэнерго" | ПС-319 | ф-4 | ОВБ п | 40 | [5 empty] | 0.22
42 | РЭС "Североморский" филиала "Кольский" ОАО "Оборонэнерго" | ПС-56 | ф-4 | ОП ПС-2 | 5 | [5 empty] | 0.2
43 | РЭС "Североморский" филиала "Кольский" ОАО "Оборонэнерго" | ПС-326 | ф-10,14,15,19,24 | ОП ПС-2 | 10 | [9 empty] | 1.13
44 | РЭС "Александровский" филиала "Кольский" ОАО "Оборонэнерго" | ТЦ-302, ТЦ-640, ТП-9, КТП-82, КТП-81,ТП-23 | 35, 6кВ в сетях | ОП ОВБ п | 30 | [6 empty] | 1.226 | 0.17 | 0.46 | 0.78
45 | Головной филиал СРЗ «Нерпа» ОАО «ЦС" «Звездочка» | ПС-29 | ф-26 | ОП-29 | 5 | [8 empty] | 1.24
46 | УМПП "Горэлектросеть" ЗАТО г.Александровск | ПС-387 | ф-15,17 | ОВБп | 20 | [7 empty] | 1.4
47 | Район г. Ковдора энергосистемы Мурманской области
48 | ОАО "Ковдорский ГОК" | ПС-40А, 40Б,40В | сеть потребителя | ОПп | 5 |  |  |  | 0.55
49 | ОАО "Ковдорский ГОК" | ПС-40А, 40Б,40В | сеть потребителя | ОПп | 5 | [8 empty] | 10
50 | ОАО "Ковдорский ГОК" | ПС-40А, 40Б,40В | сеть потребителя | ОПп | 20 | [8 empty] | 18
[5 empty] | до 5 мин | 23.1 | 29.2 | 14 | 0.56 | 0 | 0.2 | 0 | 2.3 | 13.24 | 19.5
ИТОГО |  |  |  |  | до 5 мин | 23.1 | 52.3 | 66.3 | 66.86 | 66.86 | 67.06 | 67.06 | 69.36 | 82.6 | 102.1
[5 empty] | до 20 мин | 23.1 | 29.2 | 19.73 | 21.34 | 0 | 0.2 | 0 | 5.1 | 31.24 | 24.6
[5 empty] | до 20 мин | 23.1 | 52.3 | 72.03 | 93.37 | 93.37 | 93.57 | 93.57 | 98.67 | 129.91 | 154.51
[6 empty] | 23.1 | 29.2 | 19.73 | 21.82 | 18.55 | 26.38 | 30.396 | 16.76 | 36.13 | 27.51
[5 empty] | всего | 23.1 | 52.3 | 72.03 | 93.85 | 112.4 | 138.78 | 169.176 | 185.936 | 222.066 | 249.576
[5 empty] | всего по ДУ | 0 | 0 | 0 | 0 | 0 | 0 | 0 | 2.3 | 0 | 0
[5 empty] | всего по ДУ | 0 | 0 | 0 | 0 | 0 | 0 | 0 | 2.3 | 2.3 | 2.3
| по северному, северо - западному району Мурманской области |  |  |  | до 5 мин | 23.1 | 29.2 | 0 | 0.01 | 0 | 0.2 | 0 | 2.3 | 3.24 | 0
в т.ч. по северному, северо - западному районам энергосистемы Мурманской области |  |  |  |  | до 5 мин | 23.1 | 52.3 | 52.3 | 52.31 | 52.31 | 52.51 | 52.51 | 54.81 | 58.05 | 58.05
[5 empty] | до 20 мин | 23.1 | 29.2 | 0 | 0.01 | 0 | 0.2 | 0 | 5.1 | 3.24 | 0
[5 empty] | до 20 мин | 23.1 | 52.3 | 52.3 | 52.31 | 52.31 | 52.51 | 52.51 | 57.61 | 60.85 | 60.85
[5 empty] | всего | 23.1 | 29.2 | 0 | 0.01 | 1.65 | 0.42 | 19.196 | 14.26 | 5.86 | 2.91
[5 empty] | всего | 23.1 | 52.3 | 52.3 | 52.31 | 53.96 | 54.38 | 73.576 | 87.836 | 93.696 | 96.606
[5 empty] | всего по ДУ | 0 | 0 | 0 | 0 | 0 | 0 | 0 | 2.3 | 0 | 0
[5 empty] | всего по ДУ | 0 | 0 | 0 | 0 | 0 | 0 | 0 | 2.7 | 2.7 | 2.7
| по району г.Ковдора Мурманской области |  |  |  | до 5 мин | 0 | 0 | 0 | 0.55 | 0 | 0 | 0 | 0 | 10 | 0
в т.ч. по району г. Ковдора энергосистемы Мурманской области |  |  |  |  | до 5 мин | 0 | 0 | 0 | 0.55 | 0.55 | 0.55 | 0.55 | 0.55 | 10.55 | 10.55
[5 empty] | до 20 мин | 0 | 0 | 0 | 0.55 | 0 | 0 | 0 | 0 | 28 | 0
[5 empty] | до 20 мин | 0 | 0 | 0 | 0.55 | 0.55 | 0.55 | 0.55 | 0.55 | 28.55 | 28.55
[5 empty] | всего | 0 | 0 | 0 | 0.55 | 0.55 | 0.55 | 0.55 | 0.55 | 28.55 | 28.55
[5 empty] | всего по ДУ | 0 | 0 | 0 | 0 | 0 | 0 | 0 | 0 | 0 | 0
1. Величина потребления электрической мощности потребителей, указанная в графике, определена для условий прохождения максимума нагрузок при среднесуточных температурах наружного воздуха соответствующих температуре наиболее холодной пятидневки с обеспеченностью 0,92 (-30,8°С)
Первый заместитель директора - Главный инженер Филиала ПАО "МРСК Северо-Запада" "Колэнерго" С.А.Зайц.
Быкова 2026

## 24
| СОГЛАСОВАНО |  | СОГЛАСОВАНО | [5 empty] | УТВЕРДЖАЮ
Министр энергетики и |  |  | Директор Филиала | [5 empty] | Директор филиала ПАО "МРСК Северо-Запада"
ЖКХ Мурманской обл. |  |  | ОАО "СО ЕЭС" Кольское РДУ | [5 empty] | "Колэнерго"
______________ В.Н.Гноевский. |  |  | ______________ О.В.Подзоров. | [5 empty] | ______________ А.Ю.Горохов.
_____________ 2015г. |  |  | ______________ 2015г. | [5 empty] | ______________ 2015г.
ГРАФИК
временного отключения потребления на 2015/2016гг.
по Филиалу ПАО «МРСК Северо-Запада» «Колэнерго» на территории Мурманской области
24-00
№ п/п | Потребитель | Наименование подстанции | Наименование фидера | способ ввода отключения по графику | время отключения (мин.) | очереди ограничения, МВт
[6 empty] | I | II | III | IV | V | VI | VII | VIII | IX | X
1 | АО "Олкон" | ПС-30 | ф-31 | ОВБ ЦЭС | 10 |  |  |  | 2.48
2 | АО "Олкон" | ПС-30 | ШП-2 | ОВБ ЦЭС | 10 |  |  |  | 9.33
3 | АО "Олкон" | ПС330 Оленегорск | Л-99, Л-100 на ПС110 кВ Хариус - Озеро | ОВБ п | 15 |  |  | 1.3
4 | АО "Олкон" | ПС330 Оленегорск | Л-62 на ПС-37А | ОВБ п | 15 |  |  | 0.14
5 | ОАО "Оленегорский Механический Завод" | ПС-96 | ф-3,4,7,8,24,25,26,27 | ОВБ п | 30 | [8 empty] | 2.14
6 | ОАО "Мончегорские электрические сети" | ПС-370 (11Б) | сеть потребителя | ОВБп | 40 |  |  |  | 0.5 | 1.3 | 0.56
| МБУ "СЕЗ МО сп Пушной" | ПС-54 | сеть потребителя | ОП ПС-54 | 15 |  |  |  | 0
7 | ООО "ЛГОК" | ПС-31 | сеть потребителя | ОПп | 15 |  |  |  | 1.6
8 | ЗАО "Северо -Западная Фосфорная Компания" | ПС -150 кВ "Олений ручей" | сеть потребителя (по ОЛ-195, 196) | ОВБп | 30 | [5 empty] | 7
9 | ОАО "Апатит" | ПС-38,39,90 Апатит | Промплощадки | ОВБп | 30 |  |  |  |  | 15.6 | 18.4 | 11.2 | 2.5
10 | Кольская АЭС | КАЭС | электрокотельная (сеть потребителя) | ОП КАЭС | 5 |  |  | 14
49 | ОАО "Ковдорслюда" | ПС-40А ПС-41А | ф-21,23,40,44 ф-22,25 | ОВБп | 20 |  |  |  |  | 0
11 | филиал ОАО "СУАЛ" КАЗ-СУАЛ | ГЭС-3 | КПП-1,КПП-2 в сетях | ОП КАЗ | 5 | [9 empty] | 19.5
12 | АО "Кольская ГМК" пл.Мончегорск | РП-8 КГМК от ПС-11А | ЭП №1 (Ф22,21 от ПС-11А) | ОВБ КГМК | 20 |  |  | 7.394
13 | АО "Кольская ГМК" пл.Мончегорск | РП-8 КГМК от ПС-11А | ЭП №2 (Ф-22,21 от ПС-11А) | ОВБ КГМК | 20 |  |  |  |  | 0
14 | АО "Кольская ГМК" пл.Мончегорск | ПС-11Б | ЭП №3 (Ф22) | ОП КГМК | 20 |  |  |  | 6.73
15 | АО "Кольская ГМК" пл.Мончегорск | ПС-11Б | миксер №3 ( Ф35) | ОП КГМК | 20 |  |  |  | 0.44
16 | АО "Кольская ГМК" пл.Мончегорск | КГМК ГПП-11Г | минпрок (ф-5) | ОП КГМК | 20 |  |  |  | 3
17 | АО "Кольская ГМК" пл.Мончегорск | РП-14 КГМК от ПС-11А | ф-3,14,23,31 | ОП КГМК | 20 | [9 empty] | 5.1
18 | Северный, северо -западный районы энергосистемы Мурманской области
19 | АО "Кольская ГМК" пл. Заполярный-Никель | ПС-21 | ф-18 | ОП СЭС | 5 |  |  |  | 0.01
20 | АО "Кольская ГМК" пл. Заполярный-Никель | ТП-94 КГМК от ПС-20а | ЭП №4 (М-82 от ПС-20А) | ОВБ КГМК | 5 | 29.5
21 | АО "Кольская ГМК" пл. Заполярный-Никель | ТП-93 КГМК от ПС-20а | ЭП №3 (М-81 от ПС-20А) | ОВБ КГМК | 5 |  | 29.2
22 | АО "Кольская ГМК" пл. Заполярный-Никель | ТП-95 КГМК от ПС-20а | ЭП №5 (М-86 от ПС-20А) | ОВБ КГМК | 5 |  |  | 0
23 | филиал ОАО "Мурманэнергосбыт" "Заполярная горэлектросеть" | ПС-20 ПС-52 | ф-23, 33 ф-74,61,76,73 в сетях | ОВБп | 40 | [7 empty] | 4.3
24 | ОАО "Инвест Проект Лимитед" | ПС-5 | ф-29/1 | ОВБ потребителя | 30 |  |  |  |  | 0.63
25 | ОАО "Мурманский морской рыбный порт" (ММРП ) | ПС-5, ПС-57 | ф-15,22,28 в сетях, ф-16,9,18 в сетях | ОП п | 30 | [6 empty] | 3.7
26 | ООО "Мурманская судоверфь-Энергосеть" | ПС-57 | ф-11,12 | ДУ | 5 | [7 empty] | 2.23
27 | ОАО "Мурманская горэлектросеть" (г.Мурманск) ОАО МОЭСК | ПС-57 | ф-22 | ДУ | 5 | [7 empty] | 0.5
28 | ОАО "Мурманская горэлектросеть" (г.Мурманск) ОАО МОЭСК | ПС-64 | ф-9 | ОВБ СЭС | 45 | [6 empty] | 0.8
29 | ОАО "Мурманская горэлектросеть" (г.Мурманск) ОАО МОЭСК | ПС-341 | ф-19 | ОВБ СЭС | 45 | [6 empty] | 1.53
30 | ОАО "Мурманская горэлектросеть" (г.Мурманск) ОАО МОЭСК | ПС-335 | ф-4,8,19 | ОВБ СЭС | 45 | [7 empty] | 3.21
31 | ОАО "Мурманская горэлектросеть" (г.Мурманск) ОАО МОЭСК | ПС-4 | ф-35 | ОВБ СЭС | 45 | [6 empty] | 0.84
32 | ОАО "Мурманская горэлектросеть" (г.Мурманск) ОАО МОЭСК | ПС-400 | ф-13,20 | ОВБ СЭС | 45 | [6 empty] | 3.02
33 | ОАО "Мурманская горэлектросеть" (г.Мурманск) ОАО МОЭСК | ПС-338 | ф-21,16,4,11 | ОВБ СЭС | 45 | [6 empty] | 3.9
34 | ОАО "Мурманская горэлектросеть" (г.Мурманск) ОАО МОЭСК | ПС-302 | ф-5 | ОВБ СЭС | 45 | [7 empty] | 0.6
35 | ОАО "Мурманская горэлектросеть" (г.Мурманск) ОАО МОЭСК | ПС-389 | ф-35 | ОВБ СЭС | 45 | [9 empty] | 1
36 | ОАО "Мурманский морской торговый порт" | ПС-301 | ф-19 (ТП 20), 44 (ТП ФТП) в сетях | ОВБп | 20 | [7 empty] | 1.18
37 | Филиал "35 СРЗ" ОАО "ЦС""Звездочка" | ПС-388 ПС-306 | ф-8,9 в сетях ф-29,31,32 в сетях | ОВБп | 40 | [6 empty] | 3
38 | ООО "Кольская тепловая компания" | ПС-417 ПС-320 | ф3,4,7,8 (РП-17) ф3,8 (РП-3) | ОВБ СЭС | 30 |  |  |  |  | 1
39 | РЭС "Североморский" филиала "Кольский" ОАО "Оборонэнерго" | ПС-2 | ф-14,38,22 | ОП ПС-2 | 5 | [8 empty] | 2
40 | РЭС "Североморский" филиала "Кольский" ОАО "Оборонэнерго" | ПС-2 | ф-34,9,4,24,2,30 | ОВБ п | 30 | [8 empty] | 1.93
41 | РЭС "Североморский" филиала "Кольский" ОАО "Оборонэнерго" | ПС-319 | ф-4 | ОВБ п | 40 | [5 empty] | 0.21
42 | РЭС "Североморский" филиала "Кольский" ОАО "Оборонэнерго" | ПС-56 | ф-4 | ОП ПС-2 | 5 | [5 empty] | 0.2
43 | РЭС "Североморский" филиала "Кольский" ОАО "Оборонэнерго" | ПС-326 | ф-10,14,15,19,24 | ОП ПС-2 | 10 | [9 empty] | 1.16
44 | РЭС "Александровский" филиала "Кольский" ОАО "Оборонэнерго" | ТЦ-302, ТЦ-640, ТП-9, КТП-82, КТП-81,ТП-23 | 35, 6кВ в сетях | ОП ОВБ п | 30 | [6 empty] | 1.13 | 0.155 | 0.465 | 0.738
45 | Головной филиал СРЗ «Нерпа» ОАО «ЦС" «Звездочка» | ПС-29 | ф-26 | ОП-29 | 5 | [8 empty] | 1.22
46 | УМПП "Горэлектросеть" ЗАТО г.Александровск | ПС-387 | ф-15,17 | ОВБп | 20 | [7 empty] | 1.2
47 | Район г. Ковдора энергосистемы Мурманской области
48 | ОАО "Ковдорский ГОК" | ПС-40А, 40Б,40В | сеть потребителя | ОПп | 5 |  |  |  | 0.55
49 | ОАО "Ковдорский ГОК" | ПС-40А, 40Б,40В | сеть потребителя | ОПп | 5 | [8 empty] | 10
50 | ОАО "Ковдорский ГОК" | ПС-40А, 40Б,40В | сеть потребителя | ОПп | 20 | [8 empty] | 18
[5 empty] | до 5 мин | 29.5 | 29.2 | 14 | 0.56 | 0 | 0.2 | 0 | 2.73 | 13.22 | 19.5
ИТОГО |  |  |  |  | до 5 мин | 29.5 | 58.7 | 72.7 | 73.26 | 73.26 | 73.46 | 73.46 | 76.19 | 89.41 | 108.91
[5 empty] | до 20 мин | 29.5 | 29.2 | 22.834 | 24.14 | 0 | 0.2 | 0 | 5.11 | 31.22 | 24.6
[5 empty] | до 20 мин | 29.5 | 58.7 | 81.534 | 105.674 | 105.674 | 105.874 | 105.874 | 110.984 | 142.204 | 166.804
[6 empty] | 29.5 | 29.2 | 22.834 | 24.64 | 18.53 | 26.37 | 29.12 | 15.875 | 35.755 | 27.498
[5 empty] | всего | 29.5 | 58.7 | 81.534 | 106.174 | 124.704 | 151.074 | 180.194 | 196.069 | 231.824 | 259.322
[5 empty] | всего по ДУ | 0 | 0 | 0 | 0 | 0 | 0 | 0 | 2.73 | 0 | 0
[5 empty] | всего по ДУ | 0 | 0 | 0 | 0 | 0 | 0 | 0 | 2.73 | 2.73 | 2.73
| по северному, северо - западному району Мурманской области |  |  |  | до 5 мин | 29.5 | 29.2 | 0 | 0.01 | 0 | 0.2 | 0 | 2.73 | 3.22 | 0
в т.ч. по северному, северо - западному районам энергосистемы Мурманской области |  |  |  |  | до 5 мин | 29.5 | 58.7 | 58.7 | 58.71 | 58.71 | 58.91 | 58.91 | 61.64 | 64.86 | 64.86
[5 empty] | до 20 мин | 29.5 | 29.2 | 0 | 0.01 | 0 | 0.2 | 0 | 5.11 | 3.22 | 0
[5 empty] | до 20 мин | 29.5 | 58.7 | 58.7 | 58.71 | 58.71 | 58.91 | 58.91 | 64.02 | 67.24 | 67.24
[5 empty] | всего | 29.5 | 29.2 | 0 | 0.01 | 1.63 | 0.41 | 17.92 | 13.375 | 5.615 | 2.898
[5 empty] | всего | 29.5 | 58.7 | 58.7 | 58.71 | 60.34 | 60.75 | 78.67 | 92.045 | 97.66 | 100.558
[5 empty] | всего по ДУ | 0 | 0 | 0 | 0 | 0 | 0 | 0 | 2.73 | 0 | 0
[5 empty] | всего по ДУ | 0 | 0 | 0 | 0 | 0 | 0 | 0 | 2.7 | 2.7 | 2.7
| по району г.Ковдора Мурманской области |  |  |  | до 5 мин | 0 | 0 | 0 | 0.55 | 0 | 0 | 0 | 0 | 10 | 0
в т.ч. по району г. Ковдора энергосистемы Мурманской области |  |  |  |  | до 5 мин | 0 | 0 | 0 | 0.55 | 0.55 | 0.55 | 0.55 | 0.55 | 10.55 | 10.55
[5 empty] | до 20 мин | 0 | 0 | 0 | 0.55 | 0 | 0 | 0 | 0 | 28 | 0
[5 empty] | до 20 мин | 0 | 0 | 0 | 0.55 | 0.55 | 0.55 | 0.55 | 0.55 | 28.55 | 28.55
[5 empty] | всего | 0 | 0 | 0 | 0.55 | 0.55 | 0.55 | 0.55 | 0.55 | 28.55 | 28.55
[5 empty] | всего по ДУ | 0 | 0 | 0 | 0 | 0 | 0 | 0 | 0 | 0 | 0
1. Величина потребления электрической мощности потребителей, указанная в графике, определена для условий прохождения максимума нагрузок при среднесуточных температурах наружного воздуха соответствующих температуре наиболее холодной пятидневки с обеспеченностью 0,92 (-30,8°С)
Первый заместитель директора - Главный инженер Филиала ПАО "МРСК Северо-Запада" "Колэнерго" С.А.Зайц.
Быкова 2026