## ГВО 15-16
| СОГЛАСОВАНО |  | СОГЛАСОВАНО | [5 empty] | УТВЕРДЖАЮ
Министр энергетики и |  |  | Директор Филиала | [5 empty] | Директор филиала ПАО "МРСК Северо-Запада"
ЖКХ Мурманской обл. |  |  | ОАО "СО ЕЭС" Кольское РДУ | [5 empty] | "Колэнерго"
______________ В.Н.Гноевский. |  |  | ______________ О.В.Подзоров. | [5 empty] | ______________ А.Ю.Горохов.
_____________ 2015г. |  |  | ______________ 2015г. | [5 empty] | ______________ 2015г.
ГРАФИК
временного отключения потребления на 2015/2016гг.
по Филиалу ПАО «МРСК Северо-Запада» «Колэнерго» на территории Мурманской области
№ п/п | Потребитель | Наименование подстанции | Наименование фидера | способ ввода отключения по графику | время отключения (мин.) | очереди ограничения, МВт
[6 empty] | I | II | III | IV | V | VI | VII | VIII | IX | X
1 | АО "Олкон" | ПС-30 | ф-31 | ОВБ ЦЭС | 10 |  |  |  | 4.2
2 | АО "Олкон" | ПС-30 | ШП-2 | ОВБ ЦЭС | 10 |  |  |  | 10
3 | АО "Олкон" | ПС330 Оленегорск | Л-99, Л-100 на ПС110 кВ Хариус - Озеро | ОВБ п | 15 |  |  | 1.3
4 | АО "Олкон" | ПС330 Оленегорск | Л-62 на ПС-37А | ОВБ п | 15 |  |  | 0.65
5 | ОАО "Оленегорский Механический Завод" | ПС-96 | ф-3,4,7,8,24,25,26,27 | ОВБ п | 30 | [8 empty] | 4
6 | ОАО "Мончегорские электрические сети" | ПС-370 (11Б) | сеть потребителя | ОВБп | 40 |  |  |  | 1.5 | 1.5 | 1.5
| МБУ "СЕЗ МО сп Пушной" | ПС-54 | сеть потребителя | ОП ПС-54 | 15 |  |  |  | 0
7 | ООО "ЛГОК" | ПС-31 | сеть потребителя | ОПп | 15 |  |  |  | 1.6
8 | ЗАО "Северо -Западная Фосфорная Компания" | ПС -150 кВ "Олений ручей" | сеть потребителя (по ОЛ-195, 196) | ОВБп | 30 | [5 empty] | 7
9 | ОАО "Апатит" | ПС-38,39,90 Апатит | Промплощадки | ОВБп | 30 |  |  |  |  | 25 | 27 | 13 | 20
10 | Кольская АЭС | КАЭС | электрокотельная (сеть потребителя) | ОП КАЭС | 5 |  |  | 14
49 | ОАО "Ковдорслюда" | ПС-40А ПС-41А | ф-21,23,40,44 ф-22,25 | ОВБп | 20 |  |  |  |  | 0
11 | филиал ОАО "СУАЛ" КАЗ-СУАЛ | ГЭС-3 | КПП-1,КПП-2 в сетях | ОП КАЗ | 5 | [9 empty] | 19.5
12 | АО "Кольская ГМК" пл.Мончегорск | РП-8 КГМК от ПС-11А | ЭП №1 (Ф22,21 от ПС-11А) | ОВБ КГМК | 20 |  |  | 12.5
13 | АО "Кольская ГМК" пл.Мончегорск | РП-8 КГМК от ПС-11А | ЭП №2 (Ф-22,21 от ПС-11А) | ОВБ КГМК | 20 |  |  |  |  | 9
14 | АО "Кольская ГМК" пл.Мончегорск | ПС-11Б | ЭП №3 (Ф22) | ОП КГМК | 20 |  |  |  | 15
15 | АО "Кольская ГМК" пл.Мончегорск | ПС-11Б | миксер №3 ( Ф35) | ОП КГМК | 20 |  |  |  | 1.6
16 | АО "Кольская ГМК" пл.Мончегорск | КГМК ГПП-11Г | минпрок (ф-5) | ОП КГМК | 20 |  |  |  | 3
17 | АО "Кольская ГМК" пл.Мончегорск | РП-14 КГМК от ПС-11А | ф-3,14,23,31 | ОП КГМК | 20 | [9 empty] | 15
18 | Северный, северо -западный районы энергосистемы Мурманской области
19 | АО "Кольская ГМК" пл. Заполярный-Никель | ПС-21 | ф-18 | ОП СЭС | 5 |  |  |  | 0.2
20 | АО "Кольская ГМК" пл. Заполярный-Никель | ТП-94 КГМК от ПС-20а | ЭП №4 (М-82 от ПС-20А) | ОВБ КГМК | 5 | 40
21 | АО "Кольская ГМК" пл. Заполярный-Никель | ТП-93 КГМК от ПС-20а | ЭП №3 (М-81 от ПС-20А) | ОВБ КГМК | 5 |  | 40
22 | АО "Кольская ГМК" пл. Заполярный-Никель | ТП-95 КГМК от ПС-20а | ЭП №5 (М-86 от ПС-20А) | ОВБ КГМК | 5 |  |  | 10
23 | филиал ОАО "Мурманэнергосбыт" "Заполярная горэлектросеть" | ПС-20 ПС-52 | ф-23, 33 ф-74,61,76,73 в сетях | ОВБп | 40 | [7 empty] | 5
24 | ОАО "Инвест Проект Лимитед" | ПС-5 | ф-29/1 | ОВБ потребителя | 30 |  |  |  |  | 1.5
25 | ОАО "Мурманский морской рыбный порт" (ММРП ) | ПС-5, ПС-57 | ф-15,22,28 в сетях, ф-16,9,18 в сетях | ОП п | 30 | [6 empty] | 3.7
26 | ООО "Мурманская судоверфь-Энергосеть" | ПС-57 | ф-11,12 | ДУ | 5 | [7 empty] | 2.2
27 | ОАО "Мурманская горэлектросеть" (г.Мурманск) ОАО МОЭСК | ПС-57 | ф-22 | ДУ | 5 | [7 empty] | 0.5
28 | ОАО "Мурманская горэлектросеть" (г.Мурманск) ОАО МОЭСК | ПС-64 | ф-9 | ОВБ СЭС | 45 | [6 empty] | 0.8
29 | ОАО "Мурманская горэлектросеть" (г.Мурманск) ОАО МОЭСК | ПС-341 | ф-19 | ОВБ СЭС | 45 | [6 empty] | 2
30 | ОАО "Мурманская горэлектросеть" (г.Мурманск) ОАО МОЭСК | ПС-335 | ф-4,8,19 | ОВБ СЭС | 45 | [7 empty] | 6.5
31 | ОАО "Мурманская горэлектросеть" (г.Мурманск) ОАО МОЭСК | ПС-4 | ф-35 | ОВБ СЭС | 45 | [6 empty] | 2.4
32 | ОАО "Мурманская горэлектросеть" (г.Мурманск) ОАО МОЭСК | ПС-400 | ф-13,20 | ОВБ СЭС | 45 | [6 empty] | 4.2
33 | ОАО "Мурманская горэлектросеть" (г.Мурманск) ОАО МОЭСК | ПС-338 | ф-21,16,4,11 | ОВБ СЭС | 45 | [6 empty] | 5.5
34 | ОАО "Мурманская горэлектросеть" (г.Мурманск) ОАО МОЭСК | ПС-302 | ф-5 | ОВБ СЭС | 45 | [7 empty] | 0.6
35 | ОАО "Мурманская горэлектросеть" (г.Мурманск) ОАО МОЭСК | ПС-389 | ф-35 | ОВБ СЭС | 45 | [9 empty] | 0
36 | ОАО "Мурманский морской торговый порт" | ПС-301 | ф-19 (ТП 20), ф-44 (ТП ФТП) в сетях | ОВБп | 20 | [7 empty] | 1.95
37 | Филиал "35 СРЗ" ОАО "ЦС""Звездочка" | ПС-388 ПС-306 | ф-8,9 в сетях ф-29,31,32 в сетях | ОВБп | 40 | [6 empty] | 3
38 | ООО "Кольская тепловая компания" | ПС-417 ПС-320 | ф3,4,7,8 (РП-17) ф3,8 (РП-3) | ОВБ СЭС | 30 |  |  |  |  | 1
39 | РЭС "Североморский" филиала "Кольский" ОАО "Оборонэнерго" | ПС-2 | ф-14,38,22 | ОП ПС-2 | 5 | [8 empty] | 2
40 | РЭС "Североморский" филиала "Кольский" ОАО "Оборонэнерго" | ПС-2 | ф-34,9,4,24,2,30 | ОВБ п | 30 | [8 empty] | 2
41 | РЭС "Североморский" филиала "Кольский" ОАО "Оборонэнерго" | ПС-319 | ф-4 | ОВБ п | 40 | [5 empty] | 0.5
42 | РЭС "Североморский" филиала "Кольский" ОАО "Оборонэнерго" | ПС-56 | ф-4 | ОП ПС-2 | 5 | [5 empty] | 0.2
43 | РЭС "Североморский" филиала "Кольский" ОАО "Оборонэнерго" | ПС-326 | ф-10,14,15,19,24 | ОП ПС-2 | 10 | [9 empty] | 3
44 | РЭС "Александровский" филиала "Кольский" ОАО "Оборонэнерго" | ТЦ-302, ТЦ-640, ТП-9, КТП-82, КТП-81,ТП-23 | 35, 6кВ в сетях | ОП ОВБ п | 30 | [6 empty] | 1.52 | 0.17 | 0.32 | 0.84
45 | Головной филиал СРЗ «Нерпа» ОАО «ЦС" «Звездочка» | ПС-29 | ф-26 | ОП-29 | 5 | [8 empty] | 1
46 | УМПП "Горэлектросеть" ЗАТО г.Александровск | ПС-387 | ф-15,17 | ОВБп | 20 | [7 empty] | 1
47 | Район г. Ковдора энергосистемы Мурманской области
48 | ОАО "Ковдорский ГОК" | ПС-40А, 40Б,40В | сеть потребителя | ОПп | 5 |  |  |  | 0.55
49 | ОАО "Ковдорский ГОК" | ПС-40А, 40Б,40В | сеть потребителя | ОПп | 5 | [8 empty] | 10
50 | ОАО "Ковдорский ГОК" | ПС-40А, 40Б,40В | сеть потребителя | ОПп | 20 | [8 empty] | 18
[5 empty] | до 5 мин | 40 | 40 | 24 | 0.75 | 0 | 0.2 | 0 | 2.7 | 13 | 19.5
ИТОГО |  |  |  |  | до 5 мин | 40 | 80 | 104 | 104.75 | 104.75 | 104.95 | 104.95 | 107.65 | 120.65 | 140.15
[5 empty] | до 20 мин | 40 | 40 | 38.45 | 36.15 | 9 | 0.2 | 0 | 5.65 | 31 | 34.5
[5 empty] | до 20 мин | 40 | 80 | 118.45 | 154.6 | 163.6 | 163.8 | 163.8 | 169.45 | 200.45 | 234.95
[6 empty] | 40 | 40 | 38.45 | 37.65 | 38 | 36.2 | 36.12 | 37.92 | 37.32 | 38.34
[5 empty] | всего | 40 | 80 | 118.45 | 156.1 | 194.1 | 230.3 | 266.42 | 304.34 | 341.66 | 380
[5 empty] | всего по ДУ | 0 | 0 | 0 | 0 | 0 | 0 | 0 | 2.7 | 0 | 0
[5 empty] | всего по ДУ | 0 | 0 | 0 | 0 | 0 | 0 | 0 | 2.7 | 2.7 | 2.7
| по северному, северо - западному району Мурманской области |  |  |  | до 5 мин | 40 | 40 | 10 | 0.2 | 0 | 0.2 | 0 | 2.7 | 3 | 0
в т.ч. по северному, северо - западному районам энергосистемы Мурманской области |  |  |  |  | до 5 мин | 40 | 80 | 90 | 90.2 | 90.2 | 90.4 | 90.4 | 93.1 | 96.1 | 96.1
[5 empty] | до 20 мин | 40 | 40 | 10 | 0.2 | 0 | 0.2 | 0 | 5.65 | 3 | 0
[5 empty] | до 20 мин | 40 | 80 | 90 | 90.2 | 90.2 | 90.4 | 90.4 | 96.05 | 99.05 | 99.05
[5 empty] | всего | 40 | 40 | 10 | 0.2 | 2.5 | 0.7 | 23.12 | 17.92 | 5.32 | 3.84
[5 empty] | всего | 40 | 80 | 90 | 90.2 | 92.7 | 93.4 | 116.52 | 134.44 | 139.76 | 143.6
[5 empty] | всего по ДУ | 0 | 0 | 0 | 0 | 0 | 0 | 0 | 2.7 | 0 | 0
[5 empty] | всего по ДУ | 0 | 0 | 0 | 0 | 0 | 0 | 0 | 2.7 | 2.7 | 2.7
| по району г.Ковдора Мурманской области |  |  |  | до 5 мин | 0 | 0 | 0 | 0.55 | 0 | 0 | 0 | 0 | 10 | 0
в т.ч. по району г. Ковдора энергосистемы Мурманской области |  |  |  |  | до 5 мин | 0 | 0 | 0 | 0.55 | 0.55 | 0.55 | 0.55 | 0.55 | 10.55 | 10.55
[5 empty] | до 20 мин | 0 | 0 | 0 | 0.55 | 0 | 0 | 0 | 0 | 28 | 0
[5 empty] | до 20 мин | 0 | 0 | 0 | 0.55 | 0.55 | 0.55 | 0.55 | 0.55 | 28.55 | 28.55
[5 empty] | всего | 0 | 0 | 0 | 0.55 | 0.55 | 0.55 | 0.55 | 0.55 | 28.55 | 28.55
[5 empty] | всего по ДУ | 0 | 0 | 0 | 0 | 0 | 0 | 0 | 0 | 0 | 0
1. Величина потребления электрической мощности потребителей, указанная в графике, определена для условий прохождения максимума нагрузок при среднесуточных температурах наружного воздуха соответствующих температуре наиболее холодной пятидневки с обеспеченностью 0,92 (-30,8°С)
Первый заместитель директора - Главный инженер Филиала ПАО "МРСК Северо-Запада" "Колэнерго" С.А.Зайц.
Быкова 2026

## 1
| СОГЛАСОВАНО |  | СОГЛАСОВАНО | [5 empty] | УТВЕРДЖАЮ
Министр энергетики и |  |  | Директор Филиала | [5 empty] | Директор филиала ПАО "МРСК Северо-Запада"
ЖКХ Мурманской обл. |  |  | ОАО "СО ЕЭС" Кольское РДУ | [5 empty] | "Колэнерго"
______________ В.Н.Гноевский. |  |  | ______________ О.В.Подзоров. | [5 empty] | ______________ А.Ю.Горохов.
_____________ 2015г. |  |  | ______________ 2015г. | [5 empty] | ______________ 2015г.
ГРАФИК
временного отключения потребления на 2015/2016гг.
по Филиалу ПАО «МРСК Северо-Запада» «Колэнерго» на территории Мурманской области
01-00
№ п/п | Потребитель | Наименование подстанции | Наименование фидера | способ ввода отключения по графику | время отключения (мин.) | очереди ограничения, МВт
[6 empty] | I | II | III | IV | V | VI | VII | VIII | IX | X
1 | АО "Олкон" | ПС-30 | ф-31 | ОВБ ЦЭС | 10 |  |  |  | 3.82
2 | АО "Олкон" | ПС-30 | ШП-2 | ОВБ ЦЭС | 10 |  |  |  | 10
3 | АО "Олкон" | ПС330 Оленегорск | Л-99, Л-100 на ПС110 кВ Хариус - Озеро | ОВБ п | 15 |  |  | 1.3
4 | АО "Олкон" | ПС330 Оленегорск | Л-62 на ПС-37А | ОВБ п | 15 |  |  | 0.65
5 | ОАО "Оленегорский Механический Завод" | ПС-96 | ф-3,4,7,8,24,25,26,27 | ОВБ п | 30 | [8 empty] | 2.105
6 | ОАО "Мончегорские электрические сети" | ПС-370 (11Б) | сеть потребителя | ОВБп | 40 |  |  |  | 0.3 | 1.2 | 1.5
| МБУ "СЕЗ МО сп Пушной" | ПС-54 | сеть потребителя | ОП ПС-54 | 15 |  |  |  | 0
7 | ООО "ЛГОК" | ПС-31 | сеть потребителя | ОПп | 15 |  |  |  | 1.6
8 | ЗАО "Северо -Западная Фосфорная Компания" | ПС -150 кВ "Олений ручей" | сеть потребителя (по ОЛ-195, 196) | ОВБп | 30 | [5 empty] | 6.63
9 | ОАО "Апатит" | ПС-38,39,90 Апатит | Промплощадки | ОВБп | 30 |  |  |  |  | 17.62 | 15.4 | 11.4 | 3.4
10 | Кольская АЭС | КАЭС | электрокотельная (сеть потребителя) | ОП КАЭС | 5 |  |  | 14
49 | ОАО "Ковдорслюда" | ПС-40А ПС-41А | ф-21,23,40,44 ф-22,25 | ОВБп | 20 |  |  |  |  | 0
11 | филиал ОАО "СУАЛ" КАЗ-СУАЛ | ГЭС-3 | КПП-1,КПП-2 в сетях | ОП КАЗ | 5 | [9 empty] | 19.5
12 | АО "Кольская ГМК" пл.Мончегорск | РП-8 КГМК от ПС-11А | ЭП №1 (Ф22,21 от ПС-11А) | ОВБ КГМК | 20 |  |  | 7.73
13 | АО "Кольская ГМК" пл.Мончегорск | РП-8 КГМК от ПС-11А | ЭП №2 (Ф-22,21 от ПС-11А) | ОВБ КГМК | 20 |  |  |  |  | 0
14 | АО "Кольская ГМК" пл.Мончегорск | ПС-11Б | ЭП №3 (Ф22) | ОП КГМК | 20 |  |  |  | 9.58
15 | АО "Кольская ГМК" пл.Мончегорск | ПС-11Б | миксер №3 ( Ф35) | ОП КГМК | 20 |  |  |  | 0
16 | АО "Кольская ГМК" пл.Мончегорск | КГМК ГПП-11Г | минпрок (ф-5) | ОП КГМК | 20 |  |  |  | 1.78
17 | АО "Кольская ГМК" пл.Мончегорск | РП-14 КГМК от ПС-11А | ф-3,14,23,31 | ОП КГМК | 20 | [9 empty] | 5.528
18 | Северный, северо -западный районы энергосистемы Мурманской области
19 | АО "Кольская ГМК" пл. Заполярный-Никель | ПС-21 | ф-18 | ОП СЭС | 5 |  |  |  | 0.02
20 | АО "Кольская ГМК" пл. Заполярный-Никель | ТП-94 КГМК от ПС-20а | ЭП №4 (М-82 от ПС-20А) | ОВБ КГМК | 5 | 13.52
21 | АО "Кольская ГМК" пл. Заполярный-Никель | ТП-93 КГМК от ПС-20а | ЭП №3 (М-81 от ПС-20А) | ОВБ КГМК | 5 |  | 22.31
22 | АО "Кольская ГМК" пл. Заполярный-Никель | ТП-95 КГМК от ПС-20а | ЭП №5 (М-86 от ПС-20А) | ОВБ КГМК | 5 |  |  | 18.49
23 | филиал ОАО "Мурманэнергосбыт" "Заполярная горэлектросеть" | ПС-20 ПС-52 | ф-23, 33 ф-74,61,76,73 в сетях | ОВБп | 40 | [7 empty] | 2.8
24 | ОАО "Инвест Проект Лимитед" | ПС-5 | ф-29/1 | ОВБ потребителя | 30 |  |  |  |  | 0.952
25 | ОАО "Мурманский морской рыбный порт" (ММРП ) | ПС-5, ПС-57 | ф-15,22,28 в сетях, ф-16,9,18 в сетях | ОП п | 30 | [6 empty] | 3.7
26 | ООО "Мурманская судоверфь-Энергосеть" | ПС-57 | ф-11,12 | ДУ | 5 | [7 empty] | 1.09
27 | ОАО "Мурманская горэлектросеть" (г.Мурманск) ОАО МОЭСК | ПС-57 | ф-22 | ДУ | 5 | [7 empty] | 0.073
28 | ОАО "Мурманская горэлектросеть" (г.Мурманск) ОАО МОЭСК | ПС-64 | ф-9 | ОВБ СЭС | 45 | [6 empty] | 0.303
29 | ОАО "Мурманская горэлектросеть" (г.Мурманск) ОАО МОЭСК | ПС-341 | ф-19 | ОВБ СЭС | 45 | [6 empty] | 1.127
30 | ОАО "Мурманская горэлектросеть" (г.Мурманск) ОАО МОЭСК | ПС-335 | ф-4,8,19 | ОВБ СЭС | 45 | [7 empty] | 2.497
31 | ОАО "Мурманская горэлектросеть" (г.Мурманск) ОАО МОЭСК | ПС-4 | ф-35 | ОВБ СЭС | 45 | [6 empty] | 0.815
32 | ОАО "Мурманская горэлектросеть" (г.Мурманск) ОАО МОЭСК | ПС-400 | ф-13,20 | ОВБ СЭС | 45 | [6 empty] | 2.44
33 | ОАО "Мурманская горэлектросеть" (г.Мурманск) ОАО МОЭСК | ПС-338 | ф-21,16,4,11 | ОВБ СЭС | 45 | [6 empty] | 3.139
34 | ОАО "Мурманская горэлектросеть" (г.Мурманск) ОАО МОЭСК | ПС-302 | ф-5 | ОВБ СЭС | 45 | [7 empty] | 0.082
35 | ОАО "Мурманская горэлектросеть" (г.Мурманск) ОАО МОЭСК | ПС-389 | ф-35 | ОВБ СЭС | 45 | [9 empty] | 1.439
36 | ОАО "Мурманский морской торговый порт" | ПС-301 | ф-19 (ТП 20), 44 (ТП ФТП) в сетях | ОВБп | 20 | [7 empty] | 1.2
37 | Филиал "35 СРЗ" ОАО "ЦС""Звездочка" | ПС-388 ПС-306 | ф-8,9 в сетях ф-29,31,32 в сетях | ОВБп | 40 | [6 empty] | 1.76
38 | ООО "Кольская тепловая компания" | ПС-417 ПС-320 | ф3,4,7,8 (РП-17) ф3,8 (РП-3) | ОВБ СЭС | 30 |  |  |  |  | 0.1
39 | РЭС "Североморский" филиала "Кольский" ОАО "Оборонэнерго" | ПС-2 | ф-14,38,22 | ОП ПС-2 | 5 | [8 empty] | 0.73
40 | РЭС "Североморский" филиала "Кольский" ОАО "Оборонэнерго" | ПС-2 | ф-34,9,4,24,2,30 | ОВБ п | 30 | [8 empty] | 2.83
41 | РЭС "Североморский" филиала "Кольский" ОАО "Оборонэнерго" | ПС-319 | ф-4 | ОВБ п | 40 | [5 empty] | 0.23
42 | РЭС "Североморский" филиала "Кольский" ОАО "Оборонэнерго" | ПС-56 | ф-4 | ОП ПС-2 | 5 | [5 empty] | 0.1
43 | РЭС "Североморский" филиала "Кольский" ОАО "Оборонэнерго" | ПС-326 | ф-10,14,15,19,24 | ОП ПС-2 | 10 | [9 empty] | 1.24
44 | РЭС "Александровский" филиала "Кольский" ОАО "Оборонэнерго" | ТЦ-302, ТЦ-640, ТП-9, КТП-82, КТП-81,ТП-23 | 35, 6кВ в сетях | ОП ОВБ п | 30 | [6 empty] | 0.912 | 0.098 | 0.567 | 0.658
45 | Головной филиал СРЗ «Нерпа» ОАО «ЦС" «Звездочка» | ПС-29 | ф-26 | ОП-29 | 5 | [8 empty] | 0.564
46 | УМПП "Горэлектросеть" ЗАТО г.Александровск | ПС-387 | ф-15,17 | ОВБп | 20 | [7 empty] | 1
47 | Район г. Ковдора энергосистемы Мурманской области
48 | ОАО "Ковдорский ГОК" | ПС-40А, 40Б,40В | сеть потребителя | ОПп | 5 |  |  |  | 0.55
49 | ОАО "Ковдорский ГОК" | ПС-40А, 40Б,40В | сеть потребителя | ОПп | 5 | [8 empty] | 10
50 | ОАО "Ковдорский ГОК" | ПС-40А, 40Б,40В | сеть потребителя | ОПп | 20 | [8 empty] | 18
[5 empty] | до 5 мин | 13.52 | 22.31 | 32.49 | 0.57 | 0 | 0.1 | 0 | 1.163 | 11.294 | 19.5
ИТОГО |  |  |  |  | до 5 мин | 13.52 | 35.83 | 68.32 | 68.89 | 68.89 | 68.99 | 68.99 | 70.153 | 81.447 | 100.947
[5 empty] | до 20 мин | 13.52 | 22.31 | 42.17 | 27.35 | 0 | 0.1 | 0 | 3.363 | 29.294 | 25.028
[5 empty] | до 20 мин | 13.52 | 35.83 | 78 | 105.35 | 105.35 | 105.45 | 105.45 | 108.813 | 138.107 | 163.135
[6 empty] | 13.52 | 22.31 | 42.17 | 27.65 | 19.872 | 23.86 | 25.596 | 12.24 | 34.796 | 28.365
[5 empty] | всего | 13.52 | 35.83 | 78 | 105.65 | 125.522 | 149.382 | 174.978 | 187.218 | 222.014 | 250.379
[5 empty] | всего по ДУ | 0 | 0 | 0 | 0 | 0 | 0 | 0 | 1.163 | 0 | 0
[5 empty] | всего по ДУ | 0 | 0 | 0 | 0 | 0 | 0 | 0 | 1.163 | 1.163 | 1.163
| по северному, северо - западному району Мурманской области |  |  |  | до 5 мин | 13.52 | 22.31 | 18.49 | 0.02 | 0 | 0.1 | 0 | 1.163 | 1.294 | 0
в т.ч. по северному, северо - западному районам энергосистемы Мурманской области |  |  |  |  | до 5 мин | 13.52 | 35.83 | 54.32 | 54.34 | 54.34 | 54.44 | 54.44 | 55.603 | 56.897 | 56.897
[5 empty] | до 20 мин | 13.52 | 22.31 | 18.49 | 0.02 | 0 | 0.1 | 0 | 3.363 | 1.294 | 0
[5 empty] | до 20 мин | 13.52 | 35.83 | 54.32 | 54.34 | 54.34 | 54.44 | 54.44 | 57.803 | 59.097 | 59.097
[5 empty] | всего | 13.52 | 22.31 | 18.49 | 0.02 | 1.052 | 0.33 | 14.196 | 8.84 | 4.691 | 3.337
[5 empty] | всего | 13.52 | 35.83 | 54.32 | 54.34 | 55.392 | 55.722 | 69.918 | 78.758 | 83.449 | 86.786
[5 empty] | всего по ДУ | 0 | 0 | 0 | 0 | 0 | 0 | 0 | 1.163 | 0 | 0
[5 empty] | всего по ДУ | 0 | 0 | 0 | 0 | 0 | 0 | 0 | 2.7 | 2.7 | 2.7
| по району г.Ковдора Мурманской области |  |  |  | до 5 мин | 0 | 0 | 0 | 0.55 | 0 | 0 | 0 | 0 | 10 | 0
в т.ч. по району г. Ковдора энергосистемы Мурманской области |  |  |  |  | до 5 мин | 0 | 0 | 0 | 0.55 | 0.55 | 0.55 | 0.55 | 0.55 | 10.55 | 10.55
[5 empty] | до 20 мин | 0 | 0 | 0 | 0.55 | 0 | 0 | 0 | 0 | 28 | 0
[5 empty] | до 20 мин | 0 | 0 | 0 | 0.55 | 0.55 | 0.55 | 0.55 | 0.55 | 28.55 | 28.55
[5 empty] | всего | 0 | 0 | 0 | 0.55 | 0.55 | 0.55 | 0.55 | 0.55 | 28.55 | 28.55
[5 empty] | всего по ДУ | 0 | 0 | 0 | 0 | 0 | 0 | 0 | 0 | 0 | 0
1. Величина потребления электрической мощности потребителей, указанная в графике, определена для условий прохождения максимума нагрузок при среднесуточных температурах наружного воздуха соответствующих температуре наиболее холодной пятидневки с обеспеченностью 0,92 (-30,8°С)
Первый заместитель директора - Главный инженер Филиала ПАО "МРСК Северо-Запада" "Колэнерго" С.А.Зайц.
Быкова 2026

## 2
| СОГЛАСОВАНО |  | СОГЛАСОВАНО | [5 empty] | УТВЕРДЖАЮ
Министр энергетики и |  |  | Директор Филиала | [5 empty] | Директор филиала ПАО "МРСК Северо-Запада"
ЖКХ Мурманской обл. |  |  | ОАО "СО ЕЭС" Кольское РДУ | [5 empty] | "Колэнерго"
______________ В.Н.Гноевский. |  |  | ______________ О.В.Подзоров. | [5 empty] | ______________ А.Ю.Горохов.
_____________ 2015г. |  |  | ______________ 2015г. | [5 empty] | ______________ 2015г.
ГРАФИК
временного отключения потребления на 2015/2016гг.
по Филиалу ПАО «МРСК Северо-Запада» «Колэнерго» на территории Мурманской области
02-00
№ п/п | Потребитель | Наименование подстанции | Наименование фидера | способ ввода отключения по графику | время отключения (мин.) | очереди ограничения, МВт
[6 empty] | I | II | III | IV | V | VI | VII | VIII | IX | X
1 | АО "Олкон" | ПС-30 | ф-31 | ОВБ ЦЭС | 10 |  |  |  | 3.82
2 | АО "Олкон" | ПС-30 | ШП-2 | ОВБ ЦЭС | 10 |  |  |  | 10
3 | АО "Олкон" | ПС330 Оленегорск | Л-99, Л-100 на ПС110 кВ Хариус - Озеро | ОВБ п | 15 |  |  | 1.3
4 | АО "Олкон" | ПС330 Оленегорск | Л-62 на ПС-37А | ОВБ п | 15 |  |  | 0.65
5 | ОАО "Оленегорский Механический Завод" | ПС-96 | ф-3,4,7,8,24,25,26,27 | ОВБ п | 30 | [8 empty] | 4
6 | ОАО "Мончегорские электрические сети" | ПС-370 (11Б) | сеть потребителя | ОВБп | 40 |  |  |  | 0.3 | 1.1 | 1.5
| МБУ "СЕЗ МО сп Пушной" | ПС-54 | сеть потребителя | ОП ПС-54 | 15 |  |  |  | 0
7 | ООО "ЛГОК" | ПС-31 | сеть потребителя | ОПп | 15 |  |  |  | 1.6
8 | ЗАО "Северо -Западная Фосфорная Компания" | ПС -150 кВ "Олений ручей" | сеть потребителя (по ОЛ-195, 196) | ОВБп | 30 | [5 empty] | 6.6
9 | ОАО "Апатит" | ПС-38,39,90 Апатит | Промплощадки | ОВБп | 30 |  |  |  |  | 17.62 | 15.4 | 11.4 | 3.4
10 | Кольская АЭС | КАЭС | электрокотельная (сеть потребителя) | ОП КАЭС | 5 |  |  | 14
49 | ОАО "Ковдорслюда" | ПС-40А ПС-41А | ф-21,23,40,44 ф-22,25 | ОВБп | 20 |  |  |  |  | 0
11 | филиал ОАО "СУАЛ" КАЗ-СУАЛ | ГЭС-3 | КПП-1,КПП-2 в сетях | ОП КАЗ | 5 | [9 empty] | 19.5
12 | АО "Кольская ГМК" пл.Мончегорск | РП-8 КГМК от ПС-11А | ЭП №1 (Ф22,21 от ПС-11А) | ОВБ КГМК | 20 |  |  | 6.11
13 | АО "Кольская ГМК" пл.Мончегорск | РП-8 КГМК от ПС-11А | ЭП №2 (Ф-22,21 от ПС-11А) | ОВБ КГМК | 20 |  |  |  |  | 0
14 | АО "Кольская ГМК" пл.Мончегорск | ПС-11Б | ЭП №3 (Ф22) | ОП КГМК | 20 |  |  |  | 5.11
15 | АО "Кольская ГМК" пл.Мончегорск | ПС-11Б | миксер №3 ( Ф35) | ОП КГМК | 20 |  |  |  | 0.005
16 | АО "Кольская ГМК" пл.Мончегорск | КГМК ГПП-11Г | минпрок (ф-5) | ОП КГМК | 20 |  |  |  | 1.78
17 | АО "Кольская ГМК" пл.Мончегорск | РП-14 КГМК от ПС-11А | ф-3,14,23,31 | ОП КГМК | 20 | [9 empty] | 5.55
18 | Северный, северо -западный районы энергосистемы Мурманской области
19 | АО "Кольская ГМК" пл. Заполярный-Никель | ПС-21 | ф-18 | ОП СЭС | 5 |  |  |  | 0.02
20 | АО "Кольская ГМК" пл. Заполярный-Никель | ТП-94 КГМК от ПС-20а | ЭП №4 (М-82 от ПС-20А) | ОВБ КГМК | 5 | 16.91
21 | АО "Кольская ГМК" пл. Заполярный-Никель | ТП-93 КГМК от ПС-20а | ЭП №3 (М-81 от ПС-20А) | ОВБ КГМК | 5 |  | 22.75
22 | АО "Кольская ГМК" пл. Заполярный-Никель | ТП-95 КГМК от ПС-20а | ЭП №5 (М-86 от ПС-20А) | ОВБ КГМК | 5 |  |  | 12.58
23 | филиал ОАО "Мурманэнергосбыт" "Заполярная горэлектросеть" | ПС-20 ПС-52 | ф-23, 33 ф-74,61,76,73 в сетях | ОВБп | 40 | [7 empty] | 3.43
24 | ОАО "Инвест Проект Лимитед" | ПС-5 | ф-29/1 | ОВБ потребителя | 30 |  |  |  |  | 0.893
25 | ОАО "Мурманский морской рыбный порт" (ММРП ) | ПС-5, ПС-57 | ф-15,22,28 в сетях, ф-16,9,18 в сетях | ОП п | 30 | [6 empty] | 3.7
26 | ООО "Мурманская судоверфь-Энергосеть" | ПС-57 | ф-11,12 | ДУ | 5 | [7 empty] | 1.076
27 | ОАО "Мурманская горэлектросеть" (г.Мурманск) ОАО МОЭСК | ПС-57 | ф-22 | ДУ | 5 | [7 empty] | 0.073
28 | ОАО "Мурманская горэлектросеть" (г.Мурманск) ОАО МОЭСК | ПС-64 | ф-9 | ОВБ СЭС | 45 | [6 empty] | 0.254
29 | ОАО "Мурманская горэлектросеть" (г.Мурманск) ОАО МОЭСК | ПС-341 | ф-19 | ОВБ СЭС | 45 | [6 empty] | 1.002
30 | ОАО "Мурманская горэлектросеть" (г.Мурманск) ОАО МОЭСК | ПС-335 | ф-4,8,19 | ОВБ СЭС | 45 | [7 empty] | 2.169
31 | ОАО "Мурманская горэлектросеть" (г.Мурманск) ОАО МОЭСК | ПС-4 | ф-35 | ОВБ СЭС | 45 | [6 empty] | 0.699
32 | ОАО "Мурманская горэлектросеть" (г.Мурманск) ОАО МОЭСК | ПС-400 | ф-13,20 | ОВБ СЭС | 45 | [6 empty] | 2.126
33 | ОАО "Мурманская горэлектросеть" (г.Мурманск) ОАО МОЭСК | ПС-338 | ф-21,16,4,11 | ОВБ СЭС | 45 | [6 empty] | 2.759
34 | ОАО "Мурманская горэлектросеть" (г.Мурманск) ОАО МОЭСК | ПС-302 | ф-5 | ОВБ СЭС | 45 | [7 empty] | 0.083
35 | ОАО "Мурманская горэлектросеть" (г.Мурманск) ОАО МОЭСК | ПС-389 | ф-35 | ОВБ СЭС | 45 | [9 empty] | 1.184
36 | ОАО "Мурманский морской торговый порт" | ПС-301 | ф-19 (ТП 20), 44 (ТП ФТП) в сетях | ОВБп | 20 | [7 empty] | 1.57
37 | Филиал "35 СРЗ" ОАО "ЦС""Звездочка" | ПС-388 ПС-306 | ф-8,9 в сетях ф-29,31,32 в сетях | ОВБп | 40 | [6 empty] | 1.766
38 | ООО "Кольская тепловая компания" | ПС-417 ПС-320 | ф3,4,7,8 (РП-17) ф3,8 (РП-3) | ОВБ СЭС | 30 |  |  |  |  | 0.18
39 | РЭС "Североморский" филиала "Кольский" ОАО "Оборонэнерго" | ПС-2 | ф-14,38,22 | ОП ПС-2 | 5 | [8 empty] | 0.71
40 | РЭС "Североморский" филиала "Кольский" ОАО "Оборонэнерго" | ПС-2 | ф-34,9,4,24,2,30 | ОВБ п | 30 | [8 empty] | 2.71
41 | РЭС "Североморский" филиала "Кольский" ОАО "Оборонэнерго" | ПС-319 | ф-4 | ОВБ п | 40 | [5 empty] | 0.22
42 | РЭС "Североморский" филиала "Кольский" ОАО "Оборонэнерго" | ПС-56 | ф-4 | ОП ПС-2 | 5 | [5 empty] | 0.1
43 | РЭС "Североморский" филиала "Кольский" ОАО "Оборонэнерго" | ПС-326 | ф-10,14,15,19,24 | ОП ПС-2 | 10 | [9 empty] | 1.12
44 | РЭС "Александровский" филиала "Кольский" ОАО "Оборонэнерго" | ТЦ-302, ТЦ-640, ТП-9, КТП-82, КТП-81,ТП-23 | 35, 6кВ в сетях | ОП ОВБ п | 30 | [6 empty] | 0.76 | 0.1 | 0.567 | 0.658
45 | Головной филиал СРЗ «Нерпа» ОАО «ЦС" «Звездочка» | ПС-29 | ф-26 | ОП-29 | 5 | [8 empty] | 0.561
46 | УМПП "Горэлектросеть" ЗАТО г.Александровск | ПС-387 | ф-15,17 | ОВБп | 20 | [7 empty] | 0.978
47 | Район г. Ковдора энергосистемы Мурманской области
48 | ОАО "Ковдорский ГОК" | ПС-40А, 40Б,40В | сеть потребителя | ОПп | 5 |  |  |  | 0.55
49 | ОАО "Ковдорский ГОК" | ПС-40А, 40Б,40В | сеть потребителя | ОПп | 5 | [8 empty] | 10
50 | ОАО "Ковдорский ГОК" | ПС-40А, 40Б,40В | сеть потребителя | ОПп | 20 | [8 empty] | 18
[5 empty] | до 5 мин | 16.91 | 22.75 | 26.58 | 0.57 | 0 | 0.1 | 0 | 1.149 | 11.271 | 19.5
ИТОГО |  |  |  |  | до 5 мин | 16.91 | 39.66 | 66.24 | 66.81 | 66.81 | 66.91 | 66.91 | 68.059 | 79.33 | 98.83
[5 empty] | до 20 мин | 16.91 | 22.75 | 34.64 | 22.885 | 0 | 0.1 | 0 | 3.697 | 29.271 | 25.05
[5 empty] | до 20 мин | 16.91 | 39.66 | 74.3 | 97.185 | 97.185 | 97.285 | 97.285 | 100.982 | 130.253 | 155.303
[6 empty] | 16.91 | 22.75 | 34.64 | 23.185 | 19.793 | 23.82 | 24.466 | 12.879 | 36.548 | 28.012
[5 empty] | всего | 16.91 | 39.66 | 74.3 | 97.485 | 117.278 | 141.098 | 165.564 | 178.443 | 214.991 | 243.003
[5 empty] | всего по ДУ | 0 | 0 | 0 | 0 | 0 | 0 | 0 | 1.149 | 0 | 0
[5 empty] | всего по ДУ | 0 | 0 | 0 | 0 | 0 | 0 | 0 | 1.149 | 1.149 | 1.149
| по северному, северо - западному району Мурманской области |  |  |  | до 5 мин | 16.91 | 22.75 | 12.58 | 0.02 | 0 | 0.1 | 0 | 1.149 | 1.271 | 0
в т.ч. по северному, северо - западному районам энергосистемы Мурманской области |  |  |  |  | до 5 мин | 16.91 | 39.66 | 52.24 | 52.26 | 52.26 | 52.36 | 52.36 | 53.509 | 54.78 | 54.78
[5 empty] | до 20 мин | 16.91 | 22.75 | 12.58 | 0.02 | 0 | 0.1 | 0 | 3.697 | 1.271 | 0
[5 empty] | до 20 мин | 16.91 | 39.66 | 52.24 | 52.26 | 52.26 | 52.36 | 52.36 | 56.057 | 57.328 | 57.328
[5 empty] | всего | 16.91 | 22.75 | 12.58 | 0.02 | 1.073 | 0.32 | 13.066 | 9.479 | 4.548 | 2.962
[5 empty] | всего | 16.91 | 39.66 | 52.24 | 52.26 | 53.333 | 53.653 | 66.719 | 76.198 | 80.746 | 83.708
[5 empty] | всего по ДУ | 0 | 0 | 0 | 0 | 0 | 0 | 0 | 1.149 | 0 | 0
[5 empty] | всего по ДУ | 0 | 0 | 0 | 0 | 0 | 0 | 0 | 2.7 | 2.7 | 2.7
| по району г.Ковдора Мурманской области |  |  |  | до 5 мин | 0 | 0 | 0 | 0.55 | 0 | 0 | 0 | 0 | 10 | 0
в т.ч. по району г. Ковдора энергосистемы Мурманской области |  |  |  |  | до 5 мин | 0 | 0 | 0 | 0.55 | 0.55 | 0.55 | 0.55 | 0.55 | 10.55 | 10.55
[5 empty] | до 20 мин | 0 | 0 | 0 | 0.55 | 0 | 0 | 0 | 0 | 28 | 0
[5 empty] | до 20 мин | 0 | 0 | 0 | 0.55 | 0.55 | 0.55 | 0.55 | 0.55 | 28.55 | 28.55
[5 empty] | всего | 0 | 0 | 0 | 0.55 | 0.55 | 0.55 | 0.55 | 0.55 | 28.55 | 28.55
[5 empty] | всего по ДУ | 0 | 0 | 0 | 0 | 0 | 0 | 0 | 0 | 0 | 0
1. Величина потребления электрической мощности потребителей, указанная в графике, определена для условий прохождения максимума нагрузок при среднесуточных температурах наружного воздуха соответствующих температуре наиболее холодной пятидневки с обеспеченностью 0,92 (-30,8°С)
Первый заместитель директора - Главный инженер Филиала ПАО "МРСК Северо-Запада" "Колэнерго" С.А.Зайц.
Быкова 2026

## 3
| СОГЛАСОВАНО |  | СОГЛАСОВАНО | [5 empty] | УТВЕРДЖАЮ
Министр энергетики и |  |  | Директор Филиала | [5 empty] | Директор филиала ПАО "МРСК Северо-Запада"
ЖКХ Мурманской обл. |  |  | ОАО "СО ЕЭС" Кольское РДУ | [5 empty] | "Колэнерго"
______________ В.Н.Гноевский. |  |  | ______________ О.В.Подзоров. | [5 empty] | ______________ А.Ю.Горохов.
_____________ 2015г. |  |  | ______________ 2015г. | [5 empty] | ______________ 2015г.
ГРАФИК
временного отключения потребления на 2015/2016гг.
по Филиалу ПАО «МРСК Северо-Запада» «Колэнерго» на территории Мурманской области
03-00
№ п/п | Потребитель | Наименование подстанции | Наименование фидера | способ ввода отключения по графику | время отключения (мин.) | очереди ограничения, МВт
[6 empty] | I | II | III | IV | V | VI | VII | VIII | IX | X
1 | АО "Олкон" | ПС-30 | ф-31 | ОВБ ЦЭС | 10 |  |  |  | 3.82
2 | АО "Олкон" | ПС-30 | ШП-2 | ОВБ ЦЭС | 10 |  |  |  | 10
3 | АО "Олкон" | ПС330 Оленегорск | Л-99, Л-100 на ПС110 кВ Хариус - Озеро | ОВБ п | 15 |  |  | 1.3
4 | АО "Олкон" | ПС330 Оленегорск | Л-62 на ПС-37А | ОВБ п | 15 |  |  | 0.65
5 | ОАО "Оленегорский Механический Завод" | ПС-96 | ф-3,4,7,8,24,25,26,27 | ОВБ п | 30 | [8 empty] | 4
6 | ОАО "Мончегорские электрические сети" | ПС-370 (11Б) | сеть потребителя | ОВБп | 40 |  |  |  | 0.3 | 1 | 1.5
| МБУ "СЕЗ МО сп Пушной" | ПС-54 | сеть потребителя | ОП ПС-54 | 15 |  |  |  | 0
7 | ООО "ЛГОК" | ПС-31 | сеть потребителя | ОПп | 15 |  |  |  | 1.6
8 | ЗАО "Северо -Западная Фосфорная Компания" | ПС -150 кВ "Олений ручей" | сеть потребителя (по ОЛ-195, 196) | ОВБп | 30 | [5 empty] | 6.51
9 | ОАО "Апатит" | ПС-38,39,90 Апатит | Промплощадки | ОВБп | 30 |  |  |  |  | 17.62 | 15.4 | 11.4 | 3.4
10 | Кольская АЭС | КАЭС | электрокотельная (сеть потребителя) | ОП КАЭС | 5 |  |  | 14
49 | ОАО "Ковдорслюда" | ПС-40А ПС-41А | ф-21,23,40,44 ф-22,25 | ОВБп | 20 |  |  |  |  | 0
11 | филиал ОАО "СУАЛ" КАЗ-СУАЛ | ГЭС-3 | КПП-1,КПП-2 в сетях | ОП КАЗ | 5 | [9 empty] | 19.5
12 | АО "Кольская ГМК" пл.Мончегорск | РП-8 КГМК от ПС-11А | ЭП №1 (Ф22,21 от ПС-11А) | ОВБ КГМК | 20 |  |  | 6.72
13 | АО "Кольская ГМК" пл.Мончегорск | РП-8 КГМК от ПС-11А | ЭП №2 (Ф-22,21 от ПС-11А) | ОВБ КГМК | 20 |  |  |  |  | 0
14 | АО "Кольская ГМК" пл.Мончегорск | ПС-11Б | ЭП №3 (Ф22) | ОП КГМК | 20 |  |  |  | 6.49
15 | АО "Кольская ГМК" пл.Мончегорск | ПС-11Б | миксер №3 ( Ф35) | ОП КГМК | 20 |  |  |  | 0.44
16 | АО "Кольская ГМК" пл.Мончегорск | КГМК ГПП-11Г | минпрок (ф-5) | ОП КГМК | 20 |  |  |  | 1.78
17 | АО "Кольская ГМК" пл.Мончегорск | РП-14 КГМК от ПС-11А | ф-3,14,23,31 | ОП КГМК | 20 | [9 empty] | 5.5
18 | Северный, северо -западный районы энергосистемы Мурманской области
19 | АО "Кольская ГМК" пл. Заполярный-Никель | ПС-21 | ф-18 | ОП СЭС | 5 |  |  |  | 0.002
20 | АО "Кольская ГМК" пл. Заполярный-Никель | ТП-94 КГМК от ПС-20а | ЭП №4 (М-82 от ПС-20А) | ОВБ КГМК | 5 | 18.02
21 | АО "Кольская ГМК" пл. Заполярный-Никель | ТП-93 КГМК от ПС-20а | ЭП №3 (М-81 от ПС-20А) | ОВБ КГМК | 5 |  | 15.87
22 | АО "Кольская ГМК" пл. Заполярный-Никель | ТП-95 КГМК от ПС-20а | ЭП №5 (М-86 от ПС-20А) | ОВБ КГМК | 5 |  |  | 17.88
23 | филиал ОАО "Мурманэнергосбыт" "Заполярная горэлектросеть" | ПС-20 ПС-52 | ф-23, 33 ф-74,61,76,73 в сетях | ОВБп | 40 | [7 empty] | 3.2
24 | ОАО "Инвест Проект Лимитед" | ПС-5 | ф-29/1 | ОВБ потребителя | 30 |  |  |  |  | 0.854
25 | ОАО "Мурманский морской рыбный порт" (ММРП ) | ПС-5, ПС-57 | ф-15,22,28 в сетях, ф-16,9,18 в сетях | ОП п | 30 | [6 empty] | 3.7
26 | ООО "Мурманская судоверфь-Энергосеть" | ПС-57 | ф-11,12 | ДУ | 5 | [7 empty] | 1.069
27 | ОАО "Мурманская горэлектросеть" (г.Мурманск) ОАО МОЭСК | ПС-57 | ф-22 | ДУ | 5 | [7 empty] | 0.076
28 | ОАО "Мурманская горэлектросеть" (г.Мурманск) ОАО МОЭСК | ПС-64 | ф-9 | ОВБ СЭС | 45 | [6 empty] | 0.232
29 | ОАО "Мурманская горэлектросеть" (г.Мурманск) ОАО МОЭСК | ПС-341 | ф-19 | ОВБ СЭС | 45 | [6 empty] | 0.9
30 | ОАО "Мурманская горэлектросеть" (г.Мурманск) ОАО МОЭСК | ПС-335 | ф-4,8,19 | ОВБ СЭС | 45 | [7 empty] | 1.996
31 | ОАО "Мурманская горэлектросеть" (г.Мурманск) ОАО МОЭСК | ПС-4 | ф-35 | ОВБ СЭС | 45 | [6 empty] | 0.604
32 | ОАО "Мурманская горэлектросеть" (г.Мурманск) ОАО МОЭСК | ПС-400 | ф-13,20 | ОВБ СЭС | 45 | [6 empty] | 1.947
33 | ОАО "Мурманская горэлектросеть" (г.Мурманск) ОАО МОЭСК | ПС-338 | ф-21,16,4,11 | ОВБ СЭС | 45 | [6 empty] | 2.573
34 | ОАО "Мурманская горэлектросеть" (г.Мурманск) ОАО МОЭСК | ПС-302 | ф-5 | ОВБ СЭС | 45 | [7 empty] | 0.08
35 | ОАО "Мурманская горэлектросеть" (г.Мурманск) ОАО МОЭСК | ПС-389 | ф-35 | ОВБ СЭС | 45 | [9 empty] | 1.027
36 | ОАО "Мурманский морской торговый порт" | ПС-301 | ф-19 (ТП 20), 44 (ТП ФТП) в сетях | ОВБп | 20 | [7 empty] | 1.47
37 | Филиал "35 СРЗ" ОАО "ЦС""Звездочка" | ПС-388 ПС-306 | ф-8,9 в сетях ф-29,31,32 в сетях | ОВБп | 40 | [6 empty] | 1.74
38 | ООО "Кольская тепловая компания" | ПС-417 ПС-320 | ф3,4,7,8 (РП-17) ф3,8 (РП-3) | ОВБ СЭС | 30 |  |  |  |  | 0.1
39 | РЭС "Североморский" филиала "Кольский" ОАО "Оборонэнерго" | ПС-2 | ф-14,38,22 | ОП ПС-2 | 5 | [8 empty] | 0.73
40 | РЭС "Североморский" филиала "Кольский" ОАО "Оборонэнерго" | ПС-2 | ф-34,9,4,24,2,30 | ОВБ п | 30 | [8 empty] | 2.61
41 | РЭС "Североморский" филиала "Кольский" ОАО "Оборонэнерго" | ПС-319 | ф-4 | ОВБ п | 40 | [5 empty] | 0.22
42 | РЭС "Североморский" филиала "Кольский" ОАО "Оборонэнерго" | ПС-56 | ф-4 | ОП ПС-2 | 5 | [5 empty] | 0.1
43 | РЭС "Североморский" филиала "Кольский" ОАО "Оборонэнерго" | ПС-326 | ф-10,14,15,19,24 | ОП ПС-2 | 10 | [9 empty] | 0.78
44 | РЭС "Александровский" филиала "Кольский" ОАО "Оборонэнерго" | ТЦ-302, ТЦ-640, ТП-9, КТП-82, КТП-81,ТП-23 | 35, 6кВ в сетях | ОП ОВБ п | 30 | [6 empty] | 0.74 | 0.1 | 0.567 | 0.658
45 | Головной филиал СРЗ «Нерпа» ОАО «ЦС" «Звездочка» | ПС-29 | ф-26 | ОП-29 | 5 | [8 empty] | 0.567
46 | УМПП "Горэлектросеть" ЗАТО г.Александровск | ПС-387 | ф-15,17 | ОВБп | 20 | [7 empty] | 0.922
47 | Район г. Ковдора энергосистемы Мурманской области
48 | ОАО "Ковдорский ГОК" | ПС-40А, 40Б,40В | сеть потребителя | ОПп | 5 |  |  |  | 0.55
49 | ОАО "Ковдорский ГОК" | ПС-40А, 40Б,40В | сеть потребителя | ОПп | 5 | [8 empty] | 10
50 | ОАО "Ковдорский ГОК" | ПС-40А, 40Б,40В | сеть потребителя | ОПп | 20 | [8 empty] | 18
[5 empty] | до 5 мин | 18.02 | 15.87 | 31.88 | 0.552 | 0 | 0.1 | 0 | 1.145 | 11.297 | 19.5
ИТОГО |  |  |  |  | до 5 мин | 18.02 | 33.89 | 65.77 | 66.322 | 66.322 | 66.422 | 66.422 | 67.567 | 78.864 | 98.364
[5 empty] | до 20 мин | 18.02 | 15.87 | 40.55 | 24.682 | 0 | 0.1 | 0 | 3.537 | 29.297 | 25
[5 empty] | до 20 мин | 18.02 | 33.89 | 74.44 | 99.122 | 99.122 | 99.222 | 99.222 | 102.759 | 132.056 | 157.056
[6 empty] | 18.02 | 15.87 | 40.55 | 24.982 | 19.574 | 23.73 | 23.836 | 12.313 | 36.474 | 27.465
[5 empty] | всего | 18.02 | 33.89 | 74.44 | 99.422 | 118.996 | 142.726 | 166.562 | 178.875 | 215.349 | 242.814
[5 empty] | всего по ДУ | 0 | 0 | 0 | 0 | 0 | 0 | 0 | 1.145 | 0 | 0
[5 empty] | всего по ДУ | 0 | 0 | 0 | 0 | 0 | 0 | 0 | 1.145 | 1.145 | 1.145
| по северному, северо - западному району Мурманской области |  |  |  | до 5 мин | 18.02 | 15.87 | 17.88 | 0.002 | 0 | 0.1 | 0 | 1.145 | 1.297 | 0
в т.ч. по северному, северо - западному районам энергосистемы Мурманской области |  |  |  |  | до 5 мин | 18.02 | 33.89 | 51.77 | 51.772 | 51.772 | 51.872 | 51.872 | 53.017 | 54.314 | 54.314
[5 empty] | до 20 мин | 18.02 | 15.87 | 17.88 | 0.002 | 0 | 0.1 | 0 | 3.537 | 1.297 | 0
[5 empty] | до 20 мин | 18.02 | 33.89 | 51.77 | 51.772 | 51.772 | 51.872 | 51.872 | 55.409 | 56.706 | 56.706
[5 empty] | всего | 18.02 | 15.87 | 17.88 | 0.002 | 0.954 | 0.32 | 12.436 | 8.913 | 4.474 | 2.465
[5 empty] | всего | 18.02 | 33.89 | 51.77 | 51.772 | 52.726 | 53.046 | 65.482 | 74.395 | 78.869 | 81.334
[5 empty] | всего по ДУ | 0 | 0 | 0 | 0 | 0 | 0 | 0 | 1.145 | 0 | 0
[5 empty] | всего по ДУ | 0 | 0 | 0 | 0 | 0 | 0 | 0 | 2.7 | 2.7 | 2.7
| по району г.Ковдора Мурманской области |  |  |  | до 5 мин | 0 | 0 | 0 | 0.55 | 0 | 0 | 0 | 0 | 10 | 0
в т.ч. по району г. Ковдора энергосистемы Мурманской области |  |  |  |  | до 5 мин | 0 | 0 | 0 | 0.55 | 0.55 | 0.55 | 0.55 | 0.55 | 10.55 | 10.55
[5 empty] | до 20 мин | 0 | 0 | 0 | 0.55 | 0 | 0 | 0 | 0 | 28 | 0
[5 empty] | до 20 мин | 0 | 0 | 0 | 0.55 | 0.55 | 0.55 | 0.55 | 0.55 | 28.55 | 28.55
[5 empty] | всего | 0 | 0 | 0 | 0.55 | 0.55 | 0.55 | 0.55 | 0.55 | 28.55 | 28.55
[5 empty] | всего по ДУ | 0 | 0 | 0 | 0 | 0 | 0 | 0 | 0 | 0 | 0
1. Величина потребления электрической мощности потребителей, указанная в графике, определена для условий прохождения максимума нагрузок при среднесуточных температурах наружного воздуха соответствующих температуре наиболее холодной пятидневки с обеспеченностью 0,92 (-30,8°С)
Первый заместитель директора - Главный инженер Филиала ПАО "МРСК Северо-Запада" "Колэнерго" С.А.Зайц.
Быкова 2026

## 4
| СОГЛАСОВАНО |  | СОГЛАСОВАНО | [5 empty] | УТВЕРДЖАЮ
Министр энергетики и |  |  | Директор Филиала | [5 empty] | Директор филиала ПАО "МРСК Северо-Запада"
ЖКХ Мурманской обл. |  |  | ОАО "СО ЕЭС" Кольское РДУ | [5 empty] | "Колэнерго"
______________ В.Н.Гноевский. |  |  | ______________ О.В.Подзоров. | [5 empty] | ______________ А.Ю.Горохов.
_____________ 2015г. |  |  | ______________ 2015г. | [5 empty] | ______________ 2015г.
ГРАФИК
временного отключения потребления на 2015/2016гг.
по Филиалу ПАО «МРСК Северо-Запада» «Колэнерго» на территории Мурманской области
04-00
№ п/п | Потребитель | Наименование подстанции | Наименование фидера | способ ввода отключения по графику | время отключения (мин.) | очереди ограничения, МВт
[6 empty] | I | II | III | IV | V | VI | VII | VIII | IX | X
1 | АО "Олкон" | ПС-30 | ф-31 | ОВБ ЦЭС | 10 |  |  |  | 3.826
2 | АО "Олкон" | ПС-30 | ШП-2 | ОВБ ЦЭС | 10 |  |  |  | 9.788
3 | АО "Олкон" | ПС330 Оленегорск | Л-99, Л-100 на ПС110 кВ Хариус - Озеро | ОВБ п | 15 |  |  | 1.3
4 | АО "Олкон" | ПС330 Оленегорск | Л-62 на ПС-37А | ОВБ п | 15 |  |  | 0.65
5 | ОАО "Оленегорский Механический Завод" | ПС-96 | ф-3,4,7,8,24,25,26,27 | ОВБ п | 30 | [8 empty] | 2.652
6 | ОАО "Мончегорские электрические сети" | ПС-370 (11Б) | сеть потребителя | ОВБп | 40 |  |  |  | 0.3 | 1.1 | 1.5
| МБУ "СЕЗ МО сп Пушной" | ПС-54 | сеть потребителя | ОП ПС-54 | 15 |  |  |  | 0
7 | ООО "ЛГОК" | ПС-31 | сеть потребителя | ОПп | 15 |  |  |  | 1.6
8 | ЗАО "Северо -Западная Фосфорная Компания" | ПС -150 кВ "Олений ручей" | сеть потребителя (по ОЛ-195, 196) | ОВБп | 30 | [5 empty] | 6.6
9 | ОАО "Апатит" | ПС-38,39,90 Апатит | Промплощадки | ОВБп | 30 |  |  |  |  | 17.62 | 15.4 | 11.4 | 3.4
10 | Кольская АЭС | КАЭС | электрокотельная (сеть потребителя) | ОП КАЭС | 5 |  |  | 14
49 | ОАО "Ковдорслюда" | ПС-40А ПС-41А | ф-21,23,40,44 ф-22,25 | ОВБп | 20 |  |  |  |  | 0
11 | филиал ОАО "СУАЛ" КАЗ-СУАЛ | ГЭС-3 | КПП-1,КПП-2 в сетях | ОП КАЗ | 5 | [9 empty] | 19.5
12 | АО "Кольская ГМК" пл.Мончегорск | РП-8 КГМК от ПС-11А | ЭП №1 (Ф22,21 от ПС-11А) | ОВБ КГМК | 20 |  |  | 7.61
13 | АО "Кольская ГМК" пл.Мончегорск | РП-8 КГМК от ПС-11А | ЭП №2 (Ф-22,21 от ПС-11А) | ОВБ КГМК | 20 |  |  |  |  | 0
14 | АО "Кольская ГМК" пл.Мончегорск | ПС-11Б | ЭП №3 (Ф22) | ОП КГМК | 20 |  |  |  | 9.94
15 | АО "Кольская ГМК" пл.Мончегорск | ПС-11Б | миксер №3 ( Ф35) | ОП КГМК | 20 |  |  |  | 0.11
16 | АО "Кольская ГМК" пл.Мончегорск | КГМК ГПП-11Г | минпрок (ф-5) | ОП КГМК | 20 |  |  |  | 1.78
17 | АО "Кольская ГМК" пл.Мончегорск | РП-14 КГМК от ПС-11А | ф-3,14,23,31 | ОП КГМК | 20 | [9 empty] | 5.463
18 | Северный, северо -западный районы энергосистемы Мурманской области
19 | АО "Кольская ГМК" пл. Заполярный-Никель | ПС-21 | ф-18 | ОП СЭС | 5 |  |  |  | 0.02
20 | АО "Кольская ГМК" пл. Заполярный-Никель | ТП-94 КГМК от ПС-20а | ЭП №4 (М-82 от ПС-20А) | ОВБ КГМК | 5 | 15.83
21 | АО "Кольская ГМК" пл. Заполярный-Никель | ТП-93 КГМК от ПС-20а | ЭП №3 (М-81 от ПС-20А) | ОВБ КГМК | 5 |  | 16.94
22 | АО "Кольская ГМК" пл. Заполярный-Никель | ТП-95 КГМК от ПС-20а | ЭП №5 (М-86 от ПС-20А) | ОВБ КГМК | 5 |  |  | 17.59
23 | филиал ОАО "Мурманэнергосбыт" "Заполярная горэлектросеть" | ПС-20 ПС-52 | ф-23, 33 ф-74,61,76,73 в сетях | ОВБп | 40 | [7 empty] | 3.2
24 | ОАО "Инвест Проект Лимитед" | ПС-5 | ф-29/1 | ОВБ потребителя | 30 |  |  |  |  | 0.837
25 | ОАО "Мурманский морской рыбный порт" (ММРП ) | ПС-5, ПС-57 | ф-15,22,28 в сетях, ф-16,9,18 в сетях | ОП п | 30 | [6 empty] | 3.7
26 | ООО "Мурманская судоверфь-Энергосеть" | ПС-57 | ф-11,12 | ДУ | 5 | [7 empty] | 1.097
27 | ОАО "Мурманская горэлектросеть" (г.Мурманск) ОАО МОЭСК | ПС-57 | ф-22 | ДУ | 5 | [7 empty] | 0.074
28 | ОАО "Мурманская горэлектросеть" (г.Мурманск) ОАО МОЭСК | ПС-64 | ф-9 | ОВБ СЭС | 45 | [6 empty] | 0.201
29 | ОАО "Мурманская горэлектросеть" (г.Мурманск) ОАО МОЭСК | ПС-341 | ф-19 | ОВБ СЭС | 45 | [6 empty] | 0.85
30 | ОАО "Мурманская горэлектросеть" (г.Мурманск) ОАО МОЭСК | ПС-335 | ф-4,8,19 | ОВБ СЭС | 45 | [7 empty] | 1.921
31 | ОАО "Мурманская горэлектросеть" (г.Мурманск) ОАО МОЭСК | ПС-4 | ф-35 | ОВБ СЭС | 45 | [6 empty] | 0.57
32 | ОАО "Мурманская горэлектросеть" (г.Мурманск) ОАО МОЭСК | ПС-400 | ф-13,20 | ОВБ СЭС | 45 | [6 empty] | 1.874
33 | ОАО "Мурманская горэлектросеть" (г.Мурманск) ОАО МОЭСК | ПС-338 | ф-21,16,4,11 | ОВБ СЭС | 45 | [6 empty] | 2.462
34 | ОАО "Мурманская горэлектросеть" (г.Мурманск) ОАО МОЭСК | ПС-302 | ф-5 | ОВБ СЭС | 45 | [7 empty] | 0.081
35 | ОАО "Мурманская горэлектросеть" (г.Мурманск) ОАО МОЭСК | ПС-389 | ф-35 | ОВБ СЭС | 45 | [9 empty] | 0.953
36 | ОАО "Мурманский морской торговый порт" | ПС-301 | ф-19 (ТП 20), 44 (ТП ФТП) в сетях | ОВБп | 20 | [7 empty] | 0.68
37 | Филиал "35 СРЗ" ОАО "ЦС""Звездочка" | ПС-388 ПС-306 | ф-8,9 в сетях ф-29,31,32 в сетях | ОВБп | 40 | [6 empty] | 1.732
38 | ООО "Кольская тепловая компания" | ПС-417 ПС-320 | ф3,4,7,8 (РП-17) ф3,8 (РП-3) | ОВБ СЭС | 30 |  |  |  |  | 0.1
39 | РЭС "Североморский" филиала "Кольский" ОАО "Оборонэнерго" | ПС-2 | ф-14,38,22 | ОП ПС-2 | 5 | [8 empty] | 0.72
40 | РЭС "Североморский" филиала "Кольский" ОАО "Оборонэнерго" | ПС-2 | ф-34,9,4,24,2,30 | ОВБ п | 30 | [8 empty] | 2.61
41 | РЭС "Североморский" филиала "Кольский" ОАО "Оборонэнерго" | ПС-319 | ф-4 | ОВБ п | 40 | [5 empty] | 0.22
42 | РЭС "Североморский" филиала "Кольский" ОАО "Оборонэнерго" | ПС-56 | ф-4 | ОП ПС-2 | 5 | [5 empty] | 0.1
43 | РЭС "Североморский" филиала "Кольский" ОАО "Оборонэнерго" | ПС-326 | ф-10,14,15,19,24 | ОП ПС-2 | 10 | [9 empty] | 0.76
44 | РЭС "Александровский" филиала "Кольский" ОАО "Оборонэнерго" | ТЦ-302, ТЦ-640, ТП-9, КТП-82, КТП-81,ТП-23 | 35, 6кВ в сетях | ОП ОВБ п | 30 | [6 empty] | 0.78 | 0.12 | 0.567 | 0.658
45 | Головной филиал СРЗ «Нерпа» ОАО «ЦС" «Звездочка» | ПС-29 | ф-26 | ОП-29 | 5 | [8 empty] | 0.564
46 | УМПП "Горэлектросеть" ЗАТО г.Александровск | ПС-387 | ф-15,17 | ОВБп | 20 | [7 empty] | 0.899
47 | Район г. Ковдора энергосистемы Мурманской области
48 | ОАО "Ковдорский ГОК" | ПС-40А, 40Б,40В | сеть потребителя | ОПп | 5 |  |  |  | 0.55
49 | ОАО "Ковдорский ГОК" | ПС-40А, 40Б,40В | сеть потребителя | ОПп | 5 | [8 empty] | 10
50 | ОАО "Ковдорский ГОК" | ПС-40А, 40Б,40В | сеть потребителя | ОПп | 20 | [8 empty] | 18
[5 empty] | до 5 мин | 15.83 | 16.94 | 31.59 | 0.57 | 0 | 0.1 | 0 | 1.171 | 11.284 | 19.5
ИТОГО |  |  |  |  | до 5 мин | 15.83 | 32.77 | 64.36 | 64.93 | 64.93 | 65.03 | 65.03 | 66.201 | 77.485 | 96.985
[5 empty] | до 20 мин | 15.83 | 16.94 | 41.15 | 27.614 | 0 | 0.1 | 0 | 2.75 | 29.284 | 24.963
[5 empty] | до 20 мин | 15.83 | 32.77 | 73.92 | 101.534 | 101.534 | 101.634 | 101.634 | 104.384 | 133.668 | 158.631
[6 empty] | 15.83 | 16.94 | 41.15 | 27.914 | 19.657 | 23.82 | 23.569 | 11.472 | 35.113 | 27.334
[5 empty] | всего | 15.83 | 32.77 | 73.92 | 101.834 | 121.491 | 145.311 | 168.88 | 180.352 | 215.465 | 242.799
[5 empty] | всего по ДУ | 0 | 0 | 0 | 0 | 0 | 0 | 0 | 1.171 | 0 | 0
[5 empty] | всего по ДУ | 0 | 0 | 0 | 0 | 0 | 0 | 0 | 1.171 | 1.171 | 1.171
| по северному, северо - западному району Мурманской области |  |  |  | до 5 мин | 15.83 | 16.94 | 17.59 | 0.02 | 0 | 0.1 | 0 | 1.171 | 1.284 | 0
в т.ч. по северному, северо - западному районам энергосистемы Мурманской области |  |  |  |  | до 5 мин | 15.83 | 32.77 | 50.36 | 50.38 | 50.38 | 50.48 | 50.48 | 51.651 | 52.935 | 52.935
[5 empty] | до 20 мин | 15.83 | 16.94 | 17.59 | 0.02 | 0 | 0.1 | 0 | 2.75 | 1.284 | 0
[5 empty] | до 20 мин | 15.83 | 32.77 | 50.36 | 50.38 | 50.38 | 50.48 | 50.48 | 53.23 | 54.514 | 54.514
[5 empty] | всего | 15.83 | 16.94 | 17.59 | 0.02 | 0.937 | 0.32 | 12.169 | 8.072 | 4.461 | 2.371
[5 empty] | всего | 15.83 | 32.77 | 50.36 | 50.38 | 51.317 | 51.637 | 63.806 | 71.878 | 76.339 | 78.71
[5 empty] | всего по ДУ | 0 | 0 | 0 | 0 | 0 | 0 | 0 | 1.171 | 0 | 0
[5 empty] | всего по ДУ | 0 | 0 | 0 | 0 | 0 | 0 | 0 | 2.7 | 2.7 | 2.7
| по району г.Ковдора Мурманской области |  |  |  | до 5 мин | 0 | 0 | 0 | 0.55 | 0 | 0 | 0 | 0 | 10 | 0
в т.ч. по району г. Ковдора энергосистемы Мурманской области |  |  |  |  | до 5 мин | 0 | 0 | 0 | 0.55 | 0.55 | 0.55 | 0.55 | 0.55 | 10.55 | 10.55
[5 empty] | до 20 мин | 0 | 0 | 0 | 0.55 | 0 | 0 | 0 | 0 | 28 | 0
[5 empty] | до 20 мин | 0 | 0 | 0 | 0.55 | 0.55 | 0.55 | 0.55 | 0.55 | 28.55 | 28.55
[5 empty] | всего | 0 | 0 | 0 | 0.55 | 0.55 | 0.55 | 0.55 | 0.55 | 28.55 | 28.55
[5 empty] | всего по ДУ | 0 | 0 | 0 | 0 | 0 | 0 | 0 | 0 | 0 | 0
1. Величина потребления электрической мощности потребителей, указанная в графике, определена для условий прохождения максимума нагрузок при среднесуточных температурах наружного воздуха соответствующих температуре наиболее холодной пятидневки с обеспеченностью 0,92 (-30,8°С)
Первый заместитель директора - Главный инженер Филиала ПАО "МРСК Северо-Запада" "Колэнерго" С.А.Зайц.
Быкова 2026

## 5
| СОГЛАСОВАНО |  | СОГЛАСОВАНО | [5 empty] | УТВЕРДЖАЮ
Министр энергетики и |  |  | Директор Филиала | [5 empty] | Директор филиала ПАО "МРСК Северо-Запада"
ЖКХ Мурманской обл. |  |  | ОАО "СО ЕЭС" Кольское РДУ | [5 empty] | "Колэнерго"
______________ В.Н.Гноевский. |  |  | ______________ О.В.Подзоров. | [5 empty] | ______________ А.Ю.Горохов.
_____________ 2015г. |  |  | ______________ 2015г. | [5 empty] | ______________ 2015г.
ГРАФИК
временного отключения потребления на 2015/2016гг.
по Филиалу ПАО «МРСК Северо-Запада» «Колэнерго» на территории Мурманской области
05-00
№ п/п | Потребитель | Наименование подстанции | Наименование фидера | способ ввода отключения по графику | время отключения (мин.) | очереди ограничения, МВт
[6 empty] | I | II | III | IV | V | VI | VII | VIII | IX | X
1 | АО "Олкон" | ПС-30 | ф-31 | ОВБ ЦЭС | 10 |  |  |  | 3.855
2 | АО "Олкон" | ПС-30 | ШП-2 | ОВБ ЦЭС | 10 |  |  |  | 9.93
3 | АО "Олкон" | ПС330 Оленегорск | Л-99, Л-100 на ПС110 кВ Хариус - Озеро | ОВБ п | 15 |  |  | 1.3
4 | АО "Олкон" | ПС330 Оленегорск | Л-62 на ПС-37А | ОВБ п | 15 |  |  | 0.65
5 | ОАО "Оленегорский Механический Завод" | ПС-96 | ф-3,4,7,8,24,25,26,27 | ОВБ п | 30 | [8 empty] | 0.934
6 | ОАО "Мончегорские электрические сети" | ПС-370 (11Б) | сеть потребителя | ОВБп | 40 |  |  |  | 0.3 | 1.1 | 1.5
| МБУ "СЕЗ МО сп Пушной" | ПС-54 | сеть потребителя | ОП ПС-54 | 15 |  |  |  | 0
7 | ООО "ЛГОК" | ПС-31 | сеть потребителя | ОПп | 15 |  |  |  | 1.6
8 | ЗАО "Северо -Западная Фосфорная Компания" | ПС -150 кВ "Олений ручей" | сеть потребителя (по ОЛ-195, 196) | ОВБп | 30 | [5 empty] | 6.57
9 | ОАО "Апатит" | ПС-38,39,90 Апатит | Промплощадки | ОВБп | 30 |  |  |  |  | 17.62 | 15.4 | 11.4 | 3.4
10 | Кольская АЭС | КАЭС | электрокотельная (сеть потребителя) | ОП КАЭС | 5 |  |  | 14
49 | ОАО "Ковдорслюда" | ПС-40А ПС-41А | ф-21,23,40,44 ф-22,25 | ОВБп | 20 |  |  |  |  | 0
11 | филиал ОАО "СУАЛ" КАЗ-СУАЛ | ГЭС-3 | КПП-1,КПП-2 в сетях | ОП КАЗ | 5 | [9 empty] | 19.5
12 | АО "Кольская ГМК" пл.Мончегорск | РП-8 КГМК от ПС-11А | ЭП №1 (Ф22,21 от ПС-11А) | ОВБ КГМК | 20 |  |  | 6.15
13 | АО "Кольская ГМК" пл.Мончегорск | РП-8 КГМК от ПС-11А | ЭП №2 (Ф-22,21 от ПС-11А) | ОВБ КГМК | 20 |  |  |  |  | 0
14 | АО "Кольская ГМК" пл.Мончегорск | ПС-11Б | ЭП №3 (Ф22) | ОП КГМК | 20 |  |  |  | 3.24
15 | АО "Кольская ГМК" пл.Мончегорск | ПС-11Б | миксер №3 ( Ф35) | ОП КГМК | 20 |  |  |  | 0.16
16 | АО "Кольская ГМК" пл.Мончегорск | КГМК ГПП-11Г | минпрок (ф-5) | ОП КГМК | 20 |  |  |  | 1.78
17 | АО "Кольская ГМК" пл.Мончегорск | РП-14 КГМК от ПС-11А | ф-3,14,23,31 | ОП КГМК | 20 | [9 empty] | 5.492
18 | Северный, северо -западный районы энергосистемы Мурманской области
19 | АО "Кольская ГМК" пл. Заполярный-Никель | ПС-21 | ф-18 | ОП СЭС | 5 |  |  |  | 0.01
20 | АО "Кольская ГМК" пл. Заполярный-Никель | ТП-94 КГМК от ПС-20а | ЭП №4 (М-82 от ПС-20А) | ОВБ КГМК | 5 | 13.9
21 | АО "Кольская ГМК" пл. Заполярный-Никель | ТП-93 КГМК от ПС-20а | ЭП №3 (М-81 от ПС-20А) | ОВБ КГМК | 5 |  | 17.14
22 | АО "Кольская ГМК" пл. Заполярный-Никель | ТП-95 КГМК от ПС-20а | ЭП №5 (М-86 от ПС-20А) | ОВБ КГМК | 5 |  |  | 16.97
23 | филиал ОАО "Мурманэнергосбыт" "Заполярная горэлектросеть" | ПС-20 ПС-52 | ф-23, 33 ф-74,61,76,73 в сетях | ОВБп | 40 | [7 empty] | 3.2
24 | ОАО "Инвест Проект Лимитед" | ПС-5 | ф-29/1 | ОВБ потребителя | 30 |  |  |  |  | 0.84
25 | ОАО "Мурманский морской рыбный порт" (ММРП ) | ПС-5, ПС-57 | ф-15,22,28 в сетях, ф-16,9,18 в сетях | ОП п | 30 | [6 empty] | 3.7
26 | ООО "Мурманская судоверфь-Энергосеть" | ПС-57 | ф-11,12 | ДУ | 5 | [7 empty] | 1.068
27 | ОАО "Мурманская горэлектросеть" (г.Мурманск) ОАО МОЭСК | ПС-57 | ф-22 | ДУ | 5 | [7 empty] | 0.072
28 | ОАО "Мурманская горэлектросеть" (г.Мурманск) ОАО МОЭСК | ПС-64 | ф-9 | ОВБ СЭС | 45 | [6 empty] | 0.203
29 | ОАО "Мурманская горэлектросеть" (г.Мурманск) ОАО МОЭСК | ПС-341 | ф-19 | ОВБ СЭС | 45 | [6 empty] | 0.844
30 | ОАО "Мурманская горэлектросеть" (г.Мурманск) ОАО МОЭСК | ПС-335 | ф-4,8,19 | ОВБ СЭС | 45 | [7 empty] | 1.946
31 | ОАО "Мурманская горэлектросеть" (г.Мурманск) ОАО МОЭСК | ПС-4 | ф-35 | ОВБ СЭС | 45 | [6 empty] | 0.563
32 | ОАО "Мурманская горэлектросеть" (г.Мурманск) ОАО МОЭСК | ПС-400 | ф-13,20 | ОВБ СЭС | 45 | [6 empty] | 1.828
33 | ОАО "Мурманская горэлектросеть" (г.Мурманск) ОАО МОЭСК | ПС-338 | ф-21,16,4,11 | ОВБ СЭС | 45 | [6 empty] | 2.433
34 | ОАО "Мурманская горэлектросеть" (г.Мурманск) ОАО МОЭСК | ПС-302 | ф-5 | ОВБ СЭС | 45 | [7 empty] | 0.083
35 | ОАО "Мурманская горэлектросеть" (г.Мурманск) ОАО МОЭСК | ПС-389 | ф-35 | ОВБ СЭС | 45 | [9 empty] | 0.883
36 | ОАО "Мурманский морской торговый порт" | ПС-301 | ф-19 (ТП 20), 44 (ТП ФТП) в сетях | ОВБп | 20 | [7 empty] | 1.24
37 | Филиал "35 СРЗ" ОАО "ЦС""Звездочка" | ПС-388 ПС-306 | ф-8,9 в сетях ф-29,31,32 в сетях | ОВБп | 40 | [6 empty] | 1.832
38 | ООО "Кольская тепловая компания" | ПС-417 ПС-320 | ф3,4,7,8 (РП-17) ф3,8 (РП-3) | ОВБ СЭС | 30 |  |  |  |  | 0.25
39 | РЭС "Североморский" филиала "Кольский" ОАО "Оборонэнерго" | ПС-2 | ф-14,38,22 | ОП ПС-2 | 5 | [8 empty] | 0.7
40 | РЭС "Североморский" филиала "Кольский" ОАО "Оборонэнерго" | ПС-2 | ф-34,9,4,24,2,30 | ОВБ п | 30 | [8 empty] | 2.61
41 | РЭС "Североморский" филиала "Кольский" ОАО "Оборонэнерго" | ПС-319 | ф-4 | ОВБ п | 40 | [5 empty] | 0.22
42 | РЭС "Североморский" филиала "Кольский" ОАО "Оборонэнерго" | ПС-56 | ф-4 | ОП ПС-2 | 5 | [5 empty] | 0.1
43 | РЭС "Североморский" филиала "Кольский" ОАО "Оборонэнерго" | ПС-326 | ф-10,14,15,19,24 | ОП ПС-2 | 10 | [9 empty] | 0.86
44 | РЭС "Александровский" филиала "Кольский" ОАО "Оборонэнерго" | ТЦ-302, ТЦ-640, ТП-9, КТП-82, КТП-81,ТП-23 | 35, 6кВ в сетях | ОП ОВБ п | 30 | [6 empty] | 0.71 | 0.12 | 0.567 | 0.658
45 | Головной филиал СРЗ «Нерпа» ОАО «ЦС" «Звездочка» | ПС-29 | ф-26 | ОП-29 | 5 | [8 empty] | 0.56
46 | УМПП "Горэлектросеть" ЗАТО г.Александровск | ПС-387 | ф-15,17 | ОВБп | 20 | [7 empty] | 0.859
47 | Район г. Ковдора энергосистемы Мурманской области
48 | ОАО "Ковдорский ГОК" | ПС-40А, 40Б,40В | сеть потребителя | ОПп | 5 |  |  |  | 0.55
49 | ОАО "Ковдорский ГОК" | ПС-40А, 40Б,40В | сеть потребителя | ОПп | 5 | [8 empty] | 10
50 | ОАО "Ковдорский ГОК" | ПС-40А, 40Б,40В | сеть потребителя | ОПп | 20 | [8 empty] | 18
[5 empty] | до 5 мин | 13.9 | 17.14 | 30.97 | 0.56 | 0 | 0.1 | 0 | 1.14 | 11.26 | 19.5
ИТОГО |  |  |  |  | до 5 мин | 13.9 | 31.04 | 62.01 | 62.57 | 62.57 | 62.67 | 62.67 | 63.81 | 75.07 | 94.57
[5 empty] | до 20 мин | 13.9 | 17.14 | 39.07 | 21.125 | 0 | 0.1 | 0 | 3.239 | 29.26 | 24.992
[5 empty] | до 20 мин | 13.9 | 31.04 | 70.11 | 91.235 | 91.235 | 91.335 | 91.335 | 94.574 | 123.834 | 148.826
[6 empty] | 13.9 | 17.14 | 39.07 | 21.425 | 19.81 | 23.79 | 23.513 | 11.988 | 33.371 | 27.393
[5 empty] | всего | 13.9 | 31.04 | 70.11 | 91.535 | 111.345 | 135.135 | 158.648 | 170.636 | 204.007 | 231.4
[5 empty] | всего по ДУ | 0 | 0 | 0 | 0 | 0 | 0 | 0 | 1.14 | 0 | 0
[5 empty] | всего по ДУ | 0 | 0 | 0 | 0 | 0 | 0 | 0 | 1.14 | 1.14 | 1.14
| по северному, северо - западному району Мурманской области |  |  |  | до 5 мин | 13.9 | 17.14 | 16.97 | 0.01 | 0 | 0.1 | 0 | 1.14 | 1.26 | 0
в т.ч. по северному, северо - западному районам энергосистемы Мурманской области |  |  |  |  | до 5 мин | 13.9 | 31.04 | 48.01 | 48.02 | 48.02 | 48.12 | 48.12 | 49.26 | 50.52 | 50.52
[5 empty] | до 20 мин | 13.9 | 17.14 | 16.97 | 0.01 | 0 | 0.1 | 0 | 3.239 | 1.26 | 0
[5 empty] | до 20 мин | 13.9 | 31.04 | 48.01 | 48.02 | 48.02 | 48.12 | 48.12 | 51.359 | 52.619 | 52.619
[5 empty] | всего | 13.9 | 17.14 | 16.97 | 0.01 | 1.09 | 0.32 | 12.113 | 8.588 | 4.437 | 2.401
[5 empty] | всего | 13.9 | 31.04 | 48.01 | 48.02 | 49.11 | 49.43 | 61.543 | 70.131 | 74.568 | 76.969
[5 empty] | всего по ДУ | 0 | 0 | 0 | 0 | 0 | 0 | 0 | 1.14 | 0 | 0
[5 empty] | всего по ДУ | 0 | 0 | 0 | 0 | 0 | 0 | 0 | 2.7 | 2.7 | 2.7
| по району г.Ковдора Мурманской области |  |  |  | до 5 мин | 0 | 0 | 0 | 0.55 | 0 | 0 | 0 | 0 | 10 | 0
в т.ч. по району г. Ковдора энергосистемы Мурманской области |  |  |  |  | до 5 мин | 0 | 0 | 0 | 0.55 | 0.55 | 0.55 | 0.55 | 0.55 | 10.55 | 10.55
[5 empty] | до 20 мин | 0 | 0 | 0 | 0.55 | 0 | 0 | 0 | 0 | 28 | 0
[5 empty] | до 20 мин | 0 | 0 | 0 | 0.55 | 0.55 | 0.55 | 0.55 | 0.55 | 28.55 | 28.55
[5 empty] | всего | 0 | 0 | 0 | 0.55 | 0.55 | 0.55 | 0.55 | 0.55 | 28.55 | 28.55
[5 empty] | всего по ДУ | 0 | 0 | 0 | 0 | 0 | 0 | 0 | 0 | 0 | 0
1. Величина потребления электрической мощности потребителей, указанная в графике, определена для условий прохождения максимума нагрузок при среднесуточных температурах наружного воздуха соответствующих температуре наиболее холодной пятидневки с обеспеченностью 0,92 (-30,8°С)
Первый заместитель директора - Главный инженер Филиала ПАО "МРСК Северо-Запада" "Колэнерго" С.А.Зайц.
Быкова 2026

## 6
| СОГЛАСОВАНО |  | СОГЛАСОВАНО | [5 empty] | УТВЕРДЖАЮ
Министр энергетики и |  |  | Директор Филиала | [5 empty] | Директор филиала ПАО "МРСК Северо-Запада"
ЖКХ Мурманской обл. |  |  | ОАО "СО ЕЭС" Кольское РДУ | [5 empty] | "Колэнерго"
______________ В.Н.Гноевский. |  |  | ______________ О.В.Подзоров. | [5 empty] | ______________ А.Ю.Горохов.
_____________ 2015г. |  |  | ______________ 2015г. | [5 empty] | ______________ 2015г.
ГРАФИК
временного отключения потребления на 2015/2016гг.
по Филиалу ПАО «МРСК Северо-Запада» «Колэнерго» на территории Мурманской области
06-00
№ п/п | Потребитель | Наименование подстанции | Наименование фидера | способ ввода отключения по графику | время отключения (мин.) | очереди ограничения, МВт
[6 empty] | I | II | III | IV | V | VI | VII | VIII | IX | X
1 | АО "Олкон" | ПС-30 | ф-31 | ОВБ ЦЭС | 10 |  |  |  | 3.856
2 | АО "Олкон" | ПС-30 | ШП-2 | ОВБ ЦЭС | 10 |  |  |  | 10
3 | АО "Олкон" | ПС330 Оленегорск | Л-99, Л-100 на ПС110 кВ Хариус - Озеро | ОВБ п | 15 |  |  | 1.3
4 | АО "Олкон" | ПС330 Оленегорск | Л-62 на ПС-37А | ОВБ п | 15 |  |  | 0.65
5 | ОАО "Оленегорский Механический Завод" | ПС-96 | ф-3,4,7,8,24,25,26,27 | ОВБ п | 30 | [8 empty] | 1.358
6 | ОАО "Мончегорские электрические сети" | ПС-370 (11Б) | сеть потребителя | ОВБп | 40 |  |  |  | 0.3 | 1.2 | 1.5
| МБУ "СЕЗ МО сп Пушной" | ПС-54 | сеть потребителя | ОП ПС-54 | 15 |  |  |  | 0
7 | ООО "ЛГОК" | ПС-31 | сеть потребителя | ОПп | 15 |  |  |  | 1.6
8 | ЗАО "Северо -Западная Фосфорная Компания" | ПС -150 кВ "Олений ручей" | сеть потребителя (по ОЛ-195, 196) | ОВБп | 30 | [5 empty] | 6.6
9 | ОАО "Апатит" | ПС-38,39,90 Апатит | Промплощадки | ОВБп | 30 |  |  |  |  | 17.62 | 15.4 | 11.4 | 3.4
10 | Кольская АЭС | КАЭС | электрокотельная (сеть потребителя) | ОП КАЭС | 5 |  |  | 14
49 | ОАО "Ковдорслюда" | ПС-40А ПС-41А | ф-21,23,40,44 ф-22,25 | ОВБп | 20 |  |  |  |  | 0
11 | филиал ОАО "СУАЛ" КАЗ-СУАЛ | ГЭС-3 | КПП-1,КПП-2 в сетях | ОП КАЗ | 5 | [9 empty] | 19.5
12 | АО "Кольская ГМК" пл.Мончегорск | РП-8 КГМК от ПС-11А | ЭП №1 (Ф22,21 от ПС-11А) | ОВБ КГМК | 20 |  |  | 7.88
13 | АО "Кольская ГМК" пл.Мончегорск | РП-8 КГМК от ПС-11А | ЭП №2 (Ф-22,21 от ПС-11А) | ОВБ КГМК | 20 |  |  |  |  | 0
14 | АО "Кольская ГМК" пл.Мончегорск | ПС-11Б | ЭП №3 (Ф22) | ОП КГМК | 20 |  |  |  | 9.37
15 | АО "Кольская ГМК" пл.Мончегорск | ПС-11Б | миксер №3 ( Ф35) | ОП КГМК | 20 |  |  |  | 0.6
16 | АО "Кольская ГМК" пл.Мончегорск | КГМК ГПП-11Г | минпрок (ф-5) | ОП КГМК | 20 |  |  |  | 1.78
17 | АО "Кольская ГМК" пл.Мончегорск | РП-14 КГМК от ПС-11А | ф-3,14,23,31 | ОП КГМК | 20 | [9 empty] | 5.43
18 | Северный, северо -западный районы энергосистемы Мурманской области
19 | АО "Кольская ГМК" пл. Заполярный-Никель | ПС-21 | ф-18 | ОП СЭС | 5 |  |  |  | 0.01
20 | АО "Кольская ГМК" пл. Заполярный-Никель | ТП-94 КГМК от ПС-20а | ЭП №4 (М-82 от ПС-20А) | ОВБ КГМК | 5 | 15.03
21 | АО "Кольская ГМК" пл. Заполярный-Никель | ТП-93 КГМК от ПС-20а | ЭП №3 (М-81 от ПС-20А) | ОВБ КГМК | 5 |  | 14.94
22 | АО "Кольская ГМК" пл. Заполярный-Никель | ТП-95 КГМК от ПС-20а | ЭП №5 (М-86 от ПС-20А) | ОВБ КГМК | 5 |  |  | 13.18
23 | филиал ОАО "Мурманэнергосбыт" "Заполярная горэлектросеть" | ПС-20 ПС-52 | ф-23, 33 ф-74,61,76,73 в сетях | ОВБп | 40 | [7 empty] | 3.2
24 | ОАО "Инвест Проект Лимитед" | ПС-5 | ф-29/1 | ОВБ потребителя | 30 |  |  |  |  | 0.835
25 | ОАО "Мурманский морской рыбный порт" (ММРП ) | ПС-5, ПС-57 | ф-15,22,28 в сетях, ф-16,9,18 в сетях | ОП п | 30 | [6 empty] | 3.7
26 | ООО "Мурманская судоверфь-Энергосеть" | ПС-57 | ф-11,12 | ДУ | 5 | [7 empty] | 1.07
27 | ОАО "Мурманская горэлектросеть" (г.Мурманск) ОАО МОЭСК | ПС-57 | ф-22 | ДУ | 5 | [7 empty] | 0.078
28 | ОАО "Мурманская горэлектросеть" (г.Мурманск) ОАО МОЭСК | ПС-64 | ф-9 | ОВБ СЭС | 45 | [6 empty] | 0.218
29 | ОАО "Мурманская горэлектросеть" (г.Мурманск) ОАО МОЭСК | ПС-341 | ф-19 | ОВБ СЭС | 45 | [6 empty] | 0.902
30 | ОАО "Мурманская горэлектросеть" (г.Мурманск) ОАО МОЭСК | ПС-335 | ф-4,8,19 | ОВБ СЭС | 45 | [7 empty] | 2.034
31 | ОАО "Мурманская горэлектросеть" (г.Мурманск) ОАО МОЭСК | ПС-4 | ф-35 | ОВБ СЭС | 45 | [6 empty] | 0.621
32 | ОАО "Мурманская горэлектросеть" (г.Мурманск) ОАО МОЭСК | ПС-400 | ф-13,20 | ОВБ СЭС | 45 | [6 empty] | 1.918
33 | ОАО "Мурманская горэлектросеть" (г.Мурманск) ОАО МОЭСК | ПС-338 | ф-21,16,4,11 | ОВБ СЭС | 45 | [6 empty] | 2.522
34 | ОАО "Мурманская горэлектросеть" (г.Мурманск) ОАО МОЭСК | ПС-302 | ф-5 | ОВБ СЭС | 45 | [7 empty] | 0.083
35 | ОАО "Мурманская горэлектросеть" (г.Мурманск) ОАО МОЭСК | ПС-389 | ф-35 | ОВБ СЭС | 45 | [9 empty] | 0.931
36 | ОАО "Мурманский морской торговый порт" | ПС-301 | ф-19 (ТП 20), 44 (ТП ФТП) в сетях | ОВБп | 20 | [7 empty] | 1.47
37 | Филиал "35 СРЗ" ОАО "ЦС""Звездочка" | ПС-388 ПС-306 | ф-8,9 в сетях ф-29,31,32 в сетях | ОВБп | 40 | [6 empty] | 1.786
38 | ООО "Кольская тепловая компания" | ПС-417 ПС-320 | ф3,4,7,8 (РП-17) ф3,8 (РП-3) | ОВБ СЭС | 30 |  |  |  |  | 0.38
39 | РЭС "Североморский" филиала "Кольский" ОАО "Оборонэнерго" | ПС-2 | ф-14,38,22 | ОП ПС-2 | 5 | [8 empty] | 0.72
40 | РЭС "Североморский" филиала "Кольский" ОАО "Оборонэнерго" | ПС-2 | ф-34,9,4,24,2,30 | ОВБ п | 30 | [8 empty] | 2.74
41 | РЭС "Североморский" филиала "Кольский" ОАО "Оборонэнерго" | ПС-319 | ф-4 | ОВБ п | 40 | [5 empty] | 0.23
42 | РЭС "Североморский" филиала "Кольский" ОАО "Оборонэнерго" | ПС-56 | ф-4 | ОП ПС-2 | 5 | [5 empty] | 0.1
43 | РЭС "Североморский" филиала "Кольский" ОАО "Оборонэнерго" | ПС-326 | ф-10,14,15,19,24 | ОП ПС-2 | 10 | [9 empty] | 0.95
44 | РЭС "Александровский" филиала "Кольский" ОАО "Оборонэнерго" | ТЦ-302, ТЦ-640, ТП-9, КТП-82, КТП-81,ТП-23 | 35, 6кВ в сетях | ОП ОВБ п | 30 | [6 empty] | 0.91 | 0.15 | 0.567 | 0.658
45 | Головной филиал СРЗ «Нерпа» ОАО «ЦС" «Звездочка» | ПС-29 | ф-26 | ОП-29 | 5 | [8 empty] | 0.576
46 | УМПП "Горэлектросеть" ЗАТО г.Александровск | ПС-387 | ф-15,17 | ОВБп | 20 | [7 empty] | 0.928
47 | Район г. Ковдора энергосистемы Мурманской области
48 | ОАО "Ковдорский ГОК" | ПС-40А, 40Б,40В | сеть потребителя | ОПп | 5 |  |  |  | 0.55
49 | ОАО "Ковдорский ГОК" | ПС-40А, 40Б,40В | сеть потребителя | ОПп | 5 | [8 empty] | 10
50 | ОАО "Ковдорский ГОК" | ПС-40А, 40Б,40В | сеть потребителя | ОПп | 20 | [8 empty] | 18
[5 empty] | до 5 мин | 15.03 | 14.94 | 27.18 | 0.56 | 0 | 0.1 | 0 | 1.148 | 11.296 | 19.5
ИТОГО |  |  |  |  | до 5 мин | 15.03 | 29.97 | 57.15 | 57.71 | 57.71 | 57.81 | 57.81 | 58.958 | 70.254 | 89.754
[5 empty] | до 20 мин | 15.03 | 14.94 | 37.01 | 27.766 | 0 | 0.1 | 0 | 3.546 | 29.296 | 24.93
[5 empty] | до 20 мин | 15.03 | 29.97 | 66.98 | 94.746 | 94.746 | 94.846 | 94.846 | 98.392 | 127.688 | 152.618
[6 empty] | 15.03 | 14.94 | 37.01 | 28.066 | 20.035 | 23.83 | 23.977 | 12.413 | 33.961 | 27.469
[5 empty] | всего | 15.03 | 29.97 | 66.98 | 95.046 | 115.081 | 138.911 | 162.888 | 175.301 | 209.262 | 236.731
[5 empty] | всего по ДУ | 0 | 0 | 0 | 0 | 0 | 0 | 0 | 1.148 | 0 | 0
[5 empty] | всего по ДУ | 0 | 0 | 0 | 0 | 0 | 0 | 0 | 1.148 | 1.148 | 1.148
| по северному, северо - западному району Мурманской области |  |  |  | до 5 мин | 15.03 | 14.94 | 13.18 | 0.01 | 0 | 0.1 | 0 | 1.148 | 1.296 | 0
в т.ч. по северному, северо - западному районам энергосистемы Мурманской области |  |  |  |  | до 5 мин | 15.03 | 29.97 | 43.15 | 43.16 | 43.16 | 43.26 | 43.26 | 44.408 | 45.704 | 45.704
[5 empty] | до 20 мин | 15.03 | 14.94 | 13.18 | 0.01 | 0 | 0.1 | 0 | 3.546 | 1.296 | 0
[5 empty] | до 20 мин | 15.03 | 29.97 | 43.15 | 43.16 | 43.16 | 43.26 | 43.26 | 46.806 | 48.102 | 48.102
[5 empty] | всего | 15.03 | 14.94 | 13.18 | 0.01 | 1.215 | 0.33 | 12.577 | 9.013 | 4.603 | 2.539
[5 empty] | всего | 15.03 | 29.97 | 43.15 | 43.16 | 44.375 | 44.705 | 57.282 | 66.295 | 70.898 | 73.437
[5 empty] | всего по ДУ | 0 | 0 | 0 | 0 | 0 | 0 | 0 | 1.148 | 0 | 0
[5 empty] | всего по ДУ | 0 | 0 | 0 | 0 | 0 | 0 | 0 | 2.7 | 2.7 | 2.7
| по району г.Ковдора Мурманской области |  |  |  | до 5 мин | 0 | 0 | 0 | 0.55 | 0 | 0 | 0 | 0 | 10 | 0
в т.ч. по району г. Ковдора энергосистемы Мурманской области |  |  |  |  | до 5 мин | 0 | 0 | 0 | 0.55 | 0.55 | 0.55 | 0.55 | 0.55 | 10.55 | 10.55
[5 empty] | до 20 мин | 0 | 0 | 0 | 0.55 | 0 | 0 | 0 | 0 | 28 | 0
[5 empty] | до 20 мин | 0 | 0 | 0 | 0.55 | 0.55 | 0.55 | 0.55 | 0.55 | 28.55 | 28.55
[5 empty] | всего | 0 | 0 | 0 | 0.55 | 0.55 | 0.55 | 0.55 | 0.55 | 28.55 | 28.55
[5 empty] | всего по ДУ | 0 | 0 | 0 | 0 | 0 | 0 | 0 | 0 | 0 | 0
1. Величина потребления электрической мощности потребителей, указанная в графике, определена для условий прохождения максимума нагрузок при среднесуточных температурах наружного воздуха соответствующих температуре наиболее холодной пятидневки с обеспеченностью 0,92 (-30,8°С)
Первый заместитель директора - Главный инженер Филиала ПАО "МРСК Северо-Запада" "Колэнерго" С.А.Зайц.
Быкова 2026

## 7
| СОГЛАСОВАНО |  | СОГЛАСОВАНО | [5 empty] | УТВЕРДЖАЮ
Министр энергетики и |  |  | Директор Филиала | [5 empty] | Директор филиала ПАО "МРСК Северо-Запада"
ЖКХ Мурманской обл. |  |  | ОАО "СО ЕЭС" Кольское РДУ | [5 empty] | "Колэнерго"
______________ В.Н.Гноевский. |  |  | ______________ О.В.Подзоров. | [5 empty] | ______________ А.Ю.Горохов.
_____________ 2015г. |  |  | ______________ 2015г. | [5 empty] | ______________ 2015г.
ГРАФИК
временного отключения потребления на 2015/2016гг.
по Филиалу ПАО «МРСК Северо-Запада» «Колэнерго» на территории Мурманской области
07-00
№ п/п | Потребитель | Наименование подстанции | Наименование фидера | способ ввода отключения по графику | время отключения (мин.) | очереди ограничения, МВт
[6 empty] | I | II | III | IV | V | VI | VII | VIII | IX | X
1 | АО "Олкон" | ПС-30 | ф-31 | ОВБ ЦЭС | 10 |  |  |  | 3.804
2 | АО "Олкон" | ПС-30 | ШП-2 | ОВБ ЦЭС | 10 |  |  |  | 8.36
3 | АО "Олкон" | ПС330 Оленегорск | Л-99, Л-100 на ПС110 кВ Хариус - Озеро | ОВБ п | 15 |  |  | 1.3
4 | АО "Олкон" | ПС330 Оленегорск | Л-62 на ПС-37А | ОВБ п | 15 |  |  | 0.65
5 | ОАО "Оленегорский Механический Завод" | ПС-96 | ф-3,4,7,8,24,25,26,27 | ОВБ п | 30 | [8 empty] | 1.042
6 | ОАО "Мончегорские электрические сети" | ПС-370 (11Б) | сеть потребителя | ОВБп | 40 |  |  |  | 0.4 | 1.3 | 1.5
| МБУ "СЕЗ МО сп Пушной" | ПС-54 | сеть потребителя | ОП ПС-54 | 15 |  |  |  | 0
7 | ООО "ЛГОК" | ПС-31 | сеть потребителя | ОПп | 15 |  |  |  | 1.6
8 | ЗАО "Северо -Западная Фосфорная Компания" | ПС -150 кВ "Олений ручей" | сеть потребителя (по ОЛ-195, 196) | ОВБп | 30 | [5 empty] | 6.55
9 | ОАО "Апатит" | ПС-38,39,90 Апатит | Промплощадки | ОВБп | 30 |  |  |  |  | 17.62 | 15.4 | 11.4 | 3.4
10 | Кольская АЭС | КАЭС | электрокотельная (сеть потребителя) | ОП КАЭС | 5 |  |  | 14
49 | ОАО "Ковдорслюда" | ПС-40А ПС-41А | ф-21,23,40,44 ф-22,25 | ОВБп | 20 |  |  |  |  | 0
11 | филиал ОАО "СУАЛ" КАЗ-СУАЛ | ГЭС-3 | КПП-1,КПП-2 в сетях | ОП КАЗ | 5 | [9 empty] | 19.5
12 | АО "Кольская ГМК" пл.Мончегорск | РП-8 КГМК от ПС-11А | ЭП №1 (Ф22,21 от ПС-11А) | ОВБ КГМК | 20 |  |  | 4.1
13 | АО "Кольская ГМК" пл.Мончегорск | РП-8 КГМК от ПС-11А | ЭП №2 (Ф-22,21 от ПС-11А) | ОВБ КГМК | 20 |  |  |  |  | 0
14 | АО "Кольская ГМК" пл.Мончегорск | ПС-11Б | ЭП №3 (Ф22) | ОП КГМК | 20 |  |  |  | 7.62
15 | АО "Кольская ГМК" пл.Мончегорск | ПС-11Б | миксер №3 ( Ф35) | ОП КГМК | 20 |  |  |  | 0.42
16 | АО "Кольская ГМК" пл.Мончегорск | КГМК ГПП-11Г | минпрок (ф-5) | ОП КГМК | 20 |  |  |  | 1.79
17 | АО "Кольская ГМК" пл.Мончегорск | РП-14 КГМК от ПС-11А | ф-3,14,23,31 | ОП КГМК | 20 | [9 empty] | 5.44
18 | Северный, северо -западный районы энергосистемы Мурманской области
19 | АО "Кольская ГМК" пл. Заполярный-Никель | ПС-21 | ф-18 | ОП СЭС | 5 |  |  |  | 0.01
20 | АО "Кольская ГМК" пл. Заполярный-Никель | ТП-94 КГМК от ПС-20а | ЭП №4 (М-82 от ПС-20А) | ОВБ КГМК | 5 | 15.18
21 | АО "Кольская ГМК" пл. Заполярный-Никель | ТП-93 КГМК от ПС-20а | ЭП №3 (М-81 от ПС-20А) | ОВБ КГМК | 5 |  | 15.5
22 | АО "Кольская ГМК" пл. Заполярный-Никель | ТП-95 КГМК от ПС-20а | ЭП №5 (М-86 от ПС-20А) | ОВБ КГМК | 5 |  |  | 8.4
23 | филиал ОАО "Мурманэнергосбыт" "Заполярная горэлектросеть" | ПС-20 ПС-52 | ф-23, 33 ф-74,61,76,73 в сетях | ОВБп | 40 | [7 empty] | 3.7
24 | ОАО "Инвест Проект Лимитед" | ПС-5 | ф-29/1 | ОВБ потребителя | 30 |  |  |  |  | 0.868
25 | ОАО "Мурманский морской рыбный порт" (ММРП ) | ПС-5, ПС-57 | ф-15,22,28 в сетях, ф-16,9,18 в сетях | ОП п | 30 | [6 empty] | 3.7
26 | ООО "Мурманская судоверфь-Энергосеть" | ПС-57 | ф-11,12 | ДУ | 5 | [7 empty] | 1.117
27 | ОАО "Мурманская горэлектросеть" (г.Мурманск) ОАО МОЭСК | ПС-57 | ф-22 | ДУ | 5 | [7 empty] | 0.215
28 | ОАО "Мурманская горэлектросеть" (г.Мурманск) ОАО МОЭСК | ПС-64 | ф-9 | ОВБ СЭС | 45 | [6 empty] | 0.277
29 | ОАО "Мурманская горэлектросеть" (г.Мурманск) ОАО МОЭСК | ПС-341 | ф-19 | ОВБ СЭС | 45 | [6 empty] | 1.046
30 | ОАО "Мурманская горэлектросеть" (г.Мурманск) ОАО МОЭСК | ПС-335 | ф-4,8,19 | ОВБ СЭС | 45 | [7 empty] | 2.323
31 | ОАО "Мурманская горэлектросеть" (г.Мурманск) ОАО МОЭСК | ПС-4 | ф-35 | ОВБ СЭС | 45 | [6 empty] | 0.748
32 | ОАО "Мурманская горэлектросеть" (г.Мурманск) ОАО МОЭСК | ПС-400 | ф-13,20 | ОВБ СЭС | 45 | [6 empty] | 2.194
33 | ОАО "Мурманская горэлектросеть" (г.Мурманск) ОАО МОЭСК | ПС-338 | ф-21,16,4,11 | ОВБ СЭС | 45 | [6 empty] | 2.825
34 | ОАО "Мурманская горэлектросеть" (г.Мурманск) ОАО МОЭСК | ПС-302 | ф-5 | ОВБ СЭС | 45 | [7 empty] | 0.093
35 | ОАО "Мурманская горэлектросеть" (г.Мурманск) ОАО МОЭСК | ПС-389 | ф-35 | ОВБ СЭС | 45 | [9 empty] | 1.168
36 | ОАО "Мурманский морской торговый порт" | ПС-301 | ф-19 (ТП 20), 44 (ТП ФТП) в сетях | ОВБп | 20 | [7 empty] | 1.38
37 | Филиал "35 СРЗ" ОАО "ЦС""Звездочка" | ПС-388 ПС-306 | ф-8,9 в сетях ф-29,31,32 в сетях | ОВБп | 40 | [6 empty] | 1.845
38 | ООО "Кольская тепловая компания" | ПС-417 ПС-320 | ф3,4,7,8 (РП-17) ф3,8 (РП-3) | ОВБ СЭС | 30 |  |  |  |  | 0.38
39 | РЭС "Североморский" филиала "Кольский" ОАО "Оборонэнерго" | ПС-2 | ф-14,38,22 | ОП ПС-2 | 5 | [8 empty] | 0.75
40 | РЭС "Североморский" филиала "Кольский" ОАО "Оборонэнерго" | ПС-2 | ф-34,9,4,24,2,30 | ОВБ п | 30 | [8 empty] | 2.97
41 | РЭС "Североморский" филиала "Кольский" ОАО "Оборонэнерго" | ПС-319 | ф-4 | ОВБ п | 40 | [5 empty] | 0.25
42 | РЭС "Североморский" филиала "Кольский" ОАО "Оборонэнерго" | ПС-56 | ф-4 | ОП ПС-2 | 5 | [5 empty] | 0.1
43 | РЭС "Североморский" филиала "Кольский" ОАО "Оборонэнерго" | ПС-326 | ф-10,14,15,19,24 | ОП ПС-2 | 10 | [9 empty] | 0.94
44 | РЭС "Александровский" филиала "Кольский" ОАО "Оборонэнерго" | ТЦ-302, ТЦ-640, ТП-9, КТП-82, КТП-81,ТП-23 | 35, 6кВ в сетях | ОП ОВБ п | 30 | [6 empty] | 1 | 0.136 | 0.567 | 0.658
45 | Головной филиал СРЗ «Нерпа» ОАО «ЦС" «Звездочка» | ПС-29 | ф-26 | ОП-29 | 5 | [8 empty] | 0.573
46 | УМПП "Горэлектросеть" ЗАТО г.Александровск | ПС-387 | ф-15,17 | ОВБп | 20 | [7 empty] | 1
47 | Район г. Ковдора энергосистемы Мурманской области
48 | ОАО "Ковдорский ГОК" | ПС-40А, 40Б,40В | сеть потребителя | ОПп | 5 |  |  |  | 0.55
49 | ОАО "Ковдорский ГОК" | ПС-40А, 40Б,40В | сеть потребителя | ОПп | 5 | [8 empty] | 10
50 | ОАО "Ковдорский ГОК" | ПС-40А, 40Б,40В | сеть потребителя | ОПп | 20 | [8 empty] | 18
[5 empty] | до 5 мин | 15.18 | 15.5 | 22.4 | 0.56 | 0 | 0.1 | 0 | 1.332 | 11.323 | 19.5
ИТОГО |  |  |  |  | до 5 мин | 15.18 | 30.68 | 53.08 | 53.64 | 53.64 | 53.74 | 53.74 | 55.072 | 66.395 | 85.895
[5 empty] | до 20 мин | 15.18 | 15.5 | 28.45 | 24.154 | 0 | 0.1 | 0 | 3.712 | 29.323 | 24.94
[5 empty] | до 20 мин | 15.18 | 30.68 | 59.13 | 83.284 | 83.284 | 83.384 | 83.384 | 87.096 | 116.419 | 141.359
[6 empty] | 15.18 | 15.5 | 28.45 | 24.554 | 20.168 | 23.8 | 25.035 | 13.364 | 33.902 | 27.706
[5 empty] | всего | 15.18 | 30.68 | 59.13 | 83.684 | 103.852 | 127.652 | 152.687 | 166.051 | 199.953 | 227.659
[5 empty] | всего по ДУ | 0 | 0 | 0 | 0 | 0 | 0 | 0 | 1.332 | 0 | 0
[5 empty] | всего по ДУ | 0 | 0 | 0 | 0 | 0 | 0 | 0 | 1.332 | 1.332 | 1.332
| по северному, северо - западному району Мурманской области |  |  |  | до 5 мин | 15.18 | 15.5 | 8.4 | 0.01 | 0 | 0.1 | 0 | 1.332 | 1.323 | 0
в т.ч. по северному, северо - западному районам энергосистемы Мурманской области |  |  |  |  | до 5 мин | 15.18 | 30.68 | 39.08 | 39.09 | 39.09 | 39.19 | 39.19 | 40.522 | 41.845 | 41.845
[5 empty] | до 20 мин | 15.18 | 15.5 | 8.4 | 0.01 | 0 | 0.1 | 0 | 3.712 | 1.323 | 0
[5 empty] | до 20 мин | 15.18 | 30.68 | 39.08 | 39.09 | 39.09 | 39.19 | 39.19 | 42.902 | 44.225 | 44.225
[5 empty] | всего | 15.18 | 15.5 | 8.4 | 0.01 | 1.248 | 0.35 | 13.635 | 9.964 | 4.86 | 2.766
[5 empty] | всего | 15.18 | 30.68 | 39.08 | 39.09 | 40.338 | 40.688 | 54.323 | 64.287 | 69.147 | 71.913
[5 empty] | всего по ДУ | 0 | 0 | 0 | 0 | 0 | 0 | 0 | 1.332 | 0 | 0
[5 empty] | всего по ДУ | 0 | 0 | 0 | 0 | 0 | 0 | 0 | 2.7 | 2.7 | 2.7
| по району г.Ковдора Мурманской области |  |  |  | до 5 мин | 0 | 0 | 0 | 0.55 | 0 | 0 | 0 | 0 | 10 | 0
в т.ч. по району г. Ковдора энергосистемы Мурманской области |  |  |  |  | до 5 мин | 0 | 0 | 0 | 0.55 | 0.55 | 0.55 | 0.55 | 0.55 | 10.55 | 10.55
[5 empty] | до 20 мин | 0 | 0 | 0 | 0.55 | 0 | 0 | 0 | 0 | 28 | 0
[5 empty] | до 20 мин | 0 | 0 | 0 | 0.55 | 0.55 | 0.55 | 0.55 | 0.55 | 28.55 | 28.55
[5 empty] | всего | 0 | 0 | 0 | 0.55 | 0.55 | 0.55 | 0.55 | 0.55 | 28.55 | 28.55
[5 empty] | всего по ДУ | 0 | 0 | 0 | 0 | 0 | 0 | 0 | 0 | 0 | 0
1. Величина потребления электрической мощности потребителей, указанная в графике, определена для условий прохождения максимума нагрузок при среднесуточных температурах наружного воздуха соответствующих температуре наиболее холодной пятидневки с обеспеченностью 0,92 (-30,8°С)
Первый заместитель директора - Главный инженер Филиала ПАО "МРСК Северо-Запада" "Колэнерго" С.А.Зайц.
Быкова 2026

## 8
| СОГЛАСОВАНО |  | СОГЛАСОВАНО | [5 empty] | УТВЕРДЖАЮ
Министр энергетики и |  |  | Директор Филиала | [5 empty] | Директор филиала ПАО "МРСК Северо-Запада"
ЖКХ Мурманской обл. |  |  | ОАО "СО ЕЭС" Кольское РДУ | [5 empty] | "Колэнерго"
______________ В.Н.Гноевский. |  |  | ______________ О.В.Подзоров. | [5 empty] | ______________ А.Ю.Горохов.
_____________ 2015г. |  |  | ______________ 2015г. | [5 empty] | ______________ 2015г.
ГРАФИК
временного отключения потребления на 2015/2016гг.
по Филиалу ПАО «МРСК Северо-Запада» «Колэнерго» на территории Мурманской области
08-00
№ п/п | Потребитель | Наименование подстанции | Наименование фидера | способ ввода отключения по графику | время отключения (мин.) | очереди ограничения, МВт
[6 empty] | I | II | III | IV | V | VI | VII | VIII | IX | X
1 | АО "Олкон" | ПС-30 | ф-31 | ОВБ ЦЭС | 10 |  |  |  | 3.88
2 | АО "Олкон" | ПС-30 | ШП-2 | ОВБ ЦЭС | 10 |  |  |  | 9.313
3 | АО "Олкон" | ПС330 Оленегорск | Л-99, Л-100 на ПС110 кВ Хариус - Озеро | ОВБ п | 15 |  |  | 1.3
4 | АО "Олкон" | ПС330 Оленегорск | Л-62 на ПС-37А | ОВБ п | 15 |  |  | 0.33
5 | ОАО "Оленегорский Механический Завод" | ПС-96 | ф-3,4,7,8,24,25,26,27 | ОВБ п | 30 | [8 empty] | 0.879
6 | ОАО "Мончегорские электрические сети" | ПС-370 (11Б) | сеть потребителя | ОВБп | 40 |  |  |  | 0.7 | 1.3 | 1.5
| МБУ "СЕЗ МО сп Пушной" | ПС-54 | сеть потребителя | ОП ПС-54 | 15 |  |  |  | 0
7 | ООО "ЛГОК" | ПС-31 | сеть потребителя | ОПп | 15 |  |  |  | 1.6
8 | ЗАО "Северо -Западная Фосфорная Компания" | ПС -150 кВ "Олений ручей" | сеть потребителя (по ОЛ-195, 196) | ОВБп | 30 | [5 empty] | 6.56
9 | ОАО "Апатит" | ПС-38,39,90 Апатит | Промплощадки | ОВБп | 30 |  |  |  |  | 17.62 | 15.4 | 11.4 | 3.4
10 | Кольская АЭС | КАЭС | электрокотельная (сеть потребителя) | ОП КАЭС | 5 |  |  | 14
49 | ОАО "Ковдорслюда" | ПС-40А ПС-41А | ф-21,23,40,44 ф-22,25 | ОВБп | 20 |  |  |  |  | 0
11 | филиал ОАО "СУАЛ" КАЗ-СУАЛ | ГЭС-3 | КПП-1,КПП-2 в сетях | ОП КАЗ | 5 | [9 empty] | 19.5
12 | АО "Кольская ГМК" пл.Мончегорск | РП-8 КГМК от ПС-11А | ЭП №1 (Ф22,21 от ПС-11А) | ОВБ КГМК | 20 |  |  | 7.94
13 | АО "Кольская ГМК" пл.Мончегорск | РП-8 КГМК от ПС-11А | ЭП №2 (Ф-22,21 от ПС-11А) | ОВБ КГМК | 20 |  |  |  |  | 0
14 | АО "Кольская ГМК" пл.Мончегорск | ПС-11Б | ЭП №3 (Ф22) | ОП КГМК | 20 |  |  |  | 7.62
15 | АО "Кольская ГМК" пл.Мончегорск | ПС-11Б | миксер №3 ( Ф35) | ОП КГМК | 20 |  |  |  | 0.29
16 | АО "Кольская ГМК" пл.Мончегорск | КГМК ГПП-11Г | минпрок (ф-5) | ОП КГМК | 20 |  |  |  | 1.786
17 | АО "Кольская ГМК" пл.Мончегорск | РП-14 КГМК от ПС-11А | ф-3,14,23,31 | ОП КГМК | 20 | [9 empty] | 5.39
18 | Северный, северо -западный районы энергосистемы Мурманской области
19 | АО "Кольская ГМК" пл. Заполярный-Никель | ПС-21 | ф-18 | ОП СЭС | 5 |  |  |  | 0.01
20 | АО "Кольская ГМК" пл. Заполярный-Никель | ТП-94 КГМК от ПС-20а | ЭП №4 (М-82 от ПС-20А) | ОВБ КГМК | 5 | 16.65
21 | АО "Кольская ГМК" пл. Заполярный-Никель | ТП-93 КГМК от ПС-20а | ЭП №3 (М-81 от ПС-20А) | ОВБ КГМК | 5 |  | 8
22 | АО "Кольская ГМК" пл. Заполярный-Никель | ТП-95 КГМК от ПС-20а | ЭП №5 (М-86 от ПС-20А) | ОВБ КГМК | 5 |  |  | 8.7
23 | филиал ОАО "Мурманэнергосбыт" "Заполярная горэлектросеть" | ПС-20 ПС-52 | ф-23, 33 ф-74,61,76,73 в сетях | ОВБп | 40 | [7 empty] | 4.1
24 | ОАО "Инвест Проект Лимитед" | ПС-5 | ф-29/1 | ОВБ потребителя | 30 |  |  |  |  | 0.924
25 | ОАО "Мурманский морской рыбный порт" (ММРП ) | ПС-5, ПС-57 | ф-15,22,28 в сетях, ф-16,9,18 в сетях | ОП п | 30 | [6 empty] | 3.7
26 | ООО "Мурманская судоверфь-Энергосеть" | ПС-57 | ф-11,12 | ДУ | 5 | [7 empty] | 1.349
27 | ОАО "Мурманская горэлектросеть" (г.Мурманск) ОАО МОЭСК | ПС-57 | ф-22 | ДУ | 5 | [7 empty] | 0.24
28 | ОАО "Мурманская горэлектросеть" (г.Мурманск) ОАО МОЭСК | ПС-64 | ф-9 | ОВБ СЭС | 45 | [6 empty] | 0.338
29 | ОАО "Мурманская горэлектросеть" (г.Мурманск) ОАО МОЭСК | ПС-341 | ф-19 | ОВБ СЭС | 45 | [6 empty] | 1.172
30 | ОАО "Мурманская горэлектросеть" (г.Мурманск) ОАО МОЭСК | ПС-335 | ф-4,8,19 | ОВБ СЭС | 45 | [7 empty] | 2.771
31 | ОАО "Мурманская горэлектросеть" (г.Мурманск) ОАО МОЭСК | ПС-4 | ф-35 | ОВБ СЭС | 45 | [6 empty] | 0.833
32 | ОАО "Мурманская горэлектросеть" (г.Мурманск) ОАО МОЭСК | ПС-400 | ф-13,20 | ОВБ СЭС | 45 | [6 empty] | 2.38
33 | ОАО "Мурманская горэлектросеть" (г.Мурманск) ОАО МОЭСК | ПС-338 | ф-21,16,4,11 | ОВБ СЭС | 45 | [6 empty] | 3.214
34 | ОАО "Мурманская горэлектросеть" (г.Мурманск) ОАО МОЭСК | ПС-302 | ф-5 | ОВБ СЭС | 45 | [7 empty] | 0.103
35 | ОАО "Мурманская горэлектросеть" (г.Мурманск) ОАО МОЭСК | ПС-389 | ф-35 | ОВБ СЭС | 45 | [9 empty] | 1.551
36 | ОАО "Мурманский морской торговый порт" | ПС-301 | ф-19 (ТП 20), 44 (ТП ФТП) в сетях | ОВБп | 20 | [7 empty] | 0.86
37 | Филиал "35 СРЗ" ОАО "ЦС""Звездочка" | ПС-388 ПС-306 | ф-8,9 в сетях ф-29,31,32 в сетях | ОВБп | 40 | [6 empty] | 2.325
38 | ООО "Кольская тепловая компания" | ПС-417 ПС-320 | ф3,4,7,8 (РП-17) ф3,8 (РП-3) | ОВБ СЭС | 30 |  |  |  |  | 0.26
39 | РЭС "Североморский" филиала "Кольский" ОАО "Оборонэнерго" | ПС-2 | ф-14,38,22 | ОП ПС-2 | 5 | [8 empty] | 0.74
40 | РЭС "Североморский" филиала "Кольский" ОАО "Оборонэнерго" | ПС-2 | ф-34,9,4,24,2,30 | ОВБ п | 30 | [8 empty] | 3.16
41 | РЭС "Североморский" филиала "Кольский" ОАО "Оборонэнерго" | ПС-319 | ф-4 | ОВБ п | 40 | [5 empty] | 0.25
42 | РЭС "Североморский" филиала "Кольский" ОАО "Оборонэнерго" | ПС-56 | ф-4 | ОП ПС-2 | 5 | [5 empty] | 0.1
43 | РЭС "Североморский" филиала "Кольский" ОАО "Оборонэнерго" | ПС-326 | ф-10,14,15,19,24 | ОП ПС-2 | 10 | [9 empty] | 1.5
44 | РЭС "Александровский" филиала "Кольский" ОАО "Оборонэнерго" | ТЦ-302, ТЦ-640, ТП-9, КТП-82, КТП-81,ТП-23 | 35, 6кВ в сетях | ОП ОВБ п | 30 | [6 empty] | 1.1 | 0.17 | 0.67 | 0.85
45 | Головной филиал СРЗ «Нерпа» ОАО «ЦС" «Звездочка» | ПС-29 | ф-26 | ОП-29 | 5 | [8 empty] | 0.661
46 | УМПП "Горэлектросеть" ЗАТО г.Александровск | ПС-387 | ф-15,17 | ОВБп | 20 | [7 empty] | 1
47 | Район г. Ковдора энергосистемы Мурманской области
48 | ОАО "Ковдорский ГОК" | ПС-40А, 40Б,40В | сеть потребителя | ОПп | 5 |  |  |  | 0.55
49 | ОАО "Ковдорский ГОК" | ПС-40А, 40Б,40В | сеть потребителя | ОПп | 5 | [8 empty] | 10
50 | ОАО "Ковдорский ГОК" | ПС-40А, 40Б,40В | сеть потребителя | ОПп | 20 | [8 empty] | 18
[5 empty] | до 5 мин | 16.65 | 8 | 22.7 | 0.56 | 0 | 0.1 | 0 | 1.589 | 11.401 | 19.5
ИТОГО |  |  |  |  | до 5 мин | 16.65 | 24.65 | 47.35 | 47.91 | 47.91 | 48.01 | 48.01 | 49.599 | 61 | 80.5
[5 empty] | до 20 мин | 16.65 | 8 | 32.27 | 25.049 | 0 | 0.1 | 0 | 3.449 | 29.401 | 24.89
[5 empty] | до 20 мин | 16.65 | 24.65 | 56.92 | 81.969 | 81.969 | 82.069 | 82.069 | 85.518 | 114.919 | 139.809
[6 empty] | 16.65 | 8 | 32.27 | 25.749 | 20.104 | 23.81 | 26.462 | 13.993 | 34.11 | 28.791
[5 empty] | всего | 16.65 | 24.65 | 56.92 | 82.669 | 102.773 | 126.583 | 153.045 | 167.038 | 201.148 | 229.939
[5 empty] | всего по ДУ | 0 | 0 | 0 | 0 | 0 | 0 | 0 | 1.589 | 0 | 0
[5 empty] | всего по ДУ | 0 | 0 | 0 | 0 | 0 | 0 | 0 | 1.589 | 1.589 | 1.589
| по северному, северо - западному району Мурманской области |  |  |  | до 5 мин | 16.65 | 8 | 8.7 | 0.01 | 0 | 0.1 | 0 | 1.589 | 1.401 | 0
в т.ч. по северному, северо - западному районам энергосистемы Мурманской области |  |  |  |  | до 5 мин | 16.65 | 24.65 | 33.35 | 33.36 | 33.36 | 33.46 | 33.46 | 35.049 | 36.45 | 36.45
[5 empty] | до 20 мин | 16.65 | 8 | 8.7 | 0.01 | 0 | 0.1 | 0 | 3.449 | 1.401 | 0
[5 empty] | до 20 мин | 16.65 | 24.65 | 33.35 | 33.36 | 33.36 | 33.46 | 33.46 | 36.909 | 38.31 | 38.31
[5 empty] | всего | 16.65 | 8 | 8.7 | 0.01 | 1.184 | 0.35 | 15.062 | 10.593 | 5.231 | 3.901
[5 empty] | всего | 16.65 | 24.65 | 33.35 | 33.36 | 34.544 | 34.894 | 49.956 | 60.549 | 65.78 | 69.681
[5 empty] | всего по ДУ | 0 | 0 | 0 | 0 | 0 | 0 | 0 | 1.589 | 0 | 0
[5 empty] | всего по ДУ | 0 | 0 | 0 | 0 | 0 | 0 | 0 | 2.7 | 2.7 | 2.7
| по району г.Ковдора Мурманской области |  |  |  | до 5 мин | 0 | 0 | 0 | 0.55 | 0 | 0 | 0 | 0 | 10 | 0
в т.ч. по району г. Ковдора энергосистемы Мурманской области |  |  |  |  | до 5 мин | 0 | 0 | 0 | 0.55 | 0.55 | 0.55 | 0.55 | 0.55 | 10.55 | 10.55
[5 empty] | до 20 мин | 0 | 0 | 0 | 0.55 | 0 | 0 | 0 | 0 | 28 | 0
[5 empty] | до 20 мин | 0 | 0 | 0 | 0.55 | 0.55 | 0.55 | 0.55 | 0.55 | 28.55 | 28.55
[5 empty] | всего | 0 | 0 | 0 | 0.55 | 0.55 | 0.55 | 0.55 | 0.55 | 28.55 | 28.55
[5 empty] | всего по ДУ | 0 | 0 | 0 | 0 | 0 | 0 | 0 | 0 | 0 | 0
1. Величина потребления электрической мощности потребителей, указанная в графике, определена для условий прохождения максимума нагрузок при среднесуточных температурах наружного воздуха соответствующих температуре наиболее холодной пятидневки с обеспеченностью 0,92 (-30,8°С)
Первый заместитель директора - Главный инженер Филиала ПАО "МРСК Северо-Запада" "Колэнерго" С.А.Зайц.
Быкова 2026

## 9
| СОГЛАСОВАНО |  | СОГЛАСОВАНО | [5 empty] | УТВЕРДЖАЮ
Министр энергетики и |  |  | Директор Филиала | [5 empty] | Директор филиала ПАО "МРСК Северо-Запада"
ЖКХ Мурманской обл. |  |  | ОАО "СО ЕЭС" Кольское РДУ | [5 empty] | "Колэнерго"
______________ В.Н.Гноевский. |  |  | ______________ О.В.Подзоров. | [5 empty] | ______________ А.Ю.Горохов.
_____________ 2015г. |  |  | ______________ 2015г. | [5 empty] | ______________ 2015г.
ГРАФИК
временного отключения потребления на 2015/2016гг.
по Филиалу ПАО «МРСК Северо-Запада» «Колэнерго» на территории Мурманской области
09-00
№ п/п | Потребитель | Наименование подстанции | Наименование фидера | способ ввода отключения по графику | время отключения (мин.) | очереди ограничения, МВт
[6 empty] | I | II | III | IV | V | VI | VII | VIII | IX | X
1 | АО "Олкон" | ПС-30 | ф-31 | ОВБ ЦЭС | 10 |  |  |  | 3.873
2 | АО "Олкон" | ПС-30 | ШП-2 | ОВБ ЦЭС | 10 |  |  |  | 9.453
3 | АО "Олкон" | ПС330 Оленегорск | Л-99, Л-100 на ПС110 кВ Хариус - Озеро | ОВБ п | 15 |  |  | 1.3
4 | АО "Олкон" | ПС330 Оленегорск | Л-62 на ПС-37А | ОВБ п | 15 |  |  | 0.275
5 | ОАО "Оленегорский Механический Завод" | ПС-96 | ф-3,4,7,8,24,25,26,27 | ОВБ п | 30 | [8 empty] | 1.422
6 | ОАО "Мончегорские электрические сети" | ПС-370 (11Б) | сеть потребителя | ОВБп | 40 |  |  |  | 0.6 | 1.4 | 1.5
| МБУ "СЕЗ МО сп Пушной" | ПС-54 | сеть потребителя | ОП ПС-54 | 15 |  |  |  | 0
7 | ООО "ЛГОК" | ПС-31 | сеть потребителя | ОПп | 15 |  |  |  | 1.6
8 | ЗАО "Северо -Западная Фосфорная Компания" | ПС -150 кВ "Олений ручей" | сеть потребителя (по ОЛ-195, 196) | ОВБп | 30 | [5 empty] | 6.56
9 | ОАО "Апатит" | ПС-38,39,90 Апатит | Промплощадки | ОВБп | 30 |  |  |  |  | 17.62 | 15.4 | 11.4 | 3.4
10 | Кольская АЭС | КАЭС | электрокотельная (сеть потребителя) | ОП КАЭС | 5 |  |  | 14
49 | ОАО "Ковдорслюда" | ПС-40А ПС-41А | ф-21,23,40,44 ф-22,25 | ОВБп | 20 |  |  |  |  | 0
11 | филиал ОАО "СУАЛ" КАЗ-СУАЛ | ГЭС-3 | КПП-1,КПП-2 в сетях | ОП КАЗ | 5 | [9 empty] | 19.5
12 | АО "Кольская ГМК" пл.Мончегорск | РП-8 КГМК от ПС-11А | ЭП №1 (Ф22,21 от ПС-11А) | ОВБ КГМК | 20 |  |  | 7.62
13 | АО "Кольская ГМК" пл.Мончегорск | РП-8 КГМК от ПС-11А | ЭП №2 (Ф-22,21 от ПС-11А) | ОВБ КГМК | 20 |  |  |  |  | 0
14 | АО "Кольская ГМК" пл.Мончегорск | ПС-11Б | ЭП №3 (Ф22) | ОП КГМК | 20 |  |  |  | 9.066
15 | АО "Кольская ГМК" пл.Мончегорск | ПС-11Б | миксер №3 ( Ф35) | ОП КГМК | 20 |  |  |  | 0
16 | АО "Кольская ГМК" пл.Мончегорск | КГМК ГПП-11Г | минпрок (ф-5) | ОП КГМК | 20 |  |  |  | 1.79
17 | АО "Кольская ГМК" пл.Мончегорск | РП-14 КГМК от ПС-11А | ф-3,14,23,31 | ОП КГМК | 20 | [9 empty] | 5.43
18 | Северный, северо -западный районы энергосистемы Мурманской области
19 | АО "Кольская ГМК" пл. Заполярный-Никель | ПС-21 | ф-18 | ОП СЭС | 5 |  |  |  | 0.01
20 | АО "Кольская ГМК" пл. Заполярный-Никель | ТП-94 КГМК от ПС-20а | ЭП №4 (М-82 от ПС-20А) | ОВБ КГМК | 5 | 22.14
21 | АО "Кольская ГМК" пл. Заполярный-Никель | ТП-93 КГМК от ПС-20а | ЭП №3 (М-81 от ПС-20А) | ОВБ КГМК | 5 |  | 21.7
22 | АО "Кольская ГМК" пл. Заполярный-Никель | ТП-95 КГМК от ПС-20а | ЭП №5 (М-86 от ПС-20А) | ОВБ КГМК | 5 |  |  | 3.84
23 | филиал ОАО "Мурманэнергосбыт" "Заполярная горэлектросеть" | ПС-20 ПС-52 | ф-23, 33 ф-74,61,76,73 в сетях | ОВБп | 40 | [7 empty] | 4.4
24 | ОАО "Инвест Проект Лимитед" | ПС-5 | ф-29/1 | ОВБ потребителя | 30 |  |  |  |  | 0.972
25 | ОАО "Мурманский морской рыбный порт" (ММРП ) | ПС-5, ПС-57 | ф-15,22,28 в сетях, ф-16,9,18 в сетях | ОП п | 30 | [6 empty] | 3.7
26 | ООО "Мурманская судоверфь-Энергосеть" | ПС-57 | ф-11,12 | ДУ | 5 | [7 empty] | 1.497
27 | ОАО "Мурманская горэлектросеть" (г.Мурманск) ОАО МОЭСК | ПС-57 | ф-22 | ДУ | 5 | [7 empty] | 0.24
28 | ОАО "Мурманская горэлектросеть" (г.Мурманск) ОАО МОЭСК | ПС-64 | ф-9 | ОВБ СЭС | 45 | [6 empty] | 0.369
29 | ОАО "Мурманская горэлектросеть" (г.Мурманск) ОАО МОЭСК | ПС-341 | ф-19 | ОВБ СЭС | 45 | [6 empty] | 1.29
30 | ОАО "Мурманская горэлектросеть" (г.Мурманск) ОАО МОЭСК | ПС-335 | ф-4,8,19 | ОВБ СЭС | 45 | [7 empty] | 3.202
31 | ОАО "Мурманская горэлектросеть" (г.Мурманск) ОАО МОЭСК | ПС-4 | ф-35 | ОВБ СЭС | 45 | [6 empty] | 0.812
32 | ОАО "Мурманская горэлектросеть" (г.Мурманск) ОАО МОЭСК | ПС-400 | ф-13,20 | ОВБ СЭС | 45 | [6 empty] | 2.376
33 | ОАО "Мурманская горэлектросеть" (г.Мурманск) ОАО МОЭСК | ПС-338 | ф-21,16,4,11 | ОВБ СЭС | 45 | [6 empty] | 3.257
34 | ОАО "Мурманская горэлектросеть" (г.Мурманск) ОАО МОЭСК | ПС-302 | ф-5 | ОВБ СЭС | 45 | [7 empty] | 0.139
35 | ОАО "Мурманская горэлектросеть" (г.Мурманск) ОАО МОЭСК | ПС-389 | ф-35 | ОВБ СЭС | 45 | [9 empty] | 1.576
36 | ОАО "Мурманский морской торговый порт" | ПС-301 | ф-19 (ТП 20), 44 (ТП ФТП) в сетях | ОВБп | 20 | [7 empty] | 1.32
37 | Филиал "35 СРЗ" ОАО "ЦС""Звездочка" | ПС-388 ПС-306 | ф-8,9 в сетях ф-29,31,32 в сетях | ОВБп | 40 | [6 empty] | 3
38 | ООО "Кольская тепловая компания" | ПС-417 ПС-320 | ф3,4,7,8 (РП-17) ф3,8 (РП-3) | ОВБ СЭС | 30 |  |  |  |  | 0.25
39 | РЭС "Североморский" филиала "Кольский" ОАО "Оборонэнерго" | ПС-2 | ф-14,38,22 | ОП ПС-2 | 5 | [8 empty] | 0.75
40 | РЭС "Североморский" филиала "Кольский" ОАО "Оборонэнерго" | ПС-2 | ф-34,9,4,24,2,30 | ОВБ п | 30 | [8 empty] | 3.26
41 | РЭС "Североморский" филиала "Кольский" ОАО "Оборонэнерго" | ПС-319 | ф-4 | ОВБ п | 40 | [5 empty] | 0.25
42 | РЭС "Североморский" филиала "Кольский" ОАО "Оборонэнерго" | ПС-56 | ф-4 | ОП ПС-2 | 5 | [5 empty] | 0.1
43 | РЭС "Североморский" филиала "Кольский" ОАО "Оборонэнерго" | ПС-326 | ф-10,14,15,19,24 | ОП ПС-2 | 10 | [9 empty] | 1.64
44 | РЭС "Александровский" филиала "Кольский" ОАО "Оборонэнерго" | ТЦ-302, ТЦ-640, ТП-9, КТП-82, КТП-81,ТП-23 | 35, 6кВ в сетях | ОП ОВБ п | 30 | [6 empty] | 1.2 | 0.2 | 0.67 | 0.85
45 | Головной филиал СРЗ «Нерпа» ОАО «ЦС" «Звездочка» | ПС-29 | ф-26 | ОП-29 | 5 | [8 empty] | 0.895
46 | УМПП "Горэлектросеть" ЗАТО г.Александровск | ПС-387 | ф-15,17 | ОВБп | 20 | [7 empty] | 1
47 | Район г. Ковдора энергосистемы Мурманской области
48 | ОАО "Ковдорский ГОК" | ПС-40А, 40Б,40В | сеть потребителя | ОПп | 5 |  |  |  | 0.55
49 | ОАО "Ковдорский ГОК" | ПС-40А, 40Б,40В | сеть потребителя | ОПп | 5 | [8 empty] | 10
50 | ОАО "Ковдорский ГОК" | ПС-40А, 40Б,40В | сеть потребителя | ОПп | 20 | [8 empty] | 18
[5 empty] | до 5 мин | 22.14 | 21.7 | 17.84 | 0.56 | 0 | 0.1 | 0 | 1.737 | 11.645 | 19.5
ИТОГО |  |  |  |  | до 5 мин | 22.14 | 43.84 | 61.68 | 62.24 | 62.24 | 62.34 | 62.34 | 64.077 | 75.722 | 95.222
[5 empty] | до 20 мин | 22.14 | 21.7 | 27.035 | 26.342 | 0 | 0.1 | 0 | 4.057 | 29.645 | 24.93
[5 empty] | до 20 мин | 22.14 | 43.84 | 70.875 | 97.217 | 97.217 | 97.317 | 97.317 | 101.374 | 131.019 | 155.949
[6 empty] | 22.14 | 21.7 | 27.035 | 26.942 | 20.242 | 23.81 | 27.404 | 15.398 | 34.997 | 28.996
[5 empty] | всего | 22.14 | 43.84 | 70.875 | 97.817 | 118.059 | 141.869 | 169.273 | 184.671 | 219.668 | 248.664
[5 empty] | всего по ДУ | 0 | 0 | 0 | 0 | 0 | 0 | 0 | 1.737 | 0 | 0
[5 empty] | всего по ДУ | 0 | 0 | 0 | 0 | 0 | 0 | 0 | 1.737 | 1.737 | 1.737
| по северному, северо - западному району Мурманской области |  |  |  | до 5 мин | 22.14 | 21.7 | 3.84 | 0.01 | 0 | 0.1 | 0 | 1.737 | 1.645 | 0
в т.ч. по северному, северо - западному районам энергосистемы Мурманской области |  |  |  |  | до 5 мин | 22.14 | 43.84 | 47.68 | 47.69 | 47.69 | 47.79 | 47.79 | 49.527 | 51.172 | 51.172
[5 empty] | до 20 мин | 22.14 | 21.7 | 3.84 | 0.01 | 0 | 0.1 | 0 | 4.057 | 1.645 | 0
[5 empty] | до 20 мин | 22.14 | 43.84 | 47.68 | 47.69 | 47.69 | 47.79 | 47.79 | 51.847 | 53.492 | 53.492
[5 empty] | всего | 22.14 | 21.7 | 3.84 | 0.01 | 1.222 | 0.35 | 16.004 | 11.998 | 5.575 | 4.066
[5 empty] | всего | 22.14 | 43.84 | 47.68 | 47.69 | 48.912 | 49.262 | 65.266 | 77.264 | 82.839 | 86.905
[5 empty] | всего по ДУ | 0 | 0 | 0 | 0 | 0 | 0 | 0 | 1.737 | 0 | 0
[5 empty] | всего по ДУ | 0 | 0 | 0 | 0 | 0 | 0 | 0 | 2.7 | 2.7 | 2.7
| по району г.Ковдора Мурманской области |  |  |  | до 5 мин | 0 | 0 | 0 | 0.55 | 0 | 0 | 0 | 0 | 10 | 0
в т.ч. по району г. Ковдора энергосистемы Мурманской области |  |  |  |  | до 5 мин | 0 | 0 | 0 | 0.55 | 0.55 | 0.55 | 0.55 | 0.55 | 10.55 | 10.55
[5 empty] | до 20 мин | 0 | 0 | 0 | 0.55 | 0 | 0 | 0 | 0 | 28 | 0
[5 empty] | до 20 мин | 0 | 0 | 0 | 0.55 | 0.55 | 0.55 | 0.55 | 0.55 | 28.55 | 28.55
[5 empty] | всего | 0 | 0 | 0 | 0.55 | 0.55 | 0.55 | 0.55 | 0.55 | 28.55 | 28.55
[5 empty] | всего по ДУ | 0 | 0 | 0 | 0 | 0 | 0 | 0 | 0 | 0 | 0
1. Величина потребления электрической мощности потребителей, указанная в графике, определена для условий прохождения максимума нагрузок при среднесуточных температурах наружного воздуха соответствующих температуре наиболее холодной пятидневки с обеспеченностью 0,92 (-30,8°С)
Первый заместитель директора - Главный инженер Филиала ПАО "МРСК Северо-Запада" "Колэнерго" С.А.Зайц.
Быкова 2026

## 10
| СОГЛАСОВАНО |  | СОГЛАСОВАНО | [5 empty] | УТВЕРДЖАЮ
Министр энергетики и |  |  | Директор Филиала | [5 empty] | Директор филиала ПАО "МРСК Северо-Запада"
ЖКХ Мурманской обл. |  |  | ОАО "СО ЕЭС" Кольское РДУ | [5 empty] | "Колэнерго"
______________ В.Н.Гноевский. |  |  | ______________ О.В.Подзоров. | [5 empty] | ______________ А.Ю.Горохов.
_____________ 2015г. |  |  | ______________ 2015г. | [5 empty] | ______________ 2015г.
ГРАФИК
временного отключения потребления на 2015/2016гг.
по Филиалу ПАО «МРСК Северо-Запада» «Колэнерго» на территории Мурманской области
10-00
№ п/п | Потребитель | Наименование подстанции | Наименование фидера | способ ввода отключения по графику | время отключения (мин.) | очереди ограничения, МВт
[6 empty] | I | II | III | IV | V | VI | VII | VIII | IX | X
1 | АО "Олкон" | ПС-30 | ф-31 | ОВБ ЦЭС | 10 |  |  |  | 3.728
2 | АО "Олкон" | ПС-30 | ШП-2 | ОВБ ЦЭС | 10 |  |  |  | 9.5
3 | АО "Олкон" | ПС330 Оленегорск | Л-99, Л-100 на ПС110 кВ Хариус - Озеро | ОВБ п | 15 |  |  | 1.3
4 | АО "Олкон" | ПС330 Оленегорск | Л-62 на ПС-37А | ОВБ п | 15 |  |  | 0.242
5 | ОАО "Оленегорский Механический Завод" | ПС-96 | ф-3,4,7,8,24,25,26,27 | ОВБ п | 30 | [8 empty] | 1.675
6 | ОАО "Мончегорские электрические сети" | ПС-370 (11Б) | сеть потребителя | ОВБп | 40 |  |  |  | 0.7 | 1.5 | 1.5
| МБУ "СЕЗ МО сп Пушной" | ПС-54 | сеть потребителя | ОП ПС-54 | 15 |  |  |  | 0
7 | ООО "ЛГОК" | ПС-31 | сеть потребителя | ОПп | 15 |  |  |  | 1.6
8 | ЗАО "Северо -Западная Фосфорная Компания" | ПС -150 кВ "Олений ручей" | сеть потребителя (по ОЛ-195, 196) | ОВБп | 30 | [5 empty] | 6.45
9 | ОАО "Апатит" | ПС-38,39,90 Апатит | Промплощадки | ОВБп | 30 |  |  |  |  | 17.62 | 15.4 | 11.4 | 3.4
10 | Кольская АЭС | КАЭС | электрокотельная (сеть потребителя) | ОП КАЭС | 5 |  |  | 14
49 | ОАО "Ковдорслюда" | ПС-40А ПС-41А | ф-21,23,40,44 ф-22,25 | ОВБп | 20 |  |  |  |  | 0
11 | филиал ОАО "СУАЛ" КАЗ-СУАЛ | ГЭС-3 | КПП-1,КПП-2 в сетях | ОП КАЗ | 5 | [9 empty] | 19.5
12 | АО "Кольская ГМК" пл.Мончегорск | РП-8 КГМК от ПС-11А | ЭП №1 (Ф22,21 от ПС-11А) | ОВБ КГМК | 20 |  |  | 5.01
13 | АО "Кольская ГМК" пл.Мончегорск | РП-8 КГМК от ПС-11А | ЭП №2 (Ф-22,21 от ПС-11А) | ОВБ КГМК | 20 |  |  |  |  | 0
14 | АО "Кольская ГМК" пл.Мончегорск | ПС-11Б | ЭП №3 (Ф22) | ОП КГМК | 20 |  |  |  | 8.59
15 | АО "Кольская ГМК" пл.Мончегорск | ПС-11Б | миксер №3 ( Ф35) | ОП КГМК | 20 |  |  |  | 0
16 | АО "Кольская ГМК" пл.Мончегорск | КГМК ГПП-11Г | минпрок (ф-5) | ОП КГМК | 20 |  |  |  | 0.38
17 | АО "Кольская ГМК" пл.Мончегорск | РП-14 КГМК от ПС-11А | ф-3,14,23,31 | ОП КГМК | 20 | [9 empty] | 5.02
18 | Северный, северо -западный районы энергосистемы Мурманской области
19 | АО "Кольская ГМК" пл. Заполярный-Никель | ПС-21 | ф-18 | ОП СЭС | 5 |  |  |  | 0.01
20 | АО "Кольская ГМК" пл. Заполярный-Никель | ТП-94 КГМК от ПС-20а | ЭП №4 (М-82 от ПС-20А) | ОВБ КГМК | 5 | 19.95
21 | АО "Кольская ГМК" пл. Заполярный-Никель | ТП-93 КГМК от ПС-20а | ЭП №3 (М-81 от ПС-20А) | ОВБ КГМК | 5 |  | 20.23
22 | АО "Кольская ГМК" пл. Заполярный-Никель | ТП-95 КГМК от ПС-20а | ЭП №5 (М-86 от ПС-20А) | ОВБ КГМК | 5 |  |  | 0
23 | филиал ОАО "Мурманэнергосбыт" "Заполярная горэлектросеть" | ПС-20 ПС-52 | ф-23, 33 ф-74,61,76,73 в сетях | ОВБп | 40 | [7 empty] | 4.7
24 | ОАО "Инвест Проект Лимитед" | ПС-5 | ф-29/1 | ОВБ потребителя | 30 |  |  |  |  | 1.027
25 | ОАО "Мурманский морской рыбный порт" (ММРП ) | ПС-5, ПС-57 | ф-15,22,28 в сетях, ф-16,9,18 в сетях | ОП п | 30 | [6 empty] | 3.7
26 | ООО "Мурманская судоверфь-Энергосеть" | ПС-57 | ф-11,12 | ДУ | 5 | [7 empty] | 1.457
27 | ОАО "Мурманская горэлектросеть" (г.Мурманск) ОАО МОЭСК | ПС-57 | ф-22 | ДУ | 5 | [7 empty] | 0.31
28 | ОАО "Мурманская горэлектросеть" (г.Мурманск) ОАО МОЭСК | ПС-64 | ф-9 | ОВБ СЭС | 45 | [6 empty] | 0.42
29 | ОАО "Мурманская горэлектросеть" (г.Мурманск) ОАО МОЭСК | ПС-341 | ф-19 | ОВБ СЭС | 45 | [6 empty] | 1.333
30 | ОАО "Мурманская горэлектросеть" (г.Мурманск) ОАО МОЭСК | ПС-335 | ф-4,8,19 | ОВБ СЭС | 45 | [7 empty] | 3.605
31 | ОАО "Мурманская горэлектросеть" (г.Мурманск) ОАО МОЭСК | ПС-4 | ф-35 | ОВБ СЭС | 45 | [6 empty] | 0.806
32 | ОАО "Мурманская горэлектросеть" (г.Мурманск) ОАО МОЭСК | ПС-400 | ф-13,20 | ОВБ СЭС | 45 | [6 empty] | 2.451
33 | ОАО "Мурманская горэлектросеть" (г.Мурманск) ОАО МОЭСК | ПС-338 | ф-21,16,4,11 | ОВБ СЭС | 45 | [6 empty] | 3.453
34 | ОАО "Мурманская горэлектросеть" (г.Мурманск) ОАО МОЭСК | ПС-302 | ф-5 | ОВБ СЭС | 45 | [7 empty] | 0.186
35 | ОАО "Мурманская горэлектросеть" (г.Мурманск) ОАО МОЭСК | ПС-389 | ф-35 | ОВБ СЭС | 45 | [9 empty] | 1.562
36 | ОАО "Мурманский морской торговый порт" | ПС-301 | ф-19 (ТП 20), 44 (ТП ФТП) в сетях | ОВБп | 20 | [7 empty] | 1.59
37 | Филиал "35 СРЗ" ОАО "ЦС""Звездочка" | ПС-388 ПС-306 | ф-8,9 в сетях ф-29,31,32 в сетях | ОВБп | 40 | [6 empty] | 3
38 | ООО "Кольская тепловая компания" | ПС-417 ПС-320 | ф3,4,7,8 (РП-17) ф3,8 (РП-3) | ОВБ СЭС | 30 |  |  |  |  | 0.24
39 | РЭС "Североморский" филиала "Кольский" ОАО "Оборонэнерго" | ПС-2 | ф-14,38,22 | ОП ПС-2 | 5 | [8 empty] | 1
40 | РЭС "Североморский" филиала "Кольский" ОАО "Оборонэнерго" | ПС-2 | ф-34,9,4,24,2,30 | ОВБ п | 30 | [8 empty] | 3.49
41 | РЭС "Североморский" филиала "Кольский" ОАО "Оборонэнерго" | ПС-319 | ф-4 | ОВБ п | 40 | [5 empty] | 0.28
42 | РЭС "Североморский" филиала "Кольский" ОАО "Оборонэнерго" | ПС-56 | ф-4 | ОП ПС-2 | 5 | [5 empty] | 0.1
43 | РЭС "Североморский" филиала "Кольский" ОАО "Оборонэнерго" | ПС-326 | ф-10,14,15,19,24 | ОП ПС-2 | 10 | [9 empty] | 1.62
44 | РЭС "Александровский" филиала "Кольский" ОАО "Оборонэнерго" | ТЦ-302, ТЦ-640, ТП-9, КТП-82, КТП-81,ТП-23 | 35, 6кВ в сетях | ОП ОВБ п | 30 | [6 empty] | 1.12 | 0.2 | 0.67 | 0.85
45 | Головной филиал СРЗ «Нерпа» ОАО «ЦС" «Звездочка» | ПС-29 | ф-26 | ОП-29 | 5 | [8 empty] | 0.961
46 | УМПП "Горэлектросеть" ЗАТО г.Александровск | ПС-387 | ф-15,17 | ОВБп | 20 | [7 empty] | 1
47 | Район г. Ковдора энергосистемы Мурманской области
48 | ОАО "Ковдорский ГОК" | ПС-40А, 40Б,40В | сеть потребителя | ОПп | 5 |  |  |  | 0.55
49 | ОАО "Ковдорский ГОК" | ПС-40А, 40Б,40В | сеть потребителя | ОПп | 5 | [8 empty] | 10
50 | ОАО "Ковдорский ГОК" | ПС-40А, 40Б,40В | сеть потребителя | ОПп | 20 | [8 empty] | 18
[5 empty] | до 5 мин | 19.95 | 20.23 | 14 | 0.56 | 0 | 0.1 | 0 | 1.767 | 11.961 | 19.5
ИТОГО |  |  |  |  | до 5 мин | 19.95 | 40.18 | 54.18 | 54.74 | 54.74 | 54.84 | 54.84 | 56.607 | 68.568 | 88.068
[5 empty] | до 20 мин | 19.95 | 20.23 | 20.552 | 24.358 | 0 | 0.1 | 0 | 4.357 | 29.961 | 24.52
[5 empty] | до 20 мин | 19.95 | 40.18 | 60.732 | 85.09 | 85.09 | 85.19 | 85.19 | 89.547 | 119.508 | 144.028
[6 empty] | 19.95 | 20.23 | 20.552 | 25.058 | 20.387 | 23.73 | 27.683 | 16.448 | 35.796 | 28.552
[5 empty] | всего | 19.95 | 40.18 | 60.732 | 85.79 | 106.177 | 129.907 | 157.59 | 174.038 | 209.834 | 238.386
[5 empty] | всего по ДУ | 0 | 0 | 0 | 0 | 0 | 0 | 0 | 1.767 | 0 | 0
[5 empty] | всего по ДУ | 0 | 0 | 0 | 0 | 0 | 0 | 0 | 1.767 | 1.767 | 1.767
| по северному, северо - западному району Мурманской области |  |  |  | до 5 мин | 19.95 | 20.23 | 0 | 0.01 | 0 | 0.1 | 0 | 1.767 | 1.961 | 0
в т.ч. по северному, северо - западному районам энергосистемы Мурманской области |  |  |  |  | до 5 мин | 19.95 | 40.18 | 40.18 | 40.19 | 40.19 | 40.29 | 40.29 | 42.057 | 44.018 | 44.018
[5 empty] | до 20 мин | 19.95 | 20.23 | 0 | 0.01 | 0 | 0.1 | 0 | 4.357 | 1.961 | 0
[5 empty] | до 20 мин | 19.95 | 40.18 | 40.18 | 40.19 | 40.19 | 40.29 | 40.29 | 44.647 | 46.608 | 46.608
[5 empty] | всего | 19.95 | 20.23 | 0 | 0.01 | 1.267 | 0.38 | 16.283 | 13.048 | 6.121 | 4.032
[5 empty] | всего | 19.95 | 40.18 | 40.18 | 40.19 | 41.457 | 41.837 | 58.12 | 71.168 | 77.289 | 81.321
[5 empty] | всего по ДУ | 0 | 0 | 0 | 0 | 0 | 0 | 0 | 1.767 | 0 | 0
[5 empty] | всего по ДУ | 0 | 0 | 0 | 0 | 0 | 0 | 0 | 2.7 | 2.7 | 2.7
| по району г.Ковдора Мурманской области |  |  |  | до 5 мин | 0 | 0 | 0 | 0.55 | 0 | 0 | 0 | 0 | 10 | 0
в т.ч. по району г. Ковдора энергосистемы Мурманской области |  |  |  |  | до 5 мин | 0 | 0 | 0 | 0.55 | 0.55 | 0.55 | 0.55 | 0.55 | 10.55 | 10.55
[5 empty] | до 20 мин | 0 | 0 | 0 | 0.55 | 0 | 0 | 0 | 0 | 28 | 0
[5 empty] | до 20 мин | 0 | 0 | 0 | 0.55 | 0.55 | 0.55 | 0.55 | 0.55 | 28.55 | 28.55
[5 empty] | всего | 0 | 0 | 0 | 0.55 | 0.55 | 0.55 | 0.55 | 0.55 | 28.55 | 28.55
[5 empty] | всего по ДУ | 0 | 0 | 0 | 0 | 0 | 0 | 0 | 0 | 0 | 0
1. Величина потребления электрической мощности потребителей, указанная в графике, определена для условий прохождения максимума нагрузок при среднесуточных температурах наружного воздуха соответствующих температуре наиболее холодной пятидневки с обеспеченностью 0,92 (-30,8°С)
Первый заместитель директора - Главный инженер Филиала ПАО "МРСК Северо-Запада" "Колэнерго" С.А.Зайц.
Быкова 2026

## 11
| СОГЛАСОВАНО |  | СОГЛАСОВАНО | [5 empty] | УТВЕРДЖАЮ
Министр энергетики и |  |  | Директор Филиала | [5 empty] | Директор филиала ПАО "МРСК Северо-Запада"
ЖКХ Мурманской обл. |  |  | ОАО "СО ЕЭС" Кольское РДУ | [5 empty] | "Колэнерго"
______________ В.Н.Гноевский. |  |  | ______________ О.В.Подзоров. | [5 empty] | ______________ А.Ю.Горохов.
_____________ 2015г. |  |  | ______________ 2015г. | [5 empty] | ______________ 2015г.
ГРАФИК
временного отключения потребления на 2015/2016гг.
по Филиалу ПАО «МРСК Северо-Запада» «Колэнерго» на территории Мурманской области
11-00
№ п/п | Потребитель | Наименование подстанции | Наименование фидера | способ ввода отключения по графику | время отключения (мин.) | очереди ограничения, МВт
[6 empty] | I | II | III | IV | V | VI | VII | VIII | IX | X
1 | АО "Олкон" | ПС-30 | ф-31 | ОВБ ЦЭС | 10 |  |  |  | 3.155
2 | АО "Олкон" | ПС-30 | ШП-2 | ОВБ ЦЭС | 10 |  |  |  | 9.464
3 | АО "Олкон" | ПС330 Оленегорск | Л-99, Л-100 на ПС110 кВ Хариус - Озеро | ОВБ п | 15 |  |  | 1.3
4 | АО "Олкон" | ПС330 Оленегорск | Л-62 на ПС-37А | ОВБ п | 15 |  |  | 0.363
5 | ОАО "Оленегорский Механический Завод" | ПС-96 | ф-3,4,7,8,24,25,26,27 | ОВБ п | 30 | [8 empty] | 1.709
6 | ОАО "Мончегорские электрические сети" | ПС-370 (11Б) | сеть потребителя | ОВБп | 40 |  |  |  | 0.7 | 1.5 | 1.5
| МБУ "СЕЗ МО сп Пушной" | ПС-54 | сеть потребителя | ОП ПС-54 | 15 |  |  |  | 0
7 | ООО "ЛГОК" | ПС-31 | сеть потребителя | ОПп | 15 |  |  |  | 1.6
8 | ЗАО "Северо -Западная Фосфорная Компания" | ПС -150 кВ "Олений ручей" | сеть потребителя (по ОЛ-195, 196) | ОВБп | 30 | [5 empty] | 6.53
9 | ОАО "Апатит" | ПС-38,39,90 Апатит | Промплощадки | ОВБп | 30 |  |  |  |  | 18.6 | 14.64 | 13.5 | 3.9
10 | Кольская АЭС | КАЭС | электрокотельная (сеть потребителя) | ОП КАЭС | 5 |  |  | 14
49 | ОАО "Ковдорслюда" | ПС-40А ПС-41А | ф-21,23,40,44 ф-22,25 | ОВБп | 20 |  |  |  |  | 0
11 | филиал ОАО "СУАЛ" КАЗ-СУАЛ | ГЭС-3 | КПП-1,КПП-2 в сетях | ОП КАЗ | 5 | [9 empty] | 19.5
12 | АО "Кольская ГМК" пл.Мончегорск | РП-8 КГМК от ПС-11А | ЭП №1 (Ф22,21 от ПС-11А) | ОВБ КГМК | 20 |  |  | 6.29
13 | АО "Кольская ГМК" пл.Мончегорск | РП-8 КГМК от ПС-11А | ЭП №2 (Ф-22,21 от ПС-11А) | ОВБ КГМК | 20 |  |  |  |  | 0
14 | АО "Кольская ГМК" пл.Мончегорск | ПС-11Б | ЭП №3 (Ф22) | ОП КГМК | 20 |  |  |  | 2.56
15 | АО "Кольская ГМК" пл.Мончегорск | ПС-11Б | миксер №3 ( Ф35) | ОП КГМК | 20 |  |  |  | 0.49
16 | АО "Кольская ГМК" пл.Мончегорск | КГМК ГПП-11Г | минпрок (ф-5) | ОП КГМК | 20 |  |  |  | 0
17 | АО "Кольская ГМК" пл.Мончегорск | РП-14 КГМК от ПС-11А | ф-3,14,23,31 | ОП КГМК | 20 | [9 empty] | 5.35
18 | Северный, северо -западный районы энергосистемы Мурманской области
19 | АО "Кольская ГМК" пл. Заполярный-Никель | ПС-21 | ф-18 | ОП СЭС | 5 |  |  |  | 0.01
20 | АО "Кольская ГМК" пл. Заполярный-Никель | ТП-94 КГМК от ПС-20а | ЭП №4 (М-82 от ПС-20А) | ОВБ КГМК | 5 | 20.3
21 | АО "Кольская ГМК" пл. Заполярный-Никель | ТП-93 КГМК от ПС-20а | ЭП №3 (М-81 от ПС-20А) | ОВБ КГМК | 5 |  | 4.6
22 | АО "Кольская ГМК" пл. Заполярный-Никель | ТП-95 КГМК от ПС-20а | ЭП №5 (М-86 от ПС-20А) | ОВБ КГМК | 5 |  |  | 0
23 | филиал ОАО "Мурманэнергосбыт" "Заполярная горэлектросеть" | ПС-20 ПС-52 | ф-23, 33 ф-74,61,76,73 в сетях | ОВБп | 40 | [7 empty] | 5
24 | ОАО "Инвест Проект Лимитед" | ПС-5 | ф-29/1 | ОВБ потребителя | 30 |  |  |  |  | 1.136
25 | ОАО "Мурманский морской рыбный порт" (ММРП ) | ПС-5, ПС-57 | ф-15,22,28 в сетях, ф-16,9,18 в сетях | ОП п | 30 | [6 empty] | 3.7
26 | ООО "Мурманская судоверфь-Энергосеть" | ПС-57 | ф-11,12 | ДУ | 5 | [7 empty] | 1.495
27 | ОАО "Мурманская горэлектросеть" (г.Мурманск) ОАО МОЭСК | ПС-57 | ф-22 | ДУ | 5 | [7 empty] | 0.336
28 | ОАО "Мурманская горэлектросеть" (г.Мурманск) ОАО МОЭСК | ПС-64 | ф-9 | ОВБ СЭС | 45 | [6 empty] | 0.44
29 | ОАО "Мурманская горэлектросеть" (г.Мурманск) ОАО МОЭСК | ПС-341 | ф-19 | ОВБ СЭС | 45 | [6 empty] | 1.383
30 | ОАО "Мурманская горэлектросеть" (г.Мурманск) ОАО МОЭСК | ПС-335 | ф-4,8,19 | ОВБ СЭС | 45 | [7 empty] | 3.672
31 | ОАО "Мурманская горэлектросеть" (г.Мурманск) ОАО МОЭСК | ПС-4 | ф-35 | ОВБ СЭС | 45 | [6 empty] | 0.912
32 | ОАО "Мурманская горэлектросеть" (г.Мурманск) ОАО МОЭСК | ПС-400 | ф-13,20 | ОВБ СЭС | 45 | [6 empty] | 2.55
33 | ОАО "Мурманская горэлектросеть" (г.Мурманск) ОАО МОЭСК | ПС-338 | ф-21,16,4,11 | ОВБ СЭС | 45 | [6 empty] | 3.609
34 | ОАО "Мурманская горэлектросеть" (г.Мурманск) ОАО МОЭСК | ПС-302 | ф-5 | ОВБ СЭС | 45 | [7 empty] | 0.201
35 | ОАО "Мурманская горэлектросеть" (г.Мурманск) ОАО МОЭСК | ПС-389 | ф-35 | ОВБ СЭС | 45 | [9 empty] | 1.544
36 | ОАО "Мурманский морской торговый порт" | ПС-301 | ф-19 (ТП 20), 44 (ТП ФТП) в сетях | ОВБп | 20 | [7 empty] | 1.5
37 | Филиал "35 СРЗ" ОАО "ЦС""Звездочка" | ПС-388 ПС-306 | ф-8,9 в сетях ф-29,31,32 в сетях | ОВБп | 40 | [6 empty] | 3
38 | ООО "Кольская тепловая компания" | ПС-417 ПС-320 | ф3,4,7,8 (РП-17) ф3,8 (РП-3) | ОВБ СЭС | 30 |  |  |  |  | 0.197
39 | РЭС "Североморский" филиала "Кольский" ОАО "Оборонэнерго" | ПС-2 | ф-14,38,22 | ОП ПС-2 | 5 | [8 empty] | 1.05
40 | РЭС "Североморский" филиала "Кольский" ОАО "Оборонэнерго" | ПС-2 | ф-34,9,4,24,2,30 | ОВБ п | 30 | [8 empty] | 3.94
41 | РЭС "Североморский" филиала "Кольский" ОАО "Оборонэнерго" | ПС-319 | ф-4 | ОВБ п | 40 | [5 empty] | 0.3
42 | РЭС "Североморский" филиала "Кольский" ОАО "Оборонэнерго" | ПС-56 | ф-4 | ОП ПС-2 | 5 | [5 empty] | 0.1
43 | РЭС "Североморский" филиала "Кольский" ОАО "Оборонэнерго" | ПС-326 | ф-10,14,15,19,24 | ОП ПС-2 | 10 | [9 empty] | 1.53
44 | РЭС "Александровский" филиала "Кольский" ОАО "Оборонэнерго" | ТЦ-302, ТЦ-640, ТП-9, КТП-82, КТП-81,ТП-23 | 35, 6кВ в сетях | ОП ОВБ п | 30 | [6 empty] | 1.15 | 0.2 | 0.67 | 0.85
45 | Головной филиал СРЗ «Нерпа» ОАО «ЦС" «Звездочка» | ПС-29 | ф-26 | ОП-29 | 5 | [8 empty] | 0.854
46 | УМПП "Горэлектросеть" ЗАТО г.Александровск | ПС-387 | ф-15,17 | ОВБп | 20 | [7 empty] | 1
47 | Район г. Ковдора энергосистемы Мурманской области
48 | ОАО "Ковдорский ГОК" | ПС-40А, 40Б,40В | сеть потребителя | ОПп | 5 |  |  |  | 0.55
49 | ОАО "Ковдорский ГОК" | ПС-40А, 40Б,40В | сеть потребителя | ОПп | 5 | [8 empty] | 10
50 | ОАО "Ковдорский ГОК" | ПС-40А, 40Б,40В | сеть потребителя | ОПп | 20 | [8 empty] | 18
[5 empty] | до 5 мин | 20.3 | 4.6 | 14 | 0.56 | 0 | 0.1 | 0 | 1.831 | 11.904 | 19.5
ИТОГО |  |  |  |  | до 5 мин | 20.3 | 24.9 | 38.9 | 39.46 | 39.46 | 39.56 | 39.56 | 41.391 | 53.295 | 72.795
[5 empty] | до 20 мин | 20.3 | 4.6 | 21.953 | 17.829 | 0 | 0.1 | 0 | 4.331 | 29.904 | 24.85
[5 empty] | до 20 мин | 20.3 | 24.9 | 46.853 | 64.682 | 64.682 | 64.782 | 64.782 | 69.113 | 99.017 | 123.867
[6 empty] | 20.3 | 4.6 | 21.953 | 18.529 | 21.433 | 23.07 | 30.244 | 17.304 | 36.223 | 28.774
[5 empty] | всего | 20.3 | 24.9 | 46.853 | 65.382 | 86.815 | 109.885 | 140.129 | 157.433 | 193.656 | 222.43
[5 empty] | всего по ДУ | 0 | 0 | 0 | 0 | 0 | 0 | 0 | 1.831 | 0 | 0
[5 empty] | всего по ДУ | 0 | 0 | 0 | 0 | 0 | 0 | 0 | 1.831 | 1.831 | 1.831
| по северному, северо - западному району Мурманской области |  |  |  | до 5 мин | 20.3 | 4.6 | 0 | 0.01 | 0 | 0.1 | 0 | 1.831 | 1.904 | 0
в т.ч. по северному, северо - западному районам энергосистемы Мурманской области |  |  |  |  | до 5 мин | 20.3 | 24.9 | 24.9 | 24.91 | 24.91 | 25.01 | 25.01 | 26.841 | 28.745 | 28.745
[5 empty] | до 20 мин | 20.3 | 4.6 | 0 | 0.01 | 0 | 0.1 | 0 | 4.331 | 1.904 | 0
[5 empty] | до 20 мин | 20.3 | 24.9 | 24.9 | 24.91 | 24.91 | 25.01 | 25.01 | 29.341 | 31.245 | 31.245
[5 empty] | всего | 20.3 | 4.6 | 0 | 0.01 | 1.333 | 0.4 | 16.744 | 13.404 | 6.514 | 3.924
[5 empty] | всего | 20.3 | 24.9 | 24.9 | 24.91 | 26.243 | 26.643 | 43.387 | 56.791 | 63.305 | 67.229
[5 empty] | всего по ДУ | 0 | 0 | 0 | 0 | 0 | 0 | 0 | 1.831 | 0 | 0
[5 empty] | всего по ДУ | 0 | 0 | 0 | 0 | 0 | 0 | 0 | 2.7 | 2.7 | 2.7
| по району г.Ковдора Мурманской области |  |  |  | до 5 мин | 0 | 0 | 0 | 0.55 | 0 | 0 | 0 | 0 | 10 | 0
в т.ч. по району г. Ковдора энергосистемы Мурманской области |  |  |  |  | до 5 мин | 0 | 0 | 0 | 0.55 | 0.55 | 0.55 | 0.55 | 0.55 | 10.55 | 10.55
[5 empty] | до 20 мин | 0 | 0 | 0 | 0.55 | 0 | 0 | 0 | 0 | 28 | 0
[5 empty] | до 20 мин | 0 | 0 | 0 | 0.55 | 0.55 | 0.55 | 0.55 | 0.55 | 28.55 | 28.55
[5 empty] | всего | 0 | 0 | 0 | 0.55 | 0.55 | 0.55 | 0.55 | 0.55 | 28.55 | 28.55
[5 empty] | всего по ДУ | 0 | 0 | 0 | 0 | 0 | 0 | 0 | 0 | 0 | 0
1. Величина потребления электрической мощности потребителей, указанная в графике, определена для условий прохождения максимума нагрузок при среднесуточных температурах наружного воздуха соответствующих температуре наиболее холодной пятидневки с обеспеченностью 0,92 (-30,8°С)
Первый заместитель директора - Главный инженер Филиала ПАО "МРСК Северо-Запада" "Колэнерго" С.А.Зайц.
Быкова 2026

## 12
| СОГЛАСОВАНО |  | СОГЛАСОВАНО | [5 empty] | УТВЕРДЖАЮ
Министр энергетики и |  |  | Директор Филиала | [5 empty] | Директор филиала ПАО "МРСК Северо-Запада"
ЖКХ Мурманской обл. |  |  | ОАО "СО ЕЭС" Кольское РДУ | [5 empty] | "Колэнерго"
______________ В.Н.Гноевский. |  |  | ______________ О.В.Подзоров. | [5 empty] | ______________ А.Ю.Горохов.
_____________ 2015г. |  |  | ______________ 2015г. | [5 empty] | ______________ 2015г.
ГРАФИК
временного отключения потребления на 2015/2016гг.
по Филиалу ПАО «МРСК Северо-Запада» «Колэнерго» на территории Мурманской области
12-00
№ п/п | Потребитель | Наименование подстанции | Наименование фидера | способ ввода отключения по графику | время отключения (мин.) | очереди ограничения, МВт
[6 empty] | I | II | III | IV | V | VI | VII | VIII | IX | X
1 | АО "Олкон" | ПС-30 | ф-31 | ОВБ ЦЭС | 10 |  |  |  | 0.967
2 | АО "Олкон" | ПС-30 | ШП-2 | ОВБ ЦЭС | 10 |  |  |  | 9.194
3 | АО "Олкон" | ПС330 Оленегорск | Л-99, Л-100 на ПС110 кВ Хариус - Озеро | ОВБ п | 15 |  |  | 1.3
4 | АО "Олкон" | ПС330 Оленегорск | Л-62 на ПС-37А | ОВБ п | 15 |  |  | 0.451
5 | ОАО "Оленегорский Механический Завод" | ПС-96 | ф-3,4,7,8,24,25,26,27 | ОВБ п | 30 | [8 empty] | 1.487
6 | ОАО "Мончегорские электрические сети" | ПС-370 (11Б) | сеть потребителя | ОВБп | 40 |  |  |  | 0.6 | 1.5 | 1.5
| МБУ "СЕЗ МО сп Пушной" | ПС-54 | сеть потребителя | ОП ПС-54 | 15 |  |  |  | 0
7 | ООО "ЛГОК" | ПС-31 | сеть потребителя | ОПп | 15 |  |  |  | 1.6
8 | ЗАО "Северо -Западная Фосфорная Компания" | ПС -150 кВ "Олений ручей" | сеть потребителя (по ОЛ-195, 196) | ОВБп | 30 | [5 empty] | 6.54
9 | ОАО "Апатит" | ПС-38,39,90 Апатит | Промплощадки | ОВБп | 30 |  |  |  |  | 18.6 | 14.64 | 13.5 | 3.9
10 | Кольская АЭС | КАЭС | электрокотельная (сеть потребителя) | ОП КАЭС | 5 |  |  | 14
49 | ОАО "Ковдорслюда" | ПС-40А ПС-41А | ф-21,23,40,44 ф-22,25 | ОВБп | 20 |  |  |  |  | 0
11 | филиал ОАО "СУАЛ" КАЗ-СУАЛ | ГЭС-3 | КПП-1,КПП-2 в сетях | ОП КАЗ | 5 | [9 empty] | 19.5
12 | АО "Кольская ГМК" пл.Мончегорск | РП-8 КГМК от ПС-11А | ЭП №1 (Ф22,21 от ПС-11А) | ОВБ КГМК | 20 |  |  | 7.17
13 | АО "Кольская ГМК" пл.Мончегорск | РП-8 КГМК от ПС-11А | ЭП №2 (Ф-22,21 от ПС-11А) | ОВБ КГМК | 20 |  |  |  |  | 0
14 | АО "Кольская ГМК" пл.Мончегорск | ПС-11Б | ЭП №3 (Ф22) | ОП КГМК | 20 |  |  |  | 3.48
15 | АО "Кольская ГМК" пл.Мончегорск | ПС-11Б | миксер №3 ( Ф35) | ОП КГМК | 20 |  |  |  | 0.66
16 | АО "Кольская ГМК" пл.Мончегорск | КГМК ГПП-11Г | минпрок (ф-5) | ОП КГМК | 20 |  |  |  | 0
17 | АО "Кольская ГМК" пл.Мончегорск | РП-14 КГМК от ПС-11А | ф-3,14,23,31 | ОП КГМК | 20 | [9 empty] | 5.36
18 | Северный, северо -западный районы энергосистемы Мурманской области
19 | АО "Кольская ГМК" пл. Заполярный-Никель | ПС-21 | ф-18 | ОП СЭС | 5 |  |  |  | 0.01
20 | АО "Кольская ГМК" пл. Заполярный-Никель | ТП-94 КГМК от ПС-20а | ЭП №4 (М-82 от ПС-20А) | ОВБ КГМК | 5 | 19.2
21 | АО "Кольская ГМК" пл. Заполярный-Никель | ТП-93 КГМК от ПС-20а | ЭП №3 (М-81 от ПС-20А) | ОВБ КГМК | 5 |  | 0.1
22 | АО "Кольская ГМК" пл. Заполярный-Никель | ТП-95 КГМК от ПС-20а | ЭП №5 (М-86 от ПС-20А) | ОВБ КГМК | 5 |  |  | 16.55
23 | филиал ОАО "Мурманэнергосбыт" "Заполярная горэлектросеть" | ПС-20 ПС-52 | ф-23, 33 ф-74,61,76,73 в сетях | ОВБп | 40 | [7 empty] | 5
24 | ОАО "Инвест Проект Лимитед" | ПС-5 | ф-29/1 | ОВБ потребителя | 30 |  |  |  |  | 1.5
25 | ОАО "Мурманский морской рыбный порт" (ММРП ) | ПС-5, ПС-57 | ф-15,22,28 в сетях, ф-16,9,18 в сетях | ОП п | 30 | [6 empty] | 3.7
26 | ООО "Мурманская судоверфь-Энергосеть" | ПС-57 | ф-11,12 | ДУ | 5 | [7 empty] | 1.435
27 | ОАО "Мурманская горэлектросеть" (г.Мурманск) ОАО МОЭСК | ПС-57 | ф-22 | ДУ | 5 | [7 empty] | 0.337
28 | ОАО "Мурманская горэлектросеть" (г.Мурманск) ОАО МОЭСК | ПС-64 | ф-9 | ОВБ СЭС | 45 | [6 empty] | 0.467
29 | ОАО "Мурманская горэлектросеть" (г.Мурманск) ОАО МОЭСК | ПС-341 | ф-19 | ОВБ СЭС | 45 | [6 empty] | 1.41
30 | ОАО "Мурманская горэлектросеть" (г.Мурманск) ОАО МОЭСК | ПС-335 | ф-4,8,19 | ОВБ СЭС | 45 | [7 empty] | 3.876
31 | ОАО "Мурманская горэлектросеть" (г.Мурманск) ОАО МОЭСК | ПС-4 | ф-35 | ОВБ СЭС | 45 | [6 empty] | 0.908
32 | ОАО "Мурманская горэлектросеть" (г.Мурманск) ОАО МОЭСК | ПС-400 | ф-13,20 | ОВБ СЭС | 45 | [6 empty] | 2.722
33 | ОАО "Мурманская горэлектросеть" (г.Мурманск) ОАО МОЭСК | ПС-338 | ф-21,16,4,11 | ОВБ СЭС | 45 | [6 empty] | 3.672
34 | ОАО "Мурманская горэлектросеть" (г.Мурманск) ОАО МОЭСК | ПС-302 | ф-5 | ОВБ СЭС | 45 | [7 empty] | 0.217
35 | ОАО "Мурманская горэлектросеть" (г.Мурманск) ОАО МОЭСК | ПС-389 | ф-35 | ОВБ СЭС | 45 | [9 empty] | 1.544
36 | ОАО "Мурманский морской торговый порт" | ПС-301 | ф-19 (ТП 20), 44 (ТП ФТП) в сетях | ОВБп | 20 | [7 empty] | 1.06
37 | Филиал "35 СРЗ" ОАО "ЦС""Звездочка" | ПС-388 ПС-306 | ф-8,9 в сетях ф-29,31,32 в сетях | ОВБп | 40 | [6 empty] | 3
38 | ООО "Кольская тепловая компания" | ПС-417 ПС-320 | ф3,4,7,8 (РП-17) ф3,8 (РП-3) | ОВБ СЭС | 30 |  |  |  |  | 0.24
39 | РЭС "Североморский" филиала "Кольский" ОАО "Оборонэнерго" | ПС-2 | ф-14,38,22 | ОП ПС-2 | 5 | [8 empty] | 1.08
40 | РЭС "Североморский" филиала "Кольский" ОАО "Оборонэнерго" | ПС-2 | ф-34,9,4,24,2,30 | ОВБ п | 30 | [8 empty] | 3.89
41 | РЭС "Североморский" филиала "Кольский" ОАО "Оборонэнерго" | ПС-319 | ф-4 | ОВБ п | 40 | [5 empty] | 0.3
42 | РЭС "Североморский" филиала "Кольский" ОАО "Оборонэнерго" | ПС-56 | ф-4 | ОП ПС-2 | 5 | [5 empty] | 0.1
43 | РЭС "Североморский" филиала "Кольский" ОАО "Оборонэнерго" | ПС-326 | ф-10,14,15,19,24 | ОП ПС-2 | 10 | [9 empty] | 1.38
44 | РЭС "Александровский" филиала "Кольский" ОАО "Оборонэнерго" | ТЦ-302, ТЦ-640, ТП-9, КТП-82, КТП-81,ТП-23 | 35, 6кВ в сетях | ОП ОВБ п | 30 | [6 empty] | 1.33 | 0.22 | 0.67 | 0.85
45 | Головной филиал СРЗ «Нерпа» ОАО «ЦС" «Звездочка» | ПС-29 | ф-26 | ОП-29 | 5 | [8 empty] | 0.732
46 | УМПП "Горэлектросеть" ЗАТО г.Александровск | ПС-387 | ф-15,17 | ОВБп | 20 | [7 empty] | 1
47 | Район г. Ковдора энергосистемы Мурманской области
48 | ОАО "Ковдорский ГОК" | ПС-40А, 40Б,40В | сеть потребителя | ОПп | 5 |  |  |  | 0.55
49 | ОАО "Ковдорский ГОК" | ПС-40А, 40Б,40В | сеть потребителя | ОПп | 5 | [8 empty] | 10
50 | ОАО "Ковдорский ГОК" | ПС-40А, 40Б,40В | сеть потребителя | ОПп | 20 | [8 empty] | 18
[5 empty] | до 5 мин | 19.2 | 0.1 | 30.55 | 0.56 | 0 | 0.1 | 0 | 1.772 | 11.812 | 19.5
ИТОГО |  |  |  |  | до 5 мин | 19.2 | 19.3 | 49.85 | 50.41 | 50.41 | 50.51 | 50.51 | 52.282 | 64.094 | 83.594
[5 empty] | до 20 мин | 19.2 | 0.1 | 39.471 | 16.461 | 0 | 0.1 | 0 | 3.832 | 29.812 | 24.86
[5 empty] | до 20 мин | 19.2 | 19.3 | 58.771 | 75.232 | 75.232 | 75.332 | 75.332 | 79.164 | 108.976 | 133.836
[6 empty] | 19.2 | 0.1 | 39.471 | 17.061 | 21.84 | 23.08 | 30.709 | 17.045 | 35.859 | 28.634
[5 empty] | всего | 19.2 | 19.3 | 58.771 | 75.832 | 97.672 | 120.752 | 151.461 | 168.506 | 204.365 | 232.999
[5 empty] | всего по ДУ | 0 | 0 | 0 | 0 | 0 | 0 | 0 | 1.772 | 0 | 0
[5 empty] | всего по ДУ | 0 | 0 | 0 | 0 | 0 | 0 | 0 | 1.772 | 1.772 | 1.772
| по северному, северо - западному району Мурманской области |  |  |  | до 5 мин | 19.2 | 0.1 | 16.55 | 0.01 | 0 | 0.1 | 0 | 1.772 | 1.812 | 0
в т.ч. по северному, северо - западному районам энергосистемы Мурманской области |  |  |  |  | до 5 мин | 19.2 | 19.3 | 35.85 | 35.86 | 35.86 | 35.96 | 35.96 | 37.732 | 39.544 | 39.544
[5 empty] | до 20 мин | 19.2 | 0.1 | 16.55 | 0.01 | 0 | 0.1 | 0 | 3.832 | 1.812 | 0
[5 empty] | до 20 мин | 19.2 | 19.3 | 35.85 | 35.86 | 35.86 | 35.96 | 35.96 | 39.792 | 41.604 | 41.604
[5 empty] | всего | 19.2 | 0.1 | 16.55 | 0.01 | 1.74 | 0.4 | 17.209 | 13.145 | 6.372 | 3.774
[5 empty] | всего | 19.2 | 19.3 | 35.85 | 35.86 | 37.6 | 38 | 55.209 | 68.354 | 74.726 | 78.5
[5 empty] | всего по ДУ | 0 | 0 | 0 | 0 | 0 | 0 | 0 | 1.772 | 0 | 0
[5 empty] | всего по ДУ | 0 | 0 | 0 | 0 | 0 | 0 | 0 | 2.7 | 2.7 | 2.7
| по району г.Ковдора Мурманской области |  |  |  | до 5 мин | 0 | 0 | 0 | 0.55 | 0 | 0 | 0 | 0 | 10 | 0
в т.ч. по району г. Ковдора энергосистемы Мурманской области |  |  |  |  | до 5 мин | 0 | 0 | 0 | 0.55 | 0.55 | 0.55 | 0.55 | 0.55 | 10.55 | 10.55
[5 empty] | до 20 мин | 0 | 0 | 0 | 0.55 | 0 | 0 | 0 | 0 | 28 | 0
[5 empty] | до 20 мин | 0 | 0 | 0 | 0.55 | 0.55 | 0.55 | 0.55 | 0.55 | 28.55 | 28.55
[5 empty] | всего | 0 | 0 | 0 | 0.55 | 0.55 | 0.55 | 0.55 | 0.55 | 28.55 | 28.55
[5 empty] | всего по ДУ | 0 | 0 | 0 | 0 | 0 | 0 | 0 | 0 | 0 | 0
1. Величина потребления электрической мощности потребителей, указанная в графике, определена для условий прохождения максимума нагрузок при среднесуточных температурах наружного воздуха соответствующих температуре наиболее холодной пятидневки с обеспеченностью 0,92 (-30,8°С)
Первый заместитель директора - Главный инженер Филиала ПАО "МРСК Северо-Запада" "Колэнерго" С.А.Зайц.
Быкова 2026

## 13
| СОГЛАСОВАНО |  | СОГЛАСОВАНО | [5 empty] | УТВЕРДЖАЮ
Министр энергетики и |  |  | Директор Филиала | [5 empty] | Директор филиала ПАО "МРСК Северо-Запада"
ЖКХ Мурманской обл. |  |  | ОАО "СО ЕЭС" Кольское РДУ | [5 empty] | "Колэнерго"
______________ В.Н.Гноевский. |  |  | ______________ О.В.Подзоров. | [5 empty] | ______________ А.Ю.Горохов.
_____________ 2015г. |  |  | ______________ 2015г. | [5 empty] | ______________ 2015г.
ГРАФИК
временного отключения потребления на 2015/2016гг.
по Филиалу ПАО «МРСК Северо-Запада» «Колэнерго» на территории Мурманской области
13-00
№ п/п | Потребитель | Наименование подстанции | Наименование фидера | способ ввода отключения по графику | время отключения (мин.) | очереди ограничения, МВт
[6 empty] | I | II | III | IV | V | VI | VII | VIII | IX | X
1 | АО "Олкон" | ПС-30 | ф-31 | ОВБ ЦЭС | 10 |  |  |  | 0.337
2 | АО "Олкон" | ПС-30 | ШП-2 | ОВБ ЦЭС | 10 |  |  |  | 5.221
3 | АО "Олкон" | ПС330 Оленегорск | Л-99, Л-100 на ПС110 кВ Хариус - Озеро | ОВБ п | 15 |  |  | 1.3
4 | АО "Олкон" | ПС330 Оленегорск | Л-62 на ПС-37А | ОВБ п | 15 |  |  | 0.231
5 | ОАО "Оленегорский Механический Завод" | ПС-96 | ф-3,4,7,8,24,25,26,27 | ОВБ п | 30 | [8 empty] | 1.321
6 | ОАО "Мончегорские электрические сети" | ПС-370 (11Б) | сеть потребителя | ОВБп | 40 |  |  |  | 0.7 | 1.5 | 1.5
| МБУ "СЕЗ МО сп Пушной" | ПС-54 | сеть потребителя | ОП ПС-54 | 15 |  |  |  | 0
7 | ООО "ЛГОК" | ПС-31 | сеть потребителя | ОПп | 15 |  |  |  | 1.6
8 | ЗАО "Северо -Западная Фосфорная Компания" | ПС -150 кВ "Олений ручей" | сеть потребителя (по ОЛ-195, 196) | ОВБп | 30 | [5 empty] | 6.44
9 | ОАО "Апатит" | ПС-38,39,90 Апатит | Промплощадки | ОВБп | 30 |  |  |  |  | 18.6 | 14.64 | 13.5 | 3.9
10 | Кольская АЭС | КАЭС | электрокотельная (сеть потребителя) | ОП КАЭС | 5 |  |  | 14
49 | ОАО "Ковдорслюда" | ПС-40А ПС-41А | ф-21,23,40,44 ф-22,25 | ОВБп | 20 |  |  |  |  | 0
11 | филиал ОАО "СУАЛ" КАЗ-СУАЛ | ГЭС-3 | КПП-1,КПП-2 в сетях | ОП КАЗ | 5 | [9 empty] | 19.5
12 | АО "Кольская ГМК" пл.Мончегорск | РП-8 КГМК от ПС-11А | ЭП №1 (Ф22,21 от ПС-11А) | ОВБ КГМК | 20 |  |  | 5.11
13 | АО "Кольская ГМК" пл.Мончегорск | РП-8 КГМК от ПС-11А | ЭП №2 (Ф-22,21 от ПС-11А) | ОВБ КГМК | 20 |  |  |  |  | 0
14 | АО "Кольская ГМК" пл.Мончегорск | ПС-11Б | ЭП №3 (Ф22) | ОП КГМК | 20 |  |  |  | 9.54
15 | АО "Кольская ГМК" пл.Мончегорск | ПС-11Б | миксер №3 ( Ф35) | ОП КГМК | 20 |  |  |  | 0.372
16 | АО "Кольская ГМК" пл.Мончегорск | КГМК ГПП-11Г | минпрок (ф-5) | ОП КГМК | 20 |  |  |  | 0
17 | АО "Кольская ГМК" пл.Мончегорск | РП-14 КГМК от ПС-11А | ф-3,14,23,31 | ОП КГМК | 20 | [9 empty] | 5.35
18 | Северный, северо -западный районы энергосистемы Мурманской области
19 | АО "Кольская ГМК" пл. Заполярный-Никель | ПС-21 | ф-18 | ОП СЭС | 5 |  |  |  | 0.01
20 | АО "Кольская ГМК" пл. Заполярный-Никель | ТП-94 КГМК от ПС-20а | ЭП №4 (М-82 от ПС-20А) | ОВБ КГМК | 5 | 1
21 | АО "Кольская ГМК" пл. Заполярный-Никель | ТП-93 КГМК от ПС-20а | ЭП №3 (М-81 от ПС-20А) | ОВБ КГМК | 5 |  | 20.73
22 | АО "Кольская ГМК" пл. Заполярный-Никель | ТП-95 КГМК от ПС-20а | ЭП №5 (М-86 от ПС-20А) | ОВБ КГМК | 5 |  |  | 17.22
23 | филиал ОАО "Мурманэнергосбыт" "Заполярная горэлектросеть" | ПС-20 ПС-52 | ф-23, 33 ф-74,61,76,73 в сетях | ОВБп | 40 | [7 empty] | 5
24 | ОАО "Инвест Проект Лимитед" | ПС-5 | ф-29/1 | ОВБ потребителя | 30 |  |  |  |  | 1.387
25 | ОАО "Мурманский морской рыбный порт" (ММРП ) | ПС-5, ПС-57 | ф-15,22,28 в сетях, ф-16,9,18 в сетях | ОП п | 30 | [6 empty] | 3.7
26 | ООО "Мурманская судоверфь-Энергосеть" | ПС-57 | ф-11,12 | ДУ | 5 | [7 empty] | 1.429
27 | ОАО "Мурманская горэлектросеть" (г.Мурманск) ОАО МОЭСК | ПС-57 | ф-22 | ДУ | 5 | [7 empty] | 0.284
28 | ОАО "Мурманская горэлектросеть" (г.Мурманск) ОАО МОЭСК | ПС-64 | ф-9 | ОВБ СЭС | 45 | [6 empty] | 0.462
29 | ОАО "Мурманская горэлектросеть" (г.Мурманск) ОАО МОЭСК | ПС-341 | ф-19 | ОВБ СЭС | 45 | [6 empty] | 1.427
30 | ОАО "Мурманская горэлектросеть" (г.Мурманск) ОАО МОЭСК | ПС-335 | ф-4,8,19 | ОВБ СЭС | 45 | [7 empty] | 3.932
31 | ОАО "Мурманская горэлектросеть" (г.Мурманск) ОАО МОЭСК | ПС-4 | ф-35 | ОВБ СЭС | 45 | [6 empty] | 0.947
32 | ОАО "Мурманская горэлектросеть" (г.Мурманск) ОАО МОЭСК | ПС-400 | ф-13,20 | ОВБ СЭС | 45 | [6 empty] | 2.825
33 | ОАО "Мурманская горэлектросеть" (г.Мурманск) ОАО МОЭСК | ПС-338 | ф-21,16,4,11 | ОВБ СЭС | 45 | [6 empty] | 3.733
34 | ОАО "Мурманская горэлектросеть" (г.Мурманск) ОАО МОЭСК | ПС-302 | ф-5 | ОВБ СЭС | 45 | [7 empty] | 0.23
35 | ОАО "Мурманская горэлектросеть" (г.Мурманск) ОАО МОЭСК | ПС-389 | ф-35 | ОВБ СЭС | 45 | [9 empty] | 1.566
36 | ОАО "Мурманский морской торговый порт" | ПС-301 | ф-19 (ТП 20), 44 (ТП ФТП) в сетях | ОВБп | 20 | [7 empty] | 1.49
37 | Филиал "35 СРЗ" ОАО "ЦС""Звездочка" | ПС-388 ПС-306 | ф-8,9 в сетях ф-29,31,32 в сетях | ОВБп | 40 | [6 empty] | 3
38 | ООО "Кольская тепловая компания" | ПС-417 ПС-320 | ф3,4,7,8 (РП-17) ф3,8 (РП-3) | ОВБ СЭС | 30 |  |  |  |  | 0.26
39 | РЭС "Североморский" филиала "Кольский" ОАО "Оборонэнерго" | ПС-2 | ф-14,38,22 | ОП ПС-2 | 5 | [8 empty] | 1.08
40 | РЭС "Североморский" филиала "Кольский" ОАО "Оборонэнерго" | ПС-2 | ф-34,9,4,24,2,30 | ОВБ п | 30 | [8 empty] | 3.99
41 | РЭС "Североморский" филиала "Кольский" ОАО "Оборонэнерго" | ПС-319 | ф-4 | ОВБ п | 40 | [5 empty] | 0.3
42 | РЭС "Североморский" филиала "Кольский" ОАО "Оборонэнерго" | ПС-56 | ф-4 | ОП ПС-2 | 5 | [5 empty] | 0.1
43 | РЭС "Североморский" филиала "Кольский" ОАО "Оборонэнерго" | ПС-326 | ф-10,14,15,19,24 | ОП ПС-2 | 10 | [9 empty] | 1.32
44 | РЭС "Александровский" филиала "Кольский" ОАО "Оборонэнерго" | ТЦ-302, ТЦ-640, ТП-9, КТП-82, КТП-81,ТП-23 | 35, 6кВ в сетях | ОП ОВБ п | 30 | [6 empty] | 1.48 | 0.22 | 0.67 | 0.94
45 | Головной филиал СРЗ «Нерпа» ОАО «ЦС" «Звездочка» | ПС-29 | ф-26 | ОП-29 | 5 | [8 empty] | 0.635
46 | УМПП "Горэлектросеть" ЗАТО г.Александровск | ПС-387 | ф-15,17 | ОВБп | 20 | [7 empty] | 1
47 | Район г. Ковдора энергосистемы Мурманской области
48 | ОАО "Ковдорский ГОК" | ПС-40А, 40Б,40В | сеть потребителя | ОПп | 5 |  |  |  | 0.55
49 | ОАО "Ковдорский ГОК" | ПС-40А, 40Б,40В | сеть потребителя | ОПп | 5 | [8 empty] | 10
50 | ОАО "Ковдорский ГОК" | ПС-40А, 40Б,40В | сеть потребителя | ОПп | 20 | [8 empty] | 18
[5 empty] | до 5 мин | 1 | 20.73 | 31.22 | 0.56 | 0 | 0.1 | 0 | 1.713 | 11.715 | 19.5
ИТОГО |  |  |  |  | до 5 мин | 1 | 21.73 | 52.95 | 53.51 | 53.51 | 53.61 | 53.61 | 55.323 | 67.038 | 86.538
[5 empty] | до 20 мин | 1 | 20.73 | 37.861 | 17.63 | 0 | 0.1 | 0 | 4.203 | 29.715 | 24.85
[5 empty] | до 20 мин | 1 | 21.73 | 59.591 | 77.221 | 77.221 | 77.321 | 77.321 | 81.524 | 111.239 | 136.089
[6 empty] | 1 | 20.73 | 37.861 | 18.33 | 21.747 | 22.98 | 31.074 | 17.485 | 35.696 | 28.676
[5 empty] | всего | 1 | 21.73 | 59.591 | 77.921 | 99.668 | 122.648 | 153.722 | 171.207 | 206.903 | 235.579
[5 empty] | всего по ДУ | 0 | 0 | 0 | 0 | 0 | 0 | 0 | 1.713 | 0 | 0
[5 empty] | всего по ДУ | 0 | 0 | 0 | 0 | 0 | 0 | 0 | 1.713 | 1.713 | 1.713
| по северному, северо - западному району Мурманской области |  |  |  | до 5 мин | 1 | 20.73 | 17.22 | 0.01 | 0 | 0.1 | 0 | 1.713 | 1.715 | 0
в т.ч. по северному, северо - западному районам энергосистемы Мурманской области |  |  |  |  | до 5 мин | 1 | 21.73 | 38.95 | 38.96 | 38.96 | 39.06 | 39.06 | 40.773 | 42.488 | 42.488
[5 empty] | до 20 мин | 1 | 20.73 | 17.22 | 0.01 | 0 | 0.1 | 0 | 4.203 | 1.715 | 0
[5 empty] | до 20 мин | 1 | 21.73 | 38.95 | 38.96 | 38.96 | 39.06 | 39.06 | 43.263 | 44.978 | 44.978
[5 empty] | всего | 1 | 20.73 | 17.22 | 0.01 | 1.647 | 0.4 | 17.574 | 13.585 | 6.375 | 3.826
[5 empty] | всего | 1 | 21.73 | 38.95 | 38.96 | 40.607 | 41.007 | 58.581 | 72.166 | 78.541 | 82.367
[5 empty] | всего по ДУ | 0 | 0 | 0 | 0 | 0 | 0 | 0 | 1.713 | 0 | 0
[5 empty] | всего по ДУ | 0 | 0 | 0 | 0 | 0 | 0 | 0 | 2.7 | 2.7 | 2.7
| по району г.Ковдора Мурманской области |  |  |  | до 5 мин | 0 | 0 | 0 | 0.55 | 0 | 0 | 0 | 0 | 10 | 0
в т.ч. по району г. Ковдора энергосистемы Мурманской области |  |  |  |  | до 5 мин | 0 | 0 | 0 | 0.55 | 0.55 | 0.55 | 0.55 | 0.55 | 10.55 | 10.55
[5 empty] | до 20 мин | 0 | 0 | 0 | 0.55 | 0 | 0 | 0 | 0 | 28 | 0
[5 empty] | до 20 мин | 0 | 0 | 0 | 0.55 | 0.55 | 0.55 | 0.55 | 0.55 | 28.55 | 28.55
[5 empty] | всего | 0 | 0 | 0 | 0.55 | 0.55 | 0.55 | 0.55 | 0.55 | 28.55 | 28.55
[5 empty] | всего по ДУ | 0 | 0 | 0 | 0 | 0 | 0 | 0 | 0 | 0 | 0
1. Величина потребления электрической мощности потребителей, указанная в графике, определена для условий прохождения максимума нагрузок при среднесуточных температурах наружного воздуха соответствующих температуре наиболее холодной пятидневки с обеспеченностью 0,92 (-30,8°С)
Первый заместитель директора - Главный инженер Филиала ПАО "МРСК Северо-Запада" "Колэнерго" С.А.Зайц.
Быкова 2026

## 14
| СОГЛАСОВАНО |  | СОГЛАСОВАНО | [5 empty] | УТВЕРДЖАЮ
Министр энергетики и |  |  | Директор Филиала | [5 empty] | Директор филиала ПАО "МРСК Северо-Запада"
ЖКХ Мурманской обл. |  |  | ОАО "СО ЕЭС" Кольское РДУ | [5 empty] | "Колэнерго"
______________ В.Н.Гноевский. |  |  | ______________ О.В.Подзоров. | [5 empty] | ______________ А.Ю.Горохов.
_____________ 2015г. |  |  | ______________ 2015г. | [5 empty] | ______________ 2015г.
ГРАФИК
временного отключения потребления на 2015/2016гг.
по Филиалу ПАО «МРСК Северо-Запада» «Колэнерго» на территории Мурманской области
14-00
№ п/п | Потребитель | Наименование подстанции | Наименование фидера | способ ввода отключения по графику | время отключения (мин.) | очереди ограничения, МВт
[6 empty] | I | II | III | IV | V | VI | VII | VIII | IX | X
1 | АО "Олкон" | ПС-30 | ф-31 | ОВБ ЦЭС | 10 |  |  |  | 0.285
2 | АО "Олкон" | ПС-30 | ШП-2 | ОВБ ЦЭС | 10 |  |  |  | 2.829
3 | АО "Олкон" | ПС330 Оленегорск | Л-99, Л-100 на ПС110 кВ Хариус - Озеро | ОВБ п | 15 |  |  | 1.3
4 | АО "Олкон" | ПС330 Оленегорск | Л-62 на ПС-37А | ОВБ п | 15 |  |  | 0.407
5 | ОАО "Оленегорский Механический Завод" | ПС-96 | ф-3,4,7,8,24,25,26,27 | ОВБ п | 30 | [8 empty] | 1.452
6 | ОАО "Мончегорские электрические сети" | ПС-370 (11Б) | сеть потребителя | ОВБп | 40 |  |  |  | 0.6 | 1.4 | 1.5
| МБУ "СЕЗ МО сп Пушной" | ПС-54 | сеть потребителя | ОП ПС-54 | 15 |  |  |  | 0
7 | ООО "ЛГОК" | ПС-31 | сеть потребителя | ОПп | 15 |  |  |  | 1.6
8 | ЗАО "Северо -Западная Фосфорная Компания" | ПС -150 кВ "Олений ручей" | сеть потребителя (по ОЛ-195, 196) | ОВБп | 30 | [5 empty] | 6.43
9 | ОАО "Апатит" | ПС-38,39,90 Апатит | Промплощадки | ОВБп | 30 |  |  |  |  | 18.6 | 14.64 | 13.5 | 3.9
10 | Кольская АЭС | КАЭС | электрокотельная (сеть потребителя) | ОП КАЭС | 5 |  |  | 14
49 | ОАО "Ковдорслюда" | ПС-40А ПС-41А | ф-21,23,40,44 ф-22,25 | ОВБп | 20 |  |  |  |  | 0
11 | филиал ОАО "СУАЛ" КАЗ-СУАЛ | ГЭС-3 | КПП-1,КПП-2 в сетях | ОП КАЗ | 5 | [9 empty] | 19.5
12 | АО "Кольская ГМК" пл.Мончегорск | РП-8 КГМК от ПС-11А | ЭП №1 (Ф22,21 от ПС-11А) | ОВБ КГМК | 20 |  |  | 7.05
13 | АО "Кольская ГМК" пл.Мончегорск | РП-8 КГМК от ПС-11А | ЭП №2 (Ф-22,21 от ПС-11А) | ОВБ КГМК | 20 |  |  |  |  | 0
14 | АО "Кольская ГМК" пл.Мончегорск | ПС-11Б | ЭП №3 (Ф22) | ОП КГМК | 20 |  |  |  | 8.03
15 | АО "Кольская ГМК" пл.Мончегорск | ПС-11Б | миксер №3 ( Ф35) | ОП КГМК | 20 |  |  |  | 0.12
16 | АО "Кольская ГМК" пл.Мончегорск | КГМК ГПП-11Г | минпрок (ф-5) | ОП КГМК | 20 |  |  |  | 0
17 | АО "Кольская ГМК" пл.Мончегорск | РП-14 КГМК от ПС-11А | ф-3,14,23,31 | ОП КГМК | 20 | [9 empty] | 5.33
18 | Северный, северо -западный районы энергосистемы Мурманской области
19 | АО "Кольская ГМК" пл. Заполярный-Никель | ПС-21 | ф-18 | ОП СЭС | 5 |  |  |  | 0.01
20 | АО "Кольская ГМК" пл. Заполярный-Никель | ТП-94 КГМК от ПС-20а | ЭП №4 (М-82 от ПС-20А) | ОВБ КГМК | 5 | 0
21 | АО "Кольская ГМК" пл. Заполярный-Никель | ТП-93 КГМК от ПС-20а | ЭП №3 (М-81 от ПС-20А) | ОВБ КГМК | 5 |  | 20.7
22 | АО "Кольская ГМК" пл. Заполярный-Никель | ТП-95 КГМК от ПС-20а | ЭП №5 (М-86 от ПС-20А) | ОВБ КГМК | 5 |  |  | 17
23 | филиал ОАО "Мурманэнергосбыт" "Заполярная горэлектросеть" | ПС-20 ПС-52 | ф-23, 33 ф-74,61,76,73 в сетях | ОВБп | 40 | [7 empty] | 5
24 | ОАО "Инвест Проект Лимитед" | ПС-5 | ф-29/1 | ОВБ потребителя | 30 |  |  |  |  | 0.992
25 | ОАО "Мурманский морской рыбный порт" (ММРП ) | ПС-5, ПС-57 | ф-15,22,28 в сетях, ф-16,9,18 в сетях | ОП п | 30 | [6 empty] | 3.7
26 | ООО "Мурманская судоверфь-Энергосеть" | ПС-57 | ф-11,12 | ДУ | 5 | [7 empty] | 1.429
27 | ОАО "Мурманская горэлектросеть" (г.Мурманск) ОАО МОЭСК | ПС-57 | ф-22 | ДУ | 5 | [7 empty] | 0.263
28 | ОАО "Мурманская горэлектросеть" (г.Мурманск) ОАО МОЭСК | ПС-64 | ф-9 | ОВБ СЭС | 45 | [6 empty] | 0.459
29 | ОАО "Мурманская горэлектросеть" (г.Мурманск) ОАО МОЭСК | ПС-341 | ф-19 | ОВБ СЭС | 45 | [6 empty] | 1.422
30 | ОАО "Мурманская горэлектросеть" (г.Мурманск) ОАО МОЭСК | ПС-335 | ф-4,8,19 | ОВБ СЭС | 45 | [7 empty] | 3.871
31 | ОАО "Мурманская горэлектросеть" (г.Мурманск) ОАО МОЭСК | ПС-4 | ф-35 | ОВБ СЭС | 45 | [6 empty] | 0.973
32 | ОАО "Мурманская горэлектросеть" (г.Мурманск) ОАО МОЭСК | ПС-400 | ф-13,20 | ОВБ СЭС | 45 | [6 empty] | 2.834
33 | ОАО "Мурманская горэлектросеть" (г.Мурманск) ОАО МОЭСК | ПС-338 | ф-21,16,4,11 | ОВБ СЭС | 45 | [6 empty] | 3.77
34 | ОАО "Мурманская горэлектросеть" (г.Мурманск) ОАО МОЭСК | ПС-302 | ф-5 | ОВБ СЭС | 45 | [7 empty] | 0.239
35 | ОАО "Мурманская горэлектросеть" (г.Мурманск) ОАО МОЭСК | ПС-389 | ф-35 | ОВБ СЭС | 45 | [9 empty] | 1.573
36 | ОАО "Мурманский морской торговый порт" | ПС-301 | ф-19 (ТП 20), 44 (ТП ФТП) в сетях | ОВБп | 20 | [7 empty] | 1.9
37 | Филиал "35 СРЗ" ОАО "ЦС""Звездочка" | ПС-388 ПС-306 | ф-8,9 в сетях ф-29,31,32 в сетях | ОВБп | 40 | [6 empty] | 3
38 | ООО "Кольская тепловая компания" | ПС-417 ПС-320 | ф3,4,7,8 (РП-17) ф3,8 (РП-3) | ОВБ СЭС | 30 |  |  |  |  | 0.21
39 | РЭС "Североморский" филиала "Кольский" ОАО "Оборонэнерго" | ПС-2 | ф-14,38,22 | ОП ПС-2 | 5 | [8 empty] | 1.06
40 | РЭС "Североморский" филиала "Кольский" ОАО "Оборонэнерго" | ПС-2 | ф-34,9,4,24,2,30 | ОВБ п | 30 | [8 empty] | 3.99
41 | РЭС "Североморский" филиала "Кольский" ОАО "Оборонэнерго" | ПС-319 | ф-4 | ОВБ п | 40 | [5 empty] | 0.3
42 | РЭС "Североморский" филиала "Кольский" ОАО "Оборонэнерго" | ПС-56 | ф-4 | ОП ПС-2 | 5 | [5 empty] | 0.1
43 | РЭС "Североморский" филиала "Кольский" ОАО "Оборонэнерго" | ПС-326 | ф-10,14,15,19,24 | ОП ПС-2 | 10 | [9 empty] | 1.32
44 | РЭС "Александровский" филиала "Кольский" ОАО "Оборонэнерго" | ТЦ-302, ТЦ-640, ТП-9, КТП-82, КТП-81,ТП-23 | 35, 6кВ в сетях | ОП ОВБ п | 30 | [6 empty] | 1.32 | 0.19 | 0.67 | 0.94
45 | Головной филиал СРЗ «Нерпа» ОАО «ЦС" «Звездочка» | ПС-29 | ф-26 | ОП-29 | 5 | [8 empty] | 0.786
46 | УМПП "Горэлектросеть" ЗАТО г.Александровск | ПС-387 | ф-15,17 | ОВБп | 20 | [7 empty] | 1
47 | Район г. Ковдора энергосистемы Мурманской области
48 | ОАО "Ковдорский ГОК" | ПС-40А, 40Б,40В | сеть потребителя | ОПп | 5 |  |  |  | 0.55
49 | ОАО "Ковдорский ГОК" | ПС-40А, 40Б,40В | сеть потребителя | ОПп | 5 | [8 empty] | 10
50 | ОАО "Ковдорский ГОК" | ПС-40А, 40Б,40В | сеть потребителя | ОПп | 20 | [8 empty] | 18
[5 empty] | до 5 мин | 0 | 20.7 | 31 | 0.56 | 0 | 0.1 | 0 | 1.692 | 11.846 | 19.5
ИТОГО |  |  |  |  | до 5 мин | 0 | 20.7 | 51.7 | 52.26 | 52.26 | 52.36 | 52.36 | 54.052 | 65.898 | 85.398
[5 empty] | до 20 мин | 0 | 20.7 | 39.757 | 13.424 | 0 | 0.1 | 0 | 4.592 | 29.846 | 24.83
[5 empty] | до 20 мин | 0 | 20.7 | 60.457 | 73.881 | 73.881 | 73.981 | 73.981 | 78.573 | 108.419 | 133.249
[6 empty] | 0 | 20.7 | 39.757 | 14.024 | 21.202 | 22.97 | 30.978 | 17.792 | 35.958 | 28.663
[5 empty] | всего | 0 | 20.7 | 60.457 | 74.481 | 95.683 | 118.653 | 149.631 | 167.423 | 203.381 | 232.044
[5 empty] | всего по ДУ | 0 | 0 | 0 | 0 | 0 | 0 | 0 | 1.692 | 0 | 0
[5 empty] | всего по ДУ | 0 | 0 | 0 | 0 | 0 | 0 | 0 | 1.692 | 1.692 | 1.692
| по северному, северо - западному району Мурманской области |  |  |  | до 5 мин | 0 | 20.7 | 17 | 0.01 | 0 | 0.1 | 0 | 1.692 | 1.846 | 0
в т.ч. по северному, северо - западному районам энергосистемы Мурманской области |  |  |  |  | до 5 мин | 0 | 20.7 | 37.7 | 37.71 | 37.71 | 37.81 | 37.81 | 39.502 | 41.348 | 41.348
[5 empty] | до 20 мин | 0 | 20.7 | 17 | 0.01 | 0 | 0.1 | 0 | 4.592 | 1.846 | 0
[5 empty] | до 20 мин | 0 | 20.7 | 37.7 | 37.71 | 37.71 | 37.81 | 37.81 | 42.402 | 44.248 | 44.248
[5 empty] | всего | 0 | 20.7 | 17 | 0.01 | 1.202 | 0.4 | 17.478 | 13.892 | 6.506 | 3.833
[5 empty] | всего | 0 | 20.7 | 37.7 | 37.71 | 38.912 | 39.312 | 56.79 | 70.682 | 77.188 | 81.021
[5 empty] | всего по ДУ | 0 | 0 | 0 | 0 | 0 | 0 | 0 | 1.692 | 0 | 0
[5 empty] | всего по ДУ | 0 | 0 | 0 | 0 | 0 | 0 | 0 | 2.7 | 2.7 | 2.7
| по району г.Ковдора Мурманской области |  |  |  | до 5 мин | 0 | 0 | 0 | 0.55 | 0 | 0 | 0 | 0 | 10 | 0
в т.ч. по району г. Ковдора энергосистемы Мурманской области |  |  |  |  | до 5 мин | 0 | 0 | 0 | 0.55 | 0.55 | 0.55 | 0.55 | 0.55 | 10.55 | 10.55
[5 empty] | до 20 мин | 0 | 0 | 0 | 0.55 | 0 | 0 | 0 | 0 | 28 | 0
[5 empty] | до 20 мин | 0 | 0 | 0 | 0.55 | 0.55 | 0.55 | 0.55 | 0.55 | 28.55 | 28.55
[5 empty] | всего | 0 | 0 | 0 | 0.55 | 0.55 | 0.55 | 0.55 | 0.55 | 28.55 | 28.55
[5 empty] | всего по ДУ | 0 | 0 | 0 | 0 | 0 | 0 | 0 | 0 | 0 | 0
1. Величина потребления электрической мощности потребителей, указанная в графике, определена для условий прохождения максимума нагрузок при среднесуточных температурах наружного воздуха соответствующих температуре наиболее холодной пятидневки с обеспеченностью 0,92 (-30,8°С)
Первый заместитель директора - Главный инженер Филиала ПАО "МРСК Северо-Запада" "Колэнерго" С.А.Зайц.
Быкова 2026

## 15
| СОГЛАСОВАНО |  | СОГЛАСОВАНО | [5 empty] | УТВЕРДЖАЮ
Министр энергетики и |  |  | Директор Филиала | [5 empty] | Директор филиала ПАО "МРСК Северо-Запада"
ЖКХ Мурманской обл. |  |  | ОАО "СО ЕЭС" Кольское РДУ | [5 empty] | "Колэнерго"
______________ В.Н.Гноевский. |  |  | ______________ О.В.Подзоров. | [5 empty] | ______________ А.Ю.Горохов.
_____________ 2015г. |  |  | ______________ 2015г. | [5 empty] | ______________ 2015г.
ГРАФИК
временного отключения потребления на 2015/2016гг.
по Филиалу ПАО «МРСК Северо-Запада» «Колэнерго» на территории Мурманской области
15-00
№ п/п | Потребитель | Наименование подстанции | Наименование фидера | способ ввода отключения по графику | время отключения (мин.) | очереди ограничения, МВт
[6 empty] | I | II | III | IV | V | VI | VII | VIII | IX | X
1 | АО "Олкон" | ПС-30 | ф-31 | ОВБ ЦЭС | 10 |  |  |  | 0.28
2 | АО "Олкон" | ПС-30 | ШП-2 | ОВБ ЦЭС | 10 |  |  |  | 2.85
3 | АО "Олкон" | ПС330 Оленегорск | Л-99, Л-100 на ПС110 кВ Хариус - Озеро | ОВБ п | 15 |  |  | 1.3
4 | АО "Олкон" | ПС330 Оленегорск | Л-62 на ПС-37А | ОВБ п | 15 |  |  | 0.594
5 | ОАО "Оленегорский Механический Завод" | ПС-96 | ф-3,4,7,8,24,25,26,27 | ОВБ п | 30 | [8 empty] | 1.498
6 | ОАО "Мончегорские электрические сети" | ПС-370 (11Б) | сеть потребителя | ОВБп | 40 |  |  |  | 0.6 | 1.4 | 1.5
| МБУ "СЕЗ МО сп Пушной" | ПС-54 | сеть потребителя | ОП ПС-54 | 15 |  |  |  | 0
7 | ООО "ЛГОК" | ПС-31 | сеть потребителя | ОПп | 15 |  |  |  | 1.6
8 | ЗАО "Северо -Западная Фосфорная Компания" | ПС -150 кВ "Олений ручей" | сеть потребителя (по ОЛ-195, 196) | ОВБп | 30 | [5 empty] | 6.5
9 | ОАО "Апатит" | ПС-38,39,90 Апатит | Промплощадки | ОВБп | 30 |  |  |  |  | 18.6 | 14.64 | 13.5 | 3.9
10 | Кольская АЭС | КАЭС | электрокотельная (сеть потребителя) | ОП КАЭС | 5 |  |  | 14
49 | ОАО "Ковдорслюда" | ПС-40А ПС-41А | ф-21,23,40,44 ф-22,25 | ОВБп | 20 |  |  |  |  | 0
11 | филиал ОАО "СУАЛ" КАЗ-СУАЛ | ГЭС-3 | КПП-1,КПП-2 в сетях | ОП КАЗ | 5 | [9 empty] | 19.5
12 | АО "Кольская ГМК" пл.Мончегорск | РП-8 КГМК от ПС-11А | ЭП №1 (Ф22,21 от ПС-11А) | ОВБ КГМК | 20 |  |  | 1.96
13 | АО "Кольская ГМК" пл.Мончегорск | РП-8 КГМК от ПС-11А | ЭП №2 (Ф-22,21 от ПС-11А) | ОВБ КГМК | 20 |  |  |  |  | 0
14 | АО "Кольская ГМК" пл.Мончегорск | ПС-11Б | ЭП №3 (Ф22) | ОП КГМК | 20 |  |  |  | 5.53
15 | АО "Кольская ГМК" пл.Мончегорск | ПС-11Б | миксер №3 ( Ф35) | ОП КГМК | 20 |  |  |  | 0.07
16 | АО "Кольская ГМК" пл.Мончегорск | КГМК ГПП-11Г | минпрок (ф-5) | ОП КГМК | 20 |  |  |  | 0
17 | АО "Кольская ГМК" пл.Мончегорск | РП-14 КГМК от ПС-11А | ф-3,14,23,31 | ОП КГМК | 20 | [9 empty] | 5.4
18 | Северный, северо -западный районы энергосистемы Мурманской области
19 | АО "Кольская ГМК" пл. Заполярный-Никель | ПС-21 | ф-18 | ОП СЭС | 5 |  |  |  | 0.01
20 | АО "Кольская ГМК" пл. Заполярный-Никель | ТП-94 КГМК от ПС-20а | ЭП №4 (М-82 от ПС-20А) | ОВБ КГМК | 5 | 2.5
21 | АО "Кольская ГМК" пл. Заполярный-Никель | ТП-93 КГМК от ПС-20а | ЭП №3 (М-81 от ПС-20А) | ОВБ КГМК | 5 |  | 21.23
22 | АО "Кольская ГМК" пл. Заполярный-Никель | ТП-95 КГМК от ПС-20а | ЭП №5 (М-86 от ПС-20А) | ОВБ КГМК | 5 |  |  | 13.5
23 | филиал ОАО "Мурманэнергосбыт" "Заполярная горэлектросеть" | ПС-20 ПС-52 | ф-23, 33 ф-74,61,76,73 в сетях | ОВБп | 40 | [7 empty] | 5
24 | ОАО "Инвест Проект Лимитед" | ПС-5 | ф-29/1 | ОВБ потребителя | 30 |  |  |  |  | 1.009
25 | ОАО "Мурманский морской рыбный порт" (ММРП ) | ПС-5, ПС-57 | ф-15,22,28 в сетях, ф-16,9,18 в сетях | ОП п | 30 | [6 empty] | 3.7
26 | ООО "Мурманская судоверфь-Энергосеть" | ПС-57 | ф-11,12 | ДУ | 5 | [7 empty] | 1.405
27 | ОАО "Мурманская горэлектросеть" (г.Мурманск) ОАО МОЭСК | ПС-57 | ф-22 | ДУ | 5 | [7 empty] | 0.263
28 | ОАО "Мурманская горэлектросеть" (г.Мурманск) ОАО МОЭСК | ПС-64 | ф-9 | ОВБ СЭС | 45 | [6 empty] | 0.45
29 | ОАО "Мурманская горэлектросеть" (г.Мурманск) ОАО МОЭСК | ПС-341 | ф-19 | ОВБ СЭС | 45 | [6 empty] | 1.402
30 | ОАО "Мурманская горэлектросеть" (г.Мурманск) ОАО МОЭСК | ПС-335 | ф-4,8,19 | ОВБ СЭС | 45 | [7 empty] | 3.802
31 | ОАО "Мурманская горэлектросеть" (г.Мурманск) ОАО МОЭСК | ПС-4 | ф-35 | ОВБ СЭС | 45 | [6 empty] | 0.946
32 | ОАО "Мурманская горэлектросеть" (г.Мурманск) ОАО МОЭСК | ПС-400 | ф-13,20 | ОВБ СЭС | 45 | [6 empty] | 2.794
33 | ОАО "Мурманская горэлектросеть" (г.Мурманск) ОАО МОЭСК | ПС-338 | ф-21,16,4,11 | ОВБ СЭС | 45 | [6 empty] | 3.706
34 | ОАО "Мурманская горэлектросеть" (г.Мурманск) ОАО МОЭСК | ПС-302 | ф-5 | ОВБ СЭС | 45 | [7 empty] | 0.223
35 | ОАО "Мурманская горэлектросеть" (г.Мурманск) ОАО МОЭСК | ПС-389 | ф-35 | ОВБ СЭС | 45 | [9 empty] | 1.515
36 | ОАО "Мурманский морской торговый порт" | ПС-301 | ф-19 (ТП 20), 44 (ТП ФТП) в сетях | ОВБп | 20 | [7 empty] | 1.63
37 | Филиал "35 СРЗ" ОАО "ЦС""Звездочка" | ПС-388 ПС-306 | ф-8,9 в сетях ф-29,31,32 в сетях | ОВБп | 40 | [6 empty] | 3
38 | ООО "Кольская тепловая компания" | ПС-417 ПС-320 | ф3,4,7,8 (РП-17) ф3,8 (РП-3) | ОВБ СЭС | 30 |  |  |  |  | 0.22
39 | РЭС "Североморский" филиала "Кольский" ОАО "Оборонэнерго" | ПС-2 | ф-14,38,22 | ОП ПС-2 | 5 | [8 empty] | 1.06
40 | РЭС "Североморский" филиала "Кольский" ОАО "Оборонэнерго" | ПС-2 | ф-34,9,4,24,2,30 | ОВБ п | 30 | [8 empty] | 3.99
41 | РЭС "Североморский" филиала "Кольский" ОАО "Оборонэнерго" | ПС-319 | ф-4 | ОВБ п | 40 | [5 empty] | 0.3
42 | РЭС "Североморский" филиала "Кольский" ОАО "Оборонэнерго" | ПС-56 | ф-4 | ОП ПС-2 | 5 | [5 empty] | 0.1
43 | РЭС "Североморский" филиала "Кольский" ОАО "Оборонэнерго" | ПС-326 | ф-10,14,15,19,24 | ОП ПС-2 | 10 | [9 empty] | 1.3
44 | РЭС "Александровский" филиала "Кольский" ОАО "Оборонэнерго" | ТЦ-302, ТЦ-640, ТП-9, КТП-82, КТП-81,ТП-23 | 35, 6кВ в сетях | ОП ОВБ п | 30 | [6 empty] | 1.28 | 0.19 | 0.67 | 0.94
45 | Головной филиал СРЗ «Нерпа» ОАО «ЦС" «Звездочка» | ПС-29 | ф-26 | ОП-29 | 5 | [8 empty] | 0.831
46 | УМПП "Горэлектросеть" ЗАТО г.Александровск | ПС-387 | ф-15,17 | ОВБп | 20 | [7 empty] | 1
47 | Район г. Ковдора энергосистемы Мурманской области
48 | ОАО "Ковдорский ГОК" | ПС-40А, 40Б,40В | сеть потребителя | ОПп | 5 |  |  |  | 0.55
49 | ОАО "Ковдорский ГОК" | ПС-40А, 40Б,40В | сеть потребителя | ОПп | 5 | [8 empty] | 10
50 | ОАО "Ковдорский ГОК" | ПС-40А, 40Б,40В | сеть потребителя | ОПп | 20 | [8 empty] | 18
[5 empty] | до 5 мин | 2.5 | 21.23 | 27.5 | 0.56 | 0 | 0.1 | 0 | 1.668 | 11.891 | 19.5
ИТОГО |  |  |  |  | до 5 мин | 2.5 | 23.73 | 51.23 | 51.79 | 51.79 | 51.89 | 51.89 | 53.558 | 65.449 | 84.949
[5 empty] | до 20 мин | 2.5 | 21.23 | 31.354 | 10.89 | 0 | 0.1 | 0 | 4.298 | 29.891 | 24.9
[5 empty] | до 20 мин | 2.5 | 23.73 | 55.084 | 65.974 | 65.974 | 66.074 | 66.074 | 70.372 | 100.263 | 125.163
[6 empty] | 2.5 | 21.23 | 31.354 | 11.49 | 21.229 | 23.04 | 30.778 | 17.413 | 36.049 | 28.655
[5 empty] | всего | 2.5 | 23.73 | 55.084 | 66.574 | 87.803 | 110.843 | 141.621 | 159.034 | 195.083 | 223.738
[5 empty] | всего по ДУ | 0 | 0 | 0 | 0 | 0 | 0 | 0 | 1.668 | 0 | 0
[5 empty] | всего по ДУ | 0 | 0 | 0 | 0 | 0 | 0 | 0 | 1.668 | 1.668 | 1.668
| по северному, северо - западному району Мурманской области |  |  |  | до 5 мин | 2.5 | 21.23 | 13.5 | 0.01 | 0 | 0.1 | 0 | 1.668 | 1.891 | 0
в т.ч. по северному, северо - западному районам энергосистемы Мурманской области |  |  |  |  | до 5 мин | 2.5 | 23.73 | 37.23 | 37.24 | 37.24 | 37.34 | 37.34 | 39.008 | 40.899 | 40.899
[5 empty] | до 20 мин | 2.5 | 21.23 | 13.5 | 0.01 | 0 | 0.1 | 0 | 4.298 | 1.891 | 0
[5 empty] | до 20 мин | 2.5 | 23.73 | 37.23 | 37.24 | 37.24 | 37.34 | 37.34 | 41.638 | 43.529 | 43.529
[5 empty] | всего | 2.5 | 21.23 | 13.5 | 0.01 | 1.229 | 0.4 | 17.278 | 13.513 | 6.551 | 3.755
[5 empty] | всего | 2.5 | 23.73 | 37.23 | 37.24 | 38.469 | 38.869 | 56.147 | 69.66 | 76.211 | 79.966
[5 empty] | всего по ДУ | 0 | 0 | 0 | 0 | 0 | 0 | 0 | 1.668 | 0 | 0
[5 empty] | всего по ДУ | 0 | 0 | 0 | 0 | 0 | 0 | 0 | 2.7 | 2.7 | 2.7
| по району г.Ковдора Мурманской области |  |  |  | до 5 мин | 0 | 0 | 0 | 0.55 | 0 | 0 | 0 | 0 | 10 | 0
в т.ч. по району г. Ковдора энергосистемы Мурманской области |  |  |  |  | до 5 мин | 0 | 0 | 0 | 0.55 | 0.55 | 0.55 | 0.55 | 0.55 | 10.55 | 10.55
[5 empty] | до 20 мин | 0 | 0 | 0 | 0.55 | 0 | 0 | 0 | 0 | 28 | 0
[5 empty] | до 20 мин | 0 | 0 | 0 | 0.55 | 0.55 | 0.55 | 0.55 | 0.55 | 28.55 | 28.55
[5 empty] | всего | 0 | 0 | 0 | 0.55 | 0.55 | 0.55 | 0.55 | 0.55 | 28.55 | 28.55
[5 empty] | всего по ДУ | 0 | 0 | 0 | 0 | 0 | 0 | 0 | 0 | 0 | 0
1. Величина потребления электрической мощности потребителей, указанная в графике, определена для условий прохождения максимума нагрузок при среднесуточных температурах наружного воздуха соответствующих температуре наиболее холодной пятидневки с обеспеченностью 0,92 (-30,8°С)
Первый заместитель директора - Главный инженер Филиала ПАО "МРСК Северо-Запада" "Колэнерго" С.А.Зайц.
Быкова 2026

## 16
| СОГЛАСОВАНО |  | СОГЛАСОВАНО | [5 empty] | УТВЕРДЖАЮ
Министр энергетики и |  |  | Директор Филиала | [5 empty] | Директор филиала ПАО "МРСК Северо-Запада"
ЖКХ Мурманской обл. |  |  | ОАО "СО ЕЭС" Кольское РДУ | [5 empty] | "Колэнерго"
______________ В.Н.Гноевский. |  |  | ______________ О.В.Подзоров. | [5 empty] | ______________ А.Ю.Горохов.
_____________ 2015г. |  |  | ______________ 2015г. | [5 empty] | ______________ 2015г.
ГРАФИК
временного отключения потребления на 2015/2016гг.
по Филиалу ПАО «МРСК Северо-Запада» «Колэнерго» на территории Мурманской области
16-00
№ п/п | Потребитель | Наименование подстанции | Наименование фидера | способ ввода отключения по графику | время отключения (мин.) | очереди ограничения, МВт
[6 empty] | I | II | III | IV | V | VI | VII | VIII | IX | X
1 | АО "Олкон" | ПС-30 | ф-31 | ОВБ ЦЭС | 10 |  |  |  | 0.279
2 | АО "Олкон" | ПС-30 | ШП-2 | ОВБ ЦЭС | 10 |  |  |  | 2.83
3 | АО "Олкон" | ПС330 Оленегорск | Л-99, Л-100 на ПС110 кВ Хариус - Озеро | ОВБ п | 15 |  |  | 1.3
4 | АО "Олкон" | ПС330 Оленегорск | Л-62 на ПС-37А | ОВБ п | 15 |  |  | 0.011
5 | ОАО "Оленегорский Механический Завод" | ПС-96 | ф-3,4,7,8,24,25,26,27 | ОВБ п | 30 | [8 empty] | 1.308
6 | ОАО "Мончегорские электрические сети" | ПС-370 (11Б) | сеть потребителя | ОВБп | 40 |  |  |  | 0.6 | 1.5 | 1.5
| МБУ "СЕЗ МО сп Пушной" | ПС-54 | сеть потребителя | ОП ПС-54 | 15 |  |  |  | 0
7 | ООО "ЛГОК" | ПС-31 | сеть потребителя | ОПп | 15 |  |  |  | 1.6
8 | ЗАО "Северо -Западная Фосфорная Компания" | ПС -150 кВ "Олений ручей" | сеть потребителя (по ОЛ-195, 196) | ОВБп | 30 | [5 empty] | 6.3
9 | ОАО "Апатит" | ПС-38,39,90 Апатит | Промплощадки | ОВБп | 30 |  |  |  |  | 18.6 | 14.64 | 13.5 | 3.9
10 | Кольская АЭС | КАЭС | электрокотельная (сеть потребителя) | ОП КАЭС | 5 |  |  | 14
49 | ОАО "Ковдорслюда" | ПС-40А ПС-41А | ф-21,23,40,44 ф-22,25 | ОВБп | 20 |  |  |  |  | 0
11 | филиал ОАО "СУАЛ" КАЗ-СУАЛ | ГЭС-3 | КПП-1,КПП-2 в сетях | ОП КАЗ | 5 | [9 empty] | 19.5
12 | АО "Кольская ГМК" пл.Мончегорск | РП-8 КГМК от ПС-11А | ЭП №1 (Ф22,21 от ПС-11А) | ОВБ КГМК | 20 |  |  | 4.61
13 | АО "Кольская ГМК" пл.Мончегорск | РП-8 КГМК от ПС-11А | ЭП №2 (Ф-22,21 от ПС-11А) | ОВБ КГМК | 20 |  |  |  |  | 0
14 | АО "Кольская ГМК" пл.Мончегорск | ПС-11Б | ЭП №3 (Ф22) | ОП КГМК | 20 |  |  |  | 3.35
15 | АО "Кольская ГМК" пл.Мончегорск | ПС-11Б | миксер №3 ( Ф35) | ОП КГМК | 20 |  |  |  | 0.26
16 | АО "Кольская ГМК" пл.Мончегорск | КГМК ГПП-11Г | минпрок (ф-5) | ОП КГМК | 20 |  |  |  | 1.49
17 | АО "Кольская ГМК" пл.Мончегорск | РП-14 КГМК от ПС-11А | ф-3,14,23,31 | ОП КГМК | 20 | [9 empty] | 5
18 | Северный, северо -западный районы энергосистемы Мурманской области
19 | АО "Кольская ГМК" пл. Заполярный-Никель | ПС-21 | ф-18 | ОП СЭС | 5 |  |  |  | 0.01
20 | АО "Кольская ГМК" пл. Заполярный-Никель | ТП-94 КГМК от ПС-20а | ЭП №4 (М-82 от ПС-20А) | ОВБ КГМК | 5 | 17.81
21 | АО "Кольская ГМК" пл. Заполярный-Никель | ТП-93 КГМК от ПС-20а | ЭП №3 (М-81 от ПС-20А) | ОВБ КГМК | 5 |  | 19.44
22 | АО "Кольская ГМК" пл. Заполярный-Никель | ТП-95 КГМК от ПС-20а | ЭП №5 (М-86 от ПС-20А) | ОВБ КГМК | 5 |  |  | 17.9
23 | филиал ОАО "Мурманэнергосбыт" "Заполярная горэлектросеть" | ПС-20 ПС-52 | ф-23, 33 ф-74,61,76,73 в сетях | ОВБп | 40 | [7 empty] | 5
24 | ОАО "Инвест Проект Лимитед" | ПС-5 | ф-29/1 | ОВБ потребителя | 30 |  |  |  |  | 0.984
25 | ОАО "Мурманский морской рыбный порт" (ММРП ) | ПС-5, ПС-57 | ф-15,22,28 в сетях, ф-16,9,18 в сетях | ОП п | 30 | [6 empty] | 3.7
26 | ООО "Мурманская судоверфь-Энергосеть" | ПС-57 | ф-11,12 | ДУ | 5 | [7 empty] | 1.322
27 | ОАО "Мурманская горэлектросеть" (г.Мурманск) ОАО МОЭСК | ПС-57 | ф-22 | ДУ | 5 | [7 empty] | 0.232
28 | ОАО "Мурманская горэлектросеть" (г.Мурманск) ОАО МОЭСК | ПС-64 | ф-9 | ОВБ СЭС | 45 | [6 empty] | 0.456
29 | ОАО "Мурманская горэлектросеть" (г.Мурманск) ОАО МОЭСК | ПС-341 | ф-19 | ОВБ СЭС | 45 | [6 empty] | 1.39
30 | ОАО "Мурманская горэлектросеть" (г.Мурманск) ОАО МОЭСК | ПС-335 | ф-4,8,19 | ОВБ СЭС | 45 | [7 empty] | 3.667
31 | ОАО "Мурманская горэлектросеть" (г.Мурманск) ОАО МОЭСК | ПС-4 | ф-35 | ОВБ СЭС | 45 | [6 empty] | 0.935
32 | ОАО "Мурманская горэлектросеть" (г.Мурманск) ОАО МОЭСК | ПС-400 | ф-13,20 | ОВБ СЭС | 45 | [6 empty] | 2.721
33 | ОАО "Мурманская горэлектросеть" (г.Мурманск) ОАО МОЭСК | ПС-338 | ф-21,16,4,11 | ОВБ СЭС | 45 | [6 empty] | 3.719
34 | ОАО "Мурманская горэлектросеть" (г.Мурманск) ОАО МОЭСК | ПС-302 | ф-5 | ОВБ СЭС | 45 | [7 empty] | 0.215
35 | ОАО "Мурманская горэлектросеть" (г.Мурманск) ОАО МОЭСК | ПС-389 | ф-35 | ОВБ СЭС | 45 | [9 empty] | 1.453
36 | ОАО "Мурманский морской торговый порт" | ПС-301 | ф-19 (ТП 20), 44 (ТП ФТП) в сетях | ОВБп | 20 | [7 empty] | 0.99
37 | Филиал "35 СРЗ" ОАО "ЦС""Звездочка" | ПС-388 ПС-306 | ф-8,9 в сетях ф-29,31,32 в сетях | ОВБп | 40 | [6 empty] | 3
38 | ООО "Кольская тепловая компания" | ПС-417 ПС-320 | ф3,4,7,8 (РП-17) ф3,8 (РП-3) | ОВБ СЭС | 30 |  |  |  |  | 0.27
39 | РЭС "Североморский" филиала "Кольский" ОАО "Оборонэнерго" | ПС-2 | ф-14,38,22 | ОП ПС-2 | 5 | [8 empty] | 1.01
40 | РЭС "Североморский" филиала "Кольский" ОАО "Оборонэнерго" | ПС-2 | ф-34,9,4,24,2,30 | ОВБ п | 30 | [8 empty] | 3.89
41 | РЭС "Североморский" филиала "Кольский" ОАО "Оборонэнерго" | ПС-319 | ф-4 | ОВБ п | 40 | [5 empty] | 0.3
42 | РЭС "Североморский" филиала "Кольский" ОАО "Оборонэнерго" | ПС-56 | ф-4 | ОП ПС-2 | 5 | [5 empty] | 0.1
43 | РЭС "Североморский" филиала "Кольский" ОАО "Оборонэнерго" | ПС-326 | ф-10,14,15,19,24 | ОП ПС-2 | 10 | [9 empty] | 1.36
44 | РЭС "Александровский" филиала "Кольский" ОАО "Оборонэнерго" | ТЦ-302, ТЦ-640, ТП-9, КТП-82, КТП-81,ТП-23 | 35, 6кВ в сетях | ОП ОВБ п | 30 | [6 empty] | 1.32 | 0.2 | 0.67 | 0.94
45 | Головной филиал СРЗ «Нерпа» ОАО «ЦС" «Звездочка» | ПС-29 | ф-26 | ОП-29 | 5 | [8 empty] | 0.755
46 | УМПП "Горэлектросеть" ЗАТО г.Александровск | ПС-387 | ф-15,17 | ОВБп | 20 | [7 empty] | 1
47 | Район г. Ковдора энергосистемы Мурманской области
48 | ОАО "Ковдорский ГОК" | ПС-40А, 40Б,40В | сеть потребителя | ОПп | 5 |  |  |  | 0.55
49 | ОАО "Ковдорский ГОК" | ПС-40А, 40Б,40В | сеть потребителя | ОПп | 5 | [8 empty] | 10
50 | ОАО "Ковдорский ГОК" | ПС-40А, 40Б,40В | сеть потребителя | ОПп | 20 | [8 empty] | 18
[5 empty] | до 5 мин | 17.81 | 19.44 | 31.9 | 0.56 | 0 | 0.1 | 0 | 1.554 | 11.765 | 19.5
ИТОГО |  |  |  |  | до 5 мин | 17.81 | 37.25 | 69.15 | 69.71 | 69.71 | 69.81 | 69.81 | 71.364 | 83.129 | 102.629
[5 empty] | до 20 мин | 17.81 | 19.44 | 37.821 | 10.369 | 0 | 0.1 | 0 | 3.544 | 29.765 | 24.5
[5 empty] | до 20 мин | 17.81 | 37.25 | 75.071 | 85.44 | 85.44 | 85.54 | 85.54 | 89.084 | 118.849 | 143.349
[6 empty] | 17.81 | 19.44 | 37.821 | 10.969 | 21.354 | 22.84 | 30.741 | 16.526 | 35.633 | 28.253
[5 empty] | всего | 17.81 | 37.25 | 75.071 | 86.04 | 107.394 | 130.234 | 160.975 | 177.501 | 213.134 | 241.387
[5 empty] | всего по ДУ | 0 | 0 | 0 | 0 | 0 | 0 | 0 | 1.554 | 0 | 0
[5 empty] | всего по ДУ | 0 | 0 | 0 | 0 | 0 | 0 | 0 | 1.554 | 1.554 | 1.554
| по северному, северо - западному району Мурманской области |  |  |  | до 5 мин | 17.81 | 19.44 | 17.9 | 0.01 | 0 | 0.1 | 0 | 1.554 | 1.765 | 0
в т.ч. по северному, северо - западному районам энергосистемы Мурманской области |  |  |  |  | до 5 мин | 17.81 | 37.25 | 55.15 | 55.16 | 55.16 | 55.26 | 55.26 | 56.814 | 58.579 | 58.579
[5 empty] | до 20 мин | 17.81 | 19.44 | 17.9 | 0.01 | 0 | 0.1 | 0 | 3.544 | 1.765 | 0
[5 empty] | до 20 мин | 17.81 | 37.25 | 55.15 | 55.16 | 55.16 | 55.26 | 55.26 | 58.804 | 60.569 | 60.569
[5 empty] | всего | 17.81 | 19.44 | 17.9 | 0.01 | 1.254 | 0.4 | 17.241 | 12.626 | 6.325 | 3.753
[5 empty] | всего | 17.81 | 37.25 | 55.15 | 55.16 | 56.414 | 56.814 | 74.055 | 86.681 | 93.006 | 96.759
[5 empty] | всего по ДУ | 0 | 0 | 0 | 0 | 0 | 0 | 0 | 1.554 | 0 | 0
[5 empty] | всего по ДУ | 0 | 0 | 0 | 0 | 0 | 0 | 0 | 2.7 | 2.7 | 2.7
| по району г.Ковдора Мурманской области |  |  |  | до 5 мин | 0 | 0 | 0 | 0.55 | 0 | 0 | 0 | 0 | 10 | 0
в т.ч. по району г. Ковдора энергосистемы Мурманской области |  |  |  |  | до 5 мин | 0 | 0 | 0 | 0.55 | 0.55 | 0.55 | 0.55 | 0.55 | 10.55 | 10.55
[5 empty] | до 20 мин | 0 | 0 | 0 | 0.55 | 0 | 0 | 0 | 0 | 28 | 0
[5 empty] | до 20 мин | 0 | 0 | 0 | 0.55 | 0.55 | 0.55 | 0.55 | 0.55 | 28.55 | 28.55
[5 empty] | всего | 0 | 0 | 0 | 0.55 | 0.55 | 0.55 | 0.55 | 0.55 | 28.55 | 28.55
[5 empty] | всего по ДУ | 0 | 0 | 0 | 0 | 0 | 0 | 0 | 0 | 0 | 0
1. Величина потребления электрической мощности потребителей, указанная в графике, определена для условий прохождения максимума нагрузок при среднесуточных температурах наружного воздуха соответствующих температуре наиболее холодной пятидневки с обеспеченностью 0,92 (-30,8°С)
Первый заместитель директора - Главный инженер Филиала ПАО "МРСК Северо-Запада" "Колэнерго" С.А.Зайц.
Быкова 2026

## 17
| СОГЛАСОВАНО |  | СОГЛАСОВАНО | [5 empty] | УТВЕРДЖАЮ
Министр энергетики и |  |  | Директор Филиала | [5 empty] | Директор филиала ПАО "МРСК Северо-Запада"
ЖКХ Мурманской обл. |  |  | ОАО "СО ЕЭС" Кольское РДУ | [5 empty] | "Колэнерго"
______________ В.Н.Гноевский. |  |  | ______________ О.В.Подзоров. | [5 empty] | ______________ А.Ю.Горохов.
_____________ 2015г. |  |  | ______________ 2015г. | [5 empty] | ______________ 2015г.
ГРАФИК
временного отключения потребления на 2015/2016гг.
по Филиалу ПАО «МРСК Северо-Запада» «Колэнерго» на территории Мурманской области
17-00
№ п/п | Потребитель | Наименование подстанции | Наименование фидера | способ ввода отключения по графику | время отключения (мин.) | очереди ограничения, МВт
[6 empty] | I | II | III | IV | V | VI | VII | VIII | IX | X
1 | АО "Олкон" | ПС-30 | ф-31 | ОВБ ЦЭС | 10 |  |  |  | 0.273
2 | АО "Олкон" | ПС-30 | ШП-2 | ОВБ ЦЭС | 10 |  |  |  | 2.822
3 | АО "Олкон" | ПС330 Оленегорск | Л-99, Л-100 на ПС110 кВ Хариус - Озеро | ОВБ п | 15 |  |  | 1.3
4 | АО "Олкон" | ПС330 Оленегорск | Л-62 на ПС-37А | ОВБ п | 15 |  |  | 0.033
5 | ОАО "Оленегорский Механический Завод" | ПС-96 | ф-3,4,7,8,24,25,26,27 | ОВБ п | 30 | [8 empty] | 1.185
6 | ОАО "Мончегорские электрические сети" | ПС-370 (11Б) | сеть потребителя | ОВБп | 40 |  |  |  | 0.5 | 1.5 | 1.5
| МБУ "СЕЗ МО сп Пушной" | ПС-54 | сеть потребителя | ОП ПС-54 | 15 |  |  |  | 0
7 | ООО "ЛГОК" | ПС-31 | сеть потребителя | ОПп | 15 |  |  |  | 1.6
8 | ЗАО "Северо -Западная Фосфорная Компания" | ПС -150 кВ "Олений ручей" | сеть потребителя (по ОЛ-195, 196) | ОВБп | 30 | [5 empty] | 6.43
9 | ОАО "Апатит" | ПС-38,39,90 Апатит | Промплощадки | ОВБп | 30 |  |  |  |  | 18.6 | 14.64 | 13.5 | 3.9
10 | Кольская АЭС | КАЭС | электрокотельная (сеть потребителя) | ОП КАЭС | 5 |  |  | 14
49 | ОАО "Ковдорслюда" | ПС-40А ПС-41А | ф-21,23,40,44 ф-22,25 | ОВБп | 20 |  |  |  |  | 0
11 | филиал ОАО "СУАЛ" КАЗ-СУАЛ | ГЭС-3 | КПП-1,КПП-2 в сетях | ОП КАЗ | 5 | [9 empty] | 19.5
12 | АО "Кольская ГМК" пл.Мончегорск | РП-8 КГМК от ПС-11А | ЭП №1 (Ф22,21 от ПС-11А) | ОВБ КГМК | 20 |  |  | 7.26
13 | АО "Кольская ГМК" пл.Мончегорск | РП-8 КГМК от ПС-11А | ЭП №2 (Ф-22,21 от ПС-11А) | ОВБ КГМК | 20 |  |  |  |  | 0
14 | АО "Кольская ГМК" пл.Мончегорск | ПС-11Б | ЭП №3 (Ф22) | ОП КГМК | 20 |  |  |  | 9.54
15 | АО "Кольская ГМК" пл.Мончегорск | ПС-11Б | миксер №3 ( Ф35) | ОП КГМК | 20 |  |  |  | 0
16 | АО "Кольская ГМК" пл.Мончегорск | КГМК ГПП-11Г | минпрок (ф-5) | ОП КГМК | 20 |  |  |  | 1.83
17 | АО "Кольская ГМК" пл.Мончегорск | РП-14 КГМК от ПС-11А | ф-3,14,23,31 | ОП КГМК | 20 | [9 empty] | 5.35
18 | Северный, северо -западный районы энергосистемы Мурманской области
19 | АО "Кольская ГМК" пл. Заполярный-Никель | ПС-21 | ф-18 | ОП СЭС | 5 |  |  |  | 0.01
20 | АО "Кольская ГМК" пл. Заполярный-Никель | ТП-94 КГМК от ПС-20а | ЭП №4 (М-82 от ПС-20А) | ОВБ КГМК | 5 | 21.1
21 | АО "Кольская ГМК" пл. Заполярный-Никель | ТП-93 КГМК от ПС-20а | ЭП №3 (М-81 от ПС-20А) | ОВБ КГМК | 5 |  | 21.1
22 | АО "Кольская ГМК" пл. Заполярный-Никель | ТП-95 КГМК от ПС-20а | ЭП №5 (М-86 от ПС-20А) | ОВБ КГМК | 5 |  |  | 18.3
23 | филиал ОАО "Мурманэнергосбыт" "Заполярная горэлектросеть" | ПС-20 ПС-52 | ф-23, 33 ф-74,61,76,73 в сетях | ОВБп | 40 | [7 empty] | 5
24 | ОАО "Инвест Проект Лимитед" | ПС-5 | ф-29/1 | ОВБ потребителя | 30 |  |  |  |  | 0.972
25 | ОАО "Мурманский морской рыбный порт" (ММРП ) | ПС-5, ПС-57 | ф-15,22,28 в сетях, ф-16,9,18 в сетях | ОП п | 30 | [6 empty] | 3.7
26 | ООО "Мурманская судоверфь-Энергосеть" | ПС-57 | ф-11,12 | ДУ | 5 | [7 empty] | 1.276
27 | ОАО "Мурманская горэлектросеть" (г.Мурманск) ОАО МОЭСК | ПС-57 | ф-22 | ДУ | 5 | [7 empty] | 0.169
28 | ОАО "Мурманская горэлектросеть" (г.Мурманск) ОАО МОЭСК | ПС-64 | ф-9 | ОВБ СЭС | 45 | [6 empty] | 0.435
29 | ОАО "Мурманская горэлектросеть" (г.Мурманск) ОАО МОЭСК | ПС-341 | ф-19 | ОВБ СЭС | 45 | [6 empty] | 1.319
30 | ОАО "Мурманская горэлектросеть" (г.Мурманск) ОАО МОЭСК | ПС-335 | ф-4,8,19 | ОВБ СЭС | 45 | [7 empty] | 3.46
31 | ОАО "Мурманская горэлектросеть" (г.Мурманск) ОАО МОЭСК | ПС-4 | ф-35 | ОВБ СЭС | 45 | [6 empty] | 0.955
32 | ОАО "Мурманская горэлектросеть" (г.Мурманск) ОАО МОЭСК | ПС-400 | ф-13,20 | ОВБ СЭС | 45 | [6 empty] | 2.745
33 | ОАО "Мурманская горэлектросеть" (г.Мурманск) ОАО МОЭСК | ПС-338 | ф-21,16,4,11 | ОВБ СЭС | 45 | [6 empty] | 3.702
34 | ОАО "Мурманская горэлектросеть" (г.Мурманск) ОАО МОЭСК | ПС-302 | ф-5 | ОВБ СЭС | 45 | [7 empty] | 0.193
35 | ОАО "Мурманская горэлектросеть" (г.Мурманск) ОАО МОЭСК | ПС-389 | ф-35 | ОВБ СЭС | 45 | [9 empty] | 1.532
36 | ОАО "Мурманский морской торговый порт" | ПС-301 | ф-19 (ТП 20), 44 (ТП ФТП) в сетях | ОВБп | 20 | [7 empty] | 1.39
37 | Филиал "35 СРЗ" ОАО "ЦС""Звездочка" | ПС-388 ПС-306 | ф-8,9 в сетях ф-29,31,32 в сетях | ОВБп | 40 | [6 empty] | 3
38 | ООО "Кольская тепловая компания" | ПС-417 ПС-320 | ф3,4,7,8 (РП-17) ф3,8 (РП-3) | ОВБ СЭС | 30 |  |  |  |  | 0.25
39 | РЭС "Североморский" филиала "Кольский" ОАО "Оборонэнерго" | ПС-2 | ф-14,38,22 | ОП ПС-2 | 5 | [8 empty] | 0.97
40 | РЭС "Североморский" филиала "Кольский" ОАО "Оборонэнерго" | ПС-2 | ф-34,9,4,24,2,30 | ОВБ п | 30 | [8 empty] | 3.81
41 | РЭС "Североморский" филиала "Кольский" ОАО "Оборонэнерго" | ПС-319 | ф-4 | ОВБ п | 40 | [5 empty] | 0.3
42 | РЭС "Североморский" филиала "Кольский" ОАО "Оборонэнерго" | ПС-56 | ф-4 | ОП ПС-2 | 5 | [5 empty] | 0.1
43 | РЭС "Североморский" филиала "Кольский" ОАО "Оборонэнерго" | ПС-326 | ф-10,14,15,19,24 | ОП ПС-2 | 10 | [9 empty] | 1.32
44 | РЭС "Александровский" филиала "Кольский" ОАО "Оборонэнерго" | ТЦ-302, ТЦ-640, ТП-9, КТП-82, КТП-81,ТП-23 | 35, 6кВ в сетях | ОП ОВБ п | 30 | [6 empty] | 1.28 | 0.17 | 0.67 | 0.94
45 | Головной филиал СРЗ «Нерпа» ОАО «ЦС" «Звездочка» | ПС-29 | ф-26 | ОП-29 | 5 | [8 empty] | 0.714
46 | УМПП "Горэлектросеть" ЗАТО г.Александровск | ПС-387 | ф-15,17 | ОВБп | 20 | [7 empty] | 1
47 | Район г. Ковдора энергосистемы Мурманской области
48 | ОАО "Ковдорский ГОК" | ПС-40А, 40Б,40В | сеть потребителя | ОПп | 5 |  |  |  | 0.55
49 | ОАО "Ковдорский ГОК" | ПС-40А, 40Б,40В | сеть потребителя | ОПп | 5 | [8 empty] | 10
50 | ОАО "Ковдорский ГОК" | ПС-40А, 40Б,40В | сеть потребителя | ОПп | 20 | [8 empty] | 18
[5 empty] | до 5 мин | 21.1 | 21.1 | 32.3 | 0.56 | 0 | 0.1 | 0 | 1.445 | 11.684 | 19.5
ИТОГО |  |  |  |  | до 5 мин | 21.1 | 42.2 | 74.5 | 75.06 | 75.06 | 75.16 | 75.16 | 76.605 | 88.289 | 107.789
[5 empty] | до 20 мин | 21.1 | 21.1 | 40.893 | 16.625 | 0 | 0.1 | 0 | 3.835 | 29.684 | 24.85
[5 empty] | до 20 мин | 21.1 | 42.2 | 83.093 | 99.718 | 99.718 | 99.818 | 99.818 | 103.653 | 133.337 | 158.187
[6 empty] | 21.1 | 21.1 | 40.893 | 17.125 | 21.322 | 22.97 | 30.636 | 16.558 | 35.349 | 28.642
[5 empty] | всего | 21.1 | 42.2 | 83.093 | 100.218 | 121.54 | 144.51 | 175.146 | 191.704 | 227.053 | 255.695
[5 empty] | всего по ДУ | 0 | 0 | 0 | 0 | 0 | 0 | 0 | 1.445 | 0 | 0
[5 empty] | всего по ДУ | 0 | 0 | 0 | 0 | 0 | 0 | 0 | 1.445 | 1.445 | 1.445
| по северному, северо - западному району Мурманской области |  |  |  | до 5 мин | 21.1 | 21.1 | 18.3 | 0.01 | 0 | 0.1 | 0 | 1.445 | 1.684 | 0
в т.ч. по северному, северо - западному районам энергосистемы Мурманской области |  |  |  |  | до 5 мин | 21.1 | 42.2 | 60.5 | 60.51 | 60.51 | 60.61 | 60.61 | 62.055 | 63.739 | 63.739
[5 empty] | до 20 мин | 21.1 | 21.1 | 18.3 | 0.01 | 0 | 0.1 | 0 | 3.835 | 1.684 | 0
[5 empty] | до 20 мин | 21.1 | 42.2 | 60.5 | 60.51 | 60.51 | 60.61 | 60.61 | 64.445 | 66.129 | 66.129
[5 empty] | всего | 21.1 | 21.1 | 18.3 | 0.01 | 1.222 | 0.4 | 17.136 | 12.658 | 6.164 | 3.792
[5 empty] | всего | 21.1 | 42.2 | 60.5 | 60.51 | 61.732 | 62.132 | 79.268 | 91.926 | 98.09 | 101.882
[5 empty] | всего по ДУ | 0 | 0 | 0 | 0 | 0 | 0 | 0 | 1.445 | 0 | 0
[5 empty] | всего по ДУ | 0 | 0 | 0 | 0 | 0 | 0 | 0 | 2.7 | 2.7 | 2.7
| по району г.Ковдора Мурманской области |  |  |  | до 5 мин | 0 | 0 | 0 | 0.55 | 0 | 0 | 0 | 0 | 10 | 0
в т.ч. по району г. Ковдора энергосистемы Мурманской области |  |  |  |  | до 5 мин | 0 | 0 | 0 | 0.55 | 0.55 | 0.55 | 0.55 | 0.55 | 10.55 | 10.55
[5 empty] | до 20 мин | 0 | 0 | 0 | 0.55 | 0 | 0 | 0 | 0 | 28 | 0
[5 empty] | до 20 мин | 0 | 0 | 0 | 0.55 | 0.55 | 0.55 | 0.55 | 0.55 | 28.55 | 28.55
[5 empty] | всего | 0 | 0 | 0 | 0.55 | 0.55 | 0.55 | 0.55 | 0.55 | 28.55 | 28.55
[5 empty] | всего по ДУ | 0 | 0 | 0 | 0 | 0 | 0 | 0 | 0 | 0 | 0
1. Величина потребления электрической мощности потребителей, указанная в графике, определена для условий прохождения максимума нагрузок при среднесуточных температурах наружного воздуха соответствующих температуре наиболее холодной пятидневки с обеспеченностью 0,92 (-30,8°С)
Первый заместитель директора - Главный инженер Филиала ПАО "МРСК Северо-Запада" "Колэнерго" С.А.Зайц.
Быкова 2026

## 18
| СОГЛАСОВАНО |  | СОГЛАСОВАНО | [5 empty] | УТВЕРДЖАЮ
Министр энергетики и |  |  | Директор Филиала | [5 empty] | Директор филиала ПАО "МРСК Северо-Запада"
ЖКХ Мурманской обл. |  |  | ОАО "СО ЕЭС" Кольское РДУ | [5 empty] | "Колэнерго"
______________ В.Н.Гноевский. |  |  | ______________ О.В.Подзоров. | [5 empty] | ______________ А.Ю.Горохов.
_____________ 2015г. |  |  | ______________ 2015г. | [5 empty] | ______________ 2015г.
ГРАФИК
временного отключения потребления на 2015/2016гг.
по Филиалу ПАО «МРСК Северо-Запада» «Колэнерго» на территории Мурманской области
18-00
№ п/п | Потребитель | Наименование подстанции | Наименование фидера | способ ввода отключения по графику | время отключения (мин.) | очереди ограничения, МВт
[6 empty] | I | II | III | IV | V | VI | VII | VIII | IX | X
1 | АО "Олкон" | ПС-30 | ф-31 | ОВБ ЦЭС | 10 |  |  |  | 0.27
2 | АО "Олкон" | ПС-30 | ШП-2 | ОВБ ЦЭС | 10 |  |  |  | 2.842
3 | АО "Олкон" | ПС330 Оленегорск | Л-99, Л-100 на ПС110 кВ Хариус - Озеро | ОВБ п | 15 |  |  | 1.3
4 | АО "Олкон" | ПС330 Оленегорск | Л-62 на ПС-37А | ОВБ п | 15 |  |  | 0.396
5 | ОАО "Оленегорский Механический Завод" | ПС-96 | ф-3,4,7,8,24,25,26,27 | ОВБ п | 30 | [8 empty] | 3.11
6 | ОАО "Мончегорские электрические сети" | ПС-370 (11Б) | сеть потребителя | ОВБп | 40 |  |  |  | 0.5 | 1.5 | 1.5
| МБУ "СЕЗ МО сп Пушной" | ПС-54 | сеть потребителя | ОП ПС-54 | 15 |  |  |  | 0
7 | ООО "ЛГОК" | ПС-31 | сеть потребителя | ОПп | 15 |  |  |  | 1.6
8 | ЗАО "Северо -Западная Фосфорная Компания" | ПС -150 кВ "Олений ручей" | сеть потребителя (по ОЛ-195, 196) | ОВБп | 30 | [5 empty] | 6.56
9 | ОАО "Апатит" | ПС-38,39,90 Апатит | Промплощадки | ОВБп | 30 |  |  |  |  | 18.6 | 14.64 | 13.5 | 3.9
10 | Кольская АЭС | КАЭС | электрокотельная (сеть потребителя) | ОП КАЭС | 5 |  |  | 14
49 | ОАО "Ковдорслюда" | ПС-40А ПС-41А | ф-21,23,40,44 ф-22,25 | ОВБп | 20 |  |  |  |  | 0
11 | филиал ОАО "СУАЛ" КАЗ-СУАЛ | ГЭС-3 | КПП-1,КПП-2 в сетях | ОП КАЗ | 5 | [9 empty] | 19.5
12 | АО "Кольская ГМК" пл.Мончегорск | РП-8 КГМК от ПС-11А | ЭП №1 (Ф22,21 от ПС-11А) | ОВБ КГМК | 20 |  |  | 7.35
13 | АО "Кольская ГМК" пл.Мончегорск | РП-8 КГМК от ПС-11А | ЭП №2 (Ф-22,21 от ПС-11А) | ОВБ КГМК | 20 |  |  |  |  | 0
14 | АО "Кольская ГМК" пл.Мончегорск | ПС-11Б | ЭП №3 (Ф22) | ОП КГМК | 20 |  |  |  | 7.78
15 | АО "Кольская ГМК" пл.Мончегорск | ПС-11Б | миксер №3 ( Ф35) | ОП КГМК | 20 |  |  |  | 0
16 | АО "Кольская ГМК" пл.Мончегорск | КГМК ГПП-11Г | минпрок (ф-5) | ОП КГМК | 20 |  |  |  | 1.83
17 | АО "Кольская ГМК" пл.Мончегорск | РП-14 КГМК от ПС-11А | ф-3,14,23,31 | ОП КГМК | 20 | [9 empty] | 5.35
18 | Северный, северо -западный районы энергосистемы Мурманской области
19 | АО "Кольская ГМК" пл. Заполярный-Никель | ПС-21 | ф-18 | ОП СЭС | 5 |  |  |  | 0.01
20 | АО "Кольская ГМК" пл. Заполярный-Никель | ТП-94 КГМК от ПС-20а | ЭП №4 (М-82 от ПС-20А) | ОВБ КГМК | 5 | 19.4
21 | АО "Кольская ГМК" пл. Заполярный-Никель | ТП-93 КГМК от ПС-20а | ЭП №3 (М-81 от ПС-20А) | ОВБ КГМК | 5 |  | 20.5
22 | АО "Кольская ГМК" пл. Заполярный-Никель | ТП-95 КГМК от ПС-20а | ЭП №5 (М-86 от ПС-20А) | ОВБ КГМК | 5 |  |  | 18
23 | филиал ОАО "Мурманэнергосбыт" "Заполярная горэлектросеть" | ПС-20 ПС-52 | ф-23, 33 ф-74,61,76,73 в сетях | ОВБп | 40 | [7 empty] | 5
24 | ОАО "Инвест Проект Лимитед" | ПС-5 | ф-29/1 | ОВБ потребителя | 30 |  |  |  |  | 0.901
25 | ОАО "Мурманский морской рыбный порт" (ММРП ) | ПС-5, ПС-57 | ф-15,22,28 в сетях, ф-16,9,18 в сетях | ОП п | 30 | [6 empty] | 3.7
26 | ООО "Мурманская судоверфь-Энергосеть" | ПС-57 | ф-11,12 | ДУ | 5 | [7 empty] | 1.159
27 | ОАО "Мурманская горэлектросеть" (г.Мурманск) ОАО МОЭСК | ПС-57 | ф-22 | ДУ | 5 | [7 empty] | 0.132
28 | ОАО "Мурманская горэлектросеть" (г.Мурманск) ОАО МОЭСК | ПС-64 | ф-9 | ОВБ СЭС | 45 | [6 empty] | 0.393
29 | ОАО "Мурманская горэлектросеть" (г.Мурманск) ОАО МОЭСК | ПС-341 | ф-19 | ОВБ СЭС | 45 | [6 empty] | 1.272
30 | ОАО "Мурманская горэлектросеть" (г.Мурманск) ОАО МОЭСК | ПС-335 | ф-4,8,19 | ОВБ СЭС | 45 | [7 empty] | 3.202
31 | ОАО "Мурманская горэлектросеть" (г.Мурманск) ОАО МОЭСК | ПС-4 | ф-35 | ОВБ СЭС | 45 | [6 empty] | 0.964
32 | ОАО "Мурманская горэлектросеть" (г.Мурманск) ОАО МОЭСК | ПС-400 | ф-13,20 | ОВБ СЭС | 45 | [6 empty] | 2.641
33 | ОАО "Мурманская горэлектросеть" (г.Мурманск) ОАО МОЭСК | ПС-338 | ф-21,16,4,11 | ОВБ СЭС | 45 | [6 empty] | 3.701
34 | ОАО "Мурманская горэлектросеть" (г.Мурманск) ОАО МОЭСК | ПС-302 | ф-5 | ОВБ СЭС | 45 | [7 empty] | 0.164
35 | ОАО "Мурманская горэлектросеть" (г.Мурманск) ОАО МОЭСК | ПС-389 | ф-35 | ОВБ СЭС | 45 | [9 empty] | 1.53
36 | ОАО "Мурманский морской торговый порт" | ПС-301 | ф-19 (ТП 20), 44 (ТП ФТП) в сетях | ОВБп | 20 | [7 empty] | 1.45
37 | Филиал "35 СРЗ" ОАО "ЦС""Звездочка" | ПС-388 ПС-306 | ф-8,9 в сетях ф-29,31,32 в сетях | ОВБп | 40 | [6 empty] | 2.35
38 | ООО "Кольская тепловая компания" | ПС-417 ПС-320 | ф3,4,7,8 (РП-17) ф3,8 (РП-3) | ОВБ СЭС | 30 |  |  |  |  | 0.26
39 | РЭС "Североморский" филиала "Кольский" ОАО "Оборонэнерго" | ПС-2 | ф-14,38,22 | ОП ПС-2 | 5 | [8 empty] | 1.07
40 | РЭС "Североморский" филиала "Кольский" ОАО "Оборонэнерго" | ПС-2 | ф-34,9,4,24,2,30 | ОВБ п | 30 | [8 empty] | 3.47
41 | РЭС "Североморский" филиала "Кольский" ОАО "Оборонэнерго" | ПС-319 | ф-4 | ОВБ п | 40 | [5 empty] | 0.28
42 | РЭС "Североморский" филиала "Кольский" ОАО "Оборонэнерго" | ПС-56 | ф-4 | ОП ПС-2 | 5 | [5 empty] | 0.1
43 | РЭС "Североморский" филиала "Кольский" ОАО "Оборонэнерго" | ПС-326 | ф-10,14,15,19,24 | ОП ПС-2 | 10 | [9 empty] | 1.33
44 | РЭС "Александровский" филиала "Кольский" ОАО "Оборонэнерго" | ТЦ-302, ТЦ-640, ТП-9, КТП-82, КТП-81,ТП-23 | 35, 6кВ в сетях | ОП ОВБ п | 30 | [6 empty] | 1.3 | 0.15 | 0.67 | 0.94
45 | Головной филиал СРЗ «Нерпа» ОАО «ЦС" «Звездочка» | ПС-29 | ф-26 | ОП-29 | 5 | [8 empty] | 0.676
46 | УМПП "Горэлектросеть" ЗАТО г.Александровск | ПС-387 | ф-15,17 | ОВБп | 20 | [7 empty] | 1
47 | Район г. Ковдора энергосистемы Мурманской области
48 | ОАО "Ковдорский ГОК" | ПС-40А, 40Б,40В | сеть потребителя | ОПп | 5 |  |  |  | 0.55
49 | ОАО "Ковдорский ГОК" | ПС-40А, 40Б,40В | сеть потребителя | ОПп | 5 | [8 empty] | 10
50 | ОАО "Ковдорский ГОК" | ПС-40А, 40Б,40В | сеть потребителя | ОПп | 20 | [8 empty] | 18
[5 empty] | до 5 мин | 19.4 | 20.5 | 32 | 0.56 | 0 | 0.1 | 0 | 1.291 | 11.746 | 19.5
ИТОГО |  |  |  |  | до 5 мин | 19.4 | 39.9 | 71.9 | 72.46 | 72.46 | 72.56 | 72.56 | 73.851 | 85.597 | 105.097
[5 empty] | до 20 мин | 19.4 | 20.5 | 41.046 | 14.882 | 0 | 0.1 | 0 | 3.741 | 29.746 | 24.85
[5 empty] | до 20 мин | 19.4 | 39.9 | 80.946 | 95.828 | 95.828 | 95.928 | 95.928 | 99.669 | 129.415 | 154.265
[6 empty] | 19.4 | 20.5 | 41.046 | 15.382 | 21.261 | 23.08 | 29.821 | 16.157 | 36.996 | 28.65
[5 empty] | всего | 19.4 | 39.9 | 80.946 | 96.328 | 117.589 | 140.669 | 170.49 | 186.647 | 223.643 | 252.293
[5 empty] | всего по ДУ | 0 | 0 | 0 | 0 | 0 | 0 | 0 | 1.291 | 0 | 0
[5 empty] | всего по ДУ | 0 | 0 | 0 | 0 | 0 | 0 | 0 | 1.291 | 1.291 | 1.291
| по северному, северо - западному району Мурманской области |  |  |  | до 5 мин | 19.4 | 20.5 | 18 | 0.01 | 0 | 0.1 | 0 | 1.291 | 1.746 | 0
в т.ч. по северному, северо - западному районам энергосистемы Мурманской области |  |  |  |  | до 5 мин | 19.4 | 39.9 | 57.9 | 57.91 | 57.91 | 58.01 | 58.01 | 59.301 | 61.047 | 61.047
[5 empty] | до 20 мин | 19.4 | 20.5 | 18 | 0.01 | 0 | 0.1 | 0 | 3.741 | 1.746 | 0
[5 empty] | до 20 мин | 19.4 | 39.9 | 57.9 | 57.91 | 57.91 | 58.01 | 58.01 | 61.751 | 63.497 | 63.497
[5 empty] | всего | 19.4 | 20.5 | 18 | 0.01 | 1.161 | 0.38 | 16.321 | 12.257 | 5.886 | 3.8
[5 empty] | всего | 19.4 | 39.9 | 57.9 | 57.91 | 59.071 | 59.451 | 75.772 | 88.029 | 93.915 | 97.715
[5 empty] | всего по ДУ | 0 | 0 | 0 | 0 | 0 | 0 | 0 | 1.291 | 0 | 0
[5 empty] | всего по ДУ | 0 | 0 | 0 | 0 | 0 | 0 | 0 | 2.7 | 2.7 | 2.7
| по району г.Ковдора Мурманской области |  |  |  | до 5 мин | 0 | 0 | 0 | 0.55 | 0 | 0 | 0 | 0 | 10 | 0
в т.ч. по району г. Ковдора энергосистемы Мурманской области |  |  |  |  | до 5 мин | 0 | 0 | 0 | 0.55 | 0.55 | 0.55 | 0.55 | 0.55 | 10.55 | 10.55
[5 empty] | до 20 мин | 0 | 0 | 0 | 0.55 | 0 | 0 | 0 | 0 | 28 | 0
[5 empty] | до 20 мин | 0 | 0 | 0 | 0.55 | 0.55 | 0.55 | 0.55 | 0.55 | 28.55 | 28.55
[5 empty] | всего | 0 | 0 | 0 | 0.55 | 0.55 | 0.55 | 0.55 | 0.55 | 28.55 | 28.55
[5 empty] | всего по ДУ | 0 | 0 | 0 | 0 | 0 | 0 | 0 | 0 | 0 | 0
1. Величина потребления электрической мощности потребителей, указанная в графике, определена для условий прохождения максимума нагрузок при среднесуточных температурах наружного воздуха соответствующих температуре наиболее холодной пятидневки с обеспеченностью 0,92 (-30,8°С)
Первый заместитель директора - Главный инженер Филиала ПАО "МРСК Северо-Запада" "Колэнерго" С.А.Зайц.
Быкова 2026

## 19
| СОГЛАСОВАНО |  | СОГЛАСОВАНО | [5 empty] | УТВЕРДЖАЮ
Министр энергетики и |  |  | Директор Филиала | [5 empty] | Директор филиала ПАО "МРСК Северо-Запада"
ЖКХ Мурманской обл. |  |  | ОАО "СО ЕЭС" Кольское РДУ | [5 empty] | "Колэнерго"
______________ В.Н.Гноевский. |  |  | ______________ О.В.Подзоров. | [5 empty] | ______________ А.Ю.Горохов.
_____________ 2015г. |  |  | ______________ 2015г. | [5 empty] | ______________ 2015г.
ГРАФИК
временного отключения потребления на 2015/2016гг.
по Филиалу ПАО «МРСК Северо-Запада» «Колэнерго» на территории Мурманской области
19-00
№ п/п | Потребитель | Наименование подстанции | Наименование фидера | способ ввода отключения по графику | время отключения (мин.) | очереди ограничения, МВт
[6 empty] | I | II | III | IV | V | VI | VII | VIII | IX | X
1 | АО "Олкон" | ПС-30 | ф-31 | ОВБ ЦЭС | 10 |  |  |  | 0.265
2 | АО "Олкон" | ПС-30 | ШП-2 | ОВБ ЦЭС | 10 |  |  |  | 2.838
3 | АО "Олкон" | ПС330 Оленегорск | Л-99, Л-100 на ПС110 кВ Хариус - Озеро | ОВБ п | 15 |  |  | 1.3
4 | АО "Олкон" | ПС330 Оленегорск | Л-62 на ПС-37А | ОВБ п | 15 |  |  | 0.65
5 | ОАО "Оленегорский Механический Завод" | ПС-96 | ф-3,4,7,8,24,25,26,27 | ОВБ п | 30 | [8 empty] | 4
6 | ОАО "Мончегорские электрические сети" | ПС-370 (11Б) | сеть потребителя | ОВБп | 40 |  |  |  | 0.5 | 1.5 | 1.5
| МБУ "СЕЗ МО сп Пушной" | ПС-54 | сеть потребителя | ОП ПС-54 | 15 |  |  |  | 0
7 | ООО "ЛГОК" | ПС-31 | сеть потребителя | ОПп | 15 |  |  |  | 1.6
8 | ЗАО "Северо -Западная Фосфорная Компания" | ПС -150 кВ "Олений ручей" | сеть потребителя (по ОЛ-195, 196) | ОВБп | 30 | [5 empty] | 6.52
9 | ОАО "Апатит" | ПС-38,39,90 Апатит | Промплощадки | ОВБп | 30 |  |  |  |  | 19.2 | 16.4 | 12.7 | 4.4
10 | Кольская АЭС | КАЭС | электрокотельная (сеть потребителя) | ОП КАЭС | 5 |  |  | 14
49 | ОАО "Ковдорслюда" | ПС-40А ПС-41А | ф-21,23,40,44 ф-22,25 | ОВБп | 20 |  |  |  |  | 0
11 | филиал ОАО "СУАЛ" КАЗ-СУАЛ | ГЭС-3 | КПП-1,КПП-2 в сетях | ОП КАЗ | 5 | [9 empty] | 19.5
12 | АО "Кольская ГМК" пл.Мончегорск | РП-8 КГМК от ПС-11А | ЭП №1 (Ф22,21 от ПС-11А) | ОВБ КГМК | 20 |  |  | 2.6
13 | АО "Кольская ГМК" пл.Мончегорск | РП-8 КГМК от ПС-11А | ЭП №2 (Ф-22,21 от ПС-11А) | ОВБ КГМК | 20 |  |  |  |  | 0
14 | АО "Кольская ГМК" пл.Мончегорск | ПС-11Б | ЭП №3 (Ф22) | ОП КГМК | 20 |  |  |  | 5.39
15 | АО "Кольская ГМК" пл.Мончегорск | ПС-11Б | миксер №3 ( Ф35) | ОП КГМК | 20 |  |  |  | 0.49
16 | АО "Кольская ГМК" пл.Мончегорск | КГМК ГПП-11Г | минпрок (ф-5) | ОП КГМК | 20 |  |  |  | 1.82
17 | АО "Кольская ГМК" пл.Мончегорск | РП-14 КГМК от ПС-11А | ф-3,14,23,31 | ОП КГМК | 20 | [9 empty] | 5.27
18 | Северный, северо -западный районы энергосистемы Мурманской области
19 | АО "Кольская ГМК" пл. Заполярный-Никель | ПС-21 | ф-18 | ОП СЭС | 5 |  |  |  | 0.01
20 | АО "Кольская ГМК" пл. Заполярный-Никель | ТП-94 КГМК от ПС-20а | ЭП №4 (М-82 от ПС-20А) | ОВБ КГМК | 5 | 20.1
21 | АО "Кольская ГМК" пл. Заполярный-Никель | ТП-93 КГМК от ПС-20а | ЭП №3 (М-81 от ПС-20А) | ОВБ КГМК | 5 |  | 21
22 | АО "Кольская ГМК" пл. Заполярный-Никель | ТП-95 КГМК от ПС-20а | ЭП №5 (М-86 от ПС-20А) | ОВБ КГМК | 5 |  |  | 16.8
23 | филиал ОАО "Мурманэнергосбыт" "Заполярная горэлектросеть" | ПС-20 ПС-52 | ф-23, 33 ф-74,61,76,73 в сетях | ОВБп | 40 | [7 empty] | 5
24 | ОАО "Инвест Проект Лимитед" | ПС-5 | ф-29/1 | ОВБ потребителя | 30 |  |  |  |  | 0.87
25 | ОАО "Мурманский морской рыбный порт" (ММРП ) | ПС-5, ПС-57 | ф-15,22,28 в сетях, ф-16,9,18 в сетях | ОП п | 30 | [6 empty] | 3.7
26 | ООО "Мурманская судоверфь-Энергосеть" | ПС-57 | ф-11,12 | ДУ | 5 | [7 empty] | 1.102
27 | ОАО "Мурманская горэлектросеть" (г.Мурманск) ОАО МОЭСК | ПС-57 | ф-22 | ДУ | 5 | [7 empty] | 0.103
28 | ОАО "Мурманская горэлектросеть" (г.Мурманск) ОАО МОЭСК | ПС-64 | ф-9 | ОВБ СЭС | 45 | [6 empty] | 0.378
29 | ОАО "Мурманская горэлектросеть" (г.Мурманск) ОАО МОЭСК | ПС-341 | ф-19 | ОВБ СЭС | 45 | [6 empty] | 1.249
30 | ОАО "Мурманская горэлектросеть" (г.Мурманск) ОАО МОЭСК | ПС-335 | ф-4,8,19 | ОВБ СЭС | 45 | [7 empty] | 3.079
31 | ОАО "Мурманская горэлектросеть" (г.Мурманск) ОАО МОЭСК | ПС-4 | ф-35 | ОВБ СЭС | 45 | [6 empty] | 1.003
32 | ОАО "Мурманская горэлектросеть" (г.Мурманск) ОАО МОЭСК | ПС-400 | ф-13,20 | ОВБ СЭС | 45 | [6 empty] | 2.733
33 | ОАО "Мурманская горэлектросеть" (г.Мурманск) ОАО МОЭСК | ПС-338 | ф-21,16,4,11 | ОВБ СЭС | 45 | [6 empty] | 3.869
34 | ОАО "Мурманская горэлектросеть" (г.Мурманск) ОАО МОЭСК | ПС-302 | ф-5 | ОВБ СЭС | 45 | [7 empty] | 0.137
35 | ОАО "Мурманская горэлектросеть" (г.Мурманск) ОАО МОЭСК | ПС-389 | ф-35 | ОВБ СЭС | 45 | [9 empty] | 1.609
36 | ОАО "Мурманский морской торговый порт" | ПС-301 | ф-19 (ТП 20), 44 (ТП ФТП) в сетях | ОВБп | 20 | [7 empty] | 1.05
37 | Филиал "35 СРЗ" ОАО "ЦС""Звездочка" | ПС-388 ПС-306 | ф-8,9 в сетях ф-29,31,32 в сетях | ОВБп | 40 | [6 empty] | 2.2
38 | ООО "Кольская тепловая компания" | ПС-417 ПС-320 | ф3,4,7,8 (РП-17) ф3,8 (РП-3) | ОВБ СЭС | 30 |  |  |  |  | 0.32
39 | РЭС "Североморский" филиала "Кольский" ОАО "Оборонэнерго" | ПС-2 | ф-14,38,22 | ОП ПС-2 | 5 | [8 empty] | 1.13
40 | РЭС "Североморский" филиала "Кольский" ОАО "Оборонэнерго" | ПС-2 | ф-34,9,4,24,2,30 | ОВБ п | 30 | [8 empty] | 3.35
41 | РЭС "Североморский" филиала "Кольский" ОАО "Оборонэнерго" | ПС-319 | ф-4 | ОВБ п | 40 | [5 empty] | 0.28
42 | РЭС "Североморский" филиала "Кольский" ОАО "Оборонэнерго" | ПС-56 | ф-4 | ОП ПС-2 | 5 | [5 empty] | 0.1
43 | РЭС "Североморский" филиала "Кольский" ОАО "Оборонэнерго" | ПС-326 | ф-10,14,15,19,24 | ОП ПС-2 | 10 | [9 empty] | 1.34
44 | РЭС "Александровский" филиала "Кольский" ОАО "Оборонэнерго" | ТЦ-302, ТЦ-640, ТП-9, КТП-82, КТП-81,ТП-23 | 35, 6кВ в сетях | ОП ОВБ п | 30 | [6 empty] | 1.31 | 0.16 | 0.67 | 0.85
45 | Головной филиал СРЗ «Нерпа» ОАО «ЦС" «Звездочка» | ПС-29 | ф-26 | ОП-29 | 5 | [8 empty] | 0.663
46 | УМПП "Горэлектросеть" ЗАТО г.Александровск | ПС-387 | ф-15,17 | ОВБп | 20 | [7 empty] | 1
47 | Район г. Ковдора энергосистемы Мурманской области
48 | ОАО "Ковдорский ГОК" | ПС-40А, 40Б,40В | сеть потребителя | ОПп | 5 |  |  |  | 0.55
49 | ОАО "Ковдорский ГОК" | ПС-40А, 40Б,40В | сеть потребителя | ОПп | 5 | [8 empty] | 10
50 | ОАО "Ковдорский ГОК" | ПС-40А, 40Б,40В | сеть потребителя | ОПп | 20 | [8 empty] | 18
[5 empty] | до 5 мин | 20.1 | 21 | 30.8 | 0.56 | 0 | 0.1 | 0 | 1.205 | 11.793 | 19.5
ИТОГО |  |  |  |  | до 5 мин | 20.1 | 41.1 | 71.9 | 72.46 | 72.46 | 72.56 | 72.56 | 73.765 | 85.558 | 105.058
[5 empty] | до 20 мин | 20.1 | 21 | 35.35 | 12.963 | 0 | 0.1 | 0 | 3.255 | 29.793 | 24.77
[5 empty] | до 20 мин | 20.1 | 41.1 | 76.45 | 89.413 | 89.413 | 89.513 | 89.513 | 92.768 | 122.561 | 147.331
[6 empty] | 20.1 | 21 | 35.35 | 13.463 | 21.89 | 24.8 | 29.142 | 16.031 | 37.813 | 28.569
[5 empty] | всего | 20.1 | 41.1 | 76.45 | 89.913 | 111.803 | 136.603 | 165.745 | 181.776 | 219.589 | 248.158
[5 empty] | всего по ДУ | 0 | 0 | 0 | 0 | 0 | 0 | 0 | 1.205 | 0 | 0
[5 empty] | всего по ДУ | 0 | 0 | 0 | 0 | 0 | 0 | 0 | 1.205 | 1.205 | 1.205
| по северному, северо - западному району Мурманской области |  |  |  | до 5 мин | 20.1 | 21 | 16.8 | 0.01 | 0 | 0.1 | 0 | 1.205 | 1.793 | 0
в т.ч. по северному, северо - западному районам энергосистемы Мурманской области |  |  |  |  | до 5 мин | 20.1 | 41.1 | 57.9 | 57.91 | 57.91 | 58.01 | 58.01 | 59.215 | 61.008 | 61.008
[5 empty] | до 20 мин | 20.1 | 21 | 16.8 | 0.01 | 0 | 0.1 | 0 | 3.255 | 1.793 | 0
[5 empty] | до 20 мин | 20.1 | 41.1 | 57.9 | 57.91 | 57.91 | 58.01 | 58.01 | 61.265 | 63.058 | 63.058
[5 empty] | всего | 20.1 | 21 | 16.8 | 0.01 | 1.19 | 0.38 | 16.442 | 11.631 | 5.813 | 3.799
[5 empty] | всего | 20.1 | 41.1 | 57.9 | 57.91 | 59.1 | 59.48 | 75.922 | 87.553 | 93.366 | 97.165
[5 empty] | всего по ДУ | 0 | 0 | 0 | 0 | 0 | 0 | 0 | 1.205 | 0 | 0
[5 empty] | всего по ДУ | 0 | 0 | 0 | 0 | 0 | 0 | 0 | 2.7 | 2.7 | 2.7
| по району г.Ковдора Мурманской области |  |  |  | до 5 мин | 0 | 0 | 0 | 0.55 | 0 | 0 | 0 | 0 | 10 | 0
в т.ч. по району г. Ковдора энергосистемы Мурманской области |  |  |  |  | до 5 мин | 0 | 0 | 0 | 0.55 | 0.55 | 0.55 | 0.55 | 0.55 | 10.55 | 10.55
[5 empty] | до 20 мин | 0 | 0 | 0 | 0.55 | 0 | 0 | 0 | 0 | 28 | 0
[5 empty] | до 20 мин | 0 | 0 | 0 | 0.55 | 0.55 | 0.55 | 0.55 | 0.55 | 28.55 | 28.55
[5 empty] | всего | 0 | 0 | 0 | 0.55 | 0.55 | 0.55 | 0.55 | 0.55 | 28.55 | 28.55
[5 empty] | всего по ДУ | 0 | 0 | 0 | 0 | 0 | 0 | 0 | 0 | 0 | 0
1. Величина потребления электрической мощности потребителей, указанная в графике, определена для условий прохождения максимума нагрузок при среднесуточных температурах наружного воздуха соответствующих температуре наиболее холодной пятидневки с обеспеченностью 0,92 (-30,8°С)
Первый заместитель директора - Главный инженер Филиала ПАО "МРСК Северо-Запада" "Колэнерго" С.А.Зайц.
Быкова 2026

## 20
| СОГЛАСОВАНО |  | СОГЛАСОВАНО | [5 empty] | УТВЕРДЖАЮ
Министр энергетики и |  |  | Директор Филиала | [5 empty] | Директор филиала ПАО "МРСК Северо-Запада"
ЖКХ Мурманской обл. |  |  | ОАО "СО ЕЭС" Кольское РДУ | [5 empty] | "Колэнерго"
______________ В.Н.Гноевский. |  |  | ______________ О.В.Подзоров. | [5 empty] | ______________ А.Ю.Горохов.
_____________ 2015г. |  |  | ______________ 2015г. | [5 empty] | ______________ 2015г.
ГРАФИК
временного отключения потребления на 2015/2016гг.
по Филиалу ПАО «МРСК Северо-Запада» «Колэнерго» на территории Мурманской области
20-00
№ п/п | Потребитель | Наименование подстанции | Наименование фидера | способ ввода отключения по графику | время отключения (мин.) | очереди ограничения, МВт
[6 empty] | I | II | III | IV | V | VI | VII | VIII | IX | X
1 | АО "Олкон" | ПС-30 | ф-31 | ОВБ ЦЭС | 10 |  |  |  | 0.265
2 | АО "Олкон" | ПС-30 | ШП-2 | ОВБ ЦЭС | 10 |  |  |  | 2.838
3 | АО "Олкон" | ПС330 Оленегорск | Л-99, Л-100 на ПС110 кВ Хариус - Озеро | ОВБ п | 15 |  |  | 1.3
4 | АО "Олкон" | ПС330 Оленегорск | Л-62 на ПС-37А | ОВБ п | 15 |  |  | 0.65
5 | ОАО "Оленегорский Механический Завод" | ПС-96 | ф-3,4,7,8,24,25,26,27 | ОВБ п | 30 | [8 empty] | 4
6 | ОАО "Мончегорские электрические сети" | ПС-370 (11Б) | сеть потребителя | ОВБп | 40 |  |  |  | 0.4 | 1.5 | 1.5
| МБУ "СЕЗ МО сп Пушной" | ПС-54 | сеть потребителя | ОП ПС-54 | 15 |  |  |  | 0
7 | ООО "ЛГОК" | ПС-31 | сеть потребителя | ОПп | 15 |  |  |  | 1.6
8 | ЗАО "Северо -Западная Фосфорная Компания" | ПС -150 кВ "Олений ручей" | сеть потребителя (по ОЛ-195, 196) | ОВБп | 30 | [5 empty] | 6.57
9 | ОАО "Апатит" | ПС-38,39,90 Апатит | Промплощадки | ОВБп | 30 |  |  |  |  | 19.2 | 16.4 | 12.7 | 4.4
10 | Кольская АЭС | КАЭС | электрокотельная (сеть потребителя) | ОП КАЭС | 5 |  |  | 14
49 | ОАО "Ковдорслюда" | ПС-40А ПС-41А | ф-21,23,40,44 ф-22,25 | ОВБп | 20 |  |  |  |  | 0
11 | филиал ОАО "СУАЛ" КАЗ-СУАЛ | ГЭС-3 | КПП-1,КПП-2 в сетях | ОП КАЗ | 5 | [9 empty] | 19.5
12 | АО "Кольская ГМК" пл.Мончегорск | РП-8 КГМК от ПС-11А | ЭП №1 (Ф22,21 от ПС-11А) | ОВБ КГМК | 20 |  |  | 6.8
13 | АО "Кольская ГМК" пл.Мончегорск | РП-8 КГМК от ПС-11А | ЭП №2 (Ф-22,21 от ПС-11А) | ОВБ КГМК | 20 |  |  |  |  | 0
14 | АО "Кольская ГМК" пл.Мончегорск | ПС-11Б | ЭП №3 (Ф22) | ОП КГМК | 20 |  |  |  | 9.94
15 | АО "Кольская ГМК" пл.Мончегорск | ПС-11Б | миксер №3 ( Ф35) | ОП КГМК | 20 |  |  |  | 0.66
16 | АО "Кольская ГМК" пл.Мончегорск | КГМК ГПП-11Г | минпрок (ф-5) | ОП КГМК | 20 |  |  |  | 1.81
17 | АО "Кольская ГМК" пл.Мончегорск | РП-14 КГМК от ПС-11А | ф-3,14,23,31 | ОП КГМК | 20 | [9 empty] | 5.57
18 | Северный, северо -западный районы энергосистемы Мурманской области
19 | АО "Кольская ГМК" пл. Заполярный-Никель | ПС-21 | ф-18 | ОП СЭС | 5 |  |  |  | 0.01
20 | АО "Кольская ГМК" пл. Заполярный-Никель | ТП-94 КГМК от ПС-20а | ЭП №4 (М-82 от ПС-20А) | ОВБ КГМК | 5 | 22
21 | АО "Кольская ГМК" пл. Заполярный-Никель | ТП-93 КГМК от ПС-20а | ЭП №3 (М-81 от ПС-20А) | ОВБ КГМК | 5 |  | 21
22 | АО "Кольская ГМК" пл. Заполярный-Никель | ТП-95 КГМК от ПС-20а | ЭП №5 (М-86 от ПС-20А) | ОВБ КГМК | 5 |  |  | 18.63
23 | филиал ОАО "Мурманэнергосбыт" "Заполярная горэлектросеть" | ПС-20 ПС-52 | ф-23, 33 ф-74,61,76,73 в сетях | ОВБп | 40 | [7 empty] | 5
24 | ОАО "Инвест Проект Лимитед" | ПС-5 | ф-29/1 | ОВБ потребителя | 30 |  |  |  |  | 0.869
25 | ОАО "Мурманский морской рыбный порт" (ММРП ) | ПС-5, ПС-57 | ф-15,22,28 в сетях, ф-16,9,18 в сетях | ОП п | 30 | [6 empty] | 3.7
26 | ООО "Мурманская судоверфь-Энергосеть" | ПС-57 | ф-11,12 | ДУ | 5 | [7 empty] | 1.071
27 | ОАО "Мурманская горэлектросеть" (г.Мурманск) ОАО МОЭСК | ПС-57 | ф-22 | ДУ | 5 | [7 empty] | 0.085
28 | ОАО "Мурманская горэлектросеть" (г.Мурманск) ОАО МОЭСК | ПС-64 | ф-9 | ОВБ СЭС | 45 | [6 empty] | 0.378
29 | ОАО "Мурманская горэлектросеть" (г.Мурманск) ОАО МОЭСК | ПС-341 | ф-19 | ОВБ СЭС | 45 | [6 empty] | 1.222
30 | ОАО "Мурманская горэлектросеть" (г.Мурманск) ОАО МОЭСК | ПС-335 | ф-4,8,19 | ОВБ СЭС | 45 | [7 empty] | 2.998
31 | ОАО "Мурманская горэлектросеть" (г.Мурманск) ОАО МОЭСК | ПС-4 | ф-35 | ОВБ СЭС | 45 | [6 empty] | 1.031
32 | ОАО "Мурманская горэлектросеть" (г.Мурманск) ОАО МОЭСК | ПС-400 | ф-13,20 | ОВБ СЭС | 45 | [6 empty] | 2.8
33 | ОАО "Мурманская горэлектросеть" (г.Мурманск) ОАО МОЭСК | ПС-338 | ф-21,16,4,11 | ОВБ СЭС | 45 | [6 empty] | 3.918
34 | ОАО "Мурманская горэлектросеть" (г.Мурманск) ОАО МОЭСК | ПС-302 | ф-5 | ОВБ СЭС | 45 | [7 empty] | 0.121
35 | ОАО "Мурманская горэлектросеть" (г.Мурманск) ОАО МОЭСК | ПС-389 | ф-35 | ОВБ СЭС | 45 | [9 empty] | 1.695
36 | ОАО "Мурманский морской торговый порт" | ПС-301 | ф-19 (ТП 20), 44 (ТП ФТП) в сетях | ОВБп | 20 | [7 empty] | 0.67
37 | Филиал "35 СРЗ" ОАО "ЦС""Звездочка" | ПС-388 ПС-306 | ф-8,9 в сетях ф-29,31,32 в сетях | ОВБп | 40 | [6 empty] | 2.08
38 | ООО "Кольская тепловая компания" | ПС-417 ПС-320 | ф3,4,7,8 (РП-17) ф3,8 (РП-3) | ОВБ СЭС | 30 |  |  |  |  | 0.32
39 | РЭС "Североморский" филиала "Кольский" ОАО "Оборонэнерго" | ПС-2 | ф-14,38,22 | ОП ПС-2 | 5 | [8 empty] | 1.14
40 | РЭС "Североморский" филиала "Кольский" ОАО "Оборонэнерго" | ПС-2 | ф-34,9,4,24,2,30 | ОВБ п | 30 | [8 empty] | 3.57
41 | РЭС "Североморский" филиала "Кольский" ОАО "Оборонэнерго" | ПС-319 | ф-4 | ОВБ п | 40 | [5 empty] | 0.29
42 | РЭС "Североморский" филиала "Кольский" ОАО "Оборонэнерго" | ПС-56 | ф-4 | ОП ПС-2 | 5 | [5 empty] | 0.1
43 | РЭС "Североморский" филиала "Кольский" ОАО "Оборонэнерго" | ПС-326 | ф-10,14,15,19,24 | ОП ПС-2 | 10 | [9 empty] | 1.35
44 | РЭС "Александровский" филиала "Кольский" ОАО "Оборонэнерго" | ТЦ-302, ТЦ-640, ТП-9, КТП-82, КТП-81,ТП-23 | 35, 6кВ в сетях | ОП ОВБ п | 30 | [6 empty] | 1.3 | 0.13 | 0.67 | 0.8
45 | Головной филиал СРЗ «Нерпа» ОАО «ЦС" «Звездочка» | ПС-29 | ф-26 | ОП-29 | 5 | [8 empty] | 0.673
46 | УМПП "Горэлектросеть" ЗАТО г.Александровск | ПС-387 | ф-15,17 | ОВБп | 20 | [7 empty] | 1
47 | Район г. Ковдора энергосистемы Мурманской области
48 | ОАО "Ковдорский ГОК" | ПС-40А, 40Б,40В | сеть потребителя | ОПп | 5 |  |  |  | 0.55
49 | ОАО "Ковдорский ГОК" | ПС-40А, 40Б,40В | сеть потребителя | ОПп | 5 | [8 empty] | 10
50 | ОАО "Ковдорский ГОК" | ПС-40А, 40Б,40В | сеть потребителя | ОПп | 20 | [8 empty] | 18
[5 empty] | до 5 мин | 22 | 21 | 32.63 | 0.56 | 0 | 0.1 | 0 | 1.156 | 11.813 | 19.5
ИТОГО |  |  |  |  | до 5 мин | 22 | 43 | 75.63 | 76.19 | 76.19 | 76.29 | 76.29 | 77.446 | 89.259 | 108.759
[5 empty] | до 20 мин | 22 | 21 | 41.38 | 17.673 | 0 | 0.1 | 0 | 2.826 | 29.813 | 25.07
[5 empty] | до 20 мин | 22 | 43 | 84.38 | 102.053 | 102.053 | 102.153 | 102.153 | 104.979 | 134.792 | 159.862
[6 empty] | 22 | 21 | 41.38 | 18.073 | 21.889 | 24.86 | 29.129 | 15.475 | 38.053 | 28.915
[5 empty] | всего | 22 | 43 | 84.38 | 102.453 | 124.342 | 149.202 | 178.331 | 193.806 | 231.859 | 260.774
[5 empty] | всего по ДУ | 0 | 0 | 0 | 0 | 0 | 0 | 0 | 1.156 | 0 | 0
[5 empty] | всего по ДУ | 0 | 0 | 0 | 0 | 0 | 0 | 0 | 1.156 | 1.156 | 1.156
| по северному, северо - западному району Мурманской области |  |  |  | до 5 мин | 22 | 21 | 18.63 | 0.01 | 0 | 0.1 | 0 | 1.156 | 1.813 | 0
в т.ч. по северному, северо - западному районам энергосистемы Мурманской области |  |  |  |  | до 5 мин | 22 | 43 | 61.63 | 61.64 | 61.64 | 61.74 | 61.74 | 62.896 | 64.709 | 64.709
[5 empty] | до 20 мин | 22 | 21 | 18.63 | 0.01 | 0 | 0.1 | 0 | 2.826 | 1.813 | 0
[5 empty] | до 20 мин | 22 | 43 | 61.63 | 61.64 | 61.64 | 61.74 | 61.74 | 64.566 | 66.379 | 66.379
[5 empty] | всего | 22 | 21 | 18.63 | 0.01 | 1.189 | 0.39 | 16.429 | 11.075 | 6.053 | 3.845
[5 empty] | всего | 22 | 43 | 61.63 | 61.64 | 62.829 | 63.219 | 79.648 | 90.723 | 96.776 | 100.621
[5 empty] | всего по ДУ | 0 | 0 | 0 | 0 | 0 | 0 | 0 | 1.156 | 0 | 0
[5 empty] | всего по ДУ | 0 | 0 | 0 | 0 | 0 | 0 | 0 | 2.7 | 2.7 | 2.7
| по району г.Ковдора Мурманской области |  |  |  | до 5 мин | 0 | 0 | 0 | 0.55 | 0 | 0 | 0 | 0 | 10 | 0
в т.ч. по району г. Ковдора энергосистемы Мурманской области |  |  |  |  | до 5 мин | 0 | 0 | 0 | 0.55 | 0.55 | 0.55 | 0.55 | 0.55 | 10.55 | 10.55
[5 empty] | до 20 мин | 0 | 0 | 0 | 0.55 | 0 | 0 | 0 | 0 | 28 | 0
[5 empty] | до 20 мин | 0 | 0 | 0 | 0.55 | 0.55 | 0.55 | 0.55 | 0.55 | 28.55 | 28.55
[5 empty] | всего | 0 | 0 | 0 | 0.55 | 0.55 | 0.55 | 0.55 | 0.55 | 28.55 | 28.55
[5 empty] | всего по ДУ | 0 | 0 | 0 | 0 | 0 | 0 | 0 | 0 | 0 | 0
1. Величина потребления электрической мощности потребителей, указанная в графике, определена для условий прохождения максимума нагрузок при среднесуточных температурах наружного воздуха соответствующих температуре наиболее холодной пятидневки с обеспеченностью 0,92 (-30,8°С)
Первый заместитель директора - Главный инженер Филиала ПАО "МРСК Северо-Запада" "Колэнерго" С.А.Зайц.
Быкова 2026

## 21
| СОГЛАСОВАНО |  | СОГЛАСОВАНО | [5 empty] | УТВЕРДЖАЮ
Министр энергетики и |  |  | Директор Филиала | [5 empty] | Директор филиала ПАО "МРСК Северо-Запада"
ЖКХ Мурманской обл. |  |  | ОАО "СО ЕЭС" Кольское РДУ | [5 empty] | "Колэнерго"
______________ В.Н.Гноевский. |  |  | ______________ О.В.Подзоров. | [5 empty] | ______________ А.Ю.Горохов.
_____________ 2015г. |  |  | ______________ 2015г. | [5 empty] | ______________ 2015г.
ГРАФИК
временного отключения потребления на 2015/2016гг.
по Филиалу ПАО «МРСК Северо-Запада» «Колэнерго» на территории Мурманской области
21-00
№ п/п | Потребитель | Наименование подстанции | Наименование фидера | способ ввода отключения по графику | время отключения (мин.) | очереди ограничения, МВт
[6 empty] | I | II | III | IV | V | VI | VII | VIII | IX | X
1 | АО "Олкон" | ПС-30 | ф-31 | ОВБ ЦЭС | 10 |  |  |  | 0.267
2 | АО "Олкон" | ПС-30 | ШП-2 | ОВБ ЦЭС | 10 |  |  |  | 2.795
3 | АО "Олкон" | ПС330 Оленегорск | Л-99, Л-100 на ПС110 кВ Хариус - Озеро | ОВБ п | 15 |  |  | 1.3
4 | АО "Олкон" | ПС330 Оленегорск | Л-62 на ПС-37А | ОВБ п | 15 |  |  | 0.65
5 | ОАО "Оленегорский Механический Завод" | ПС-96 | ф-3,4,7,8,24,25,26,27 | ОВБ п | 30 | [8 empty] | 1.867
6 | ОАО "Мончегорские электрические сети" | ПС-370 (11Б) | сеть потребителя | ОВБп | 40 |  |  |  | 0.3 | 1.5 | 1.5
| МБУ "СЕЗ МО сп Пушной" | ПС-54 | сеть потребителя | ОП ПС-54 | 15 |  |  |  | 0
7 | ООО "ЛГОК" | ПС-31 | сеть потребителя | ОПп | 15 |  |  |  | 1.6
8 | ЗАО "Северо -Западная Фосфорная Компания" | ПС -150 кВ "Олений ручей" | сеть потребителя (по ОЛ-195, 196) | ОВБп | 30 | [5 empty] | 6.52
9 | ОАО "Апатит" | ПС-38,39,90 Апатит | Промплощадки | ОВБп | 30 |  |  |  |  | 19.2 | 16.4 | 12.7 | 4.4
10 | Кольская АЭС | КАЭС | электрокотельная (сеть потребителя) | ОП КАЭС | 5 |  |  | 14
49 | ОАО "Ковдорслюда" | ПС-40А ПС-41А | ф-21,23,40,44 ф-22,25 | ОВБп | 20 |  |  |  |  | 0
11 | филиал ОАО "СУАЛ" КАЗ-СУАЛ | ГЭС-3 | КПП-1,КПП-2 в сетях | ОП КАЗ | 5 | [9 empty] | 19.5
12 | АО "Кольская ГМК" пл.Мончегорск | РП-8 КГМК от ПС-11А | ЭП №1 (Ф22,21 от ПС-11А) | ОВБ КГМК | 20 |  |  | 5.71
13 | АО "Кольская ГМК" пл.Мончегорск | РП-8 КГМК от ПС-11А | ЭП №2 (Ф-22,21 от ПС-11А) | ОВБ КГМК | 20 |  |  |  |  | 0
14 | АО "Кольская ГМК" пл.Мончегорск | ПС-11Б | ЭП №3 (Ф22) | ОП КГМК | 20 |  |  |  | 6.87
15 | АО "Кольская ГМК" пл.Мончегорск | ПС-11Б | миксер №3 ( Ф35) | ОП КГМК | 20 |  |  |  | 0.2
16 | АО "Кольская ГМК" пл.Мончегорск | КГМК ГПП-11Г | минпрок (ф-5) | ОП КГМК | 20 |  |  |  | 1.81
17 | АО "Кольская ГМК" пл.Мончегорск | РП-14 КГМК от ПС-11А | ф-3,14,23,31 | ОП КГМК | 20 | [9 empty] | 5.62
18 | Северный, северо -западный районы энергосистемы Мурманской области
19 | АО "Кольская ГМК" пл. Заполярный-Никель | ПС-21 | ф-18 | ОП СЭС | 5 |  |  |  | 0.01
20 | АО "Кольская ГМК" пл. Заполярный-Никель | ТП-94 КГМК от ПС-20а | ЭП №4 (М-82 от ПС-20А) | ОВБ КГМК | 5 | 19
21 | АО "Кольская ГМК" пл. Заполярный-Никель | ТП-93 КГМК от ПС-20а | ЭП №3 (М-81 от ПС-20А) | ОВБ КГМК | 5 |  | 21.6
22 | АО "Кольская ГМК" пл. Заполярный-Никель | ТП-95 КГМК от ПС-20а | ЭП №5 (М-86 от ПС-20А) | ОВБ КГМК | 5 |  |  | 6.11
23 | филиал ОАО "Мурманэнергосбыт" "Заполярная горэлектросеть" | ПС-20 ПС-52 | ф-23, 33 ф-74,61,76,73 в сетях | ОВБп | 40 | [7 empty] | 5
24 | ОАО "Инвест Проект Лимитед" | ПС-5 | ф-29/1 | ОВБ потребителя | 30 |  |  |  |  | 0.839
25 | ОАО "Мурманский морской рыбный порт" (ММРП ) | ПС-5, ПС-57 | ф-15,22,28 в сетях, ф-16,9,18 в сетях | ОП п | 30 | [6 empty] | 3.414
26 | ООО "Мурманская судоверфь-Энергосеть" | ПС-57 | ф-11,12 | ДУ | 5 | [7 empty] | 1.065
27 | ОАО "Мурманская горэлектросеть" (г.Мурманск) ОАО МОЭСК | ПС-57 | ф-22 | ДУ | 5 | [7 empty] | 0.074
28 | ОАО "Мурманская горэлектросеть" (г.Мурманск) ОАО МОЭСК | ПС-64 | ф-9 | ОВБ СЭС | 45 | [6 empty] | 0.369
29 | ОАО "Мурманская горэлектросеть" (г.Мурманск) ОАО МОЭСК | ПС-341 | ф-19 | ОВБ СЭС | 45 | [6 empty] | 1.289
30 | ОАО "Мурманская горэлектросеть" (г.Мурманск) ОАО МОЭСК | ПС-335 | ф-4,8,19 | ОВБ СЭС | 45 | [7 empty] | 2.955
31 | ОАО "Мурманская горэлектросеть" (г.Мурманск) ОАО МОЭСК | ПС-4 | ф-35 | ОВБ СЭС | 45 | [6 empty] | 1.078
32 | ОАО "Мурманская горэлектросеть" (г.Мурманск) ОАО МОЭСК | ПС-400 | ф-13,20 | ОВБ СЭС | 45 | [6 empty] | 2.84
33 | ОАО "Мурманская горэлектросеть" (г.Мурманск) ОАО МОЭСК | ПС-338 | ф-21,16,4,11 | ОВБ СЭС | 45 | [6 empty] | 3.839
34 | ОАО "Мурманская горэлектросеть" (г.Мурманск) ОАО МОЭСК | ПС-302 | ф-5 | ОВБ СЭС | 45 | [7 empty] | 0.114
35 | ОАО "Мурманская горэлектросеть" (г.Мурманск) ОАО МОЭСК | ПС-389 | ф-35 | ОВБ СЭС | 45 | [9 empty] | 1.761
36 | ОАО "Мурманский морской торговый порт" | ПС-301 | ф-19 (ТП 20), 44 (ТП ФТП) в сетях | ОВБп | 20 | [7 empty] | 1.16
37 | Филиал "35 СРЗ" ОАО "ЦС""Звездочка" | ПС-388 ПС-306 | ф-8,9 в сетях ф-29,31,32 в сетях | ОВБп | 40 | [6 empty] | 2.025
38 | ООО "Кольская тепловая компания" | ПС-417 ПС-320 | ф3,4,7,8 (РП-17) ф3,8 (РП-3) | ОВБ СЭС | 30 |  |  |  |  | 0.34
39 | РЭС "Североморский" филиала "Кольский" ОАО "Оборонэнерго" | ПС-2 | ф-14,38,22 | ОП ПС-2 | 5 | [8 empty] | 1.13
40 | РЭС "Североморский" филиала "Кольский" ОАО "Оборонэнерго" | ПС-2 | ф-34,9,4,24,2,30 | ОВБ п | 30 | [8 empty] | 3.71
41 | РЭС "Североморский" филиала "Кольский" ОАО "Оборонэнерго" | ПС-319 | ф-4 | ОВБ п | 40 | [5 empty] | 0.3
42 | РЭС "Североморский" филиала "Кольский" ОАО "Оборонэнерго" | ПС-56 | ф-4 | ОП ПС-2 | 5 | [5 empty] | 0.1
43 | РЭС "Североморский" филиала "Кольский" ОАО "Оборонэнерго" | ПС-326 | ф-10,14,15,19,24 | ОП ПС-2 | 10 | [9 empty] | 1.46
44 | РЭС "Александровский" филиала "Кольский" ОАО "Оборонэнерго" | ТЦ-302, ТЦ-640, ТП-9, КТП-82, КТП-81,ТП-23 | 35, 6кВ в сетях | ОП ОВБ п | 30 | [6 empty] | 1.37 | 0.13 | 0.67 | 0.8
45 | Головной филиал СРЗ «Нерпа» ОАО «ЦС" «Звездочка» | ПС-29 | ф-26 | ОП-29 | 5 | [8 empty] | 0.679
46 | УМПП "Горэлектросеть" ЗАТО г.Александровск | ПС-387 | ф-15,17 | ОВБп | 20 | [7 empty] | 1
47 | Район г. Ковдора энергосистемы Мурманской области
48 | ОАО "Ковдорский ГОК" | ПС-40А, 40Б,40В | сеть потребителя | ОПп | 5 |  |  |  | 0.55
49 | ОАО "Ковдорский ГОК" | ПС-40А, 40Б,40В | сеть потребителя | ОПп | 5 | [8 empty] | 10
50 | ОАО "Ковдорский ГОК" | ПС-40А, 40Б,40В | сеть потребителя | ОПп | 20 | [8 empty] | 18
[5 empty] | до 5 мин | 19 | 21.6 | 20.11 | 0.56 | 0 | 0.1 | 0 | 1.139 | 11.809 | 19.5
ИТОГО |  |  |  |  | до 5 мин | 19 | 40.6 | 60.71 | 61.27 | 61.27 | 61.37 | 61.37 | 62.509 | 74.318 | 93.818
[5 empty] | до 20 мин | 19 | 21.6 | 27.77 | 14.102 | 0 | 0.1 | 0 | 3.299 | 29.809 | 25.12
[5 empty] | до 20 мин | 19 | 40.6 | 68.37 | 82.472 | 82.472 | 82.572 | 82.572 | 85.871 | 115.68 | 140.8
[6 empty] | 19 | 21.6 | 27.77 | 14.402 | 21.879 | 24.82 | 28.924 | 15.898 | 36.056 | 29.141
[5 empty] | всего | 19 | 40.6 | 68.37 | 82.772 | 104.651 | 129.471 | 158.395 | 174.293 | 210.349 | 239.49
[5 empty] | всего по ДУ | 0 | 0 | 0 | 0 | 0 | 0 | 0 | 1.139 | 0 | 0
[5 empty] | всего по ДУ | 0 | 0 | 0 | 0 | 0 | 0 | 0 | 1.139 | 1.139 | 1.139
| по северному, северо - западному району Мурманской области |  |  |  | до 5 мин | 19 | 21.6 | 6.11 | 0.01 | 0 | 0.1 | 0 | 1.139 | 1.809 | 0
в т.ч. по северному, северо - западному районам энергосистемы Мурманской области |  |  |  |  | до 5 мин | 19 | 40.6 | 46.71 | 46.72 | 46.72 | 46.82 | 46.82 | 47.959 | 49.768 | 49.768
[5 empty] | до 20 мин | 19 | 21.6 | 6.11 | 0.01 | 0 | 0.1 | 0 | 3.299 | 1.809 | 0
[5 empty] | до 20 мин | 19 | 40.6 | 46.71 | 46.72 | 46.72 | 46.82 | 46.82 | 50.119 | 51.928 | 51.928
[5 empty] | всего | 19 | 21.6 | 6.11 | 0.01 | 1.179 | 0.4 | 16.224 | 11.498 | 6.189 | 4.021
[5 empty] | всего | 19 | 40.6 | 46.71 | 46.72 | 47.899 | 48.299 | 64.523 | 76.021 | 82.21 | 86.231
[5 empty] | всего по ДУ | 0 | 0 | 0 | 0 | 0 | 0 | 0 | 1.139 | 0 | 0
[5 empty] | всего по ДУ | 0 | 0 | 0 | 0 | 0 | 0 | 0 | 2.7 | 2.7 | 2.7
| по району г.Ковдора Мурманской области |  |  |  | до 5 мин | 0 | 0 | 0 | 0.55 | 0 | 0 | 0 | 0 | 10 | 0
в т.ч. по району г. Ковдора энергосистемы Мурманской области |  |  |  |  | до 5 мин | 0 | 0 | 0 | 0.55 | 0.55 | 0.55 | 0.55 | 0.55 | 10.55 | 10.55
[5 empty] | до 20 мин | 0 | 0 | 0 | 0.55 | 0 | 0 | 0 | 0 | 28 | 0
[5 empty] | до 20 мин | 0 | 0 | 0 | 0.55 | 0.55 | 0.55 | 0.55 | 0.55 | 28.55 | 28.55
[5 empty] | всего | 0 | 0 | 0 | 0.55 | 0.55 | 0.55 | 0.55 | 0.55 | 28.55 | 28.55
[5 empty] | всего по ДУ | 0 | 0 | 0 | 0 | 0 | 0 | 0 | 0 | 0 | 0
1. Величина потребления электрической мощности потребителей, указанная в графике, определена для условий прохождения максимума нагрузок при среднесуточных температурах наружного воздуха соответствующих температуре наиболее холодной пятидневки с обеспеченностью 0,92 (-30,8°С)
Первый заместитель директора - Главный инженер Филиала ПАО "МРСК Северо-Запада" "Колэнерго" С.А.Зайц.
Быкова 2026

## 22
| СОГЛАСОВАНО |  | СОГЛАСОВАНО | [5 empty] | УТВЕРДЖАЮ
Министр энергетики и |  |  | Директор Филиала | [5 empty] | Директор филиала ПАО "МРСК Северо-Запада"
ЖКХ Мурманской обл. |  |  | ОАО "СО ЕЭС" Кольское РДУ | [5 empty] | "Колэнерго"
______________ В.Н.Гноевский. |  |  | ______________ О.В.Подзоров. | [5 empty] | ______________ А.Ю.Горохов.
_____________ 2015г. |  |  | ______________ 2015г. | [5 empty] | ______________ 2015г.
ГРАФИК
временного отключения потребления на 2015/2016гг.
по Филиалу ПАО «МРСК Северо-Запада» «Колэнерго» на территории Мурманской области
22-00
№ п/п | Потребитель | Наименование подстанции | Наименование фидера | способ ввода отключения по графику | время отключения (мин.) | очереди ограничения, МВт
[6 empty] | I | II | III | IV | V | VI | VII | VIII | IX | X
1 | АО "Олкон" | ПС-30 | ф-31 | ОВБ ЦЭС | 10 |  |  |  | 0.273
2 | АО "Олкон" | ПС-30 | ШП-2 | ОВБ ЦЭС | 10 |  |  |  | 2.815
3 | АО "Олкон" | ПС330 Оленегорск | Л-99, Л-100 на ПС110 кВ Хариус - Озеро | ОВБ п | 15 |  |  | 1.3
4 | АО "Олкон" | ПС330 Оленегорск | Л-62 на ПС-37А | ОВБ п | 15 |  |  | 0.65
5 | ОАО "Оленегорский Механический Завод" | ПС-96 | ф-3,4,7,8,24,25,26,27 | ОВБ п | 30 | [8 empty] | 1.169
6 | ОАО "Мончегорские электрические сети" | ПС-370 (11Б) | сеть потребителя | ОВБп | 40 |  |  |  | 0.4 | 1.5 | 1.5
| МБУ "СЕЗ МО сп Пушной" | ПС-54 | сеть потребителя | ОП ПС-54 | 15 |  |  |  | 0
7 | ООО "ЛГОК" | ПС-31 | сеть потребителя | ОПп | 15 |  |  |  | 1.6
8 | ЗАО "Северо -Западная Фосфорная Компания" | ПС -150 кВ "Олений ручей" | сеть потребителя (по ОЛ-195, 196) | ОВБп | 30 | [5 empty] | 6.5
9 | ОАО "Апатит" | ПС-38,39,90 Апатит | Промплощадки | ОВБп | 30 |  |  |  |  | 19.2 | 16.4 | 12.7 | 4.4
10 | Кольская АЭС | КАЭС | электрокотельная (сеть потребителя) | ОП КАЭС | 5 |  |  | 14
49 | ОАО "Ковдорслюда" | ПС-40А ПС-41А | ф-21,23,40,44 ф-22,25 | ОВБп | 20 |  |  |  |  | 0
11 | филиал ОАО "СУАЛ" КАЗ-СУАЛ | ГЭС-3 | КПП-1,КПП-2 в сетях | ОП КАЗ | 5 | [9 empty] | 19.5
12 | АО "Кольская ГМК" пл.Мончегорск | РП-8 КГМК от ПС-11А | ЭП №1 (Ф22,21 от ПС-11А) | ОВБ КГМК | 20 |  |  | 6.54
13 | АО "Кольская ГМК" пл.Мончегорск | РП-8 КГМК от ПС-11А | ЭП №2 (Ф-22,21 от ПС-11А) | ОВБ КГМК | 20 |  |  |  |  | 0
14 | АО "Кольская ГМК" пл.Мончегорск | ПС-11Б | ЭП №3 (Ф22) | ОП КГМК | 20 |  |  |  | 9
15 | АО "Кольская ГМК" пл.Мончегорск | ПС-11Б | миксер №3 ( Ф35) | ОП КГМК | 20 |  |  |  | 0.44
16 | АО "Кольская ГМК" пл.Мончегорск | КГМК ГПП-11Г | минпрок (ф-5) | ОП КГМК | 20 |  |  |  | 1.75
17 | АО "Кольская ГМК" пл.Мончегорск | РП-14 КГМК от ПС-11А | ф-3,14,23,31 | ОП КГМК | 20 | [9 empty] | 5.62
18 | Северный, северо -западный районы энергосистемы Мурманской области
19 | АО "Кольская ГМК" пл. Заполярный-Никель | ПС-21 | ф-18 | ОП СЭС | 5 |  |  |  | 0.01
20 | АО "Кольская ГМК" пл. Заполярный-Никель | ТП-94 КГМК от ПС-20а | ЭП №4 (М-82 от ПС-20А) | ОВБ КГМК | 5 | 20.2
21 | АО "Кольская ГМК" пл. Заполярный-Никель | ТП-93 КГМК от ПС-20а | ЭП №3 (М-81 от ПС-20А) | ОВБ КГМК | 5 |  | 21.66
22 | АО "Кольская ГМК" пл. Заполярный-Никель | ТП-95 КГМК от ПС-20а | ЭП №5 (М-86 от ПС-20А) | ОВБ КГМК | 5 |  |  | 9.6
23 | филиал ОАО "Мурманэнергосбыт" "Заполярная горэлектросеть" | ПС-20 ПС-52 | ф-23, 33 ф-74,61,76,73 в сетях | ОВБп | 40 | [7 empty] | 5
24 | ОАО "Инвест Проект Лимитед" | ПС-5 | ф-29/1 | ОВБ потребителя | 30 |  |  |  |  | 0.875
25 | ОАО "Мурманский морской рыбный порт" (ММРП ) | ПС-5, ПС-57 | ф-15,22,28 в сетях, ф-16,9,18 в сетях | ОП п | 30 | [6 empty] | 3.4
26 | ООО "Мурманская судоверфь-Энергосеть" | ПС-57 | ф-11,12 | ДУ | 5 | [7 empty] | 1.052
27 | ОАО "Мурманская горэлектросеть" (г.Мурманск) ОАО МОЭСК | ПС-57 | ф-22 | ДУ | 5 | [7 empty] | 0.073
28 | ОАО "Мурманская горэлектросеть" (г.Мурманск) ОАО МОЭСК | ПС-64 | ф-9 | ОВБ СЭС | 45 | [6 empty] | 0.371
29 | ОАО "Мурманская горэлектросеть" (г.Мурманск) ОАО МОЭСК | ПС-341 | ф-19 | ОВБ СЭС | 45 | [6 empty] | 1.36
30 | ОАО "Мурманская горэлектросеть" (г.Мурманск) ОАО МОЭСК | ПС-335 | ф-4,8,19 | ОВБ СЭС | 45 | [7 empty] | 2.969
31 | ОАО "Мурманская горэлектросеть" (г.Мурманск) ОАО МОЭСК | ПС-4 | ф-35 | ОВБ СЭС | 45 | [6 empty] | 1.049
32 | ОАО "Мурманская горэлектросеть" (г.Мурманск) ОАО МОЭСК | ПС-400 | ф-13,20 | ОВБ СЭС | 45 | [6 empty] | 2.912
33 | ОАО "Мурманская горэлектросеть" (г.Мурманск) ОАО МОЭСК | ПС-338 | ф-21,16,4,11 | ОВБ СЭС | 45 | [6 empty] | 3.789
34 | ОАО "Мурманская горэлектросеть" (г.Мурманск) ОАО МОЭСК | ПС-302 | ф-5 | ОВБ СЭС | 45 | [7 empty] | 0.105
35 | ОАО "Мурманская горэлектросеть" (г.Мурманск) ОАО МОЭСК | ПС-389 | ф-35 | ОВБ СЭС | 45 | [9 empty] | 1.774
36 | ОАО "Мурманский морской торговый порт" | ПС-301 | ф-19 (ТП 20), 44 (ТП ФТП) в сетях | ОВБп | 20 | [7 empty] | 1.27
37 | Филиал "35 СРЗ" ОАО "ЦС""Звездочка" | ПС-388 ПС-306 | ф-8,9 в сетях ф-29,31,32 в сетях | ОВБп | 40 | [6 empty] | 2.049
38 | ООО "Кольская тепловая компания" | ПС-417 ПС-320 | ф3,4,7,8 (РП-17) ф3,8 (РП-3) | ОВБ СЭС | 30 |  |  |  |  | 0.31
39 | РЭС "Североморский" филиала "Кольский" ОАО "Оборонэнерго" | ПС-2 | ф-14,38,22 | ОП ПС-2 | 5 | [8 empty] | 1.05
40 | РЭС "Североморский" филиала "Кольский" ОАО "Оборонэнерго" | ПС-2 | ф-34,9,4,24,2,30 | ОВБ п | 30 | [8 empty] | 3.59
41 | РЭС "Североморский" филиала "Кольский" ОАО "Оборонэнерго" | ПС-319 | ф-4 | ОВБ п | 40 | [5 empty] | 0.3
42 | РЭС "Североморский" филиала "Кольский" ОАО "Оборонэнерго" | ПС-56 | ф-4 | ОП ПС-2 | 5 | [5 empty] | 0.1
43 | РЭС "Североморский" филиала "Кольский" ОАО "Оборонэнерго" | ПС-326 | ф-10,14,15,19,24 | ОП ПС-2 | 10 | [9 empty] | 1.41
44 | РЭС "Александровский" филиала "Кольский" ОАО "Оборонэнерго" | ТЦ-302, ТЦ-640, ТП-9, КТП-82, КТП-81,ТП-23 | 35, 6кВ в сетях | ОП ОВБ п | 30 | [6 empty] | 1.31 | 0.13 | 0.67 | 0.8
45 | Головной филиал СРЗ «Нерпа» ОАО «ЦС" «Звездочка» | ПС-29 | ф-26 | ОП-29 | 5 | [8 empty] | 0.663
46 | УМПП "Горэлектросеть" ЗАТО г.Александровск | ПС-387 | ф-15,17 | ОВБп | 20 | [7 empty] | 1
47 | Район г. Ковдора энергосистемы Мурманской области
48 | ОАО "Ковдорский ГОК" | ПС-40А, 40Б,40В | сеть потребителя | ОПп | 5 |  |  |  | 0.55
49 | ОАО "Ковдорский ГОК" | ПС-40А, 40Б,40В | сеть потребителя | ОПп | 5 | [8 empty] | 10
50 | ОАО "Ковдорский ГОК" | ПС-40А, 40Б,40В | сеть потребителя | ОПп | 20 | [8 empty] | 18
[5 empty] | до 5 мин | 20.2 | 21.66 | 23.6 | 0.56 | 0 | 0.1 | 0 | 1.125 | 11.713 | 19.5
ИТОГО |  |  |  |  | до 5 мин | 20.2 | 41.86 | 65.46 | 66.02 | 66.02 | 66.12 | 66.12 | 67.245 | 78.958 | 98.458
[5 empty] | до 20 мин | 20.2 | 21.66 | 32.09 | 16.438 | 0 | 0.1 | 0 | 3.395 | 29.713 | 25.12
[5 empty] | до 20 мин | 20.2 | 41.86 | 73.95 | 90.388 | 90.388 | 90.488 | 90.488 | 93.883 | 123.596 | 148.716
[6 empty] | 20.2 | 21.66 | 32.09 | 16.838 | 21.885 | 24.8 | 28.94 | 15.999 | 35.142 | 29.104
[5 empty] | всего | 20.2 | 41.86 | 73.95 | 90.788 | 112.673 | 137.473 | 166.413 | 182.412 | 217.554 | 246.658
[5 empty] | всего по ДУ | 0 | 0 | 0 | 0 | 0 | 0 | 0 | 1.125 | 0 | 0
[5 empty] | всего по ДУ | 0 | 0 | 0 | 0 | 0 | 0 | 0 | 1.125 | 1.125 | 1.125
| по северному, северо - западному району Мурманской области |  |  |  | до 5 мин | 20.2 | 21.66 | 9.6 | 0.01 | 0 | 0.1 | 0 | 1.125 | 1.713 | 0
в т.ч. по северному, северо - западному районам энергосистемы Мурманской области |  |  |  |  | до 5 мин | 20.2 | 41.86 | 51.46 | 51.47 | 51.47 | 51.57 | 51.57 | 52.695 | 54.408 | 54.408
[5 empty] | до 20 мин | 20.2 | 21.66 | 9.6 | 0.01 | 0 | 0.1 | 0 | 3.395 | 1.713 | 0
[5 empty] | до 20 мин | 20.2 | 41.86 | 51.46 | 51.47 | 51.47 | 51.57 | 51.57 | 54.965 | 56.678 | 56.678
[5 empty] | всего | 20.2 | 21.66 | 9.6 | 0.01 | 1.185 | 0.4 | 16.24 | 11.599 | 5.973 | 3.984
[5 empty] | всего | 20.2 | 41.86 | 51.46 | 51.47 | 52.655 | 53.055 | 69.295 | 80.894 | 86.867 | 90.851
[5 empty] | всего по ДУ | 0 | 0 | 0 | 0 | 0 | 0 | 0 | 1.125 | 0 | 0
[5 empty] | всего по ДУ | 0 | 0 | 0 | 0 | 0 | 0 | 0 | 2.7 | 2.7 | 2.7
| по району г.Ковдора Мурманской области |  |  |  | до 5 мин | 0 | 0 | 0 | 0.55 | 0 | 0 | 0 | 0 | 10 | 0
в т.ч. по району г. Ковдора энергосистемы Мурманской области |  |  |  |  | до 5 мин | 0 | 0 | 0 | 0.55 | 0.55 | 0.55 | 0.55 | 0.55 | 10.55 | 10.55
[5 empty] | до 20 мин | 0 | 0 | 0 | 0.55 | 0 | 0 | 0 | 0 | 28 | 0
[5 empty] | до 20 мин | 0 | 0 | 0 | 0.55 | 0.55 | 0.55 | 0.55 | 0.55 | 28.55 | 28.55
[5 empty] | всего | 0 | 0 | 0 | 0.55 | 0.55 | 0.55 | 0.55 | 0.55 | 28.55 | 28.55
[5 empty] | всего по ДУ | 0 | 0 | 0 | 0 | 0 | 0 | 0 | 0 | 0 | 0
1. Величина потребления электрической мощности потребителей, указанная в графике, определена для условий прохождения максимума нагрузок при среднесуточных температурах наружного воздуха соответствующих температуре наиболее холодной пятидневки с обеспеченностью 0,92 (-30,8°С)
Первый заместитель директора - Главный инженер Филиала ПАО "МРСК Северо-Запада" "Колэнерго" С.А.Зайц.
Быкова 2026

## 23
| СОГЛАСОВАНО |  | СОГЛАСОВАНО | [5 empty] | УТВЕРДЖАЮ
Министр энергетики и |  |  | Директор Филиала | [5 empty] | Директор филиала ПАО "МРСК Северо-Запада"
ЖКХ Мурманской обл. |  |  | ОАО "СО ЕЭС" Кольское РДУ | [5 empty] | "Колэнерго"
______________ В.Н.Гноевский. |  |  | ______________ О.В.Подзоров. | [5 empty] | ______________ А.Ю.Горохов.
_____________ 2015г. |  |  | ______________ 2015г. | [5 empty] | ______________ 2015г.
ГРАФИК
временного отключения потребления на 2015/2016гг.
по Филиалу ПАО «МРСК Северо-Запада» «Колэнерго» на территории Мурманской области
23-00
№ п/п | Потребитель | Наименование подстанции | Наименование фидера | способ ввода отключения по графику | время отключения (мин.) | очереди ограничения, МВт
[6 empty] | I | II | III | IV | V | VI | VII | VIII | IX | X
1 | АО "Олкон" | ПС-30 | ф-31 | ОВБ ЦЭС | 10 |  |  |  | 0.263
2 | АО "Олкон" | ПС-30 | ШП-2 | ОВБ ЦЭС | 10 |  |  |  | 2.817
3 | АО "Олкон" | ПС330 Оленегорск | Л-99, Л-100 на ПС110 кВ Хариус - Озеро | ОВБ п | 15 |  |  | 1.3
4 | АО "Олкон" | ПС330 Оленегорск | Л-62 на ПС-37А | ОВБ п | 15 |  |  | 0.65
5 | ОАО "Оленегорский Механический Завод" | ПС-96 | ф-3,4,7,8,24,25,26,27 | ОВБ п | 30 | [8 empty] | 1.161
6 | ОАО "Мончегорские электрические сети" | ПС-370 (11Б) | сеть потребителя | ОВБп | 40 |  |  |  | 0.3 | 1.4 | 1.5
| МБУ "СЕЗ МО сп Пушной" | ПС-54 | сеть потребителя | ОП ПС-54 | 15 |  |  |  | 0
7 | ООО "ЛГОК" | ПС-31 | сеть потребителя | ОПп | 15 |  |  |  | 1.6
8 | ЗАО "Северо -Западная Фосфорная Компания" | ПС -150 кВ "Олений ручей" | сеть потребителя (по ОЛ-195, 196) | ОВБп | 30 | [5 empty] | 6.55
9 | ОАО "Апатит" | ПС-38,39,90 Апатит | Промплощадки | ОВБп | 30 |  |  |  |  | 19.2 | 16.4 | 12.7 | 4.4
10 | Кольская АЭС | КАЭС | электрокотельная (сеть потребителя) | ОП КАЭС | 5 |  |  | 14
49 | ОАО "Ковдорслюда" | ПС-40А ПС-41А | ф-21,23,40,44 ф-22,25 | ОВБп | 20 |  |  |  |  | 0
11 | филиал ОАО "СУАЛ" КАЗ-СУАЛ | ГЭС-3 | КПП-1,КПП-2 в сетях | ОП КАЗ | 5 | [9 empty] | 19.5
12 | АО "Кольская ГМК" пл.Мончегорск | РП-8 КГМК от ПС-11А | ЭП №1 (Ф22,21 от ПС-11А) | ОВБ КГМК | 20 |  |  | 5.13
13 | АО "Кольская ГМК" пл.Мончегорск | РП-8 КГМК от ПС-11А | ЭП №2 (Ф-22,21 от ПС-11А) | ОВБ КГМК | 20 |  |  |  |  | 0
14 | АО "Кольская ГМК" пл.Мончегорск | ПС-11Б | ЭП №3 (Ф22) | ОП КГМК | 20 |  |  |  | 2.6
15 | АО "Кольская ГМК" пл.Мончегорск | ПС-11Б | миксер №3 ( Ф35) | ОП КГМК | 20 |  |  |  | 0.26
16 | АО "Кольская ГМК" пл.Мончегорск | КГМК ГПП-11Г | минпрок (ф-5) | ОП КГМК | 20 |  |  |  | 1.75
17 | АО "Кольская ГМК" пл.Мончегорск | РП-14 КГМК от ПС-11А | ф-3,14,23,31 | ОП КГМК | 20 | [9 empty] | 5.647
18 | Северный, северо -западный районы энергосистемы Мурманской области
19 | АО "Кольская ГМК" пл. Заполярный-Никель | ПС-21 | ф-18 | ОП СЭС | 5 |  |  |  | 0.01
20 | АО "Кольская ГМК" пл. Заполярный-Никель | ТП-94 КГМК от ПС-20а | ЭП №4 (М-82 от ПС-20А) | ОВБ КГМК | 5 | 19.64
21 | АО "Кольская ГМК" пл. Заполярный-Никель | ТП-93 КГМК от ПС-20а | ЭП №3 (М-81 от ПС-20А) | ОВБ КГМК | 5 |  | 20.5
22 | АО "Кольская ГМК" пл. Заполярный-Никель | ТП-95 КГМК от ПС-20а | ЭП №5 (М-86 от ПС-20А) | ОВБ КГМК | 5 |  |  | 16.32
23 | филиал ОАО "Мурманэнергосбыт" "Заполярная горэлектросеть" | ПС-20 ПС-52 | ф-23, 33 ф-74,61,76,73 в сетях | ОВБп | 40 | [7 empty] | 4.84
24 | ОАО "Инвест Проект Лимитед" | ПС-5 | ф-29/1 | ОВБ потребителя | 30 |  |  |  |  | 0.891
25 | ОАО "Мурманский морской рыбный порт" (ММРП ) | ПС-5, ПС-57 | ф-15,22,28 в сетях, ф-16,9,18 в сетях | ОП п | 30 | [6 empty] | 3.7
26 | ООО "Мурманская судоверфь-Энергосеть" | ПС-57 | ф-11,12 | ДУ | 5 | [7 empty] | 1.068
27 | ОАО "Мурманская горэлектросеть" (г.Мурманск) ОАО МОЭСК | ПС-57 | ф-22 | ДУ | 5 | [7 empty] | 0.07
28 | ОАО "Мурманская горэлектросеть" (г.Мурманск) ОАО МОЭСК | ПС-64 | ф-9 | ОВБ СЭС | 45 | [6 empty] | 0.394
29 | ОАО "Мурманская горэлектросеть" (г.Мурманск) ОАО МОЭСК | ПС-341 | ф-19 | ОВБ СЭС | 45 | [6 empty] | 1.321
30 | ОАО "Мурманская горэлектросеть" (г.Мурманск) ОАО МОЭСК | ПС-335 | ф-4,8,19 | ОВБ СЭС | 45 | [7 empty] | 2.837
31 | ОАО "Мурманская горэлектросеть" (г.Мурманск) ОАО МОЭСК | ПС-4 | ф-35 | ОВБ СЭС | 45 | [6 empty] | 1.036
32 | ОАО "Мурманская горэлектросеть" (г.Мурманск) ОАО МОЭСК | ПС-400 | ф-13,20 | ОВБ СЭС | 45 | [6 empty] | 2.825
33 | ОАО "Мурманская горэлектросеть" (г.Мурманск) ОАО МОЭСК | ПС-338 | ф-21,16,4,11 | ОВБ СЭС | 45 | [6 empty] | 3.663
34 | ОАО "Мурманская горэлектросеть" (г.Мурманск) ОАО МОЭСК | ПС-302 | ф-5 | ОВБ СЭС | 45 | [7 empty] | 0.103
35 | ОАО "Мурманская горэлектросеть" (г.Мурманск) ОАО МОЭСК | ПС-389 | ф-35 | ОВБ СЭС | 45 | [9 empty] | 1.737
36 | ОАО "Мурманский морской торговый порт" | ПС-301 | ф-19 (ТП 20), 44 (ТП ФТП) в сетях | ОВБп | 20 | [7 empty] | 1.13
37 | Филиал "35 СРЗ" ОАО "ЦС""Звездочка" | ПС-388 ПС-306 | ф-8,9 в сетях ф-29,31,32 в сетях | ОВБп | 40 | [6 empty] | 1.98
38 | ООО "Кольская тепловая компания" | ПС-417 ПС-320 | ф3,4,7,8 (РП-17) ф3,8 (РП-3) | ОВБ СЭС | 30 |  |  |  |  | 0.21
39 | РЭС "Североморский" филиала "Кольский" ОАО "Оборонэнерго" | ПС-2 | ф-14,38,22 | ОП ПС-2 | 5 | [8 empty] | 0.89
40 | РЭС "Североморский" филиала "Кольский" ОАО "Оборонэнерго" | ПС-2 | ф-34,9,4,24,2,30 | ОВБ п | 30 | [8 empty] | 3.32
41 | РЭС "Североморский" филиала "Кольский" ОАО "Оборонэнерго" | ПС-319 | ф-4 | ОВБ п | 40 | [5 empty] | 0.27
42 | РЭС "Североморский" филиала "Кольский" ОАО "Оборонэнерго" | ПС-56 | ф-4 | ОП ПС-2 | 5 | [5 empty] | 0.1
43 | РЭС "Североморский" филиала "Кольский" ОАО "Оборонэнерго" | ПС-326 | ф-10,14,15,19,24 | ОП ПС-2 | 10 | [9 empty] | 1.32
44 | РЭС "Александровский" филиала "Кольский" ОАО "Оборонэнерго" | ТЦ-302, ТЦ-640, ТП-9, КТП-82, КТП-81,ТП-23 | 35, 6кВ в сетях | ОП ОВБ п | 30 | [6 empty] | 1.19 | 0.15 | 0.67 | 0.8
45 | Головной филиал СРЗ «Нерпа» ОАО «ЦС" «Звездочка» | ПС-29 | ф-26 | ОП-29 | 5 | [8 empty] | 0.647
46 | УМПП "Горэлектросеть" ЗАТО г.Александровск | ПС-387 | ф-15,17 | ОВБп | 20 | [7 empty] | 1
47 | Район г. Ковдора энергосистемы Мурманской области
48 | ОАО "Ковдорский ГОК" | ПС-40А, 40Б,40В | сеть потребителя | ОПп | 5 |  |  |  | 0.55
49 | ОАО "Ковдорский ГОК" | ПС-40А, 40Б,40В | сеть потребителя | ОПп | 5 | [8 empty] | 10
50 | ОАО "Ковдорский ГОК" | ПС-40А, 40Б,40В | сеть потребителя | ОПп | 20 | [8 empty] | 18
[5 empty] | до 5 мин | 19.64 | 20.5 | 30.32 | 0.56 | 0 | 0.1 | 0 | 1.138 | 11.537 | 19.5
ИТОГО |  |  |  |  | до 5 мин | 19.64 | 40.14 | 70.46 | 71.02 | 71.02 | 71.12 | 71.12 | 72.258 | 83.795 | 103.295
[5 empty] | до 20 мин | 19.64 | 20.5 | 37.4 | 9.85 | 0 | 0.1 | 0 | 3.268 | 29.537 | 25.147
[5 empty] | до 20 мин | 19.64 | 40.14 | 77.54 | 87.39 | 87.39 | 87.49 | 87.49 | 90.758 | 120.295 | 145.442
[6 empty] | 19.64 | 20.5 | 37.4 | 10.15 | 21.701 | 24.82 | 28.809 | 15.598 | 34.688 | 29.004
[5 empty] | всего | 19.64 | 40.14 | 77.54 | 87.69 | 109.391 | 134.211 | 163.02 | 178.618 | 213.306 | 242.31
[5 empty] | всего по ДУ | 0 | 0 | 0 | 0 | 0 | 0 | 0 | 1.138 | 0 | 0
[5 empty] | всего по ДУ | 0 | 0 | 0 | 0 | 0 | 0 | 0 | 1.138 | 1.138 | 1.138
| по северному, северо - западному району Мурманской области |  |  |  | до 5 мин | 19.64 | 20.5 | 16.32 | 0.01 | 0 | 0.1 | 0 | 1.138 | 1.537 | 0
в т.ч. по северному, северо - западному районам энергосистемы Мурманской области |  |  |  |  | до 5 мин | 19.64 | 40.14 | 56.46 | 56.47 | 56.47 | 56.57 | 56.57 | 57.708 | 59.245 | 59.245
[5 empty] | до 20 мин | 19.64 | 20.5 | 16.32 | 0.01 | 0 | 0.1 | 0 | 3.268 | 1.537 | 0
[5 empty] | до 20 мин | 19.64 | 40.14 | 56.46 | 56.47 | 56.47 | 56.57 | 56.57 | 59.838 | 61.375 | 61.375
[5 empty] | всего | 19.64 | 20.5 | 16.32 | 0.01 | 1.101 | 0.37 | 16.109 | 11.198 | 5.527 | 3.857
[5 empty] | всего | 19.64 | 40.14 | 56.46 | 56.47 | 57.571 | 57.941 | 74.05 | 85.248 | 90.775 | 94.632
[5 empty] | всего по ДУ | 0 | 0 | 0 | 0 | 0 | 0 | 0 | 1.138 | 0 | 0
[5 empty] | всего по ДУ | 0 | 0 | 0 | 0 | 0 | 0 | 0 | 2.7 | 2.7 | 2.7
| по району г.Ковдора Мурманской области |  |  |  | до 5 мин | 0 | 0 | 0 | 0.55 | 0 | 0 | 0 | 0 | 10 | 0
в т.ч. по району г. Ковдора энергосистемы Мурманской области |  |  |  |  | до 5 мин | 0 | 0 | 0 | 0.55 | 0.55 | 0.55 | 0.55 | 0.55 | 10.55 | 10.55
[5 empty] | до 20 мин | 0 | 0 | 0 | 0.55 | 0 | 0 | 0 | 0 | 28 | 0
[5 empty] | до 20 мин | 0 | 0 | 0 | 0.55 | 0.55 | 0.55 | 0.55 | 0.55 | 28.55 | 28.55
[5 empty] | всего | 0 | 0 | 0 | 0.55 | 0.55 | 0.55 | 0.55 | 0.55 | 28.55 | 28.55
[5 empty] | всего по ДУ | 0 | 0 | 0 | 0 | 0 | 0 | 0 | 0 | 0 | 0
1. Величина потребления электрической мощности потребителей, указанная в графике, определена для условий прохождения максимума нагрузок при среднесуточных температурах наружного воздуха соответствующих температуре наиболее холодной пятидневки с обеспеченностью 0,92 (-30,8°С)
Первый заместитель директора - Главный инженер Филиала ПАО "МРСК Северо-Запада" "Колэнерго" С.А.Зайц.
Быкова 2026

## 24
| СОГЛАСОВАНО |  | СОГЛАСОВАНО | [5 empty] | УТВЕРДЖАЮ
Министр энергетики и |  |  | Директор Филиала | [5 empty] | Директор филиала ПАО "МРСК Северо-Запада"
ЖКХ Мурманской обл. |  |  | ОАО "СО ЕЭС" Кольское РДУ | [5 empty] | "Колэнерго"
______________ В.Н.Гноевский. |  |  | ______________ О.В.Подзоров. | [5 empty] | ______________ А.Ю.Горохов.
_____________ 2015г. |  |  | ______________ 2015г. | [5 empty] | ______________ 2015г.
ГРАФИК
временного отключения потребления на 2015/2016гг.
по Филиалу ПАО «МРСК Северо-Запада» «Колэнерго» на территории Мурманской области
24-00
№ п/п | Потребитель | Наименование подстанции | Наименование фидера | способ ввода отключения по графику | время отключения (мин.) | очереди ограничения, МВт
[6 empty] | I | II | III | IV | V | VI | VII | VIII | IX | X
1 | АО "Олкон" | ПС-30 | ф-31 | ОВБ ЦЭС | 10 |  |  |  | 0.264
2 | АО "Олкон" | ПС-30 | ШП-2 | ОВБ ЦЭС | 10 |  |  |  | 2.552
3 | АО "Олкон" | ПС330 Оленегорск | Л-99, Л-100 на ПС110 кВ Хариус - Озеро | ОВБ п | 15 |  |  | 1.3
4 | АО "Олкон" | ПС330 Оленегорск | Л-62 на ПС-37А | ОВБ п | 15 |  |  | 0.187
5 | ОАО "Оленегорский Механический Завод" | ПС-96 | ф-3,4,7,8,24,25,26,27 | ОВБ п | 30 | [8 empty] | 1.229
6 | ОАО "Мончегорские электрические сети" | ПС-370 (11Б) | сеть потребителя | ОВБп | 40 |  |  |  | 0.4 | 1.3 | 1.5
| МБУ "СЕЗ МО сп Пушной" | ПС-54 | сеть потребителя | ОП ПС-54 | 15 |  |  |  | 0
7 | ООО "ЛГОК" | ПС-31 | сеть потребителя | ОПп | 15 |  |  |  | 1.6
8 | ЗАО "Северо -Западная Фосфорная Компания" | ПС -150 кВ "Олений ручей" | сеть потребителя (по ОЛ-195, 196) | ОВБп | 30 | [5 empty] | 6.52
9 | ОАО "Апатит" | ПС-38,39,90 Апатит | Промплощадки | ОВБп | 30 |  |  |  |  | 19.2 | 16.4 | 12.7 | 4.4
10 | Кольская АЭС | КАЭС | электрокотельная (сеть потребителя) | ОП КАЭС | 5 |  |  | 14
49 | ОАО "Ковдорслюда" | ПС-40А ПС-41А | ф-21,23,40,44 ф-22,25 | ОВБп | 20 |  |  |  |  | 0
11 | филиал ОАО "СУАЛ" КАЗ-СУАЛ | ГЭС-3 | КПП-1,КПП-2 в сетях | ОП КАЗ | 5 | [9 empty] | 19.5
12 | АО "Кольская ГМК" пл.Мончегорск | РП-8 КГМК от ПС-11А | ЭП №1 (Ф22,21 от ПС-11А) | ОВБ КГМК | 20 |  |  | 6.92
13 | АО "Кольская ГМК" пл.Мончегорск | РП-8 КГМК от ПС-11А | ЭП №2 (Ф-22,21 от ПС-11А) | ОВБ КГМК | 20 |  |  |  |  | 0
14 | АО "Кольская ГМК" пл.Мончегорск | ПС-11Б | ЭП №3 (Ф22) | ОП КГМК | 20 |  |  |  | 9.31
15 | АО "Кольская ГМК" пл.Мончегорск | ПС-11Б | миксер №3 ( Ф35) | ОП КГМК | 20 |  |  |  | 0.4
16 | АО "Кольская ГМК" пл.Мончегорск | КГМК ГПП-11Г | минпрок (ф-5) | ОП КГМК | 20 |  |  |  | 1.754
17 | АО "Кольская ГМК" пл.Мончегорск | РП-14 КГМК от ПС-11А | ф-3,14,23,31 | ОП КГМК | 20 | [9 empty] | 5.45
18 | Северный, северо -западный районы энергосистемы Мурманской области
19 | АО "Кольская ГМК" пл. Заполярный-Никель | ПС-21 | ф-18 | ОП СЭС | 5 |  |  |  | 0.01
20 | АО "Кольская ГМК" пл. Заполярный-Никель | ТП-94 КГМК от ПС-20а | ЭП №4 (М-82 от ПС-20А) | ОВБ КГМК | 5 | 16.2
21 | АО "Кольская ГМК" пл. Заполярный-Никель | ТП-93 КГМК от ПС-20а | ЭП №3 (М-81 от ПС-20А) | ОВБ КГМК | 5 |  | 17.1
22 | АО "Кольская ГМК" пл. Заполярный-Никель | ТП-95 КГМК от ПС-20а | ЭП №5 (М-86 от ПС-20А) | ОВБ КГМК | 5 |  |  | 2.7
23 | филиал ОАО "Мурманэнергосбыт" "Заполярная горэлектросеть" | ПС-20 ПС-52 | ф-23, 33 ф-74,61,76,73 в сетях | ОВБп | 40 | [7 empty] | 4.3
24 | ОАО "Инвест Проект Лимитед" | ПС-5 | ф-29/1 | ОВБ потребителя | 30 |  |  |  |  | 0.919
25 | ОАО "Мурманский морской рыбный порт" (ММРП ) | ПС-5, ПС-57 | ф-15,22,28 в сетях, ф-16,9,18 в сетях | ОП п | 30 | [6 empty] | 3.7
26 | ООО "Мурманская судоверфь-Энергосеть" | ПС-57 | ф-11,12 | ДУ | 5 | [7 empty] | 1.03
27 | ОАО "Мурманская горэлектросеть" (г.Мурманск) ОАО МОЭСК | ПС-57 | ф-22 | ДУ | 5 | [7 empty] | 0.069
28 | ОАО "Мурманская горэлектросеть" (г.Мурманск) ОАО МОЭСК | ПС-64 | ф-9 | ОВБ СЭС | 45 | [6 empty] | 0.356
29 | ОАО "Мурманская горэлектросеть" (г.Мурманск) ОАО МОЭСК | ПС-341 | ф-19 | ОВБ СЭС | 45 | [6 empty] | 1.221
30 | ОАО "Мурманская горэлектросеть" (г.Мурманск) ОАО МОЭСК | ПС-335 | ф-4,8,19 | ОВБ СЭС | 45 | [7 empty] | 2.664
31 | ОАО "Мурманская горэлектросеть" (г.Мурманск) ОАО МОЭСК | ПС-4 | ф-35 | ОВБ СЭС | 45 | [6 empty] | 0.903
32 | ОАО "Мурманская горэлектросеть" (г.Мурманск) ОАО МОЭСК | ПС-400 | ф-13,20 | ОВБ СЭС | 45 | [6 empty] | 2.607
33 | ОАО "Мурманская горэлектросеть" (г.Мурманск) ОАО МОЭСК | ПС-338 | ф-21,16,4,11 | ОВБ СЭС | 45 | [6 empty] | 3.333
34 | ОАО "Мурманская горэлектросеть" (г.Мурманск) ОАО МОЭСК | ПС-302 | ф-5 | ОВБ СЭС | 45 | [7 empty] | 0.1
35 | ОАО "Мурманская горэлектросеть" (г.Мурманск) ОАО МОЭСК | ПС-389 | ф-35 | ОВБ СЭС | 45 | [9 empty] | 1.599
36 | ОАО "Мурманский морской торговый порт" | ПС-301 | ф-19 (ТП 20), 44 (ТП ФТП) в сетях | ОВБп | 20 | [7 empty] | 0.78
37 | Филиал "35 СРЗ" ОАО "ЦС""Звездочка" | ПС-388 ПС-306 | ф-8,9 в сетях ф-29,31,32 в сетях | ОВБп | 40 | [6 empty] | 1.944
38 | ООО "Кольская тепловая компания" | ПС-417 ПС-320 | ф3,4,7,8 (РП-17) ф3,8 (РП-3) | ОВБ СЭС | 30 |  |  |  |  | 0.27
39 | РЭС "Североморский" филиала "Кольский" ОАО "Оборонэнерго" | ПС-2 | ф-14,38,22 | ОП ПС-2 | 5 | [8 empty] | 0.88
40 | РЭС "Североморский" филиала "Кольский" ОАО "Оборонэнерго" | ПС-2 | ф-34,9,4,24,2,30 | ОВБ п | 30 | [8 empty] | 3.23
41 | РЭС "Североморский" филиала "Кольский" ОАО "Оборонэнерго" | ПС-319 | ф-4 | ОВБ п | 40 | [5 empty] | 0.27
42 | РЭС "Североморский" филиала "Кольский" ОАО "Оборонэнерго" | ПС-56 | ф-4 | ОП ПС-2 | 5 | [5 empty] | 0.1
43 | РЭС "Североморский" филиала "Кольский" ОАО "Оборонэнерго" | ПС-326 | ф-10,14,15,19,24 | ОП ПС-2 | 10 | [9 empty] | 1.29
44 | РЭС "Александровский" филиала "Кольский" ОАО "Оборонэнерго" | ТЦ-302, ТЦ-640, ТП-9, КТП-82, КТП-81,ТП-23 | 35, 6кВ в сетях | ОП ОВБ п | 30 | [6 empty] | 1.08 | 0.12 | 0.57 | 0.75
45 | Головной филиал СРЗ «Нерпа» ОАО «ЦС" «Звездочка» | ПС-29 | ф-26 | ОП-29 | 5 | [8 empty] | 0.579
46 | УМПП "Горэлектросеть" ЗАТО г.Александровск | ПС-387 | ф-15,17 | ОВБп | 20 | [7 empty] | 1
47 | Район г. Ковдора энергосистемы Мурманской области
48 | ОАО "Ковдорский ГОК" | ПС-40А, 40Б,40В | сеть потребителя | ОПп | 5 |  |  |  | 0.55
49 | ОАО "Ковдорский ГОК" | ПС-40А, 40Б,40В | сеть потребителя | ОПп | 5 | [8 empty] | 10
50 | ОАО "Ковдорский ГОК" | ПС-40А, 40Б,40В | сеть потребителя | ОПп | 20 | [8 empty] | 18
[5 empty] | до 5 мин | 16.2 | 17.1 | 16.7 | 0.56 | 0 | 0.1 | 0 | 1.099 | 11.459 | 19.5
ИТОГО |  |  |  |  | до 5 мин | 16.2 | 33.3 | 50 | 50.56 | 50.56 | 50.66 | 50.66 | 51.759 | 63.218 | 82.718
[5 empty] | до 20 мин | 16.2 | 17.1 | 25.107 | 16.44 | 0 | 0.1 | 0 | 2.879 | 29.459 | 24.95
[5 empty] | до 20 мин | 16.2 | 33.3 | 58.407 | 74.847 | 74.847 | 74.947 | 74.947 | 77.826 | 107.285 | 132.235
[6 empty] | 16.2 | 17.1 | 25.107 | 16.84 | 21.689 | 24.79 | 27.844 | 14.463 | 34.488 | 28.589
[5 empty] | всего | 16.2 | 33.3 | 58.407 | 75.247 | 96.936 | 121.726 | 149.57 | 164.033 | 198.521 | 227.11
[5 empty] | всего по ДУ | 0 | 0 | 0 | 0 | 0 | 0 | 0 | 1.099 | 0 | 0
[5 empty] | всего по ДУ | 0 | 0 | 0 | 0 | 0 | 0 | 0 | 1.099 | 1.099 | 1.099
| по северному, северо - западному району Мурманской области |  |  |  | до 5 мин | 16.2 | 17.1 | 2.7 | 0.01 | 0 | 0.1 | 0 | 1.099 | 1.459 | 0
в т.ч. по северному, северо - западному районам энергосистемы Мурманской области |  |  |  |  | до 5 мин | 16.2 | 33.3 | 36 | 36.01 | 36.01 | 36.11 | 36.11 | 37.209 | 38.668 | 38.668
[5 empty] | до 20 мин | 16.2 | 17.1 | 2.7 | 0.01 | 0 | 0.1 | 0 | 2.879 | 1.459 | 0
[5 empty] | до 20 мин | 16.2 | 33.3 | 36 | 36.01 | 36.01 | 36.11 | 36.11 | 38.989 | 40.448 | 40.448
[5 empty] | всего | 16.2 | 17.1 | 2.7 | 0.01 | 1.189 | 0.37 | 15.144 | 10.063 | 5.259 | 3.639
[5 empty] | всего | 16.2 | 33.3 | 36 | 36.01 | 37.199 | 37.569 | 52.713 | 62.776 | 68.035 | 71.674
[5 empty] | всего по ДУ | 0 | 0 | 0 | 0 | 0 | 0 | 0 | 1.099 | 0 | 0
[5 empty] | всего по ДУ | 0 | 0 | 0 | 0 | 0 | 0 | 0 | 2.7 | 2.7 | 2.7
| по району г.Ковдора Мурманской области |  |  |  | до 5 мин | 0 | 0 | 0 | 0.55 | 0 | 0 | 0 | 0 | 10 | 0
в т.ч. по району г. Ковдора энергосистемы Мурманской области |  |  |  |  | до 5 мин | 0 | 0 | 0 | 0.55 | 0.55 | 0.55 | 0.55 | 0.55 | 10.55 | 10.55
[5 empty] | до 20 мин | 0 | 0 | 0 | 0.55 | 0 | 0 | 0 | 0 | 28 | 0
[5 empty] | до 20 мин | 0 | 0 | 0 | 0.55 | 0.55 | 0.55 | 0.55 | 0.55 | 28.55 | 28.55
[5 empty] | всего | 0 | 0 | 0 | 0.55 | 0.55 | 0.55 | 0.55 | 0.55 | 28.55 | 28.55
[5 empty] | всего по ДУ | 0 | 0 | 0 | 0 | 0 | 0 | 0 | 0 | 0 | 0
1. Величина потребления электрической мощности потребителей, указанная в графике, определена для условий прохождения максимума нагрузок при среднесуточных температурах наружного воздуха соответствующих температуре наиболее холодной пятидневки с обеспеченностью 0,92 (-30,8°С)
Первый заместитель директора - Главный инженер Филиала ПАО "МРСК Северо-Запада" "Колэнерго" С.А.Зайц.
Быкова 2026