## Прилож.5
Приложение 5
к указанию филиала ОАО "МРСК Северо-запада" "Комиэнерго"
от _____________ №____
Активная мощность присоединений, включенных в графики ограничения
Номер очер. | Нарастающая мощность, МВт | Питающий центр, отключаемые линии | Потребители, питающиеся c отключаемых линий | [24 empty] | Допустимое время перерыва, мин | Способ и время отключения.
|  |  |  | 1 | 2 | 3 | 4 | 5 | 6 | 7 | 8 | 9 | 10 | 11 | 12 | 13 | 14 | 15 | 16 | 17 | 18 | 19 | 20 | 21 | 22 | 23 | 24
2 |  | ПС "Городская", яч. 10кВ № 7, 16, 19, 20, 26, 29 | УМР-17, УЭМЗ, город | 2.184 | 1.8328 | 1.6468 | 1.639 | 1.6912 | 1.9036 | 2.36 | 2.732 | 3.4264 | 3.694 | 3.7524 | 3.7812 | 3.5272 | 3.582 | 3.4678 | 3.3214 | 3.2338 | 3.1982 | 3.2184 | 3.271 | 3.3376 | 3.2188 | 2.9884 | 2.5734 | 60/60 | МОП,ТУ,1-2 м.
4 |  | ПС "Ухта", ВЛ-110 кВ № 161 | Нефтепромыслы,СГПЗ цех№5, ЛПХ, п.Крутая, В.Омра, Тр.-Печорск, Верхнеижемский | 1: МЭС | 30/60 | МОП, 2-5 мин.
6 |  | ПС "Водный", ВЛ-35 кВ № 13 и яч. 6кВ № 10, 12, 15, 20, 23, 24, 25 | п.Водный, Ч-Ворык, Боровой, Г-Ель, ЛПХ, з-д "Прогресс" | 1.323 | 1.6994 | 1.5946 | 1.4679 | 1.7242 | 1.4355 | 1.8751 | 2.2494 | 2.5048 | 2.0664 | 2.4976 | 2.8375 | 3.2311 | 2.4065 | 2.1393 | 2.5504 | 2.101 | 1.6628 | 1.8104 | 1.911 | 1.939 | 1.993 | 1.8254 | 1.7012 | 60/60 | ТУ, 1-2 мин.
7 |  | ПС "Озерная", вводы 6 кВ | ЗСМК,Керамик,УРМЗ, СЭЧ-7,хлебзавод,АТП, молокозавод, базы | 1.148 | 1.476 | 1.128 | 1.296 | 1.2 | 1.2 | 1.296 | 1.472 | 2.424 | 2.436 | 2.364 | 2.38 | 2.172 | 2.136 | 2.04 | 1.98 | 1.904 | 1.68 | 1.5568 | 1.596 | 1.596 | 1.428 | 1.476 | 1.028 | 60/60 | ТУ, 1-2 мин.
|  | ПС "Ветлосян", яч. 6кВ № 8, 10, 11, 21 | п.Ветлосян, УМР, УКЗ, Теплоэнергострой | 0.384 | 0.24 | 0.384 | 0.336 | 0.456 | 0.36 | 0.456 | 0.456 | 0.432 | 0.624 | 0.48 | 0.384 | 0.48 | 0.432 | 0.432 | 0.456 | 0.432 | 0.408 | 0.408 | 0.48 | 0.432 | 0.456 | 0.432 | 0.408 | 60/60 | ТУ, 1-2 мин.
|  | ПС "Геолог", яч. 10 кВ № 11, 12, 16, 17, 19, 20, 21, 25 | Комистроймост, УМЗ, ТПП "Лукойл-УНГ", "Вестр", население | 0.48 | 0.49 | 0.43 | 0.44 | 0.53 | 0.51 | 0.65 | 0.72 | 0.82 | 1.13 | 0.82 | 0.77 | 1.05 | 0.76 | 0.87 | 0.91 | 0.87 | 0.69 | 0.85 | 0.81 | 0.87 | 0.8 | 0.65 | 0.45 | 60/60 | ТУ, 1-2 мин.
|  | ПС "Сосновка", яч. 10кВ № 17, 24,18,19 | СДЭ | 1.2629 | 1.1396 | 1.0748 | 1.0717 | 1.0767 | 1.1647 | 1.3318 | 1.5898 | 1.8829 | 2.0176 | 2.0414 | 2.0569 | 1.9727 | 1.9808 | 1.9254 | 1.9239 | 1.8328 | 1.7375 | 1.7151 | 1.6903 | 1.6912 | 1.6749 | 1.5139 | 1.3466 | 60/60 | ТУ, 1-2 мин.
|  | РП 600, вводы 10кВ (яч. 2, 5) | 6-й микрорайон | 1.8946 | 1.7014 | 1.7038 | 1.5722 | 1.8341 | 1.8434 | 2.2939 | 2.3712 | 2.6784 | 3.0237 | 2.9642 | 2.7678 | 2.9201 | 2.8817 | 2.8938 | 2.7127 | 2.8616 | 2.812 | 2.8279 | 2.9074 | 2.808 | 2.7559 | 2.4646 | 2.1513 | 30/30 | ТУ, 1-2 мин.
8 |  | ПС Седью, яч.2,4 | быт | 0.132 | 0.132 | 0.132 | 0.132 | 0.132 | 0.132 | 0.132 | 0.132 | 0.132 | 0.132 | 0.132 | 0.132 | 0.132 | 0.132 | 0.132 | 0.132 | 0.132 | 0.132 | 0.132 | 0.132 | 0.132 | 0.132 | 0.132 | 0.132 | 30/60 | ТУ, 1-2 мин.
|  | ПС 110кВ Ярега, яч.6кВ 3,6,7,9,10,11,12,16 | быт,нефтепромыслы | 0.594 | 0.882 | 0.738 | 0.774 | 0.894 | 0.906 | 1.152 | 1.02 | 1.26 | 1.194 | 1.476 | 0.978 | 1.446 | 1.344 | 1.326 | 1.218 | 1.314 | 1.26 | 1.248 | 1.56 | 1.26 | 1.386 | 1.056 | 1.146 | 30/30 | ТУ, 1-2 мин.
|  | ПС "КС-10", яч. 10кВ № 17, 26 (Т-3 10/20) | п. Кедва, Том, д. Аким, Порожск, Винла и др. | 0.1676 | 0.1628 | 0.1584 | 0.1548 | 0.1672 | 0.2104 | 0.272 | 0.3512 | 0.3936 | 0.41 | 0.3732 | 0.3748 | 0.336 | 0.3196 | 0.3084 | 0.304 | 0.31 | 0.3212 | 0.3264 | 0.2972 | 0.2744 | 0.266 | 0.232 | 0.19 | 60/60 | ТУ, 1-2 мин.
| Начальник оперативно-диспетчерской службы |  |  | 4: М.В. Задорожняя

## Прилож.3
Приложение №3
к указанию филиала ОАО "МРСК Северо-запада" "Комиэнерго"
от _____________ №____
Устройства компенсации реактивной мощности
Наименование ПС | Тип устройства (СК, БСК, ШР, УШР) | Установленная мощность, МВАр | Уровень напряжения, кВ | Фактическая мощность
|  |  |  | 4-00 | 10-00 | 21-00
ПС «700» | КС2-6,3-75-2У3 | 0.45 | 6 | 0.41 | 0.41 | 0.41
Начальник оперативно-диспетчерской службы |  |  |  |  | М.В. Задорожняя

## Прилож.4
Приложение 4
к указанию филиала ОАО "МРСК Северо-запада" "Комиэнерго"
Активная мощность присоединений, включенных в график АЧР | [14 empty] | от _____________ №____
Очередность отключения | У с т а в к и с р а б а т ы в а н и я | [7 empty] | Величина отключаемой мощности, МВт |  |  |  | Питающий центр, отключаемые присоединения | Потребители, питающиеся с отключаемых присоединений | Допустим. время перерыва питания, мин | Примечание
| АЧР-1 |  | АЧР-2 совм. |  | АЧР-2 несов |  | Ч А П В
| Гц | сек. | Гц | сек. | Гц | сек. | Гц | сек. | 4.00 | 10.00 | 18.00 | 21.00
1 | 2 | 3 | 4 | 5 | 6 | 7 | 8 | 9 | 10 |  |  | 12 | 12 | 13 | 14 | 15
АЧР - 1 и АЧР - 2 совмещенная
1 | 48.7 | 0.3 | 48.9 | 20 |  |  | 49.8 | 105 | 0.16 | 0.38 | 0.34 | 0.3 | ПС 110 кВ Синегорье, яч.10кВ 4,6,8. | УМС, ДОК, ПТЗК, быт | 30
2 | 48.6 | 0.3 | 48.8 | 20 | нет |  | нет |  | 4.302 | 8.9562 | 8.2208 | 7.9364 | ПС 110 кВ Городская(ЦЭС), яч.10кВ 7,8,11,16,19,20,21,24,25,26, 27,29,30,32,22,28 | УГСМ, УЭМЗ, УМР-17, КИВЦ, Коминефти, город | 60
| 48.6 | 0.3 | 48.8 | 20 |  |  | 49.8 | 95 | 1.2835 | 2.659 | 1.7381 | 1.6573 | ПС 35 кВ Озерная, яч.6кВ 3,7,8, 10,12,13,14,15,16,17,18,19, 23,27,28,31,35; яч.10 кВ 44, 45. | АТП, УНГСС, Сосн. эн. уч-к, Нефтегазстрой, КНГФ, ТЗБ, Стройфинпром,пив.з-д,СУ-1, УТТ СТСГП, город | 30
| 48.6 | 0.3 | 48.8 | 20 |  |  | 49.8 | 100 | 0.1996 | 0.3554 | 0.2952 | 0.2902 | ПС 110 кВ Западная(ЦЭС), яч.10 кВ 3,4,48. | г. Ухта, санаторий Крохаль, офис СМН, дачи | 60
| 48.6 | 0.3 | 48.8 | 20 |  |  | 49.8 | 100 | 0.72 | 1.24 | 1.2 | 1.6 | РП 10 кВ Южная (ЦЭС) яч. 11, 13, 16, 17, 18. | быт, Севергеофизика, ЦМГ, больница, Ухтаэнерго | 60
4 | 48.4 | 0.3 | 48.8 | 35 |  |  | 49.8 | 80 | 0.16 | 0.44 | 0.32 | 0.32 | ПС 110 кВ Замежная яч. 3, 5, 7 | быт | 60
| 48.4 | 0.3 | 48.8 | 35 |  |  | 49.8 | 80 | 0.242 | 0.242 | 0.252 | 0.252 | ПС 35 кВ Седъю яч. 2,3,4,5. | быт | 30
5 | 48.3 | 0.3 | 48.8 | 35 |  |  | 49.8 | 80 | 1.6036 | 4.1154 | 2.6168 | 2.2978 | ПС 110 кВ Ветлосян,ВЛ-35кВ N24,25 и яч. 6кВ 3,8,10,11,15,16,21. | УМЗ,Сосн.ж.д,Лукойл-УНГ,ДРСУ, УЖБ,СМУ-3,ОС-34/18,быт | 60
| 48.3 | 0.3 | 48.8 | 35 |  |  | нет |  | 2.04 | 2.67 | 3.26 | 2.36 | г. Ухта РП-200, яч.10кВ яч.6,7,18,22,23. | быт | 60
6 | 48.2 | 0.3 | 48.8 | 35 | нет |  | 49.8 | 65 | 1.7284 | 2.1939 | 2.2308 | 2.2232 | ПС 110 кВ Ярега-110, яч.6кВ 3,6,7,9,10,11,12,13,16,24. | СЭЧ-7, БКНС, ЯНТК, нефтепром., поселок | 30 | ЧАПВ убирать нельзя
7 | 48.1 | 0.3 | 48.8 | 35 | нет |  | 49.8 | 60 | 0.83869 | 1.6754 | 1.4668 | 1.4943 | ПС 110 кВ Троицк, ВЛ-35кВ №131;яч.10кВ 3,4,7,8,9,11,12,14,15,16. | п.Комсомольск, Б.Бор, Илыч и др.п.Троицк, ЛПХ, МПС, АБЗ | 60
| 48.1 | 0.3 | 48.8 | 35 |  |  | 49.8 | 65 | 0.3 | 0.54 | 0.45 | 0.54 | ПС 110 кВ Южная(ЦЭС),яч.10кВ 3,4,7. | п.Троицк, ЛПБ, ЗАО "Ель" | 60
| 48.1 | 0.3 | 48.8 | 35 |  |  | 49.8 | 65 | 0.0078 | 0.0087 | 0.0078 | 0.0027 | ПС 110 кВ В.Омра, ВЛ-35кВ N 32,33 и яч.6 кВ.7,11,12 | п.В.Омра, Н.Омра, Вой-Вож, нефтепромыслы, ЛПХ | 30
8 | 48 | 0.3 | 48.8 | 35 |  |  | нет |  | 8.6353 | 8.7296 | 8.8164 | 8.8189 | ПС 110 кВ Пашня, ВЛ-35кВ № 27,31,Т-3 и яч.6кВ 5,6,7,8,9,10,14,15,16. | Нефтепромыслы, КПНГ, п.Нефтепечорск, Митрофан,НГДУ, ГЗПУ | 30
10 | 47.8 | 0.3 | 48.7 | 45 | нет |  | нет |  | 2.7212 | 3.3935 | 3.3011 | 3.2859 | ПС 110 кВ Н.Одес, яч.6кВ 1,2,3,4,8,9,15,16,18,19,22,23,24. | Нефтепромыслы, насосные,пос. Н.Одес | 30
14 | 47.4 | 0.3 | 48.7 | 50 | нет |  | 49.8 | 25 | 0.791 | 2.181 | 1.901 | 1.858 | ПС 110 кВ Ижма, яч.10кВ 3,4,7,8,11,12,15,19. | Совхозы, быт | 30
| 47.4 | 0.3 | 48.7 | 50 |  |  | 49.8 | 25 | 0.746 | 1.4 | 1.35 | 1.3 | ПС 110 кВ Щельяюр, яч.10кВ 4,8,12,17,18. | Совхозы, быт | 30
| 47.4 | 0.3 | 48.7 | 50 |  |  | нет |  | 0.84033 | 0.88194 | 0.88212 | 0.8583 | ПС 110 кВ Вуктыл-1, ВЛ-35кВ N 18, 19,20,22 и яч.6кВ N 3,12,13, 14,15,16,17,18. | ПС УКПГ-1,2,8; 2-й м/район,Промбаза, ГОС, Водозабор,г.Вуктыл, п.Подчерье,Кырта | 30
16 | 47.2 | 0.3 | 48.6 | 55 | нет |  | 49.7 | 15 | 0.46014 | 0.50766 | 0.45921 | 0.50709 | ПС 35 кВ Первомайская, яч.6кВ 5,17,18,19. | Нефтепромыслы, ЯНТК, быт | 30
| 47.2 | 0.3 | 48.6 | 55 |  |  | 49.7 | 15 | 0.12 | 0.22 | 0.22 | 0.26 | ПС 110 кВ Крутая, яч.10кВ 3,4,7,8,12. | ЛПХ, цех N5 СГПЗ, посёлки | 30
АЧР-2 совмещенное
АЧР - 2 несовмещенная
24 |  |  |  |  | 49 | 15 | нет |  | 3.4356 | 3.8486 | 3.7366 | 3.7884 | ПС 110 кВ Н.Одес, ВЛ-35кВ N 15,17. | Джъер, нефтепромыслы | 30
[5 empty] | 49 | 20 | нет |  | 2.9467 | 5.7838 | 6.1049 | 5.5678 | ПС 110 кВ Сосновка, яч.10кВ 9,10,11,13,15,17,18,19,20,24. | МПС, г.Сосногорск,6-й микрорайон | 60
25 |  |  |  |  | 49 | 25 | 49.8 | 95 | 1.4679 | 2.0664 | 1.6628 | 1.939 | ПС 110 кВ Водный-110кВ, ВЛ N 13 и яч.6кВ N 10,12,15,20,23,24,25 . | с/х Водный, з-д "Прогресс", п.Водный, Боровой, Г-Ель,Ч-Ворык, Тобысь | 60
26 |  |  |  |  | 49 | 40 | 49.8 | 80 | 1.156 | 2.1066 | 1.1556 | 1.2179 | ПС 110 кВ КС-10 и яч.10кВ N 11,17,22,26,30,20,25,23,29. | п.Том,с.Кедва,д.Аким,Винла,Порожск,Поромес, УЗГК,УАВР,Газпромэнерго | 60
[5 empty] | 49 | 40 | 49.8 | 75 | 1.9446 | 2.2184 | 2.1155 | 2.1399 | ПС 110 кВ Вуктыл-2, ВЛ-35кВ N 18,19,22,29,30. | ПС УКПГ-1,4,8; Промбаза,ГОС; ДКС, КС-3, г.Вуктыл | 30
[5 empty] | 49 | 40 | 49.8 | 75 | 0.904 | 1.83 | 1.64 | 1.652 | ПС 110 кВ Усть-Цильма, яч.10кВ 4,5,6,7,8. | Аэропорт,с.У-Цильма,Гарево(совхозы, быт) | 30
| Начальник оперативно-диспетчерской службы | [11 empty] | М.В. Задорожняя

## РП 6-10 кВ
Приложение № 2.4
ЦЭС
Таблица электрических замеров нагрузок в летний режимный день 15 июня 2016 года
Присоединение | Дисп. Наименование | Измеряемая величина | Вид учета | Часы замеров | [23 empty] | Итого за сутки
РП - 600 10 кВ |  |  |  | 1 | 2 | 3 | 4 | 5 | 6 | 7 | 8 | 9 | 10 | 11 | 12 | 13 | 14 | 15 | 16 | 17 | 18 | 19 | 20 | 21 | 22 | 23 | 24 |  | Примечание
яч.5 | Ввод 1 сек. 10 кВ | P, МВт | расчет | 0.82424 | 0.742 | 0.80575 | 0.71043 | 0.75131 | 0.77057 | 1.0483 | 1.0136 | 1.1855 | 1.3654 | 1.2979 | 1.2691 | 1.3278 | 1.3466 | 1.2854 | 1.2504 | 1.3979 | 1.1715 | 1.3804 | 1.3167 | 1.2564 | 1.225 | 1.1335 | 0.9669 | 26.8426
|  | Q, МВАр | расчет | 0.3297 | 0.2968 | 0.3223 | 0.28417 | 0.30053 | 0.30823 | 0.41932 | 0.40544 | 0.47419 | 0.54617 | 0.51917 | 0.50764 | 0.53112 | 0.53863 | 0.51415 | 0.50018 | 0.55917 | 0.46859 | 0.55214 | 0.52666 | 0.50257 | 0.48999 | 0.4534 | 0.38676 | 10.737
|  | I, А | ТИ | 51 | 46 | 50 | 44 | 46 | 47 | 64 | 62 | 73 | 84 | 80 | 78 | 82 | 83 | 79 | 77 | 86 | 72 | 85 | 81 | 77 | 75 | 70 | 60
|  | tgφ |  | 0.4 | 0.4 | 0.4 | 0.4 | 0.4 | 0.4 | 0.4 | 0.4 | 0.4 | 0.4 | 0.4 | 0.4 | 0.4 | 0.4 | 0.4 | 0.4 | 0.4 | 0.4 | 0.4 | 0.4 | 0.4 | 0.4 | 0.4 | 0.4 | 0.4
яч.2 | Ввод 2 сек. 10 кВ | P, МВт | расчет | 1.0703 | 0.95942 | 0.89808 | 0.8618 | 1.0828 | 1.0728 | 1.2456 | 1.3576 | 1.4929 | 1.6582 | 1.6662 | 1.4987 | 1.5923 | 1.5351 | 1.6084 | 1.4622 | 1.4636 | 1.6405 | 1.4475 | 1.5908 | 1.5515 | 1.5309 | 1.3311 | 1.1844 | 32.803
|  | Q, МВАр | расчет | 0.42813 | 0.38377 | 0.35923 | 0.34472 | 0.43313 | 0.42913 | 0.49826 | 0.54303 | 0.59716 | 0.66329 | 0.6665 | 0.59948 | 0.63692 | 0.61403 | 0.64335 | 0.58488 | 0.58545 | 0.65622 | 0.57902 | 0.6363 | 0.62061 | 0.61237 | 0.53243 | 0.47378 | 13.1212
|  | I, А | ТИ | 67 | 60 | 56 | 54 | 67 | 66 | 77 | 84 | 93 | 103 | 104 | 93 | 99 | 96 | 100 | 91 | 91 | 102 | 90 | 99 | 96 | 95 | 83 | 74
|  | tgφ |  | 0.4 | 0.4 | 0.4 | 0.4 | 0.4 | 0.4 | 0.4 | 0.4 | 0.4 | 0.4 | 0.4 | 0.4 | 0.4 | 0.4 | 0.4 | 0.4 | 0.4 | 0.4 | 0.4 | 0.4 | 0.4 | 0.4 | 0.4 | 0.4 | 0.4
U, кВ | bar: Часы замеров 4; Часы замеров 10; Часы замеров 18
Загрузка РП, МВт |  |  |  | 1.9071 | 1.7098 | 1.7082 | 1.5823 | 1.8456 | 1.8527 | 2.3095 | 2.3869 | 2.6958 | 3.0397 | 2.9852 | 2.7823 | 2.9309 | 2.9041 | 2.9124 | 2.7282 | 2.8771 | 2.8311 | 2.8419 | 2.9259 | 2.8229 | 2.7766 | 2.4775 | 2.1594
Загрузка РП, МВАр |  |  |  | 0.76283 | 0.68393 | 0.68327 | 0.63293 | 0.73825 | 0.74106 | 0.92381 | 0.95475 | 1.0783 | 1.2159 | 1.1941 | 1.1129 | 1.1724 | 1.1616 | 1.165 | 1.0913 | 1.1509 | 1.1324 | 1.1368 | 1.1704 | 1.1292 | 1.1106 | 0.991 | 0.86376
Загрузка РП, МВА |  |  |  | 2.054 | 1.8415 | 1.8398 | 1.7042 | 1.9878 | 1.9954 | 2.4874 | 2.5707 | 2.9034 | 3.2739 | 3.2152 | 2.9966 | 3.1567 | 3.1278 | 3.1368 | 2.9384 | 3.0988 | 3.0492 | 3.0608 | 3.1513 | 3.0404 | 2.9905 | 2.6683 | 2.3257
ВЛ 10 кВ |  |  |  | 1 | 2 | 3 | 4 | 5 | 6 | 7 | 8 | 9 | 10 | 11 | 12 | 13 | 14 | 15 | 16 | 17 | 18 | 19 | 20 | 21 | 22 | 23 | 24
1 СШ-10 |  | U, кВ | ТИ | 10.38 | 10.36 | 10.35 | 10.37 | 10.49 | 10.53 | 10.52 | 10.5 | 10.43 | 10.44 | 10.42 | 10.45 | 10.4 | 10.42 | 10.45 | 10.43 | 10.44 | 10.45 | 10.43 | 10.44 | 10.48 | 10.49 | 10.4 | 10.35
2 СШ-10 |  | U, кВ | ТИ | 10.26 | 10.27 | 10.3 | 10.25 | 10.38 | 10.44 | 10.39 | 10.38 | 10.31 | 10.34 | 10.29 | 10.35 | 10.33 | 10.27 | 10.33 | 10.32 | 10.33 | 10.33 | 10.33 | 10.32 | 10.38 | 10.35 | 10.3 | 10.28
яч.7 | ТП - 634 | P, МВт | счетчик | 0.36 | 0.32 | 0.32 | 0.32 | 0.32 | 0.28 | 0.44 | 0.48 | 0.48 | 0.6 | 0.52 | 0.64 | 0.68 | 0.68 | 0.68 | 0.6 | 0.6 | 0.6 | 0.6 | 0.48 | 0.64 | 0.56 | 0.52 | 0.32 | 12.04 | 0.68 | 0.28
|  | Q, МВАр | счетчик | 0 | 0 | 0 | 0 | 0 | 0 | 0 | 0 | 0 | 0 | 0 | 0 | 0 | 0 | 0 | 0 | 0 | 0 | 0 | 0 | 0 | 0 | 0 | 0 | 0 | показания счетчика не меняются
|  | I, А | ТИ | 22 | 20 | 20 | 21 | 19 | 20 | 27 | 30 | 35 | 39 | 37 | 38 | 38 | 38 | 37 | 37 | 34 | 35 | 35 | 37 | 33 | 31 | 28 | 25
|  | tgφ |  | 0 | 0 | 0 | 0 | 0 | 0 | 0 | 0 | 0 | 0 | 0 | 0 | 0 | 0 | 0 | 0 | 0 | 0 | 0 | 0 | 0 | 0 | 0 | 0 | 0
яч.9 | ТП - 683 | P, МВт | счетчик | 0.08 | 0.08 | 0.08 | 0.08 | 0.08 | 0.08 | 0.12 | 0.08 | 0.16 | 0.16 | 0.12 | 0.16 | 0.16 | 0.16 | 0.16 | 0.16 | 0.16 | 0.16 | 0.12 | 0.16 | 0.12 | 0.24 | 0.2 | 0.16 | 3.24 | 0.24 | 0.08
|  | Q, МВАр | счетчик | 0 | 0 | 0 | 0 | 0 | 0 | 0 | 0 | 0 | 0 | 0 | 0 | 0 | 0 | 0 | 0 | 0 | 0 | 0 | 0 | 0 | 0 | 0 | 0 | 0 | показания счетчика не меняются
|  | I, А | ТИ | 3 | 2 | 3 | 3 | 3 | 5 | 6 | 6 | 7 | 6 | 7 | 6 | 7 | 7 | 8 | 8 | 8 | 10 | 8 | 9 | 9 | 7 | 7 | 6
|  | tgφ |  | 0 | 0 | 0 | 0 | 0 | 0 | 0 | 0 | 0 | 0 | 0 | 0 | 0 | 0 | 0 | 0 | 0 | 0 | 0 | 0 | 0 | 0 | 0 | 0 | 0
яч.17 | ТП - 615 | P, МВт | АСКУЭ | 0.2924 | 0.2698 | 0.2532 | 0.2554 | 0.2578 | 0.2578 | 0.2974 | 0.3146 | 0.3256 | 0.3376 | 0.347 | 0.342 | 0.334 | 0.3464 | 0.331 | 0.3146 | 0.3158 | 0.3102 | 0.2992 | 0.3152 | 0.3354 | 0.3324 | 0.3256 | 0.3044 | 7.4148
|  | Q, МВАр | счетчик | 0 | 0 | 0 | 0 | 0 | 0 | 0 | 0 | 0 | 0 | 0 | 0 | 0 | 0 | 0 | 0 | 0 | 0 | 0 | 0 | 0 | 0 | 0 | 0 | 0 | показания счетчика не меняются
|  | I, А | ТИ | 18 | 18 | 21 | 18 | 20 | 17 | 18 | 19 | 19 | 24 | 20 | 20 | 21 | 22 | 20 | 18 | 21 | 19 | 22 | 19 | 19 | 19 | 19 | 19
|  | tgφ |  | 0 | 0 | 0 | 0 | 0 | 0 | 0 | 0 | 0 | 0 | 0 | 0 | 0 | 0 | 0 | 0 | 0 | 0 | 0 | 0 | 0 | 0 | 0 | 0 | 0
яч.19 | ТП - 692 | P, МВт | счетчик | [24 empty] | 0 | bar: 4; 10; 18
|  | Q, МВАр | счетчик | [24 empty] | 0 | bar: 4; 10; 18
|  | I, А | ТИ | откл. | 0 | 0 | 0 | 0 | 0 | 0 | 0 | 0 | 0 | 0 | 0 | 0 | 0 | 0 | 0 | 0 | 0 | 0 | 0 | 0 | 0 | 0 | 0
|  | tgφ |  | #DIV/0! | #DIV/0! | #DIV/0! | #DIV/0! | #DIV/0! | #DIV/0! | #DIV/0! | #DIV/0! | #DIV/0! | #DIV/0! | #DIV/0! | #DIV/0! | #DIV/0! | #DIV/0! | #DIV/0! | #DIV/0! | #DIV/0! | #DIV/0! | #DIV/0! | #DIV/0! | #DIV/0! | #DIV/0! | #DIV/0! | #DIV/0! | #DIV/0!
яч.21 | 6-й квартал | P, МВт | счетчик | 0.24 | 0.2 | 0.16 | 0.2 | 0.16 | 0.2 | 0.24 | 0.16 | 0.44 | 0.28 | 0.24 | 0.36 | 0.36 | 0.36 | 0.36 | 0.36 | 0.36 | 0.36 | 0.36 | 0.36 | 0.44 | 0.36 | 0.36 | 0.24 | 7.16 |  | 0.16
|  | Q, МВАр | счетчик | 0 | 0 | 0 | 0 | 0 | 0 | 0 | 0 | 0 | 0 | 0 | 0 | 0 | 0 | 0 | 0 | 0 | 0 | 0 | 0 | 0 | 0 | 0 | 0 | 0 | показания счетчика не меняются
|  | I, А | ТИ | 12 | 11 | 9 | 9 | 11 | 12 | 14 | 14 | 17 | 17 | 17 | 18 | 21 | 19 | 18 | 20 | 20 | 21 | 23 | 24 | 22 | 20 | 17 | 13
|  | tgφ |  | 0 | 0 | 0 | 0 | 0 | 0 | 0 | 0 | 0 | 0 | 0 | 0 | 0 | 0 | 0 | 0 | 0 | 0 | 0 | 0 | 0 | 0 | 0 | 0 | 0
яч.8 | ТП - 634 | P, МВт | счетчик | 0.24 | 0.2 | 0.2 | 0.2 | 0.2 | 0.24 | 0.28 | 0.2 | 0.28 | 0.44 | 0.36 | 0.4 | 0.4 | 0.4 | 0.32 | 0.32 | 0.32 | 0.44 | 0.32 | 0.28 | 0.36 | 0.32 | 0.32 | 0.24 | 7.28 | 0.44 | 0.2
|  | Q, МВАр | счетчик | 0 | 0 | 0 | 0 | 0 | 0 | 0 | 0 | 0 | 0 | 0 | 0 | 0 | 0 | 0 | 0 | 0 | 0 | 0 | 0 | 0 | 0 | 0 | 0 | 0 | показания счетчика не меняются
|  | I, А | ТИ | 14 | 12 | 13 | 12 | 13 | 16 | 15 | 18 | 23 | 24 | 24 | 22 | 22 | 23 | 29 | 23 | 23 | 20 | 18 | 22 | 21 | 21 | 17 | 16
|  | tgφ |  | 0 | 0 | 0 | 0 | 0 | 0 | 0 | 0 | 0 | 0 | 0 | 0 | 0 | 0 | 0 | 0 | 0 | 0 | 0 | 0 | 0 | 0 | 0 | 0 | 0
яч.12 | ТП - 683 | P, МВт | счетчик | 0.24 | 0.2 | 0.2 | 0.2 | 0.16 | 0.2 | 0.24 | 0.2 | 0.28 | 0.36 | 0.24 | 0.28 | 0.32 | 0.32 | 0.32 | 0.32 | 0.32 | 0.32 | 0.32 | 0.28 | 0.44 | 0.36 | 0.36 | 0.16 | 6.64 |  | 0.16
|  | Q, МВАр | счетчик | 0 | 0 | 0 | 0 | 0 | 0 | 0 | 0 | 0 | 0 | 0 | 0 | 0 | 0 | 0 | 0 | 0 | 0 | 0 | 0 | 0 | 0 | 0 | 0 | 0 | показания счетчика не меняются
|  | I, А | ТИ | 13 | 11 | 10 | 10 | 10 | 11 | 16 | 15 | 16 | 16 | 19 | 18 | 17 | 17 | 19 | 18 | 18 | 18 | 18 | 23 | 21 | 22 | 19 | 14
|  | tgφ |  | 0 | 0 | 0 | 0 | 0 | 0 | 0 | 0 | 0 | 0 | 0 | 0 | 0 | 0 | 0 | 0 | 0 | 0 | 0 | 0 | 0 | 0 | 0 | 0 | 0
яч.18 | ст. Пожня | P, МВт | АСКУЭ | 0 | 0 | 0 | 0 | 0 | 0 | 0 | 0 | 0 | 0 | 0 | 0 | 0 | 0 | 0 | 0 | 0 | 0 | 0 | 0 | 0 | 0 | 0 | 0 | 0 | показания счетчика не меняются
|  | Q, МВАр | счетчик | 0 | 0 | 0 | 0 | 0 | 0 | 0 | 0 | 0 | 0 | 0 | 0 | 0 | 0 | 0 | 0 | 0 | 0 | 0 | 0 | 0 | 0 | 0 | 0 | 0 | показания счетчика не меняются
|  | I, А | ТИ | 0 | 0 | 0 | 0 | 0 | 0 | 0 | 0 | 0 | 0 | 0 | 0 | 0 | 0 | 0 | 0 | 0 | 0 | 0 | 0 | 0 | 0 | 0 | 0
|  | tgφ |  | #DIV/0! | #DIV/0! | #DIV/0! | #DIV/0! | #DIV/0! | #DIV/0! | #DIV/0! | #DIV/0! | #DIV/0! | #DIV/0! | #DIV/0! | #DIV/0! | #DIV/0! | #DIV/0! | #DIV/0! | #DIV/0! | #DIV/0! | #DIV/0! | #DIV/0! | #DIV/0! | #DIV/0! | #DIV/0! | #DIV/0! | #DIV/0! | #DIV/0!
яч.20 | пос. Бутовый | P, МВт | счетчик | 0.08 | 0.08 | 0.12 | 0.08 | 0.12 | 0.12 | 0.12 | 0.12 | 0.12 | 0.16 | 0.16 | 0.16 | 0.16 | 0.16 | 0.16 | 0.16 | 0.12 | 0.12 | 0.16 | 0.12 | 0.12 | 0.12 | 0.08 | 0.08 | 3
|  | Q, МВАр | счетчик | 0 | 0 | 0 | 0 | 0 | 0 | 0 | 0 | 0 | 0 | 0 | 0 | 0 | 0 | 0 | 0 | 0 | 0 | 0 | 0 | 0 | 0 | 0 | 0 | 0 | показания счетчика не меняются
|  | I, А | ТИ | 4 | 5 | 5 | 3 | 6 | 7 | 6 | 7 | 8 | 9 | 8 | 9 | 7 | 6 | 7 | 8 | 7 | 7 | 7 | 7 | 4 | 5 | 5 | 3
|  | tgφ |  | 0 | 0 | 0 | 0 | 0 | 0 | 0 | 0 | 0 | 0 | 0 | 0 | 0 | 0 | 0 | 0 | 0 | 0 | 0 | 0 | 0 | 0 | 0 | 0 | 0
яч.22 | 6-й квартал | P, МВт | счетчик | 0.16 | 0.08 | 0.08 | 0.12 | 0.08 | 0.12 | 0.12 | 0.2 | 0.16 | 0.2 | 0.16 | 0.2 | 0.2 | 0.16 | 0.16 | 0.16 | 0.16 | 0.16 | 0.2 | 0.16 | 0.2 | 0.16 | 0.16 | 0.12 | 3.68 | 0.2 | 0.08
|  | Q, МВАр | счетчик | 0 | 0 | 0 | 0 | 0 | 0 | 0 | 0 | 0 | 0 | 0 | 0 | 0 | 0 | 0 | 0 | 0 | 0 | 0 | 0 | 0 | 0 | 0 | 0 | 0 | показания счетчика не меняются
|  | I, А | ТИ | 6 | 6 | 4 | 4 | 3 | 5 | 10 | 12 | 11 | 11 | 10 | 8 | 10 | 9 | 9 | 9 | 8 | 7 | 9 | 10 | 9 | 9 | 7 | 6
|  | tgφ |  | 0 | 0 | 0 | 0 | 0 | 0 | 0 | 0 | 0 | 0 | 0 | 0 | 0 | 0 | 0 | 0 | 0 | 0 | 0 | 0 | 0 | 0 | 0 | 0 | 0
яч.24 | ТП - 664 | P, МВт | счетчик | 0.44 | 0.36 | 0.32 | 0.36 | 0.4 | 0.36 | 0.48 | 0.44 | 0.56 | 0.6 | 0.56 | 0.6 | 0.56 | 0.56 | 0.56 | 0.64 | 0.68 | 0.56 | 0.6 | 0.48 | 0.64 | 0.56 | 0.56 | 0.4 | 12.28 | 0.68 | 0.32
|  | Q, МВАр | счетчик | 0 | 0 | 0 | 0 | 0 | 0 | 0 | 0 | 0 | 0 | 0 | 0 | 0 | 0 | 0 | 0 | 0 | 0 | 0 | 0 | 0 | 0 | 0 | 0 | 0 | показания счетчика не меняются
|  | I, А | ТИ | 25 | 20 | 19 | 19 | 23 | 21 | 24 | 30 | 35 | 35 | 38 | 33 | 39 | 36 | 38 | 31 | 33 | 41 | 33 | 34 | 32 | 33 | 30 | 29
tgφ | bar: 4; 10; 18
| ТСН-1 | P, МВт | счетчик | 0.004 | 0.002 | 0.004 | 0.004 | 0.004 | 0.004 | 0.004 | 0.004 | 0.002 | 0.002 | 0.004 | 0.004 | 0.004 | 0.004 | 0.004 | 0.004 | 0.004 | 0.002 | 0.004 | 0.004 | 0.004 | 0.004 | 0.004 | 0.002 | 0.086 | 0.004
| ТСН-2 | P, МВт | счетчик | 0.01 | 0.012 | 0.01 | 0.01 | 0.01 | 0.01 | 0.014 | 0.01 | 0.01 | 0.008 | 0.01 | 0.01 | 0.01 | 0.01 | 0.014 | 0.01 | 0.01 | 0.01 | 0.012 | 0.01 | 0.012 | 0.01 | 0.012 | 0.008 | 0.252
Отходящие ВЛ 10 кВ, ИТОГО |  | P, МВт |  | 2.1324 | 1.7898 | 1.7332 | 1.8154 | 1.7778 | 1.8578 | 2.3374 | 2.1946 | 2.8056 | 3.1376 | 2.707 | 3.142 | 3.174 | 3.1464 | 3.051 | 3.0346 | 3.0358 | 3.0302 | 2.9792 | 2.6352 | 3.2954 | 3.0124 | 2.8856 | 2.0244 | 62.7348
|  | Q, МВАр |  | 0 | 0 | 0 | 0 | 0 | 0 | 0 | 0 | 0 | 0 | 0 | 0 | 0 | 0 | 0 | 0 | 0 | 0 | 0 | 0 | 0 | 0 | 0 | 0 | 0
Баланс мощностей 10 кВ |  | P, МВт |  | -0.22532 | -0.079965 | -0.025015 | -0.23308 | 0.067821 | -0.0051413 | -0.027871 | 0.19228 | -0.10984 | -0.0979 | 0.2782 | -0.35972 | -0.2431 | -0.24231 | -0.13855 | -0.30636 | -0.15865 | -0.19911 | -0.13729 | 0.29071 | -0.4725 | -0.2358 | -0.4081 | 0.135
|  | Q, МВАр |  | 0.76283 | 0.68393 | 0.68327 | 0.63293 | 0.73825 | 0.74106 | 0.92381 | 0.95475 | 1.0783 | 1.2159 | 1.1941 | 1.1129 | 1.1724 | 1.1616 | 1.165 | 1.0913 | 1.1509 | 1.1324 | 1.1368 | 1.1704 | 1.1292 | 1.1106 | 0.991 | 0.86376
Присоединение | Дисп. Наименование | Измеряемая величина | Вид учета | 1: Часы замеров | Итого за сутки
РП - 200 10 кВ |  |  |  | 1 | 2 | 3 | 4 | 5 | 6 | 7 | 8 | 9 | 10 | 11 | 12 | 13 | 14 | 15 | 16 | 17 | 18 | 19 | 20 | 21 | 22 | 23 | 24 |  | Примечание
яч.1 | Ввод 1 сек. 10 кВ | P, МВт | счетчик | 1.092 | 1.092 | 1.14 | 0.924 | 1.092 | 0.984 | 1.164 | 1.416 | 1.416 | 1.6416 | 1.644 | 2.03 | 1.824 | 1.752 | 1.752 | 1.776 | 1.736 | 2.016 | 1.824 | 1.824 | 1.824 | 1.76 | 1.47 | 1.408 | 36.6016
|  | Q, МВАр | счетчик | 0.468 | 0.468 | 0.516 | 0.42 | 0.516 | 0.444 | 0.492 | 0.504 | 0.504 | 0.504 | 0.504 | 0.648 | 0.78 | 0.528 | 0.528 | 0.54 | 0.72 | 0.864 | 0.504 | 0.504 | 0.504 | 0.54 | 0.768 | 0.6 | 13.368
|  | I, А | ТИ | 67 | 65 | 62 | 65 | 62 | 65 | 77 | 86 | 94 | 108 | 113 | 110 | 110 | 108 | 103 | 108 | 108 | 103 | 108 | 106 | 106 | 106 | 91 | 79
|  | tgφ |  | 0.42857 | 0.42857 | 0.45263 | 0.45455 | 0.47253 | 0.45122 | 0.42268 | 0.35593 | 0.35593 | 0.30702 | 0.30657 | 0.3192 | 0.42763 | 0.30137 | 0.30137 | 0.30405 | 0.41475 | 0.42857 | 0.27632 | 0.27632 | 0.27632 | 0.30682 | 0.52245 | 0.42614 | 0.36523
яч.4 | Ввод 2 сек. 10 кВ | P, МВт | счетчик | 1.544 | 1.544 | 1.568 | 1.272 | 1.544 | 1.472 | 1.92 | 2.32 | 2.632 | 2.932 | 2.936 | 2.956 | 3.116 | 2.8312 | 2.9312 | 2.9728 | 3.08 | 2.9 | 2.924 | 2.7824 | 2.324 | 1.8124 | 1.688 | 1.1602 | 55.1623
|  | Q, МВАр | счетчик | 0.496 | 0.496 | 0.544 | 0.456 | 0.544 | 0.488 | 0.568 | 0.568 | 0.568 | 0.568 | 0.584 | 0.72 | 0.896 | 0.584 | 0.584 | 0.584 | 0.88 | 0.936 | 0.56 | 0.56 | 0.56 | 0.576 | 0.56 | 0.888 | 14.768
|  | I, А | ТИ | 96 | 85 | 82 | 82 | 85 | 98 | 123 | 136 | 154 | 165 | 165 | 162 | 165 | 158 | 160 | 157 | 160 | 152 | 155 | 150 | 144 | 142 | 125 | 107
|  | tgφ |  | 0.32124 | 0.32124 | 0.34694 | 0.35849 | 0.35233 | 0.33152 | 0.29583 | 0.24483 | 0.21581 | 0.19372 | 0.19891 | 0.24357 | 0.28755 | 0.20627 | 0.19924 | 0.19645 | 0.28571 | 0.32276 | 0.19152 | 0.20127 | 0.24096 | 0.31781 | 0.33175 | 0.76536 | 0.26772
Загрузка РП, МВт |  |  |  | 2.636 | 2.636 | 2.708 | 2.196 | 2.636 | 2.456 | 3.084 | 3.736 | 4.048 | 4.5736 | 4.58 | 4.986 | 4.94 | 4.5832 | 4.6832 | 4.7488 | 4.816 | 4.916 | 4.748 | 4.6064 | 4.148 | 3.5724 | 3.158 | 2.5682
Загрузка РП, МВАр |  |  |  | 0.964 | 0.964 | 1.06 | 0.876 | 1.06 | 0.932 | 1.06 | 1.072 | 1.072 | 1.072 | 1.088 | 1.368 | 1.676 | 1.112 | 1.112 | 1.124 | 1.6 | 1.8 | 1.064 | 1.064 | 1.064 | 1.116 | 1.328 | 1.488
Загрузка РП, МВА |  |  |  | 2.8067 | 2.8067 | 2.9081 | 2.3643 | 2.8411 | 2.6269 | 3.2611 | 3.8868 | 4.1875 | 4.6976 | 4.7075 | 5.1703 | 5.2166 | 4.7162 | 4.8134 | 4.88 | 5.0748 | 5.2352 | 4.8658 | 4.7277 | 4.2823 | 3.7427 | 3.4259 | 2.9682
ВЛ 10 кВ |  |  |  | 1 | 2 | 3 | 4 | 5 | 6 | 7 | 8 | 9 | 10 | 11 | 12 | 13 | 14 | 15 | 16 | 17 | 18 | 19 | 20 | 21 | 22 | 23 | 24
1 СШ-10 |  | U, кВ | ТИ | 10.5 | 10.5 | 10.5 | 10.5 | 10.6 | 10.7 | 10.6 | 10.6 | 10.5 | 10.5 | 10.4 | 10.5 | 10.5 | 10.5 | 10.5 | 10.5 | 10.5 | 10.5 | 10.5 | 10.5 | 10.5 | 10.6 | 10.5 | 10.5
2 СШ-10 |  | U, кВ | ТИ | 10.3 | 10.3 | 10.3 | 10.3 | 10.4 | 10.4 | 10.4 | 10.3 | 10.3 | 10.3 | 10.2 | 10.3 | 10.2 | 10.2 | 10.3 | 10.3 | 10.3 | 10.3 | 10.3 | 10.3 | 10.3 | 10.3 | 10.3 | 10.3
яч.5 | ТП - 212, 214 | P, МВт | счетчик | 0 | 0 | 0 | 0 | 0 | 0 | 0 | 0 | 0 | 0 | 0 | 0 | 0 | 0 | 0 | 0 | 0 | 0 | 0 | 0 | 0 | 0 | 0 | 0 | 0 | показания счетчика не меняются
|  | Q, МВАр | счетчик | 0 | 0 | 0 | 0 | 0 | 0 | 0 | 0 | 0 | 0 | 0 | 0 | 0 | 0 | 0 | 0 | 0 | 0 | 0 | 0 | 0 | 0 | 0 | 0 | 0 | показания счетчика не меняются
|  | I, А | ТИ | 0 | 0 | 0 | 0 | 0 | 0 | 0 | 0 | 0 | 0 | 0 | 0 | 0 | 0 | 0 | 0 | 0 | 0 | 0 | 0 | 0 | 0 | 0 | 0
|  | tgφ |  | #DIV/0! | #DIV/0! | #DIV/0! | #DIV/0! | #DIV/0! | #DIV/0! | #DIV/0! | #DIV/0! | #DIV/0! | #DIV/0! | #DIV/0! | #DIV/0! | #DIV/0! | #DIV/0! | #DIV/0! | #DIV/0! | #DIV/0! | #DIV/0! | #DIV/0! | #DIV/0! | #DIV/0! | #DIV/0! | #DIV/0! | #DIV/0! | #DIV/0!
яч.7 | ТП - 201 | P, МВт | счетчик | 0.4 | 0.4 | 0.4 | 0.4 | 0.4 | 0.4 | 0.4 | 0.4 | 0.4 | 0.4 | 0.4 | 0.4 | 0.4 | 0.4 | 0.4 | 0.4 | 0.4 | 0.4 | 0.4 | 0.4 | 0.4 | 0.4 | 0.4 | 0.4 | 9.6
|  | Q, МВАр | счетчик | 0 | 0 | 0 | 0 | 0 | 0 | 0 | 0 | 0 | 0 | 0 | 0 | 0 | 0 | 0 | 0 | 0 | 0 | 0 | 0 | 0 | 0 | 0 | 0 | 0 | показания счетчика не меняются
|  | I, А | ТИ | 18 | 18 | 17 | 17 | 16 | 18 | 22 | 24 | 26 | 28 | 29 | 29 | 30 | 31 | 28 | 30 | 30 | 29 | 30 | 32 | 29 | 31 | 25 | 20
|  | tgφ |  | 0 | 0 | 0 | 0 | 0 | 0 | 0 | 0 | 0 | 0 | 0 | 0 | 0 | 0 | 0 | 0 | 0 | 0 | 0 | 0 | 0 | 0 | 0 | 0 | 0
яч.11 | ТП - 220 | P, МВт | счетчик | 0.05 | 0.05 | 0.05 | 0.05 | 0.05 | 0.05 | 0.05 | 0.05 | 0.05 | 0.05 | 0.05 | 0.05 | 0.05 | 0.05 | 0.05 | 0.05 | 0.05 | 0.05 | 0.05 | 0.05 | 0.05 | 0.05 | 0.05 | 0.05 | 1.2
|  | Q, МВАр | счетчик | 0 | 0 | 0 | 0 | 0 | 0 | 0 | 0 | 0 | 0 | 0 | 0 | 0 | 0 | 0 | 0 | 0 | 0 | 0 | 0 | 0 | 0 | 0 | 0 | 0 | показания счетчика не меняются
|  | I, А | ТИ | 0 | 0 | 0 | 0 | 0 | 0 | 0 | 0 | 0 | 0 | 0 | 0 | 0 | 0 | 0 | 0 | 0 | 0 | 0 | 0 | 0 | 0 | 0 | 0
|  | tgφ |  | 0 | 0 | 0 | 0 | 0 | 0 | 0 | 0 | 0 | 0 | 0 | 0 | 0 | 0 | 0 | 0 | 0 | 0 | 0 | 0 | 0 | 0 | 0 | 0 | 0
яч.19 | ТП - 208, 212 | P, МВт | счетчик | 0.16 | 0.16 | 0.16 | 0.16 | 0.16 | 0.16 | 0.16 | 0.16 | 0.16 | 0.16 | 0.16 | 0.16 | 0.16 | 0.16 | 0.16 | 0.16 | 0.17 | 0.19 | 0.19 | 0.19 | 0.19 | 0.17 | 0.17 | 0.17 | 4
|  | Q, МВАр | счетчик | 0 | 0 | 0 | 0 | 0 | 0 | 0 | 0 | 0 | 0 | 0 | 0 | 0 | 0 | 0 | 0 | 0 | 0 | 0 | 0 | 0 | 0 | 0 | 0 | 0 | показания счетчика не меняются
|  | I, А | ТИ | 6 | 8 | 8 | 6 | 8 | 6 | 8 | 10 | 11 | 13 | 14 | 14 | 14 | 14 | 14 | 14 | 13 | 13 | 11 | 10 | 11 | 10 | 8 | 8
|  | tgφ |  | 0 | 0 | 0 | 0 | 0 | 0 | 0 | 0 | 0 | 0 | 0 | 0 | 0 | 0 | 0 | 0 | 0 | 0 | 0 | 0 | 0 | 0 | 0 | 0 | 0
яч.21 | ТП - 216 | P, МВт | счетчик | 0.16 | 0.16 | 0.16 | 0.16 | 0.16 | 0.16 | 0.16 | 0.16 | 0.16 | 0.16 | 0.16 | 0.16 | 0.19 | 0.16 | 0.18 | 0.16 | 0.18 | 0.18 | 0.18 | 0.18 | 0.18 | 0.16 | 0.16 | 0.16 | 3.99
|  | Q, МВАр | счетчик | 0 | 0 | 0 | 0 | 0 | 0 | 0 | 0 | 0 | 0 | 0 | 0 | 0 | 0 | 0 | 0 | 0 | 0 | 0 | 0 | 0 | 0 | 0 | 0 | 0 | показания счетчика не меняются
|  | I, А | ТИ | 9 | 9 | 9 | 8 | 9 | 10 | 11 | 13 | 14 | 21 | 22 | 19 | 19 | 20 | 17 | 18 | 17 | 15 | 16 | 15 | 16 | 17 | 14 | 11
|  | tgφ |  | 0 | 0 | 0 | 0 | 0 | 0 | 0 | 0 | 0 | 0 | 0 | 0 | 0 | 0 | 0 | 0 | 0 | 0 | 0 | 0 | 0 | 0 | 0 | 0 | 0
яч.23 | ТП - 286 | P, МВт | счетчик | 0.3 | 0.6 | 0.6 | 0.6 | 0.6 | 0.3 | 0.9 | 0.3 | 0.6 | 0.9 | 0.6 | 0.6 | 1.2 | 0.9 | 0.3 | 0.9 | 0.9 | 1.2 | 0.6 | 0.9 | 0.9 | 0.6 | 1.2 | 0.6 | 17.1
|  | Q, МВАр | счетчик | 0.3 | 0.3 | 0.3 | 0.3 | 0.3 | 0.3 | 0.3 | 0.3 | 0 | 0.3 | 0.3 | 0.3 | 0.6 | 0.3 | 0.3 | 0.3 | 0.3 | 0.3 | 0.3 | 0.3 | 0.3 | 0.3 | 0.6 | 0.3 | 7.5
|  | I, А | ТИ | 35 | 33 | 32 | 33 | 32 | 32 | 39 | 41 | 43 | 45 | 49 | 46 | 49 | 46 | 47 | 47 | 48 | 47 | 50 | 50 | 50 | 49 | 44 | 40
|  | tgφ |  | 1 | 0.5 | 0.5 | 0.5 | 0.5 | 1 | 0.33333 | 1 | 0 | 0.33333 | 0.5 | 0.5 | 0.5 | 0.33333 | 1 | 0.33333 | 0.33333 | 0.25 | 0.5 | 0.33333 | 0.33333 | 0.5 | 0.5 | 0.5 | 0.4386
яч.6 | ТП - 223 | P, МВт | счетчик | 0.18 | 0.18 | 0.18 | 0.18 | 0.18 | 0.18 | 0.18 | 0.18 | 0.18 | 0.18 | 0.19 | 0.19 | 0.19 | 0.19 | 0.19 | 0.19 | 0.19 | 0.18 | 0.18 | 0.18 | 0.18 | 0.18 | 0.18 | 0.18 | 4.39
|  | Q, МВАр | счетчик | 0 | 0 | 0 | 0 | 0 | 0 | 0 | 0 | 0 | 0 | 0 | 0 | 0 | 0 | 0 | 0 | 0 | 0 | 0 | 0 | 0 | 0 | 0 | 0 | 0 | показания счетчика не меняются
|  | I, А | расчет | 10.0899 | 10.0899 | 10.0899 | 10.0899 | 9.9929 | 9.9929 | 9.9929 | 10.0899 | 10.0899 | 10.0899 | 10.7549 | 10.6505 | 10.7549 | 10.7549 | 10.6505 | 10.6505 | 10.6505 | 10.0899 | 10.0899 | 10.0899 | 10.0899 | 10.0899 | 10.0899 | 10.0899
|  | tgφ |  | 0 | 0 | 0 | 0 | 0 | 0 | 0 | 0 | 0 | 0 | 0 | 0 | 0 | 0 | 0 | 0 | 0 | 0 | 0 | 0 | 0 | 0 | 0 | 0 | 0
яч.8 | ТП - 219 | P, МВт | счетчик | [24 empty] | 0 | bar: 4; 10; 18
|  | Q, МВАр | счетчик | [24 empty] | 0 | bar: 4; 10; 18
|  | I, А | расчет | откл. | 0 | 0 | 0 | 0 | 0 | 0 | 0 | 0 | 0 | 0 | 0 | 0 | 0 | 0 | 0 | 0 | 0 | 0 | 0 | 0 | 0 | 0 | 0
|  | tgφ |  | #DIV/0! | #DIV/0! | #DIV/0! | #DIV/0! | #DIV/0! | #DIV/0! | #DIV/0! | #DIV/0! | #DIV/0! | #DIV/0! | #DIV/0! | #DIV/0! | #DIV/0! | #DIV/0! | #DIV/0! | #DIV/0! | #DIV/0! | #DIV/0! | #DIV/0! | #DIV/0! | #DIV/0! | #DIV/0! | #DIV/0! | #DIV/0! | #DIV/0!
яч.10 | ТП - 222 | P, МВт | счетчик | 0 | 0 | 0 | 0 | 0 | 0 | 0 | 0 | 0 | 0 | 0 | 0 | 0 | 0 | 0 | 0 | 0 | 0 | 0 | 0 | 0 | 0 | 0 | 0 | 0 | показания счетчика не меняются
|  | Q, МВАр | счетчик | 0 | 0 | 0 | 0 | 0 | 0 | 0 | 0 | 0 | 0 | 0 | 0 | 0 | 0 | 0 | 0 | 0 | 0 | 0 | 0 | 0 | 0 | 0 | 0 | 0 | показания счетчика не меняются
|  | I, А | ТИ | 0 | 0 | 0 | 0 | 0 | 0 | 0 | 0 | 0 | 0 | 0 | 0 | 0 | 0 | 0 | 0 | 0 | 0 | 0 | 0 | 0 | 0 | 0 | 0
|  | tgφ |  | #DIV/0! | #DIV/0! | #DIV/0! | #DIV/0! | #DIV/0! | #DIV/0! | #DIV/0! | #DIV/0! | #DIV/0! | #DIV/0! | #DIV/0! | #DIV/0! | #DIV/0! | #DIV/0! | #DIV/0! | #DIV/0! | #DIV/0! | #DIV/0! | #DIV/0! | #DIV/0! | #DIV/0! | #DIV/0! | #DIV/0! | #DIV/0! | #DIV/0!
яч.14 | ТП - 215 | P, МВт | счетчик | 0.4 | 0.5 | 0.4 | 0.4 | 0.5 | 0.6 | 0.7 | 0.8 | 1.2 | 1.2 | 1.6 | 1.64 | 1.6 | 1.68 | 1.68 | 1.44 | 1.6 | 1.6 | 1.6 | 1.4501 | 1.0008 | 1.008 | 0.60006 | 0.40006 | 25.599
|  | Q, МВАр | счетчик | 0 | 0 | 0 | 0 | 0 | 0 | 0 | 0 | 0 | 0 | 0 | 0 | 0 | 0 | 0 | 0 | 0 | 0 | 0 | 0 | 0 | 0 | 0 | 0 | 0 | показания счетчика не меняются
|  | I, А | ТИ | 45 | 40 | 38 | 37 | 40 | 48 | 59 | 64 | 74 | 78 | 80 | 78 | 83 | 78 | 80 | 74 | 75 | 72 | 74 | 72 | 70 | 67 | 59 | 51
|  | tgφ |  | 0 | 0 | 0 | 0 | 0 | 0 | 0 | 0 | 0 | 0 | 0 | 0 | 0 | 0 | 0 | 0 | 0 | 0 | 0 | 0 | 0 | 0 | 0 | 0 | 0
яч.18 | ТП - 201 | P, МВт | счетчик | 0.56 | 0.56 | 0.56 | 0.56 | 0.56 | 0.56 | 0.56 | 0.59 | 0.59 | 0.59 | 0.56 | 0.56 | 0.56 | 0.56 | 0.56 | 0.56 | 0.58 | 0.58 | 0.58 | 0.58 | 0.58 | 0.56 | 0.56 | 0.56 | 13.63
|  | Q, МВАр | счетчик | 0 | 0 | 0 | 0 | 0 | 0 | 0 | 0 | 0 | 0 | 0 | 0 | 0 | 0 | 0 | 0 | 0 | 0 | 0 | 0 | 0 | 0 | 0 | 0 | 0 | показания счетчика не меняются
|  | I, А | ТИ | 22 | 21 | 21 | 21 | 21 | 24 | 32 | 32 | 37 | 40 | 42 | 42 | 43 | 40 | 40 | 42 | 40 | 35 | 38 | 35 | 32 | 32 | 29 | 26
|  | tgφ |  | 0 | 0 | 0 | 0 | 0 | 0 | 0 | 0 | 0 | 0 | 0 | 0 | 0 | 0 | 0 | 0 | 0 | 0 | 0 | 0 | 0 | 0 | 0 | 0 | 0
яч.20 | ТП - 208 | P, МВт | счетчик | 0.1 | 0.1 | 0.1 | 0.1 | 0.1 | 0.1 | 0.1 | 0.1 | 0.1 | 0.1 | 0.1 | 0.1 | 0.1 | 0.1 | 0.1 | 0.1 | 0.1 | 0.1 | 0.1 | 0.1 | 0.1 | 0.1 | 0.1 | 0.1 | 2.4
|  | Q, МВАр | счетчик | 0 | 0 | 0 | 0 | 0 | 0 | 0 | 0 | 0 | 0 | 0 | 0 | 0 | 0 | 0 | 0 | 0 | 0 | 0 | 0 | 0 | 0 | 0 | 0 | 0 | показания счетчика не меняются
|  | I, А | ТИ | 5 | 3 | 3 | 3 | 3 | 3 | 5 | 5 | 5 | 6 | 5 | 5 | 5 | 6 | 5 | 6 | 5 | 6 | 6 | 6 | 6 | 6 | 5 | 5
|  | tgφ |  | 0 | 0 | 0 | 0 | 0 | 0 | 0 | 0 | 0 | 0 | 0 | 0 | 0 | 0 | 0 | 0 | 0 | 0 | 0 | 0 | 0 | 0 | 0 | 0 | 0
яч.22 | ТП - 209, 282 | P, МВт | счетчик | 0.15 | 0.15 | 0.6 | 0.3 | 0.3 | 0.3 | 0.6 | 0.3 | 0.6 | 0.6 | 0.3 | 0.6 | 0.9 | 0.6 | 0.6 | 0.3 | 0.6 | 0.9 | 0.6 | 0.6 | 0.3 | 0.6 | 0.9 | 0.6 | 12.3
|  | Q, МВАр | счетчик | 0.075 | 0.075 | 0.075 | 0.075 | 0.075 | 0.075 | 0.075 | 0.075 | 0.075 | 0.075 | 0.075 | 0.075 | 0.075 | 0.075 | 0.075 | 0.075 | 0.075 | 0.075 | 0.075 | 0.075 | 0.075 | 0.075 | 0.075 | 0.075 | 1.8
|  | I, А | ТИ | 23 | 19 | 19 | 20 | 18 | 20 | 26 | 29 | 31 | 34 | 34 | 33 | 34 | 32 | 32 | 34 | 36 | 33 | 34 | 34 | 34 | 35 | 31 | 26
|  | tgφ |  | 0.5 | 0.5 | 0.125 | 0.25 | 0.25 | 0.25 | 0.125 | 0.25 | 0.125 | 0.125 | 0.25 | 0.125 | 0.083333 | 0.125 | 0.125 | 0.25 | 0.125 | 0.083333 | 0.125 | 0.125 | 0.25 | 0.125 | 0.083333 | 0.125 | 0.14634
яч.26 | ТП - 134 | P, МВт | счетчик | 0.08 | 0.08 | 0.08 | 0.08 | 0.08 | 0.08 | 0.08 | 0.08 | 0.08 | 0.08 | 0.08 | 0.08 | 0.08 | 0.08 | 0.08 | 0.08 | 0.08 | 0.08 | 0.08 | 0.08 | 0.08 | 0.08 | 0.08 | 0.08 | 1.92
|  | Q, МВАр | счетчик | 0 | 0 | 0 | 0 | 0 | 0 | 0 | 0 | 0 | 0 | 0 | 0 | 0 | 0 | 0 | 0 | 0 | 0 | 0 | 0 | 0 | 0 | 0 | 0 | 0 | показания счетчика не меняются
|  | I, А | ТИ | 4 | 4 | 3 | 3 | 4 | 5 | 5 | 8 | 8 | 11 | 11 | 8 | 7 | 6 | 7 | 6 | 6 | 7 | 5 | 5 | 5 | 5 | 4 | 4
tgφ | bar: 4; 10; 18
| ТСН-1 | P, МВт | счетчик | 0 | 0 | 0 | 0 | 0 | 0 | 0 | 0 | 0 | 0 | 0 | 0 | 0 | 0 | 0 | 0 | 0 | 0 | 0 | 0 | 0 | 0 | 0 | 0 | 0 | сумматор | 0 | показания счетчика не меняются
| ТСН-2 | P, МВт | счетчик | [24 empty] | 0 | bar: 4
Отходящие ВЛ 10 кВ, ИТОГО |  | P, МВт |  | 2.54 | 2.94 | 3.29 | 2.99 | 3.09 | 2.89 | 3.89 | 3.12 | 4.12 | 4.42 | 4.2 | 4.54 | 5.43 | 4.88 | 4.3 | 4.34 | 4.85 | 5.46 | 4.56 | 4.7101 | 3.9608 | 3.908 | 4.4001 | 3.3001 | 96.129
|  | Q, МВАр |  | 0.375 | 0.375 | 0.375 | 0.375 | 0.375 | 0.375 | 0.375 | 0.375 | 0.075 | 0.375 | 0.375 | 0.375 | 0.675 | 0.375 | 0.375 | 0.375 | 0.375 | 0.375 | 0.375 | 0.375 | 0.375 | 0.375 | 0.675 | 0.375 | 9.3
Баланс мощностей 10 кВ |  | P, МВт |  | 0.096 | -0.304 | -0.582 | -0.794 | -0.454 | -0.434 | -0.806 | 0.616 | -0.072 | 0.1536 | 0.38 | 0.44604 | -0.49 | -0.2968 | 0.3832 | 0.4088 | -0.034 | -0.54398 | 0.188 | -0.1037 | 0.1872 | -0.3356 | -1.2421 | -0.73182 | -4.3651
|  | Q, МВАр |  | 0.589 | 0.589 | 0.685 | 0.501 | 0.685 | 0.557 | 0.685 | 0.697 | 0.997 | 0.697 | 0.713 | 0.993 | 1.001 | 0.737 | 0.737 | 0.749 | 1.225 | 1.425 | 0.689 | 0.689 | 0.689 | 0.741 | 0.653 | 1.113 | 18.836
|  | АЧР |  | 4: 2.04; 10: 2.67; 18: 3.26; 21: 2.36
Присоединение | Дисп. Наименование | Измеряемая величина | Вид учета | 1: Часы замеров | Итого за сутки
РП - 125 10 кВ |  |  |  | 1 | 2 | 3 | 4 | 5 | 6 | 7 | 8 | 9 | 10 | 11 | 12 | 13 | 14 | 15 | 16 | 17 | 18 | 19 | 20 | 21 | 22 | 23 | 24 |  | Примечание
яч.7 | Ввод 1 сек. 10 кВ | P, МВт | счетчик | 0.24 | 0.24 | 0.24 | 0.24 | 0.42 | 0.66 | 0.66 | 0.66 | 0.86 | 0.86 | 0.86 | 1.06 | 1.2 | 1.2 | 1.2 | 0.8 | 0.6 | 0.6 | 0.6 | 0.6 | 0.6 | 0.6 | 0.3 | 0.3 | 15.6
|  | Q, МВАр | счетчик | 0 | 0 | 0 | 0 | 0 | 0 | 0 | 0 | 0 | 0 | 0 | 0 | 0 | 0 | 0 | 0 | 0 | 0 | 0 | 0 | 0 | 0 | 0 | 0 | 0 | показания счетчика не меняются
|  | I, А | ТИ | 20 | 18 | 18 | 23 | 21 | 24 | 27 | 39 | 52 | 57 | 58 | 57 | 56 | 51 | 56 | 52 | 44 | 37 | 34 | 32 | 31 | 31 | 27 | 23
|  | tgφ |  | 0 | 0 | 0 | 0 | 0 | 0 | 0 | 0 | 0 | 0 | 0 | 0 | 0 | 0 | 0 | 0 | 0 | 0 | 0 | 0 | 0 | 0 | 0 | 0 | 0
яч.8 | Ввод 2 сек. 10 кВ | P, МВт | счетчик | 0.52 | 0.58 | 0.64 | 0.44 | 0.6 | 0.62 | 0.64 | 1.2 | 1.4 | 1.8 | 1.7 | 1.5 | 1.2 | 1.16 | 0.88 | 0.88 | 0.88 | 0.88 | 0.78 | 0.72 | 0.78 | 0.7 | 0.6 | 0.6 | 21.7
|  | Q, МВАр | счетчик | 0 | 0 | 0 | 0 | 0 | 0 | 0 | 0 | 0 | 0 | 0 | 0 | 0 | 0 | 0 | 0 | 0 | 0 | 0 | 0 | 0 | 0 | 0 | 0 | 0 | показания счетчика не меняются
|  | I, А | ТИ | 27 | 26 | 24 | 25 | 27 | 28 | 37 | 48 | 57 | 60 | 59 | 56 | 56 | 55 | 49 | 50 | 45 | 42 | 40 | 40 | 40 | 41 | 38 | 32
|  | tgφ |  | 0 | 0 | 0 | 0 | 0 | 0 | 0 | 0 | 0 | 0 | 0 | 0 | 0 | 0 | 0 | 0 | 0 | 0 | 0 | 0 | 0 | 0 | 0 | 0 | 0
Загрузка РП, МВт |  |  |  | 0.76 | 0.82 | 0.88 | 0.68 | 1.02 | 1.28 | 1.3 | 1.86 | 2.26 | 2.66 | 2.56 | 2.56 | 2.4 | 2.36 | 2.08 | 1.68 | 1.48 | 1.48 | 1.38 | 1.32 | 1.38 | 1.3 | 0.9 | 0.9
Загрузка РП, МВАр |  |  |  | 0 | 0 | 0 | 0 | 0 | 0 | 0 | 0 | 0 | 0 | 0 | 0 | 0 | 0 | 0 | 0 | 0 | 0 | 0 | 0 | 0 | 0 | 0 | 0
Загрузка РП, МВА |  |  |  | 0.76 | 0.82 | 0.88 | 0.68 | 1.02 | 1.28 | 1.3 | 1.86 | 2.26 | 2.66 | 2.56 | 2.56 | 2.4 | 2.36 | 2.08 | 1.68 | 1.48 | 1.48 | 1.38 | 1.32 | 1.38 | 1.3 | 0.9 | 0.9
ВЛ 10 кВ |  |  |  | 1 | 2 | 3 | 4 | 5 | 6 | 7 | 8 | 9 | 10 | 11 | 12 | 13 | 14 | 15 | 16 | 17 | 18 | 19 | 20 | 21 | 22 | 23 | 24
1 СШ-10 |  | U, кВ | ТИ | 10.41 | 10.43 | 10.43 | 10.44 | 10.54 | 10.59 | 10.55 | 10.5 | 10.41 | 10.42 | 10.38 | 10.42 | 10.39 | 10.39 | 10.4 | 10.4 | 10.43 | 10.45 | 10.45 | 10.46 | 10.49 | 10.5 | 10.44 | 10.41
2 СШ-10 |  | U, кВ | ТИ | 10.26 | 10.29 | 10.3 | 10.3 | 10.41 | 10.44 | 10.38 | 10.3 | 10.21 | 10.22 | 10.18 | 10.24 | 10.19 | 10.18 | 10.23 | 10.22 | 10.26 | 10.27 | 10.26 | 10.25 | 10.3 | 10.31 | 10.29 | 10.25
яч.5 | Т - 1 400 кВА | P, МВт | счетчик | 0.03 | 0.05 | 0.04 | 0.03 | 0.05 | 0.05 | 0.05 | 0.1 | 0.2 | 0.1 | 0.2 | 0.2 | 0.1 | 0.1 | 0.1 | 0.2 | 0.2 | 0.1 | 0.1 | 0.05 | 0.05 | 0.05 | 0.03 | 0.02 | 2.2
|  | Q, МВАр | нет учета | [24 empty] | 0 | bar: 4; 10; 18
|  | I, А | расчет | 1.6639 | 2.7678 | 2.2143 | 1.6591 | 2.7389 | 2.726 | 2.7363 | 5.4987 | 11.0925 | 5.541 | 11.1246 | 11.0819 | 5.557 | 5.557 | 5.5516 | 11.1032 | 11.0713 | 5.525 | 5.525 | 2.7599 | 2.752 | 2.7494 | 1.6591 | 1.1093
|  | tgφ |  | 0 | 0 | 0 | 0 | 0 | 0 | 0 | 0 | 0 | 0 | 0 | 0 | 0 | 0 | 0 | 0 | 0 | 0 | 0 | 0 | 0 | 0 | 0 | 0 | 0
яч.9 | ТП - 190 | P, МВт | счетчик | 0.4 | 0.2 | 0.2 | 0.4 | 0.4 | 0.2 | 0.2 | 0.4 | 0.8 | 0.4 | 0.4 | 0.4 | 0.8 | 0.4 | 0.4 | 0.8 | 0.8 | 0.4 | 0.4 | 0.4 | 0.4 | 0.4 | 0.4 | 0.4 | 10.4
|  | Q, МВАр | нет учета | [24 empty] | 0 | bar: 4; 10; 18
|  | I, А | ТИ | 15 | 13 | 13 | 16 | 15 | 17 | 18 | 22 | 29 | 31 | 33 | 34 | 33 | 28 | 28 | 30 | 28 | 26 | 23 | 22 | 21 | 24 | 20 | 17
|  | tgφ |  | 0 | 0 | 0 | 0 | 0 | 0 | 0 | 0 | 0 | 0 | 0 | 0 | 0 | 0 | 0 | 0 | 0 | 0 | 0 | 0 | 0 | 0 | 0 | 0 | 0
яч.11 | ТП - 194 | P, МВт | счетчик | 0.15 | 0.15 | 0.15 | 0.15 | 0.15 | 0.15 | 0.15 | 0.15 | 0.15 | 0.15 | 0.15 | 0.15 | 0.15 | 0.15 | 0.15 | 0.15 | 0.15 | 0.15 | 0.15 | 0.15 | 0.15 | 0.15 | 0.15 | 0.15 | 3.6
|  | Q, МВАр | нет учета | [24 empty] | 0 | bar: 4; 10; 18
|  | I, А | ТИ | 3 | 3 | 3 | 3 | 3 | 3 | 3 | 9 | 12 | 13 | 13 | 12 | 12 | 12 | 12 | 12 | 8 | 7 | 7 | 6 | 5 | 3 | 4 | 3
|  | tgφ |  | 0 | 0 | 0 | 0 | 0 | 0 | 0 | 0 | 0 | 0 | 0 | 0 | 0 | 0 | 0 | 0 | 0 | 0 | 0 | 0 | 0 | 0 | 0 | 0 | 0
яч.4 | Т - 2 400 кВА | P, МВт | счетчик | 0.07 | 0.07 | 0.07 | 0.07 | 0.07 | 0.07 | 0.07 | 0.07 | 0.07 | 0.07 | 0.07 | 0.07 | 0.07 | 0.07 | 0.07 | 0.07 | 0.07 | 0.07 | 0.07 | 0.07 | 0.07 | 0.07 | 0.07 | 0.07 | 1.68
|  | Q, МВАр | нет учета | [24 empty] | 0 | bar: 4; 10; 18
|  | I, А | расчет | 3.9392 | 3.9277 | 3.9239 | 3.9239 | 3.8824 | 3.8712 | 3.8936 | 3.9239 | 3.9584 | 3.9546 | 3.9701 | 3.9468 | 3.9662 | 3.9701 | 3.9507 | 3.9546 | 3.9392 | 3.9353 | 3.9392 | 3.943 | 3.9239 | 3.92 | 3.9277 | 3.943
|  | tgφ |  | 0 | 0 | 0 | 0 | 0 | 0 | 0 | 0 | 0 | 0 | 0 | 0 | 0 | 0 | 0 | 0 | 0 | 0 | 0 | 0 | 0 | 0 | 0 | 0 | 0
яч.6 | ТП - 190 | P, МВт | счетчик | 0.25 | 0.25 | 0.25 | 0.25 | 0.25 | 0.25 | 0.25 | 0.25 | 0.25 | 0.25 | 0.25 | 0.25 | 0.25 | 0.25 | 0.25 | 0.25 | 0.25 | 0.25 | 0.25 | 0.25 | 0.25 | 0.25 | 0.25 | 0.25 | 6
|  | Q, МВАр | нет учета | [24 empty] | 0 | bar: 4; 10; 18
|  | I, А | ТИ | 6 | 8 | 7 | 7 | 8 | 7 | 12 | 16 | 16 | 16 | 18 | 16 | 18 | 16 | 15 | 14 | 12 | 12 | 12 | 13 | 11 | 11 | 11 | 9
|  | tgφ |  | 0 | 0 | 0 | 0 | 0 | 0 | 0 | 0 | 0 | 0 | 0 | 0 | 0 | 0 | 0 | 0 | 0 | 0 | 0 | 0 | 0 | 0 | 0 | 0 | 0
яч.10 | ТП - 100 | P, МВт | счетчик | 0 | 0 | 0 | 0 | 0 | 0 | 0 | 0 | 0 | 0 | 0 | 0 | 0 | 0 | 0 | 0 | 0 | 0 | 0 | 0 | 0 | 0 | 0 | 0 | 0 | показания счетчика не меняются
|  | Q, МВАр | счетчик | 0 | 0 | 0 | 0 | 0 | 0 | 0 | 0 | 0 | 0 | 0 | 0 | 0 | 0 | 0 | 0 | 0 | 0 | 0 | 0 | 0 | 0 | 0 | 0 | 0 | показания счетчика не меняются
|  | I, А | ТИ | 0 | 0 | 0 | 0 | 0 | 0 | 0 | 0 | 0 | 0 | 0 | 0 | 0 | 0 | 0 | 0 | 0 | 0 | 0 | 0 | 0 | 0 | 0 | 0
|  | tgφ |  | #DIV/0! | #DIV/0! | #DIV/0! | #DIV/0! | #DIV/0! | #DIV/0! | #DIV/0! | #DIV/0! | #DIV/0! | #DIV/0! | #DIV/0! | #DIV/0! | #DIV/0! | #DIV/0! | #DIV/0! | #DIV/0! | #DIV/0! | #DIV/0! | #DIV/0! | #DIV/0! | #DIV/0! | #DIV/0! | #DIV/0! | #DIV/0! | #DIV/0!
яч.12 | ТП - 194 | P, МВт | счетчик | 0.4 | 0.4 | 0 | 0.4 | 0.4 | 0 | 0.4 | 0.4 | 0.8 | 0.4 | 0.4 | 0.8 | 0.4 | 0.4 | 0.8 | 0.4 | 0.8 | 0.4 | 0.4 | 0.4 | 0.4 | 0.8 | 0.2 | 0.2 | 10.4
|  | Q, МВАр | нет учета | [24 empty] | 0 | bar: 4; 10; 18
|  | I, А | ТИ | 17 | 14 | 13 | 13 | 13 | 17 | 20 | 27 | 37 | 38 | 35 | 35 | 35 | 35 | 29 | 29 | 27 | 26 | 23 | 22 | 23 | 23 | 21 | 18
|  | tgφ |  | 0 | 0 | #DIV/0! | 0 | 0 | #DIV/0! | 0 | 0 | 0 | 0 | 0 | 0 | 0 | 0 | 0 | 0 | 0 | 0 | 0 | 0 | 0 | 0 | 0 | 0 | 0
| ТСН-1 | P, МВт | счетчик | 0 | 0.001 | 0 | 0 | 0 | 0 | 0 | 0 | 0 | 0 | 0 | 0 | 0 | 0 | 0 | 0 | 0 | 0 | 0 | 0 | 0 | 0 | 0 | 0 | 0.001 | сумматор | 0.001
| ТСН-2 | P, МВт | счетчик | [24 empty] | 0 | bar: 4; 10; 18
Отходящие ВЛ 10 кВ, ИТОГО |  | P, МВт |  | 1.3 | 1.12 | 0.71 | 1.3 | 1.32 | 0.72 | 1.12 | 1.37 | 2.27 | 1.37 | 1.47 | 1.87 | 1.77 | 1.37 | 1.77 | 1.87 | 2.27 | 1.37 | 1.37 | 1.32 | 1.32 | 1.72 | 1.1 | 1.09 | 34.28
|  | Q, МВАр |  | 0 | 0 | 0 | 0 | 0 | 0 | 0 | 0 | 0 | 0 | 0 | 0 | 0 | 0 | 0 | 0 | 0 | 0 | 0 | 0 | 0 | 0 | 0 | 0 | 0
Баланс мощностей 10 кВ |  | P, МВт |  | -0.54 | -0.3 | 0.17 | -0.62 | -0.3 | 0.56 | 0.18 | 0.49 | -0.01 | 1.29 | 1.09 | 0.69 | 0.63 | 0.99 | 0.31 | -0.19 | -0.79 | 0.11 | 0.01 | 5.7117e-12 | 0.06 | -0.42 | -0.2 | -0.19 | #REF!
|  | Q, МВАр |  | 0 | 0 | 0 | 0 | 0 | 0 | 0 | 0 | 0 | 0 | 0 | 0 | 0 | 0 | 0 | 0 | 0 | 0 | 0 | 0 | 0 | 0 | 0 | 0 | #REF!
Присоединение | Дисп. Наименование | Измеряемая величина | Вид учета | 1: Часы замеров | Итого за сутки
РП "Южная" 10 кВ |  |  |  | 1 | 2 | 3 | 4 | 5 | 6 | 7 | 8 | 9 | 10 | 11 | 12 | 13 | 14 | 15 | 16 | 17 | 18 | 19 | 20 | 21 | 22 | 23 | 24 |  | Примечание
яч.7 | Ввод 1 сек. 10 кВ | P, МВт | счетчик | 0.8 | 0.8 | 0.8 | 0.6 | 0.6 | 0.8 | 1 | 1 | 1.2001 | 1.2001 | 1.4 | 1.8 | 1.2 | 1.4 | 1.4 | 1.2 | 1.2 | 1.2 | 1.2 | 1.2 | 1.2 | 1.2 | 1.2 | 1.002 | 26.6021
|  | Q, МВАр | счетчик | 0 | 0 | 0 | 0 | 0 | 0 | 0 | 0 | 0 | 0 | 0 | 0 | 0 | 0 | 0 | 0 | 0 | 0 | 0 | 0 | 0 | 0 | 0 | 0 | 0 | показания счетчика не меняются
|  | I, А | ТИ | 36 | 36 | 34 | 33 | 34 | 36 | 52 | 59 | 70 | 79 | 79 | 79 | 71 | 77 | 69 | 68 | 68 | 65 | 65 | 66 | 67 | 61 | 49 | 44 |  | 79
|  | tgφ |  | 0 | 0 | 0 | 0 | 0 | 0 | 0 | 0 | 0 | 0 | 0 | 0 | 0 | 0 | 0 | 0 | 0 | 0 | 0 | 0 | 0 | 0 | 0 | 0 | 0
яч.4 | Ввод 2 сек. 10 кВ | P, МВт | счетчик | 1 | 1 | 0.8 | 1 | 0.8 | 0.8 | 1 | 1 | 1.6 | 1.62 | 1.6 | 1.6 | 1.6 | 1.42 | 1.42 | 1.804 | 1.8 | 1.8 | 1.6004 | 1.4002 | 1.4 | 1.4 | 1.4 | 1.4002 | 32.2648
|  | Q, МВАр | счетчик | 0 | 0 | 0 | 0 | 0 | 0 | 0 | 0 | 0 | 0 | 0 | 0 | 0 | 0 | 0 | 0 | 0 | 0 | 0 | 0 | 0 | 0 | 0 | 0 | 0 | показания счетчика не меняются
|  | I, А | ТИ | 46 | 50 | 36 | 45 | 34 | 54 | 66 | 81 | 87 | 93 | 88 | 94 | 89 | 90 | 86 | 89 | 85 | 92 | 91 | 90 | 87 | 81 | 76 | 60 |  | 94
|  | tgφ |  | 0 | 0 | 0 | 0 | 0 | 0 | 0 | 0 | 0 | 0 | 0 | 0 | 0 | 0 | 0 | 0 | 0 | 0 | 0 | 0 | 0 | 0 | 0 | 0 | 0
Загрузка РП, МВт |  |  |  | 1.8 | 1.8 | 1.6 | 1.6 | 1.4 | 1.6 | 2 | 2 | 2.8001 | 2.8201 | 3 | 3.4 | 2.8 | 2.82 | 2.82 | 3.004 | 3 | 3 | 2.8004 | 2.6002 | 2.6 | 2.6 | 2.6 | 2.4022
Загрузка РП, МВАр |  |  |  | 0 | 0 | 0 | 0 | 0 | 0 | 0 | 0 | 0 | 0 | 0 | 0 | 0 | 0 | 0 | 0 | 0 | 0 | 0 | 0 | 0 | 0 | 0 | 0
Загрузка РП, МВА |  |  |  | 1.8 | 1.8 | 1.6 | 1.6 | 1.4 | 1.6 | 2 | 2 | 2.8001 | 2.8201 | 3 | 3.4 | 2.8 | 2.82 | 2.82 | 3.004 | 3 | 3 | 2.8004 | 2.6002 | 2.6 | 2.6 | 2.6 | 2.4022
ВЛ 10 кВ |  |  |  | 1 | 2 | 3 | 4 | 5 | 6 | 7 | 8 | 9 | 10 | 11 | 12 | 13 | 14 | 15 | 16 | 17 | 18 | 19 | 20 | 21 | 22 | 23 | 24
1 СШ-10 |  | U, кВ | ТИ | 10.25 | 10.24 | 10.25 | 10.27 | 10.37 | 10.42 | 10.38 | 10.33 | 10.28 | 10.27 | 10.25 | 10.28 | 10.27 | 10.23 | 10.28 | 10.28 | 10.3 | 10.29 | 10.31 | 10.3 | 10.3 | 10.33 | 10.3 | 10.25
2 СШ-10 |  | U, кВ | ТИ | 10.21 | 10.17 | 10.21 | 10.22 | 10.32 | 10.34 | 10.3 | 10.26 | 10.22 | 10.19 | 10.2 | 10.21 | 10.19 | 10.19 | 10.21 | 10.18 | 10.21 | 10.21 | 10.2 | 10.21 | 10.23 | 10.26 | 10.19 | 10.18
яч.11 | ТП - 260А | P, МВт | счетчик | 0.08 | 0.08 | 0.12 | 0.04 | 0.08 | 0.08 | 0.12 | 0.08 | 0.08 | 0.12 | 0.16 | 0.16 | 0.16 | 0.12 | 0.12 | 0.08 | 0.16 | 0.08 | 0.12 | 0.12 | 0.16 | 0.2 | 0.12 | 0.12 | 2.76
|  | Q, МВАр | счетчик | 0.04 | 0 | 0 | 0.04 | 0.04 | 0 | 0.04 | 0 | 0.04 | 0.04 | 0.04 | 0.04 | 0.04 | 0.04 | 0.04 | 0 | 0.04 | 0.04 | 0.04 | 0 | 0.04 | 0.04 | 0.04 | 0.04 | 0.72
|  | I, А | ТИ | 5 | 4 | 4 | 4 | 4 | 4 | 5 | 4 | 7 | 6 | 7 | 7 | 6 | 7 | 8 | 7 | 7 | 7 | 6 | 7 | 6 | 6 | 6 | 5
|  | tgφ |  | 0.5 | 0 | 0 | 1 | 0.5 | 0 | 0.33333 | 0 | 0.5 | 0.33333 | 0.25 | 0.25 | 0.25 | 0.33333 | 0.33333 | 0 | 0.25 | 0.5 | 0.33333 | 0 | 0.25 | 0.2 | 0.33333 | 0.33333 | 0.26087
яч.13 | ТП - 253 | P, МВт | счетчик | 0.32 | 0.28 | 0.28 | 0.24 | 0.24 | 0.32 | 0.36 | 0.36 | 0.36 | 0.4 | 0.76 | 0.56 | 0.6 | 0.4 | 0.44 | 0.44 | 0.64 | 0.48 | 0.32 | 0.4 | 0.48 | 0.72 | 0.56 | 0.48 | 10.44
|  | Q, МВАр | счетчик | 0.04 | 0.04 | 0.04 | 0.04 | 0.04 | 0.04 | 0.08 | 0.08 | 0.08 | 0.04 | 0.12 | 0.16 | 0.04 | 0.08 | 0.08 | 0.08 | 0.16 | 0.08 | 0.08 | 0.04 | 0.08 | 0.08 | 0.08 | 0.08 | 1.76
|  | I, А | ТИ | 16 | 14 | 13 | 14 | 13 | 18 | 23 | 27 | 30 | 32 | 31 | 29 | 30 | 31 | 28 | 27 | 28 | 28 | 27 | 27 | 27 | 30 | 22 | 19
|  | tgφ |  | 0.125 | 0.14286 | 0.14286 | 0.16667 | 0.16667 | 0.125 | 0.22222 | 0.22222 | 0.22222 | 0.1 | 0.15789 | 0.28571 | 0.066667 | 0.2 | 0.18182 | 0.18182 | 0.25 | 0.16667 | 0.25 | 0.1 | 0.16667 | 0.11111 | 0.14286 | 0.16667 | 0.16858
яч.17 | ТП - 140 | P, МВт | счетчик | 0.24 | 0.2 | 0.2 | 0.16 | 0.2 | 0.2 | 0.2 | 0.24 | 0.28 | 0.28 | 0.48 | 0.48 | 0.56 | 0.32 | 0.32 | 0.32 | 0.44 | 0.2 | 0.2 | 0.24 | 0.32 | 0.32 | 0.32 | 0.24 | 6.96
|  | Q, МВАр | счетчик | 0 | 0 | 0 | 0 | 0 | 0 | 0 | 0 | 0 | 0 | 0 | 0 | 0 | 0 | 0 | 0 | 0 | 0 | 0 | 0 | 0 | 0 | 0 | 0 | 0 | показания счетчика не меняются
|  | I, А | ТИ | 11 | 12 | 11 | 10 | 10 | 10 | 12 | 15 | 22 | 25 | 25 | 24 | 24 | 22 | 20 | 22 | 19 | 18 | 17 | 16 | 16 | 14 | 13 | 12
|  | tgφ |  | 0 | 0 | 0 | 0 | 0 | 0 | 0 | 0 | 0 | 0 | 0 | 0 | 0 | 0 | 0 | 0 | 0 | 0 | 0 | 0 | 0 | 0 | 0 | 0 | 0
яч.15 | ТП-809 | P, МВт | счетчик | 0.00168 | 0.00128 | 0.00144 | 0.00104 | 0.00136 | 0.00144 | 0.002 | 0.00184 | 0.00184 | 0.00192 | 0.00376 | 0.00288 | 0.00328 | 0.00224 | 0.00232 | 0.00232 | 0.00352 | 0.00232 | 0.00232 | 0.0024 | 0.0032 | 0.00392 | 0.00312 | 0.00312 | 0.05656
|  | Q, МВАр | счетчик | 8e-05 | 8e-05 | 0.00016 | 8e-05 | 0.00016 | 0.00016 | 0.00024 | 0.00016 | 0.00016 | 0.00016 | 0.00016 | 0.00024 | 0.00016 | 0.00016 | 0.00016 | 8e-05 | 0.00024 | 0.00016 | 0.00016 | 0.00024 | 0.00032 | 0.0004 | 0.00024 | 0.00016 | 0.00432
|  | I, А | ТИ | 3 | 1 | 3 | 1 | 2 | 2 | 4 | 5 | 6 | 6 | 6 | 7 | 6 | 7 | 6 | 7 | 6 | 6 | 7 | 7 | 7 | 7 | 4 | 4
|  | tgφ |  | 0.047619 | 0.0625 | 0.11111 | 0.076923 | 0.11765 | 0.11111 | 0.12 | 0.086957 | 0.086957 | 0.083333 | 0.042553 | 0.083333 | 0.04878 | 0.071429 | 0.068966 | 0.034483 | 0.068182 | 0.068966 | 0.068966 | 0.1 | 0.1 | 0.10204 | 0.076923 | 0.051282 | 0.076379
яч.16 | ТП - 260А | P, МВт | счетчик | 0.44 | 0.32 | 0.4 | 0.28 | 0.36 | 0.32 | 0.4 | 0.44 | 0.44 | 0.44 | 0.88 | 0.8 | 0.52 | 0.48 | 0.48 | 0.52 | 0.8 | 0.44 | 0.44 | 0.48 | 0.64 | 0.84 | 0.72 | 0.72 | 12.6
|  | Q, МВАр | счетчик | 0.12 | 0.12 | 0.12 | 0.12 | 0.12 | 0.16 | 0.12 | 0.16 | 0.16 | 0.12 | 0.28 | 0.24 | 0.16 | 0.16 | 0.16 | 0.2 | 0.24 | 0.16 | 0.16 | 0.12 | 0.2 | 0.24 | 0.16 | 0.16 | 3.96
|  | I, А | ТИ | 19 | 18 | 16 | 16 | 17 | 20 | 24 | 30 | 33 | 35 | 36 | 38 | 35 | 33 | 34 | 38 | 34 | 35 | 34 | 35 | 36 | 31 | 28 | 23
|  | tgφ |  | 0.27273 | 0.375 | 0.3 | 0.42857 | 0.33333 | 0.5 | 0.3 | 0.36364 | 0.36364 | 0.27273 | 0.31818 | 0.3 | 0.30769 | 0.33333 | 0.33333 | 0.38462 | 0.3 | 0.36364 | 0.36364 | 0.25 | 0.3125 | 0.28571 | 0.22222 | 0.22222 | 0.31429
яч.18 | к Р-148 | P, МВт | счетчик | 0 | 0.04 | 0 | 0 | 0 | 0 | 0 | 0 | 0.04 | 0 | 0 | 0 | 0 | 0.04 | 0 | 0 | 0 | 0 | 0 | 0.04 | 0 | 0 | 0 | 0 | 0.16
|  | Q, МВАр | счетчик | 0 | 0 | 0 | 0.04 | 0 | 0 | 0 | 0.04 | 0 | 0 | 0.04 | 0 | 0 | 0 | 0.04 | 0 | 0 | 0 | 0 | 0.04 | 0 | 0 | 0 | 0 | 0.2
|  | I, А | ТИ | 0 | 0 | 0 | 0 | 0 | 0 | 0 | 0 | 0 | 0 | 0 | 0 | 0 | 0 | 0 | 0 | 0 | 0 | 0 | 0 | 0 | 0 | 0 | 0
|  | tgφ |  | #DIV/0! | 0 | #DIV/0! | #DIV/0! | #DIV/0! | #DIV/0! | #DIV/0! | #DIV/0! | 0 | #DIV/0! | #DIV/0! | #DIV/0! | #DIV/0! | 0 | #DIV/0! | #DIV/0! | #DIV/0! | #DIV/0! | #DIV/0! | 1 | #DIV/0! | #DIV/0! | #DIV/0! | #DIV/0! | 1.25
яч.20 | ТП - 253 | P, МВт | счетчик | 0.36 | 0.24 | 0.28 | 0.2 | 0.24 | 0.28 | 0.36 | 0.4 | 0.4 | 0.36 | 0.8 | 0.84 | 0.32 | 0.4 | 0.48 | 0.4 | 0.64 | 0.4 | 0.4 | 0.44 | 0.44 | 0.64 | 0.52 | 0.44 | 10.28
|  | Q, МВАр | счетчик | 0.08 | 0.04 | 0.04 | 0.04 | 0.04 | 0.04 | 0.04 | 0.04 | 0.08 | 0.08 | 0.16 | 0.2 | 0 | 0.08 | 0.08 | 0.08 | 0.12 | 0.08 | 0.08 | 0.04 | 0.08 | 0.08 | 0.08 | 0.08 | 1.76
|  | I, А | ТИ | 14 | 14 | 13 | 11 | 12 | 16 | 20 | 28 | 29 | 31 | 30 | 31 | 29 | 30 | 28 | 28 | 23 | 31 | 31 | 25 | 25 | 25 | 21 | 17
|  | tgφ |  | 0.22222 | 0.16667 | 0.14286 | 0.2 | 0.16667 | 0.14286 | 0.11111 | 0.1 | 0.2 | 0.22222 | 0.2 | 0.2381 | 0 | 0.2 | 0.16667 | 0.2 | 0.1875 | 0.2 | 0.2 | 0.090909 | 0.18182 | 0.125 | 0.15385 | 0.18182 | 0.17121
яч.22 | ТП-809 | P, МВт | счетчик | 0.00256 | 0.00216 | 0.00208 | 0.00184 | 0.00232 | 0.00232 | 0.00312 | 0.00272 | 0.00272 | 0.00272 | 0.00496 | 0.00376 | 0.00448 | 0.00296 | 0.00296 | 0.00296 | 0.00456 | 0.00304 | 0.00328 | 0.00296 | 0.00448 | 0.00608 | 0.00488 | 0.00304 | 0.07896
|  | Q, МВАр | счетчик | 0 | 8e-05 | 0 | 8e-05 | 8e-05 | 8e-05 | 0.00016 | 0.00016 | 0.00024 | 0.00016 | 0.00024 | 0.00024 | 0.00032 | 0.00016 | 0.00016 | 0.00024 | 0.00032 | 0.00032 | 0.00032 | 0.00024 | 0.0004 | 0.00032 | 0.00016 | 0.00016 | 0.00464
|  | I, А | ТИ | 3 | 4 | 2 | 4 | 3 | 4 | 9 | 10 | 8 | 8 | 8 | 9 | 9 | 8 | 8 | 9 | 8 | 9 | 10 | 9 | 10 | 10 | 7 | 5
|  | tgφ |  | 0 | 0.037037 | 0 | 0.043478 | 0.034483 | 0.034483 | 0.051282 | 0.058824 | 0.088235 | 0.058824 | 0.048387 | 0.06383 | 0.071429 | 0.054054 | 0.054054 | 0.081081 | 0.070175 | 0.10526 | 0.097561 | 0.081081 | 0.089286 | 0.052632 | 0.032787 | 0.052632 | 0.058764
| ТСН-1 | P, МВт | счетчик | 0 | 0.002 | 0 | 0.002 | 0.002 | 0.002 | 0.002 | 0.002 | 0 | 0.002 | 0.004 | 0.004 | 0 | 0.002 | 0 | 0.002 | 0.002 | 0.002 | 0 | 0.004 | 0 | 0.004 | 0.004 | 0.002 | 0.044 | 0.004
| ТСН-2 | P, МВт | счетчик | 0 | 0 | 0 | 0 | 0 | 0 | 0 | 0 | 0 | 0 | 0 | 0 | 0 | 0 | 0 | 0 | 0 | 0 | 0 | 0 | 0 | 0 | 0 | 0 | 0 | показания счетчика не меняются
Отходящие ВЛ 10 кВ, ИТОГО |  | P, МВт |  | 1.4426 | 1.1622 | 1.2821 | 0.92184 | 1.1223 | 1.2023 | 1.4431 | 1.5227 | 1.6027 | 1.6027 | 3.085 | 2.8438 | 2.1645 | 1.763 | 1.843 | 1.763 | 2.6846 | 1.603 | 1.4833 | 1.723 | 2.0445 | 2.7261 | 2.2449 | 2.003 | 43.279
|  | Q, МВАр |  | 0.28 | 0.20008 | 0.2 | 0.28008 | 0.24008 | 0.24008 | 0.28016 | 0.32016 | 0.36024 | 0.28016 | 0.64024 | 0.64024 | 0.24032 | 0.36016 | 0.40016 | 0.36024 | 0.56032 | 0.36032 | 0.36032 | 0.24024 | 0.4004 | 0.44032 | 0.36016 | 0.36016 | 8.4046
Баланс мощностей 10 кВ |  | P, МВт |  | 0.35744 | 0.63784 | 0.31792 | 0.67816 | 0.27768 | 0.39768 | 0.55688 | 0.47728 | 1.1973 | 1.2173 | -0.08496 | 0.55624 | 0.63552 | 1.057 | 0.97704 | 1.241 | 0.31544 | 1.397 | 1.3171 | 0.87724 | 0.55552 | -0.12608 | 0.35512 | 0.39916 | #REF!
|  | Q, МВАр |  | -0.28 | -0.20008 | -0.2 | -0.28008 | -0.24008 | -0.24008 | -0.28016 | -0.32016 | -0.36024 | -0.28016 | -0.64024 | -0.64024 | -0.24032 | -0.36016 | -0.40016 | -0.36024 | -0.56032 | -0.36032 | -0.36032 | -0.24024 | -0.4004 | -0.44032 | -0.36016 | -0.36016 | #REF!
|  | АЧР |  | 4: 0.72; 10: 1.24; 18: 1.2; 21: 1.6
Присоединение | Дисп. Наименование | Измеряемая величина | Вид учета | 1: Часы замеров | Итого за сутки
РП "УРМЗ" 6 кВ |  |  |  | 1 | 2 | 3 | 4 | 5 | 6 | 7 | 8 | 9 | 10 | 11 | 12 | 13 | 14 | 15 | 16 | 17 | 18 | 19 | 20 | 21 | 22 | 23 | 24 |  | Примечание
яч.7 | Ввод 1 сек. 6 кВ | P, МВт | счетчик | 0.356 | 0.408 | 0.336 | 0.336 | 0.384 | 0.36 | 0.312 | 0.336 | 0.536 | 0.452 | 0.6 | 0.384 | 0.408 | 0.584 | 0.448 | 0.552 | 0.36 | 0.384 | 0.384 | 0.504 | 0.648 | 0.408 | 0.408 | 0.432 | 10.32
|  | Q, МВАр | счетчик | 0.192 | 0.192 | 0.12 | 0.12 | 0.144 | 0.12 | 0.096 | 0.12 | 0.12 | 0.24 | 0.24 | 0.144 | 0.168 | 0.144 | 0.288 | 0.216 | 0.12 | 0.12 | 0.144 | 0.144 | 0.192 | 0.144 | 0.144 | 0.144 | 3.816
|  | I, А | ТИ | 39 | 45 | 33 | 36 | 32 | 33 | 34 | 43 | 54 | 45 | 51 | 42 | 44 | 51 | 40 | 51 | 41 | 38 | 50 | 50 | 57 | 42 | 48 | 41
|  | tgφ |  | 0.53933 | 0.47059 | 0.35714 | 0.35714 | 0.375 | 0.33333 | 0.30769 | 0.35714 | 0.22388 | 0.53097 | 0.4 | 0.375 | 0.41176 | 0.24658 | 0.64286 | 0.3913 | 0.33333 | 0.3125 | 0.375 | 0.28571 | 0.2963 | 0.35294 | 0.35294 | 0.33333 | 0.36977
яч.16 | Ввод 2 сек. 6 кВ | P, МВт | счетчик | 0.432 | 0.408 | 0.42 | 0.372 | 0.336 | 0.288 | 0.288 | 0.312 | 0.512 | 0.596 | 0.692 | 0.572 | 0.696 | 0.496 | 0.468 | 0.592 | 0.548 | 0.568 | 0.408 | 0.408 | 0.428 | 0.484 | 0.3608 | 0.3608 | 11.0456
|  | Q, МВАр | счетчик | 0.216 | 0.216 | 0.216 | 0.216 | 0.216 | 0.168 | 0.168 | 0.192 | 0.192 | 0.312 | 0.312 | 0.264 | 0.264 | 0.264 | 0.384 | 0.312 | 0.192 | 0.216 | 0.216 | 0.216 | 0.312 | 0.192 | 0.216 | 0.216 | 7.944
|  | I, А | ТИ | 42 | 47 | 41 | 41 | 34 | 32 | 30 | 41 | 56 | 61 | 67 | 60 | 65 | 54 | 46 | 56 | 51 | 55 | 48 | 39 | 47 | 51 | 44 | 45
|  | tgφ |  | 0.5 | 0.52941 | 0.51429 | 0.58065 | 0.64286 | 0.58333 | 0.58333 | 0.61538 | 0.375 | 0.52349 | 0.45087 | 0.46154 | 0.37931 | 0.53226 | 0.82051 | 0.52703 | 0.35036 | 0.38028 | 0.52941 | 0.52941 | 0.72897 | 0.39669 | 0.59867 | 0.59867 | 0.7192
Загрузка РП, МВт |  |  |  | 0.788 | 0.816 | 0.756 | 0.708 | 0.72 | 0.648 | 0.6 | 0.648 | 1.048 | 1.048 | 1.292 | 0.956 | 1.104 | 1.08 | 0.916 | 1.144 | 0.908 | 0.952 | 0.792 | 0.912 | 1.076 | 0.892 | 0.7688 | 0.7928
Загрузка РП, МВАр |  |  |  | 0.408 | 0.408 | 0.336 | 0.336 | 0.36 | 0.288 | 0.264 | 0.312 | 0.312 | 0.552 | 0.552 | 0.408 | 0.432 | 0.408 | 0.672 | 0.528 | 0.312 | 0.336 | 0.36 | 0.36 | 0.504 | 0.336 | 0.36 | 0.36
Загрузка РП, МВА |  |  |  | 0.88736 | 0.91232 | 0.8273 | 0.78368 | 0.80498 | 0.70912 | 0.65551 | 0.7192 | 1.0935 | 1.1845 | 1.405 | 1.0394 | 1.1855 | 1.1545 | 1.1361 | 1.26 | 0.96011 | 1.0096 | 0.86998 | 0.98048 | 1.1882 | 0.95318 | 0.84891 | 0.87071
ВЛ 6 кВ |  |  |  | 1 | 2 | 3 | 4 | 5 | 6 | 7 | 8 | 9 | 10 | 11 | 12 | 13 | 14 | 15 | 16 | 17 | 18 | 19 | 20 | 21 | 22 | 23 | 24
1 СШ-6 |  | U, кВ | ТИ | 6.23 | 6.24 | 6.26 | 6.26 | 6.33 | 6.35 | 6.34 | 6.29 | 6.24 | 6.24 | 6.23 | 6.27 | 6.25 | 6.24 | 6.27 | 6.24 | 6.27 | 6.28 | 6.29 | 6.28 | 6.26 | 6.3 | 6.25 | 6.23
2 СШ-6 |  | U, кВ | ТИ | 6.26 | 6.28 | 6.28 | 6.29 | 6.34 | 6.37 | 6.37 | 6.32 | 6.25 | 6.25 | 6.22 | 6.25 | 6.26 | 6.25 | 6.28 | 6.25 | 6.31 | 6.3 | 6.33 | 6.34 | 6.33 | 6.32 | 6.3 | 6.27
яч.9 | ТП - 41 | P, МВт | счетчик | 0.072 | 0.048 | 0.072 | 0.048 | 0.048 | 0.048 | 0.024 | 0.048 | 0.024 | 0.12 | 0.12 | 0.048 | 0.072 | 0.048 | 0.144 | 0.096 | 0.024 | 0.024 | 0.024 | 0.048 | 0.096 | 0.048 | 0.048 | 0.024 | 1.416
|  | Q, МВАр | счетчик | 0 | 0 | 0 | 0 | 0 | 0 | 0.24 | 0 | 0 | 0 | 0 | 0.24 | 0 | 0 | 0.24 | 0 | 0 | 0 | 0 | 0 | 0 | 0 | 0 | 0 | 0.72
|  | I, А | ТИ | 5 | 5 | 5 | 5 | 6 | 5 | 0 | 3 | 12 | 7 | 14 | 4 | 3 | 13 | 3 | 12 | 2 | 2 | 4 | 3 | 4 | 4 | 5 | 3
|  | tgφ |  | 0 | 0 | 0 | 0 | 0 | 0 | 10 | 0 | 0 | 0 | 0 | 5 | 0 | 0 | 1.6667 | 0 | 0 | 0 | 0 | 0 | 0 | 0 | 0 | 0 | 0.50847
яч.11 | ТП - 44 | P, МВт | счетчик | 0.192 | 0.192 | 0.096 | 0.12 | 0.12 | 0.096 | 0.072 | 0.096 | 0.096 | 0.12 | 0.144 | 0.048 | 0.072 | 0.072 | 0.12 | 0.096 | 0.12 | 0.12 | 0.096 | 0.168 | 0.192 | 0.144 | 0.144 | 0.144 | 2.88
|  | Q, МВАр | счетчик | 0.12 | 0.072 | 0.072 | 0.048 | 0.048 | 0.048 | 0.024 | 0.024 | 0.024 | 0.048 | 0.072 | 0.024 | 0.024 | 0.024 | 0.048 | 0.048 | 0.048 | 0.048 | 0.024 | 0.072 | 0.072 | 0.072 | 0.072 | 0.072 | 1.248
|  | I, А | ТИ | 18 | 22 | 12 | 16 | 11 | 9 | 9 | 10 | 12 | 11 | 10 | 11 | 9 | 8 | 8 | 9 | 11 | 12 | 15 | 14 | 20 | 14 | 21 | 19
|  | tgφ |  | 0.625 | 0.375 | 0.75 | 0.4 | 0.4 | 0.5 | 0.33333 | 0.25 | 0.25 | 0.4 | 0.5 | 0.5 | 0.33333 | 0.33333 | 0.4 | 0.5 | 0.4 | 0.4 | 0.25 | 0.42857 | 0.375 | 0.5 | 0.5 | 0.5 | 0.43333
яч.13 | ТП - 39 | P, МВт | счетчик | 0.168 | 0.144 | 0.168 | 0.12 | 0.168 | 0.192 | 0.168 | 0.168 | 0.168 | 0.264 | 0.264 | 0.192 | 0.216 | 0.192 | 0.312 | 0.264 | 0.216 | 0.216 | 0.192 | 0.24 | 0.336 | 0.216 | 0.216 | 0.192 | 4.992
|  | Q, МВАр | счетчик | 0.048 | 0.048 | 0.048 | 0.048 | 0.072 | 0.048 | 0.048 | 0.048 | 0.048 | 0.048 | 0.072 | 0.048 | 0.048 | 0.048 | 0.096 | 0.048 | 0.048 | 0.048 | 0.072 | 0.072 | 0.072 | 0.048 | 0.072 | 0.048 | 1.344
|  | I, А | ТИ | 17 | 15 | 14 | 15 | 17 | 19 | 18 | 23 | 23 | 23 | 24 | 24 | 27 | 24 | 23 | 22 | 23 | 23 | 26 | 28 | 25 | 26 | 21 | 18
|  | tgφ |  | 0.28571 | 0.33333 | 0.28571 | 0.4 | 0.42857 | 0.25 | 0.28571 | 0.28571 | 0.28571 | 0.18182 | 0.27273 | 0.25 | 0.22222 | 0.25 | 0.30769 | 0.18182 | 0.22222 | 0.22222 | 0.375 | 0.3 | 0.21429 | 0.22222 | 0.33333 | 0.25 | 0.26923
яч.15 | ТП - 42 | P, МВт | счетчик | 0.024 | 0.036 | 0.024 | 0.024 | 0.024 | 0.024 | 0.024 | 0.036 | 0.036 | 0.084 | 0.084 | 0.06 | 0.06 | 0.06 | 0.096 | 0.072 | 0.036 | 0.036 | 0.048 | 0.024 | 0.024 | 0.024 | 0.024 | 0.012 | 0.996
|  | Q, МВАр | счетчик | 0.012 | 0.012 | 0 | 0.012 | 0.012 | 0.012 | 0.012 | 0.012 | 0.012 | 0.024 | 0.012 | 0.012 | 0.024 | 0.024 | 0.024 | 0.024 | 0.012 | 0.012 | 0.012 | 0 | 0.012 | 0 | 0.012 | 0.012 | 0.312
|  | I, А | ТИ | 4 | 3 | 3 | 3 | 4 | 3 | 3 | 5 | 9 | 8 | 8 | 10 | 7 | 8 | 7 | 8 | 6 | 3 | 4 | 4 | 3 | 3 | 3 | 3
|  | tgφ |  | 0.5 | 0.33333 | 0 | 0.5 | 0.5 | 0.5 | 0.5 | 0.33333 | 0.33333 | 0.28571 | 0.14286 | 0.2 | 0.4 | 0.4 | 0.25 | 0.33333 | 0.33333 | 0.33333 | 0.25 | 0 | 0.5 | 0 | 0.5 | 1 | 0.31325
яч.4 | ТП - 38 | P, МВт | счетчик | 0.012 | 0.012 | 0 | 0.012 | 0.012 | 0.012 | 0.012 | 0.012 | 0.012 | 0.024 | 0.012 | 0.012 | 0.024 | 0.024 | 0.024 | 0.024 | 0.012 | 0.012 | 0.012 | 0 | 0.012 | 0 | 0.012 | 0.012 | 0.312
|  | Q, МВАр | счетчик | 0.042 | 0.048 | 0.036 | 0.042 | 0.036 | 0.03 | 0.054 | 0.06 | 0.06 | 0.114 | 0.114 | 0.066 | 0.066 | 0.072 | 0.066 | 0.024 | 0.018 | 0.024 | 0.024 | 0.036 | 0.048 | 0.036 | 0.042 | 0.042 | 1.2
|  | I, А | расчет | 1.2 | 1.2 | 0 | 1.2 | 1.2 | 1.2 | 1.2 | 1.2 | 1.2 | 2.4 | 1.2 | 1.2 | 2.4 | 2.4 | 2.4 | 2.4 | 1.2 | 1.2 | 1.2 | 0 | 1.2 | 0 | 1.2 | 1.2
|  | tgφ |  | 3.5 | 4 | #DIV/0! | 3.5 | 3 | 2.5 | 4.5 | 5 | 5 | 4.75 | 9.5 | 5.5 | 2.75 | 3 | 2.75 | 1 | 1.5 | 2 | 2 | #DIV/0! | 4 | #DIV/0! | 3.5 | 3.5 | 3.8462
яч.6 | ТП - 41 | P, МВт | счетчик | 0.168 | 0.168 | 0.132 | 0.144 | 0.144 | 0.132 | 0.132 | 0.144 | 0.144 | 0.3 | 0.3 | 0.192 | 0.192 | 0.204 | 0.348 | 0.288 | 0.168 | 0.18 | 0.18 | 0.18 | 0.192 | 0.144 | 0.156 | 0.156 | 4.488
|  | Q, МВАр | счетчик | 0 | 0.12 | 0 | 0.12 | 0 | 0.12 | 0 | 0 | 0 | 0.24 | 0.12 | 0 | 0.12 | 0 | 0.24 | 0.12 | 0.12 | 0.12 | 0 | 0 | 0.12 | 0 | 0.12 | 0 | 1.68
|  | I, А | ТИ | 14 | 16 | 16 | 13 | 14 | 14 | 10 | 17 | 21 | 25 | 27 | 23 | 28 | 19 | 20 | 24 | 19 | 26 | 15 | 8 | 18 | 22 | 15 | 17
|  | tgφ |  | 0 | 0.71429 | 0 | 0.83333 | 0 | 0.90909 | 0 | 0 | 0 | 0.8 | 0.4 | 0 | 0.625 | 0 | 0.68966 | 0.41667 | 0.71429 | 0.66667 | 0 | 0 | 0.625 | 0 | 0.76923 | 0 | 0.37433
яч.8 | ТП - 44 | P, МВт | счетчик | 0.12 | 0.12 | 0.12 | 0.12 | 0.048 | 0.024 | 0.024 | 0.024 | 0 | 0.024 | 0 | 0.024 | 0.024 | 0.024 | 0.024 | 0.072 | 0.12 | 0.12 | 0.12 | 0.096 | 0.12 | 0.12 | 0.12 | 0.12 | 1.728
|  | Q, МВАр | счетчик | 0.048 | 0.072 | 0.048 | 0.072 | 0.024 | 0.024 | 0.024 | 0.024 | 0.024 | 0 | 0 | 0.024 | 0.024 | 0.024 | 0.048 | 0.024 | 0.048 | 0.048 | 0.024 | 0.048 | 0.072 | 0.048 | 0.048 | 0.024 | 0.864
|  | I, А | ТИ | 12 | 17 | 12 | 12 | 5 | 3 | 0 | 2 | 0 | 4 | 3 | 3 | 3 | 0 | 0 | 0 | 11 | 14 | 8 | 11 | 12 | 12 | 12 | 12
|  | tgφ |  | 0.4 | 0.6 | 0.4 | 0.6 | 0.5 | 1 | 1 | 1 | #DIV/0! | 0 | #DIV/0! | 1 | 1 | 1 | 2 | 0.33333 | 0.4 | 0.4 | 0.2 | 0.5 | 0.6 | 0.4 | 0.4 | 0.2 | 0.5
яч.10 | ООО "Нординвестгрупп" | P, МВт | счетчик | 0.0396 | 0.0324 | 0.0432 | 0.0432 | 0.0468 | 0.0468 | 0.036 | 0.0396 | 0.0396 | 0.1008 | 0.1008 | 0.126 | 0.126 | 0.126 | 0.1512 | 0.1152 | 0.0684 | 0.0684 | 0.0684 | 0.0576 | 0.072 | 0.0468 | 0.0468 | 0.0504 | 1.692
|  | Q, МВАр | счетчик | 0.0108 | 0.0108 | 0.0144 | 0.0072 | 0.0108 | 0.0144 | 0.0072 | 0.0108 | 0.0108 | 0.0252 | 0.0468 | 0.0036 | 0.0036 | 0.0036 | 0.0972 | 0.0432 | 0.0216 | 0.018 | 0.0216 | 0.0108 | 0.0144 | 0.0108 | 0.0108 | 0.0108 | 0.4392
|  | I, А | ТИ | 5 | 4 | 3 | 5 | 5 | 5 | 0 | 4 | 5 | 8 | 14 | 14 | 12 | 8 | 6 | 8 | 9 | 6 | 6 | 4 | 6 | 5 | 5 | 4
|  | tgφ |  | 0.27273 | 0.33333 | 0.33333 | 0.16667 | 0.23077 | 0.30769 | 0.2 | 0.27273 | 0.27273 | 0.25 | 0.46429 | 0.028571 | 0.028571 | 0.028571 | 0.64286 | 0.375 | 0.31579 | 0.26316 | 0.31579 | 0.1875 | 0.2 | 0.23077 | 0.23077 | 0.21429 | 0.25957
яч.18 | к Р-236 | P, МВт | счетчик | 0.072 | 0.06 | 0.048 | 0.06 | 0.072 | 0.048 | 0.06 | 0.06 | 0.06 | 0.156 | 0.156 | 0.12 | 0.12 | 0.12 | 0.156 | 0.144 | 0.072 | 0.084 | 0.084 | 0.06 | 0.084 | 0.048 | 0.06 | 0.048 | 2.052
|  | Q, МВАр | счетчик | 0.048 | 0.06 | 0.048 | 0.048 | 0.06 | 0.048 | 0.048 | 0.048 | 0.036 | 0.072 | 0.072 | 0.06 | 0.06 | 0.072 | 0.084 | 0.084 | 0.048 | 0.06 | 0.06 | 0.06 | 0.072 | 0.048 | 0.048 | 0.048 | 1.392
|  | I, А | ТИ | 8 | 8 | 8 | 8 | 9 | 8 | 8 | 10 | 14 | 14 | 14 | 15 | 19 | 14 | 11 | 15 | 12 | 11 | 11 | 10 | 8 | 11 | 11 | 10
|  | tgφ |  | 0.66667 | 1 | 1 | 0.8 | 0.83333 | 1 | 0.8 | 0.8 | 0.6 | 0.46154 | 0.46154 | 0.5 | 0.5 | 0.6 | 0.53846 | 0.58333 | 0.66667 | 0.71429 | 0.71429 | 1 | 0.85714 | 1 | 0.8 | 1 | 0.67836
яч.20 | ТП - 42 | P, МВт | счетчик | 0 | 0 | 0 | 0 | 0 | 0 | 0 | 0 | 0 | 0 | 0 | 0 | 0 | 0 | 0 | 0 | 0 | 0 | 0 | 0 | 0 | 0 | 0 | 0 | 0 | показания счетчика не меняются
|  | Q, МВАр | счетчик | 0 | 0 | 0 | 0 | 0 | 0 | 0 | 0 | 0 | 0 | 0 | 0 | 0 | 0 | 0 | 0 | 0 | 0 | 0 | 0 | 0 | 0 | 0 | 0 | 0 | показания счетчика не меняются
|  | I, А | ТИ | 0 | 0 | 0 | 0 | 0 | 0 | 0 | 0 | 0 | 0 | 0 | 0 | 0 | 0 | 0 | 0 | 0 | 0 | 0 | 0 | 0 | 0 | 0 | 0
|  | tgφ |  | #DIV/0! | #DIV/0! | #DIV/0! | #DIV/0! | #DIV/0! | #DIV/0! | #DIV/0! | #DIV/0! | #DIV/0! | #DIV/0! | #DIV/0! | #DIV/0! | #DIV/0! | #DIV/0! | #DIV/0! | #DIV/0! | #DIV/0! | #DIV/0! | #DIV/0! | #DIV/0! | #DIV/0! | #DIV/0! | #DIV/0! | #DIV/0! | #DIV/0!
| ТСН-1 | P, МВт | счетчик | 0 | 0 | 0 | 0 | 0 | 0 | 0 | 0 | 0 | 0 | 0 | 0 | 0 | 0 | 0 | 0 | 0 | 0 | 0 | 0 | 0 | 0 | 0 | 0 | 0 | сумматор | 0 | показания счетчика не меняются
| ТСН-2 | P, МВт | счетчик | [24 empty] | 0 | bar: 4; 10; 18
Отходящие ВЛ 6 кВ, ИТОГО |  | P, МВт |  | 0.8676 | 0.8124 | 0.7032 | 0.6912 | 0.6828 | 0.6228 | 0.552 | 0.6276 | 0.5796 | 1.1928 | 1.1808 | 0.822 | 0.906 | 0.87 | 1.3752 | 1.1712 | 0.8364 | 0.8604 | 0.8244 | 0.8736 | 1.128 | 0.7908 | 0.8268 | 0.7584 | 20.556
|  | Q, МВАр |  | 0.3288 | 0.4428 | 0.2664 | 0.3972 | 0.2628 | 0.3444 | 0.4572 | 0.2268 | 0.2148 | 0.5712 | 0.5088 | 0.4776 | 0.3696 | 0.2676 | 0.9432 | 0.4152 | 0.3636 | 0.378 | 0.2376 | 0.2988 | 0.4824 | 0.2628 | 0.4248 | 0.2568 | 9.1992
Баланс мощностей 6 кВ |  | P, МВт |  | -0.0796 | 0.0036 | 0.0528 | 0.0168 | 0.0372 | 0.0252 | 0.048 | 0.0204 | 0.4684 | -0.1448 | 0.1112 | 0.134 | 0.198 | 0.21 | -0.4592 | -0.0272 | 0.0716 | 0.0916 | -0.0324 | 0.0384 | -0.052 | 0.1012 | -0.058 | 0.0344 | #REF!
|  | Q, МВАр |  | 0.0792 | -0.0348 | 0.0696 | -0.0612 | 0.0972 | -0.0564 | -0.1932 | 0.0852 | 0.0972 | -0.0192 | 0.0432 | -0.0696 | 0.0624 | 0.1404 | -0.2712 | 0.1128 | -0.0516 | -0.042 | 0.1224 | 0.0612 | 0.0216 | 0.0732 | -0.0648 | 0.1032 | #REF!
Присоединение | Дисп. Наименование | Измеряемая величина | Вид учета | 1: Часы замеров | Итого за сутки
ПС 10/6 кВ "Сангородок" |  |  |  | 1 | 2 | 3 | 4 | 5 | 6 | 7 | 8 | 9 | 10 | 11 | 12 | 13 | 14 | 15 | 16 | 17 | 18 | 19 | 20 | 21 | 22 | 23 | 24 |  | Примечание
яч.11 | Ввод 1 сек. 6 кВ | P, МВт | счетчик | 0.528 | 0.48 | 0.432 | 0.48 | 0.432 | 0.68 | 1 | 0.872 | 1.0329 | 1 | 0.816 | 0.864 | 0.952 | 1.0006 | 0.576 | 0.576 | 0.672 | 0.672 | 0.72 | 0.576 | 0.672 | 0.812 | 0.532 | 0.576 | 16.9535 | 0.69227
|  | Q, МВАр | счетчик | 0.384 | 0.336 | 0.336 | 0.384 | 0.288 | 0.528 | 0.528 | 0.384 | 0.048 | 0.624 | 0.336 | 0.432 | 0.288 | 0.768 | 0.288 | 0.384 | 0.384 | 0.384 | 0.384 | 0.384 | 0.432 | 0.48 | 0.096 | 0.528 | 9.408
|  | I, А | ТИ | 55 | 59 | 50 | 53 | 59 | 73 | 81 | 84 | 105 | 95 | 97 | 99 | 98 | 93 | 87 | 76 | 77 | 73 | 79 | 76 | 83 | 77 | 66 | 59
|  | tgφ |  | 0.72727 | 0.7 | 0.77778 | 0.8 | 0.66667 | 0.77647 | 0.528 | 0.44037 | 0.046472 | 0.624 | 0.41176 | 0.5 | 0.30252 | 0.76755 | 0.5 | 0.66667 | 0.57143 | 0.57143 | 0.53333 | 0.66667 | 0.64286 | 0.59113 | 0.18045 | 0.91667 | 0.55493
яч.10 | Ввод 2 сек. 6 кВ | P, МВт | счетчик | 0.336 | 0.24 | 0.288 | 0.24 | 0.24 | 0.288 | 0.376 | 0.392 | 0.296 | 0.328 | 0.288 | 0.336 | 0.34 | 0.376 | 0.34 | 0.24 | 0.336 | 0.288 | 0.388 | 0.432 | 0.432 | 0.332 | 0.288 | 0.288 | 7.728
|  | Q, МВАр | счетчик | 0.144 | 0.144 | 0.096 | 0.144 | 0.096 | 0.192 | 0.192 | 0.192 | 0.048 | 0.192 | 0.144 | 0.144 | 0.096 | 0.288 | 0.144 | 0.096 | 0.144 | 0.144 | 0.096 | 0.24 | 0.192 | 0.144 | 0.192 | 0.048 | 3.552
|  | I, А | ТИ | 26 | 28 | 25 | 22 | 23 | 27 | 31 | 25 | 30 | 36 | 36 | 34 | 33 | 31 | 29 | 30 | 33 | 30 | 38 | 35 | 36 | 32 | 32 | 27
|  | tgφ |  | 0.42857 | 0.6 | 0.33333 | 0.6 | 0.4 | 0.66667 | 0.51064 | 0.4898 | 0.16216 | 0.58537 | 0.5 | 0.42857 | 0.28235 | 0.76596 | 0.42353 | 0.4 | 0.42857 | 0.5 | 0.24742 | 0.55556 | 0.44444 | 0.43373 | 0.66667 | 0.16667 | 0.45963
Загрузка ПС, МВт |  |  |  | 0.864 | 0.72 | 0.72 | 0.72 | 0.672 | 0.968 | 1.376 | 1.264 | 1.3289 | 1.328 | 1.104 | 1.2 | 1.292 | 1.3766 | 0.916 | 0.816 | 1.008 | 0.96 | 1.108 | 1.008 | 1.104 | 1.144 | 0.82 | 0.864
Загрузка ПС, МВАр |  |  |  | 0.528 | 0.48 | 0.432 | 0.528 | 0.384 | 0.72 | 0.72 | 0.576 | 0.096 | 0.816 | 0.48 | 0.576 | 0.384 | 1.056 | 0.432 | 0.48 | 0.528 | 0.528 | 0.48 | 0.624 | 0.624 | 0.624 | 0.288 | 0.576
Загрузка ПС, МВА |  |  |  | 1.0126 | 0.86533 | 0.83966 | 0.89285 | 0.77398 | 1.2064 | 1.553 | 1.3891 | 1.3323 | 1.5587 | 1.2038 | 1.3311 | 1.3479 | 1.735 | 1.0128 | 0.94671 | 1.1379 | 1.0956 | 1.2075 | 1.1855 | 1.2681 | 1.3031 | 0.86911 | 1.0384 |  | 1.735
ВЛ 6 кВ |  |  |  | 1 | 2 | 3 | 4 | 5 | 6 | 7 | 8 | 9 | 10 | 11 | 12 | 13 | 14 | 15 | 16 | 17 | 18 | 19 | 20 | 21 | 22 | 23 | 24
1 СШ-6 |  | U, кВ | ТИ | 6.11 | 6.11 | 6.11 | 6.12 | 6.19 | 6.2 | 6.19 | 6.2 | 6.13 | 6.14 | 6.14 | 6.16 | 6.13 | 6.15 | 6.16 | 6.18 | 6.16 | 6.16 | 6.17 | 6.16 | 6.17 | 6.19 | 6.15 | 6.11
2 СШ-6 |  | U, кВ | ТИ | 6.15 | 6.17 | 6.18 | 6.19 | 6.26 | 6.29 | 6.27 | 6.28 | 6.25 | 6.23 | 6.22 | 6.24 | 6.22 | 6.22 | 6.24 | 6.23 | 6.22 | 6.24 | 6.23 | 6.24 | 6.24 | 6.27 | 6.2 | 6.17
яч.3 | ТП - 105 | P, МВт | счетчик | 0.216 | 0.168 | 0.24 | 0.144 | 0.168 | 0.312 | 0.288 | 0.264 | 0.272 | 0.208 | 0.264 | 0.288 | 0.3216 | 0.228 | 0.244 | 0.264 | 0.264 | 0.24 | 0.192 | 0.288 | 0.264 | 0.264 | 0.144 | 0.288 | 5.8336
|  | Q, МВАр | счетчик | 0 | 0 | 0 | 0 | 0 | 0 | 0 | 0 | 0 | 0 | 0 | 0 | 0 | 0 | 0 | 0 | 0 | 0 | 0 | 0 | 0 | 0 | 0 | 0 | 0 | показания счетчика не меняются
|  | I, А | ТИ | 26 | 26 | 25 | 25 | 25 | 31 | 34 | 38 | 46 | 44 | 43 | 44 | 51 | 46 | 42 | 38 | 36 | 34 | 40 | 39 | 37 | 40 | 32 | 28
|  | tgφ |  | 0 | 0 | 0 | 0 | 0 | 0 | 0 | 0 | 0 | 0 | 0 | 0 | 0 | 0 | 0 | 0 | 0 | 0 | 0 | 0 | 0 | 0 | 0 | 0 | 0
яч.5 | ТП - 147 | P, МВт | счетчик | 0.072 | 0.048 | 0.072 | 0.048 | 0.072 | 0.12 | 0.12 | 0.048 | 0.096 | 0.144 | 0.12 | 0.096 | 0.072 | 0.192 | 0.072 | 0.048 | 0.096 | 0.072 | 0.048 | 0.096 | 0.072 | 0.096 | 0.072 | 0.072 | 2.064
|  | Q, МВАр | счетчик | 0.072 | 0.048 | 0.072 | 0.048 | 0.048 | 0.12 | 0.048 | 0.168 | 0 | 0 | 0.048 | 0.072 | 0.048 | 0.12 | 0.048 | 0.048 | 0.048 | 0.072 | 0.048 | 0.072 | 0.072 | 0.072 | 0.048 | 0.048 | 1.488
|  | I, А | ТИ | 5 | 12 | 5 | 5 | 6 | 9 | 14 | 10 | 12 | 11 | 13 | 14 | 12 | 12 | 10 | 9 | 11 | 10 | 8 | 10 | 13 | 10 | 9 | 7
|  | tgφ |  | 1 | 1 | 1 | 1 | 0.66667 | 1 | 0.4 | 3.5 | 0 | 0 | 0.4 | 0.75 | 0.66667 | 0.625 | 0.66667 | 1 | 0.5 | 1 | 1 | 0.75 | 1 | 0.75 | 0.66667 | 0.66667 | 0.72093
яч.7 | ТП - 127, 275 | P, МВт | счетчик | 0.234 | 0.162 | 0.144 | 0.162 | 0.18 | 0.396 | 0.414 | 0.432 | 0.3218 | 0.24 | 0.324 | 0.378 | 0.252 | 0.612 | 0.288 | 0.18 | 0.27 | 0.288 | 0.144 | 0.288 | 0.252 | 0.324 | 0.198 | 0.216 | 6.6998
|  | Q, МВАр | счетчик | 0.126 | 0.108 | 0 | 0.198 | 0.09 | 0.18 | 0.126 | 0.216 | 0 | 0.108 | 0.09 | 0.108 | 0.09 | 0.216 | 0.108 | 0.09 | 0.108 | 0.126 | 0.09 | 0.126 | 0.126 | 0.108 | 0.108 | 0.108 | 2.754
|  | I, А | ТИ | 17 | 15 | 14 | 15 | 24 | 28 | 26 | 32 | 40 | 36 | 38 | 34 | 32 | 32 | 30 | 27 | 25 | 25 | 26 | 24 | 25 | 24 | 22 | 19
|  | tgφ |  | 0.53846 | 0.66667 | 0 | 1.2222 | 0.5 | 0.45455 | 0.30435 | 0.5 | 0 | 0.45 | 0.27778 | 0.28571 | 0.35714 | 0.35294 | 0.375 | 0.5 | 0.4 | 0.4375 | 0.625 | 0.4375 | 0.5 | 0.33333 | 0.54545 | 0.5 | 0.41106
яч.13 | к Р-114, ТП - 130 | P, МВт | счетчик | 0.024 | 0.024 | 0.024 | 0.024 | 0.024 | 0.024 | 0.024 | 0.024 | 0 | 0.024 | 0.024 | 0.024 | 0 | 0.048 | 0 | 0.024 | 0.024 | 0.024 | 0.024 | 0.024 | 0.024 | 0.024 | 0 | 0.024 | 0.504
|  | Q, МВАр | счетчик | 0.024 | 0.024 | 0.024 | 0.024 | 0.024 | 0.024 | 0.048 | 0.024 | 0 | 0.048 | 0.024 | 0 | 0.024 | 0.048 | 0.024 | 0.024 | 0.048 | 0 | 0.024 | 0.024 | 0.024 | 0.024 | 0.024 | 0.024 | 0.6
|  | I, А | ТИ | 0 | 2 | 0 | 0 | 1 | 1 | 1 | 1 | 1 | 1 | 1 | 1 | 1 | 0 | 0 | 0 | 2 | 1 | 1 | 0 | 0 | 0 | 0 | 0
|  | tgφ |  | 1 | 1 | 1 | 1 | 1 | 1 | 2 | 1 | #DIV/0! | 2 | 1 | 0 | #DIV/0! | 1 | #DIV/0! | 1 | 2 | 0 | 1 | 1 | 1 | 1 | #DIV/0! | 1 | 1.1905
яч.4 | ТП - 275 | P, МВт | счетчик | 0.126 | 0.216 | 0.216 | 0.216 | 0.09 | 0.234 | 0.54 | 0.504 | 0.018 | 0.126 | 0.234 | 0.252 | 0.198 | 0.432 | 0.198 | 0.162 | 0.252 | 0.234 | 0.27 | 0.27 | 0.306 | 0.306 | 0.252 | 0.288 | 5.94
|  | Q, МВАр | счетчик | 0.108 | 0.072 | 0.09 | 0.072 | 0.072 | 0.108 | 0.144 | 0.18 | 0.036 | 0.036 | 0.09 | 0.108 | 0.072 | 0.162 | 0.072 | 0.09 | 0.09 | 0.09 | 0.054 | 0.108 | 0.09 | 0.108 | 0.108 | 0.09 | 2.25
|  | I, А | ТИ | 23 | 26 | 20 | 19 | 22 | 24 | 25 | 20 | 27 | 29 | 33 | 28 | 27 | 26 | 24 | 23 | 26 | 24 | 30 | 32 | 29 | 30 | 27 | 26
|  | tgφ |  | 0.85714 | 0.33333 | 0.41667 | 0.33333 | 0.8 | 0.46154 | 0.26667 | 0.35714 | 2 | 0.28571 | 0.38462 | 0.42857 | 0.36364 | 0.375 | 0.36364 | 0.55556 | 0.35714 | 0.38462 | 0.2 | 0.4 | 0.29412 | 0.35294 | 0.42857 | 0.3125 | 0.37879
яч.8 | ТП - 105, 147 | P, МВт | счетчик | 0 | 0 | 0 | 0 | 0 | 0 | 0 | 0 | 0 | 0 | 0 | 0 | 0 | 0 | 0 | 0 | 0 | 0 | 0 | 0 | 0 | 0 | 0 | 0 | 0 | показания счетчика не меняются
|  | Q, МВАр | счетчик | 0 | 0 | 0 | 0 | 0 | 0 | 0 | 0 | 0 | 0 | 0 | 0 | 0 | 0 | 0 | 0 | 0 | 0 | 0 | 0 | 0 | 0 | 0 | 0 | 0 | показания счетчика не меняются
|  | I, А | ТИ | 0 | 0 | 0 | 0 | 0 | 0 | 0 | 0 | 0 | 0 | 0 | 0 | 0 | 0 | 0 | 0 | 0 | 0 | 0 | 0 | 0 | 0 | 0 | 0
|  | tgφ |  | #DIV/0! | #DIV/0! | #DIV/0! | #DIV/0! | #DIV/0! | #DIV/0! | #DIV/0! | #DIV/0! | #DIV/0! | #DIV/0! | #DIV/0! | #DIV/0! | #DIV/0! | #DIV/0! | #DIV/0! | #DIV/0! | #DIV/0! | #DIV/0! | #DIV/0! | #DIV/0! | #DIV/0! | #DIV/0! | #DIV/0! | #DIV/0! | #DIV/0!
яч.14 | к Р-240, ТП - 127 | P, МВт | счетчик | 0 | 0 | 0 | 0 | 0 | 0 | 0 | 0 | 0 | 0 | 0 | 0 | 0 | 0 | 0 | 0 | 0 | 0 | 0 | 0 | 0 | 0 | 0 | 0 | 0 | показания счетчика не меняются
|  | Q, МВАр | счетчик | 0 | 0 | 0 | 0 | 0 | 0 | 0 | 0 | 0 | 0 | 0 | 0 | 0 | 0 | 0 | 0 | 0 | 0 | 0 | 0 | 0 | 0 | 0 | 0 | 0 | показания счетчика не меняются
|  | I, А | ТИ | 0 | 0 | 0 | 0 | 0 | 0 | 1 | 0 | 0 | 0 | 0 | 0 | 0 | 0 | 0 | 0 | 0 | 0 | 0 | 0 | 0 | 0 | 0 | 0
|  | tgφ |  | #DIV/0! | #DIV/0! | #DIV/0! | #DIV/0! | #DIV/0! | #DIV/0! | #DIV/0! | #DIV/0! | #DIV/0! | #DIV/0! | #DIV/0! | #DIV/0! | #DIV/0! | #DIV/0! | #DIV/0! | #DIV/0! | #DIV/0! | #DIV/0! | #DIV/0! | #DIV/0! | #DIV/0! | #DIV/0! | #DIV/0! | #DIV/0! | #DIV/0!
яч.16 | к Р-115, ТП - 130 | P, МВт | счетчик | 0.054 | 0.036 | 0.054 | 0.054 | 0.036 | 0.09 | 0.054 | 0.144 | 0 | 0.036 | 0.018 | 0.126 | 0.054 | 0.126 | 0.09 | 0.036 | 0.09 | 0.072 | 0.144 | 0.018 | 0.18 | 0 | 0.09 | 0.018 | 1.62
|  | Q, МВАр | счетчик | 0.072 | 0.036 | 0.054 | 0.054 | 0.036 | 0.072 | 0.072 | 0.054 | 0 | 0.09 | 0.054 | 0.036 | 0.054 | 0.09 | 0.036 | 0.054 | 0.09 | 0.054 | 0.054 | 0.072 | 0.072 | 0.054 | 0.054 | 0.054 | 1.368
|  | I, А | ТИ | 7 | 5 | 5 | 5 | 6 | 5 | 6 | 8 | 5 | 8 | 8 | 8 | 8 | 7 | 7 | 8 | 10 | 8 | 10 | 9 | 8 | 7 | 7 | 6
|  | tgφ |  | 1.3333 | 1 | 1 | 1 | 1 | 0.8 | 1.3333 | 0.375 | #DIV/0! | 2.5 | 3 | 0.28571 | 1 | 0.71429 | 0.4 | 1.5 | 1 | 0.75 | 0.375 | 4 | 0.4 | #DIV/0! | 0.6 | 3 | 0.84444
| ТСН-1 | P, МВт | счетчик | 0 | 0 | 0 | 0 | 0 | 0 | 0 | 0 | 0 | 0 | 0 | 0 | 0 | 0 | 0 | 0 | 0 | 0 | 0 | 0 | 0 | 0 | 0 | 0 | 0 | 0 | показания счетчика не меняются
| ТСН-2 | P, МВт | счетчик | 0.00051 | 0.00051 | 0.00051 | 0.00037 | 0.00051 | 0.00077 | 0.00054 | 0.00066 | 4e-05 | 2e-05 | 1e-05 | 0 | 0 | 3e-05 | 1e-05 | 1e-05 | 0.00026 | 0.00015 | 5e-05 | 7e-05 | 0.00037 | 0.0003 | 0.00036 | 0.00061 | 0.00667 | 0.00077
Отходящие ВЛ 6 кВ, ИТОГО |  | P, МВт |  | 0.726 | 0.654 | 0.75 | 0.648 | 0.57 | 1.176 | 1.44 | 1.416 | 0.7078 | 0.778 | 0.984 | 1.164 | 0.8976 | 1.638 | 0.892 | 0.714 | 0.996 | 0.93 | 0.822 | 0.984 | 1.098 | 1.014 | 0.756 | 0.906 | 22.6614
|  | Q, МВАр |  | 0.402 | 0.288 | 0.24 | 0.396 | 0.27 | 0.504 | 0.438 | 0.642 | 0.036 | 0.282 | 0.306 | 0.324 | 0.288 | 0.636 | 0.288 | 0.306 | 0.384 | 0.342 | 0.27 | 0.402 | 0.384 | 0.366 | 0.342 | 0.324 | 8.46
Баланс мощностей 6 кВ |  | P, МВт |  | 0.138 | 0.066 | -0.03 | 0.072 | 0.102 | -0.208 | -0.064 | -0.152 | 0.62108 | 0.55 | 0.12 | 0.036 | 0.3944 | -0.26142 | 0.024 | 0.102 | 0.012 | 0.03 | 0.286 | 0.024 | 0.006 | 0.13 | 0.064 | -0.042 | #REF!
|  | Q, МВАр |  | 0.126 | 0.192 | 0.192 | 0.132 | 0.114 | 0.216 | 0.282 | -0.066 | 0.06 | 0.534 | 0.174 | 0.252 | 0.096 | 0.42 | 0.144 | 0.174 | 0.144 | 0.186 | 0.21 | 0.222 | 0.24 | 0.258 | -0.054 | 0.252 | #REF!
Присоединение | Дисп. Наименование | Измеряемая величина | Вид учета | 1: Часы замеров | Итого за сутки
РП "Усть-Цильма" 10 кВ |  |  |  | 1 | 2 | 3 | 4 | 5 | 6 | 7 | 8 | 9 | 10 | 11 | 12 | 13 | 14 | 15 | 16 | 17 | 18 | 19 | 20 | 21 | 22 | 23 | 24 |  | Примечание
яч.3 | Ввод 1 сек. 10 кВ | P, МВт | счетчик | 0.312 | 0.364 | 0.332 | 0.316 | 0.336 | 0.368 | 0.472 | 0.552 | 0.6458 | 0.624 | 0.676 | 0.624 | 0.70007 | 0.592 | 0.584 | 0.6 | 0.58 | 0.688 | 0.556 | 0.484 | 0.612 | 0.544 | 0.46 | 0.404 | 12.4259
|  | Q, МВАр | счетчик | 0.24 | 0.252 | 0.236 | 0.236 | 0.24 | 0.256 | 0.256 | 0.272 | 0.232 | 0.284 | 0.308 | 0.04 | 0.588 | 0.28 | 0.3 | 0.32 | 0.292 | 0.336 | 0.276 | 0.236 | 0.3 | 0.26 | 0.24 | 0.244 | 6.524
|  | I, А | ТИ | 22 | 23 | 19 | 21 | 22 | 25 | 30 | 38 | 40 | 40 | 40 | 39 | 41 | 36 | 37 | 37 | 38 | 38 | 32 | 33 | 34 | 33 | 27 | 23
|  | tgφ |  | 0.76923 | 0.69231 | 0.71084 | 0.74684 | 0.71429 | 0.69565 | 0.54237 | 0.49275 | 0.35924 | 0.45513 | 0.45562 | 0.064103 | 0.83992 | 0.47297 | 0.5137 | 0.53333 | 0.50345 | 0.48837 | 0.4964 | 0.4876 | 0.4902 | 0.47794 | 0.52174 | 0.60396 | 0.52503
U, кВ | bar: Часы замеров 4; Часы замеров 10; Часы замеров 18
яч.8 | Ввод 2 сек. 10 кВ | P, МВт | счетчик | 0.327 | 0.366 | 0.327 | 0.303 | 0.315 | 0.354 | 0.441 | 0.474 | 0.534 | 0.715 | 0.648 | 0.727 | 0.529 | 0.528 | 0.507 | 0.51 | 0.495 | 0.588 | 0.516 | 0.471 | 0.612 | 0.543 | 0.453 | 0.453 | 11.736
|  | Q, МВАр | счетчик | 0.177 | 0.216 | 0.21 | 0.201 | 0.213 | 0.228 | 0.234 | 0.219 | 0.234 | 0.258 | 0.264 | 0.255 | 0.309 | 0.258 | 0.273 | 0.273 | 0.255 | 0.285 | 0.228 | 0.198 | 0.258 | 0.228 | 0.24 | 0.183 | 5.697
|  | I, А | ТИ | 29 | 26 | 22 | 26 | 23 | 32 | 36 | 45 | 44 | 47 | 39 | 42 | 37 | 33 | 29 | 31 | 31 | 29 | 30 | 29 | 27 | 25 | 25 | 19
|  | tgφ |  | 0.54128 | 0.59016 | 0.6422 | 0.66337 | 0.67619 | 0.64407 | 0.53061 | 0.46203 | 0.4382 | 0.36084 | 0.40741 | 0.35076 | 0.58412 | 0.48864 | 0.53846 | 0.53529 | 0.51515 | 0.48469 | 0.44186 | 0.42038 | 0.42157 | 0.41989 | 0.5298 | 0.40397 | 0.48543
U, кВ | bar: Часы замеров 4; Часы замеров 10; Часы замеров 18
яч.14 | Ввод 3 сек. 10 кВ | P, МВт | счетчик | 0.108 | 0.146 | 0.132 | 0.132 | 0.124 | 0.172 | 0.234 | 0.23 | 0.22 | 0.26 | 0.26 | 0.24 | 0.28 | 0.26 | 0.22 | 0.18 | 0.24 | 0.32 | 0.28 | 0.36 | 0.2 | 0.26 | 0.22 | 0.2 | 5.278
|  | Q, МВАр | счетчик | 0 | 0 | 0 | 0 | 0 | 0 | 0 | 0 | 0 | 0 | 0 | 0 | 0 | 0 | 0 | 0 | 0 | 0 | 0 | 0 | 0 | 0 | 0 | 0 | 0 | показания счетчика не меняются
|  | I, А | ТИ | 11 | 9 | 10 | 9 | 9 | 12 | 17 | 16 | 13 | 15 | 18 | 15 | 15 | 16 | 15 | 15 | 17 | 18 | 18 | 18 | 16 | 14 | 13 | 11
|  | tgφ |  | 0 | 0 | 0 | 0 | 0 | 0 | 0 | 0 | 0 | 0 | 0 | 0 | 0 | 0 | 0 | 0 | 0 | 0 | 0 | 0 | 0 | 0 | 0 | 0 | 0
U, кВ | bar: Часы замеров 4; Часы замеров 10; Часы замеров 18
Загрузка ПС, МВт |  |  |  | 0.747 | 0.876 | 0.791 | 0.751 | 0.775 | 0.894 | 1.147 | 1.256 | 1.3998 | 1.599 | 1.584 | 1.591 | 1.5091 | 1.38 | 1.311 | 1.29 | 1.315 | 1.596 | 1.352 | 1.315 | 1.424 | 1.347 | 1.133 | 1.057
Загрузка РП, МВАр |  |  |  | 0.417 | 0.468 | 0.446 | 0.437 | 0.453 | 0.484 | 0.49 | 0.491 | 0.466 | 0.542 | 0.572 | 0.295 | 0.897 | 0.538 | 0.573 | 0.593 | 0.547 | 0.621 | 0.504 | 0.434 | 0.558 | 0.488 | 0.48 | 0.427
Загрузка РП, МВА |  |  |  | 0.85551 | 0.99318 | 0.90807 | 0.86889 | 0.89768 | 1.0166 | 1.2473 | 1.3486 | 1.4753 | 1.6884 | 1.6841 | 1.6181 | 1.7555 | 1.4812 | 1.4308 | 1.4198 | 1.4242 | 1.7126 | 1.4429 | 1.3848 | 1.5294 | 1.4327 | 1.2305 | 1.14
ВЛ 10 кВ |  |  |  | 1 | 2 | 3 | 4 | 5 | 6 | 7 | 8 | 9 | 10 | 11 | 12 | 13 | 14 | 15 | 16 | 17 | 18 | 19 | 20 | 21 | 22 | 23 | 24
1 СШ-10 |  | U, кВ | ТИ | 10.2 | 10.21 | 10.22 | 10.23 | 10.29 | 10.35 | 10.27 | 10.18 | 10.11 | 10.08 | 10.09 | 10.11 | 10.12 | 10.16 | 10.19 | 10.18 | 10.18 | 10.17 | 10.21 | 10.21 | 10.24 | 10.29 | 10.24 | 10.19
2 СШ-10 |  | U, кВ | ТИ | 10.23 | 10.26 | 10.28 | 10.28 | 10.38 | 10.4 | 10.32 | 10.17 | 10.14 | 10.08 | 10.1 | 10.13 | 10.15 | 10.18 | 10.21 | 10.19 | 10.22 | 10.21 | 10.23 | 10.23 | 10.28 | 10.32 | 10.26 | 10.27
3 СШ-10 |  | U, кВ | ТИ | 10.36 | 10.38 | 10.39 | 10.4 | 10.34 | 10.39 | 10.31 | 10.25 | 10.22 | 10.36 | 10.34 | 10.38 | 10.4 | 10.41 | 10.46 | 10.43 | 10.42 | 10.42 | 10.43 | 10.44 | 10.47 | 10.5 | 10.43 | 10.4
яч.2 | д. Сергеева-Щелья | P, МВт | счетчик | 0 | 0 | 0 | 0 | 0 | 0 | 0 | 0 | 0 | 0 | 0 | 0 | 0 | 0 | 0 | 0 | 0 | 0 | 0 | 0 | 0 | 0 | 0 | 0 | 0 | показания счетчика не меняются
|  | Q, МВАр | нет учета | [24 empty] | 0 | bar: 4; 10; 18
|  | I, А | ТИ | 0 | 0 | 0 | 0 | 0 | 0 | 0 | 0 | 0 | 0 | 0 | 0 | 0 | 0 | 23 | 22 | 22 | 22 | 22 | 22 | 22 | 22 | 22 | 22
|  | tgφ |  | #DIV/0! | #DIV/0! | #DIV/0! | #DIV/0! | #DIV/0! | #DIV/0! | #DIV/0! | #DIV/0! | #DIV/0! | #DIV/0! | #DIV/0! | #DIV/0! | #DIV/0! | #DIV/0! | #DIV/0! | #DIV/0! | #DIV/0! | #DIV/0! | #DIV/0! | #DIV/0! | #DIV/0! | #DIV/0! | #DIV/0! | #DIV/0! | #DIV/0!
яч.4 | с. Усть-Цильма | P, МВт | счетчик | 0.3 | 0.36 | 0.3 | 0.36 | 0.36 | 0.33 | 0.51 | 0.54 | 0.6 | 0.6 | 0.75 | 0.54 | 0.9 | 0.6 | 0.57 | 0.63 | 0.6 | 0.54 | 0.78 | 0.39 | 0.6 | 0.6 | 0.42 | 0.42 | 12.6
|  | Q, МВАр | нет учета | [24 empty] | 0 | bar: 4; 10; 18
|  | I, А | ТИ | 22 | 23 | 19 | 21 | 22 | 25 | 29 | 38 | 38 | 40 | 40 | 39 | 40 | 36 | 36 | 36 | 38 | 38 | 32 | 33 | 33 | 32 | 26 | 23
|  | tgφ |  | 0 | 0 | 0 | 0 | 0 | 0 | 0 | 0 | 0 | 0 | 0 | 0 | 0 | 0 | 0 | 0 | 0 | 0 | 0 | 0 | 0 | 0 | 0 | 0 | 0
яч.9 | ТП-8,52 | P, МВт | счетчик | 0.204 | 0.237 | 0.207 | 0.228 | 0.246 | 0.282 | 0.345 | 0.369 | 0.414 | 0.456 | 0.459 | 0.447 | 0.543 | 0.396 | 0.36 | 0.417 | 0.366 | 0.405 | 0.369 | 0.318 | 0.411 | 0.369 | 0.321 | 0.321 | 8.49
|  | Q, МВАр | счетчик | 0.123 | 0.159 | 0.15 | 0.147 | 0.153 | 0.171 | 0.177 | 0.162 | 0.174 | 0.186 | 0.192 | 0.183 | 0.228 | 0.18 | 0.198 | 0.201 | 0.183 | 0.207 | 0.165 | 0.147 | 0.189 | 0.168 | 0.162 | 0.153 | 4.158
|  | I, А | ТИ | 14 | 12 | 12 | 16 | 13 | 18 | 19 | 26 | 26 | 25 | 26 | 33 | 26 | 23 | 22 | 22 | 20 | 20 | 20 | 19 | 19 | 17 | 21 | 15
|  | tgφ |  | 0.60294 | 0.67089 | 0.72464 | 0.64474 | 0.62195 | 0.60638 | 0.51304 | 0.43902 | 0.42029 | 0.40789 | 0.4183 | 0.4094 | 0.41989 | 0.45455 | 0.55 | 0.48201 | 0.5 | 0.51111 | 0.44715 | 0.46226 | 0.45985 | 0.45528 | 0.50467 | 0.47664 | 0.48975
яч.10 | ТП -19, 20 | P, МВт | счетчик | 0.114 | 0.129 | 0.117 | 0.075 | 0.069 | 0.0735 | 0.096 | 0.108 | 0.123 | 0.162 | 0.1935 | 0.177 | 0.183 | 0.126 | 0.057 | 0.1845 | 0.1305 | 0.177 | 0.1515 | 0.153 | 0.1965 | 0.1725 | 0.129 | 0.1335 | 3.231
|  | Q, МВАр | счетчик | 0.048 | 0.06 | 0.057 | 0.0555 | 0.057 | 0.0585 | 0.0555 | 0.0555 | 0.0645 | 0.072 | 0.0735 | 0.0705 | 0.075 | 0.15 | 0.042 | 0.042 | 0.0705 | 0.0765 | 0.0615 | 0.0555 | 0.0675 | 0.057 | 0.0555 | 0.051 | 1.5315
|  | I, А | ТИ | 7 | 7 | 4 | 4 | 4 | 5 | 8 | 8 | 6 | 10 | 13 | 9 | 11 | 9 | 7 | 9 | 11 | 9 | 9 | 9 | 8 | 8 | 4 | 4
|  | tgφ |  | 0.42105 | 0.46512 | 0.48718 | 0.74 | 0.82609 | 0.79592 | 0.57813 | 0.51389 | 0.52439 | 0.44444 | 0.37984 | 0.39831 | 0.40984 | 1.1905 | 0.73684 | 0.22764 | 0.54023 | 0.4322 | 0.40594 | 0.36275 | 0.34351 | 0.33043 | 0.43023 | 0.38202 | 0.474
яч.15 | с. Усть-Цильма | P, МВт | счетчик | 0.108 | 0.146 | 0.132 | 0.132 | 0.124 | 0.172 | 0.234 | 0.23 | 0.22 | 0.26 | 0.26 | 0.24 | 0.28 | 0.26 | 0.22 | 0.18 | 0.24 | 0.32 | 0.28 | 0.36 | 0.2 | 0.26 | 0.22 | 0.2 | 5.278
|  | Q, МВАр | счетчик | 0 | 0 | 0 | 0 | 0 | 0 | 0 | 0 | 0 | 0 | 0 | 0 | 0 | 0 | 0 | 0 | 0 | 0 | 0 | 0 | 0 | 0 | 0 | 0 | 0 | показания счетчика не меняются
|  | I, А | ТИ | 11 | 9 | 9 | 10 | 9 | 12 | 16 | 16 | 14 | 15 | 17 | 16 | 15 | 15 | 14 | 14 | 16 | 18 | 18 | 17 | 18 | 17 | 14 | 12
|  | tgφ |  | 0 | 0 | 0 | 0 | 0 | 0 | 0 | 0 | 0 | 0 | 0 | 0 | 0 | 0 | 0 | 0 | 0 | 0 | 0 | 0 | 0 | 0 | 0 | 0 | 0
| ТСН-1 | P, МВт | счетчик | 0.00035 | 0.00073 | 0.00079 | 0.00088 | 0.0008 | 0.00085 | 0.00065 | 0.0006 | 0.0002 | 0.0002 | 5e-05 | 0.0002 | 0.0001 | 0.0001 | 0.00012 | 0.00013 | 0.0001 | 0.00012 | 5e-05 | 0.00015 | 0.00011 | 0.0003 | 0.00023 | 0.00023 | 0.00804 | 0.00088
| ТСН-2 | P, МВт | счетчик | 0.00022 | 0.00029 | 0.00027 | 0.00027 | 0.00027 | 0.00026 | 0.00028 | 0.00026 | 0.00026 | 0.00019 | 0.00025 | 0.0002 | 0.0003 | 0.0003 | 0.0002 | 0.0003 | 0.0002 | 0.0003 | 0.0002 | 0.00028 | 0.00022 | 0.0003 | 0.00025 | 0.00025 | 0.00612 | 0.0003
Отходящие ВЛ 10 кВ, ИТОГО |  | P, МВт |  | 0.618 | 0.726 | 0.624 | 0.663 | 0.675 | 0.6855 | 0.951 | 1.017 | 1.137 | 1.218 | 1.4025 | 1.164 | 1.626 | 1.122 | 0.987 | 1.2315 | 1.0965 | 1.122 | 1.3005 | 0.861 | 1.2075 | 1.1415 | 0.87 | 0.8745 | 24.321
|  | Q, МВАр |  | 0.171 | 0.219 | 0.207 | 0.2025 | 0.21 | 0.2295 | 0.2325 | 0.2175 | 0.2385 | 0.258 | 0.2655 | 0.2535 | 0.303 | 0.33 | 0.24 | 0.243 | 0.2535 | 0.2835 | 0.2265 | 0.2025 | 0.2565 | 0.225 | 0.2175 | 0.204 | 5.6895
Баланс мощностей 10 кВ |  | P, МВт |  | 0.021 | 0.004 | 0.035 | -0.044 | -0.024 | 0.0365 | -0.038 | 0.009 | 0.0428 | 0.121 | -0.0785 | 0.187 | -0.39693 | -0.002 | 0.104 | -0.1215 | -0.0215 | 0.154 | -0.2285 | 0.094 | 0.0165 | -0.0545 | 0.043 | -0.0175 | #REF!
|  | Q, МВАр |  | 0.246 | 0.249 | 0.239 | 0.2345 | 0.243 | 0.2545 | 0.2575 | 0.2735 | 0.2275 | 0.284 | 0.3065 | 0.0415 | 0.594 | 0.208 | 0.333 | 0.35 | 0.2935 | 0.3375 | 0.2775 | 0.2315 | 0.3015 | 0.263 | 0.2625 | 0.223 | #REF!
Присоединение | Дисп. Наименование | Измеряемая величина | Вид учета | 1: Часы замеров | Итого за сутки
РП - Митрофан 10 кВ |  |  |  | 1 | 2 | 3 | 4 | 5 | 6 | 7 | 8 | 9 | 10 | 11 | 12 | 13 | 14 | 15 | 16 | 17 | 18 | 19 | 20 | 21 | 22 | 23 | 24 |  | Примечание
яч.11 | Ввод 1 сек. 10 кВ | P, МВт | счетчик | 0.02 | 0.06 | 0.04 | 0.04 | 0.06 | 0.06 | 0.08 | 0.06 | 0.06 | 0.1 | 0.1 | 0.08 | 0.06 | 0.08 | 0.08 | 0.06 | 0.06 | 0.06 | 0.08 | 0.06 | 0.1 | 0.06 | 0.08 | 0.04 | 1.58
|  | Q, МВАр | счетчик | 0 | 0 | 0 | 0 | 0 | 0 | 0 | 0 | 0 | 0 | 0 | 0 | 0 | 0 | 0 | 0 | 0 | 0 | 0 | 0 | 0 | 0 | 0 | 0 | 0
|  | I, А | расчет | 1.101 | 3.3031 | 2.202 | 2.202 | 3.3031 | 3.3031 | 4.4041 | 3.3031 | 3.3031 | 5.5051 | 5.5051 | 4.4041 | 3.3031 | 4.4041 | 4.4041 | 3.3031 | 3.3031 | 3.3031 | 4.4041 | 3.3031 | 5.5051 | 3.3031 | 4.4041 | 2.202
|  | tgφ |  | 0 | 0 | 0 | 0 | 0 | 0 | 0 | 0 | 0 | 0 | 0 | 0 | 0 | 0 | 0 | 0 | 0 | 0 | 0 | 0 | 0 | 0 | 0 | 0 | 0
Загрузка РП, МВт |  |  |  | 0.02 | 0.06 | 0.04 | 0.04 | 0.06 | 0.06 | 0.08 | 0.06 | 0.06 | 0.1 | 0.1 | 0.08 | 0.06 | 0.08 | 0.08 | 0.06 | 0.06 | 0.06 | 0.08 | 0.06 | 0.1 | 0.06 | 0.08 | 0.04
Загрузка РП, МВАр |  |  |  | 0 | 0 | 0 | 0 | 0 | 0 | 0 | 0 | 0 | 0 | 0 | 0 | 0 | 0 | 0 | 0 | 0 | 0 | 0 | 0 | 0 | 0 | 0 | 0
Загрузка РП, МВА |  |  |  | 0.02 | 0.06 | 0.04 | 0.04 | 0.06 | 0.06 | 0.08 | 0.06 | 0.06 | 0.1 | 0.1 | 0.08 | 0.06 | 0.08 | 0.08 | 0.06 | 0.06 | 0.06 | 0.08 | 0.06 | 0.1 | 0.06 | 0.08 | 0.04
ВЛ 10 кВ |  |  |  | 1 | 2 | 3 | 4 | 5 | 6 | 7 | 8 | 9 | 10 | 11 | 12 | 13 | 14 | 15 | 16 | 17 | 18 | 19 | 20 | 21 | 22 | 23 | 24
1 СШ-10 |  | U, кВ | прибор | 10.5 | 10.5 | 10.5 | 10.5 | 10.5 | 10.5 | 10.5 | 10.5 | 10.5 | 10.5 | 10.5 | 10.5 | 10.5 | 10.5 | 10.5 | 10.5 | 10.5 | 10.5 | 10.5 | 10.5 | 10.5 | 10.5 | 10.5 | 10.5
яч.2 | п.Митрофан-Дикост | P, МВт | счетчик | 0.02 | 0.04 | 0.04 | 0.04 | 0.04 | 0.04 | 0.08 | 0.06 | 0.06 | 0.08 | 0.08 | 0.06 | 0.06 | 0.06 | 0.08 | 0.06 | 0.04 | 0.04 | 0.04 | 0.06 | 0.08 | 0.04 | 0.08 | 0.04 | 1.32
|  | Q, МВАр | нет учета | [24 empty] | 0
|  | I, А | расчет | 1.101 | 2.202 | 2.202 | 2.202 | 2.202 | 2.202 | 4.4041 | 3.3031 | 3.3031 | 4.4041 | 4.4041 | 3.3031 | 3.3031 | 3.3031 | 4.4041 | 3.3031 | 2.202 | 2.202 | 2.202 | 3.3031 | 4.4041 | 2.202 | 4.4041 | 2.202
|  | tgφ |  | 0 | 0 | 0 | 0 | 0 | 0 | 0 | 0 | 0 | 0 | 0 | 0 | 0 | 0 | 0 | 0 | 0 | 0 | 0 | 0 | 0 | 0 | 0 | 0 | 0
яч.5 | п.Митрофан-д.Кодач | P, МВт | счетчик | 0.005 | 0.005 | 0.005 | 0.005 | 0.01 | 0.01 | 0.01 | 0.01 | 0.01 | 0.01 | 0.01 | 0.01 | 0.01 | 0.01 | 0.01 | 0.01 | 0.01 | 0.01 | 0.01 | 0.01 | 0.02 | 0.01 | 0.01 | 0.01 | 0.23
|  | Q, МВАр | нет учета | [24 empty] | 0
|  | I, А | расчет | 0.27525 | 0.27525 | 0.27525 | 0.27525 | 0.55051 | 0.55051 | 0.55051 | 0.55051 | 0.55051 | 0.55051 | 0.55051 | 0.55051 | 0.55051 | 0.55051 | 0.55051 | 0.55051 | 0.55051 | 0.55051 | 0.55051 | 0.55051 | 1.101 | 0.55051 | 0.55051 | 0.55051
|  | tgφ |  | 0 | 0 | 0 | 0 | 0 | 0 | 0 | 0 | 0 | 0 | 0 | 0 | 0 | 0 | 0 | 0 | 0 | 0 | 0 | 0 | 0 | 0 | 0 | 0 | 0
| ТСН яч.3 | P, МВт | счетчик | 0 | 0 | 0 | 0 | 0.01 | 0 | 0 | 0 | 0 | 0 | 0 | 0 | 0 | 0 | 0 | 0 | 0 | 0 | 0 | 0 | 0.01 | 0 | 0 | 0 | 0.02 | 0.01
Отходящие ВЛ 10 кВ, ИТОГО |  | P, МВт |  | 0.025 | 0.045 | 0.045 | 0.045 | 0.06 | 0.05 | 0.09 | 0.07 | 0.07 | 0.09 | 0.09 | 0.07 | 0.07 | 0.07 | 0.09 | 0.07 | 0.05 | 0.05 | 0.05 | 0.07 | 0.11 | 0.05 | 0.09 | 0.05 | 1.57
|  | Q, МВАр |  | 0 | 0 | 0 | 0 | 0 | 0 | 0 | 0 | 0 | 0 | 0 | 0 | 0 | 0 | 0 | 0 | 0 | 0 | 0 | 0 | 0 | 0 | 0 | 0 | 0
Баланс мощностей 10 кВ |  | P, МВт |  | -0.005 | 0.015 | -0.005 | -0.005 | -1.819e-12 | 0.01 | -0.01 | -0.01 | -0.01 | 0.01 | 0.01 | 0.01 | -0.01 | 0.01 | -0.01 | -0.01 | 0.01 | 0.01 | 0.03 | -0.01 | -0.01 | 0.01 | -0.01 | -0.01 | 0.01
|  | Q, МВАр |  | 0 | 0 | 0 | 0 | 0 | 0 | 0 | 0 | 0 | 0 | 0 | 0 | 0 | 0 | 0 | 0 | 0 | 0 | 0 | 0 | 0 | 0 | 0 | 0 | 0
| Начальник оперативно-диспетчерской службы |  |  | 10: М.В. Задорожняя

## ПС 35 кВ
Приложение № 1
к указанию филиала ОАО "МРСК Северо-запада" "Комиэнерго"
ЦЭС | [25 empty] | от _____________ №____
Таблица электрических замеров нагрузок в летний режимный день 15 июня 2016 года
Присоединение | Дисп. Наименование | Измеряемая величина | Вид учета | Часы замеров | [23 empty] | Итого за сутки
ПС Озерная 35/6/10 кВ |  |  |  | 1 | 2 | 3 | 4 | 5 | 6 | 7 | 8 | 9 | 10 | 11 | 12 | 13 | 14 | 15 | 16 | 17 | 18 | 19 | 20 | 21 | 22 | 23 | 24 |  | Примечание
РПН 1 |  |  |  | 10 | 10 | 10 | 10 | 10 | 10 | 10 | 10 | 10 | 10 | 10 | 10 | 10 | 10 | 10 | 10 | 10 | 10 | 10 | 10 | 10 | 10 | 10 | 10
РПН 2 |  |  |  | 12 | 12 | 12 | 12 | 12 | 12 | 12 | 12 | 12 | 12 | 12 | 12 | 12 | 12 | 12 | 12 | 12 | 12 | 12 | 12 | 12 | 12 | 12 | 12
яч.25 | Ввод Т-1 6 кВ | P, МВт | счетчик | 0.668 | 0.756 | 0.648 | 0.756 | 0.66 | 0.6 | 0.696 | 0.872 | 1.344 | 1.356 | 1.404 | 1.42 | 1.212 | 1.296 | 1.08 | 1.14 | 1.104 | 0.96 | 0.792 | 0.756 | 0.756 | 0.588 | 0.756 | 0.668 | 22.288
|  | Q, МВАр | счетчик | 0.348 | 0.24 | 0.312 | 0.372 | 0.348 | 0.324 | 0.372 | 0.36 | 0.72 | 0.708 | 0.768 | 0.948 | 0.48 | 0.696 | 0.6 | 0.672 | 0.54 | 0.456 | 0.396 | 0.408 | 0.408 | 0.324 | 0.384 | 0.18 | 11.364 | 0.89088
|  | I, А | ТИ | 71 | 71 | 72 | 74 | 71 | 70 | 74 | 96 | 140 | 135 | 152 | 142 | 136 | 131 | 118 | 139 | 106 | 102 | 95 | 77 | 79 | 86 | 76 | 71
|  | tgφ |  | 0.52096 | 0.31746 | 0.48148 | 0.49206 | 0.52727 | 0.54 | 0.53448 | 0.41284 | 0.53571 | 0.52212 | 0.54701 | 0.66761 | 0.39604 | 0.53704 | 0.55556 | 0.58947 | 0.48913 | 0.475 | 0.5 | 0.53968 | 0.53968 | 0.55102 | 0.50794 | 0.26946 | 0.50987
яч.26 | Ввод Т-2 6 кВ | P, МВт | счетчик | 0.48 | 0.72 | 0.48 | 0.54 | 0.54 | 0.6 | 0.6 | 0.6 | 1.08 | 1.08 | 0.96 | 0.96 | 0.96 | 0.84 | 0.96 | 0.84 | 0.8 | 0.72 | 0.7648 | 0.84 | 0.84 | 0.84 | 0.72 | 0.36 | 18.1248
|  | Q, МВАр | счетчик | 0.24 | 0.36 | 0.36 | 0.24 | 0.12 | 0.36 | 0.36 | 0.12 | 0.48 | 0.48 | 0.48 | 0.24 | 0.672 | 0.288 | 0.24 | 0.36 | 0.48 | 0.12 | 0.48 | 0.48 | 0.24 | 0.12 | 0.12 | 0.24 | 7.68 | 0.92075
|  | I, А | ТИ | 64 | 63 | 52 | 54 | 54 | 57 | 63 | 81 | 110 | 88 | 104 | 85 | 84 | 102 | 86 | 90 | 74 | 70 | 85 | 86 | 92 | 75 | 77 | 66
|  | tgφ |  | 0.5 | 0.5 | 0.75 | 0.44444 | 0.22222 | 0.6 | 0.6 | 0.2 | 0.44444 | 0.44444 | 0.5 | 0.25 | 0.7 | 0.34286 | 0.25 | 0.42857 | 0.6 | 0.16667 | 0.62762 | 0.57143 | 0.28571 | 0.14286 | 0.16667 | 0.66667 | 0.42373
яч.38 | Ввод Т-2 4с. 10 кВ | P, МВт | расчет | 0 | 0 | 0 | 0 | 0 | 0 | 0.18155 | 0.33008 | 0.16349 | 0.39236 | 0.32697 | 0.27792 | 0.27792 | 0.17983 | 0.34332 | 0.48578 | 0.44141 | 0.27792 | 0 | 0.22888 | 0.17983 | 0 | 0 | 0 | 4.0873
|  | Q, МВАр | нет учета | [24 empty] | 0 | bar: Часы замеров 4; Часы замеров 10; Часы замеров 18
|  | I, А | ТИ | 0 | 0 | 0 | 0 | 0 | 0 | 11 | 20 | 10 | 24 | 20 | 17 | 17 | 11 | 21 | 30 | 27 | 17 | 0 | 14 | 11 | 0 | 0 | 0
|  | tgφ |  | #DIV/0! | #DIV/0! | #DIV/0! | #DIV/0! | #DIV/0! | #DIV/0! | 0 | 0 | 0 | 0 | 0 | 0 | 0 | 0 | 0 | 0 | 0 | 0 | #DIV/0! | 0 | 0 | #DIV/0! | #DIV/0! | #DIV/0! | 0
|  | U, кВ | ТИ | 10.4 | 10.4 | 10.5 | 10.5 | 10.6 | 10.6 | 10.6 | 10.5 | 10.4 | 10.4 | 10.4 | 10.5 | 10.4 | 10.4 | 10.5 | 10.4 | 10.5 | 10.5 | 10.5 | 10.5 | 10.5 | 10.5 | 10.5 | 10.4
яч.39 | Ввод Т-3, 10 кВ | P, МВт | нет учета | [24 empty] | 0 | bar: Часы замеров 4; Часы замеров 10; Часы замеров 18
|  | Q, МВАр | нет учета | [24 empty] | 0 | bar: Часы замеров 4; Часы замеров 10; Часы замеров 18
|  | I, А | нет учета | Часы замеров 1: откл.
|  | tgφ |  | #DIV/0! | #DIV/0! | #DIV/0! | #DIV/0! | #DIV/0! | #DIV/0! | #DIV/0! | #DIV/0! | #DIV/0! | #DIV/0! | #DIV/0! | #DIV/0! | #DIV/0! | #DIV/0! | #DIV/0! | #DIV/0! | #DIV/0! | #DIV/0! | #DIV/0! | #DIV/0! | #DIV/0! | #DIV/0! | #DIV/0! | #DIV/0! | #DIV/0!
U, кВ | bar: Часы замеров 4; Часы замеров 10; Часы замеров 18
Загрузка трансформаторов, МВт |  |  |  | 1.148 | 1.476 | 1.128 | 1.296 | 1.2 | 1.2 | 1.4775 | 1.8021 | 2.5875 | 2.8284 | 2.691 | 2.6579 | 2.4499 | 2.3158 | 2.3833 | 2.4658 | 2.3454 | 1.9579 | 1.5568 | 1.8249 | 1.7758 | 1.428 | 1.476 | 1.028
Загрузка трансформаторов, МВАр |  |  |  | 0.588 | 0.6 | 0.672 | 0.612 | 0.468 | 0.684 | 0.732 | 0.48 | 1.2 | 1.188 | 1.248 | 1.188 | 1.152 | 0.984 | 0.84 | 1.032 | 1.02 | 0.576 | 0.876 | 0.888 | 0.648 | 0.444 | 0.504 | 0.42
Загрузка трансформаторов, МВА |  |  |  | 1.2898 | 1.5933 | 1.313 | 1.4332 | 1.288 | 1.3813 | 1.6489 | 1.8649 | 2.8522 | 3.0677 | 2.9663 | 2.9113 | 2.7073 | 2.5162 | 2.527 | 2.673 | 2.5576 | 2.0409 | 1.7863 | 2.0295 | 1.8904 | 1.4954 | 1.5597 | 1.1105 |  | 3.0677
|  |  |  | 1 | 2 | 3 | 4 | 5 | 6 | 7 | 8 | 9 | 10 | 11 | 12 | 13 | 14 | 15 | 16 | 17 | 18 | 19 | 20 | 21 | 22 | 23 | 24
1 СШ-6 |  | U, кВ | ТИ | 6.2 | 6.2 | 6.3 | 6.3 | 6.3 | 6.3 | 6.3 | 6.3 | 6.2 | 6.3 | 6.2 | 6.2 | 6.3 | 6.2 | 6.3 | 6.2 | 6.3 | 6.3 | 6.3 | 6.3 | 6.3 | 6.3 | 6.3 | 6.2
2 СШ-6 |  | U, кВ | ТИ | 6.3 | 6.3 | 6.3 | 6.3 | 6.3 | 6.4 | 6.3 | 6.3 | 6.3 | 6.3 | 6.3 | 6.3 | 6.3 | 6.3 | 6.3 | 6.3 | 6.3 | 6.3 | 6.3 | 6.3 | 6.3 | 6.3 | 6.3 | 6.3
яч.35 | РП-УРМЗ, Пивзавод ТП № 65 | P, МВт | счетчик | 0.18 | 0.432 | 0.36 | 0.396 | 0.36 | 0.252 | 0.324 | 0.288 | 0.612 | 0.612 | 0.612 | 0.468 | 0.792 | 0.6012 | 0.5004 | 0.5256 | 0.7128 | 0.4104 | 0.5544 | 0.2772 | 0.45 | 0.45 | 0.45 | 0.216 | 10.836
|  | Q, МВАр | счетчик | 0.108 | 0.216 | 0.216 | 0.252 | 0.18 | 0.216 | 0.18 | 0.216 | 0.324 | 0.36 | 0.36 | 0.324 | 0.396 | 0.18 | 0.36 | 0.252 | 0.288 | 0.324 | 0.216 | 0.18 | 0.36 | 0.36 | 0.18 | 0.18 | 6.228
|  | I, А | ТИ | 44 | 42 | 33 | 41 | 33 | 30 | 32 | 42 | 57 | 62 | 65 | 58 | 63 | 61 | 48 | 57 | 52 | 55 | 46 | 34 | 47 | 50 | 45 | 44
|  | tgφ |  | 0.6 | 0.5 | 0.6 | 0.63636 | 0.5 | 0.85714 | 0.55556 | 0.75 | 0.52941 | 0.58824 | 0.58824 | 0.69231 | 0.5 | 0.2994 | 0.71942 | 0.47945 | 0.40404 | 0.78947 | 0.38961 | 0.64935 | 0.8 | 0.8 | 0.4 | 0.83333 | 0.57475
яч.31 | ООО "Интер-График" | P, МВт | счетчик | 0 | 0.012 | 0.012 | 0 | 0.012 | 0.012 | 0 | 0.024 | 0.048 | 0.048 | 0.048 | 0.048 | 0.024 | 0.048 | 0.036 | 0.0168 | 0.0192 | 0.012 | 0.012 | 0.0096 | 0.0024 | 0.012 | 0 | 0.024 | 0.48
|  | Q, МВАр | счетчик | 0 | 0.024 | 0.024 | 0 | 0.024 | 0.024 | 0 | 0.024 | 0.072 | 0.048 | 0.048 | 0 | 0.048 | 0.072 | 0.024 | 0.048 | 0.024 | 0.024 | 0 | 0 | 0 | 0 | 0 | 0 | 0.528
|  | I, А | ТИ | 2 | 2 | 2 | 2 | 2 | 2 | 2 | 3 | 5 | 5 | 5 | 9 | 4 | 4 | 7 | 3 | 2 | 2 | 2 | 2 | 2 | 2 | 2 | 2
|  | tgφ |  | #DIV/0! | 2 | 2 | #DIV/0! | 2 | 2 | #DIV/0! | 1 | 1.5 | 1 | 1 | 0 | 2 | 1.5 | 0.66667 | 2.8571 | 1.25 | 2 | 0 | 0 | 0 | 0 | #DIV/0! | 0 | 1.1
яч.27 | КТП-65 АТП "СеверНИПИгаз" | P, МВт | счетчик | 0 | 0 | 0.009 | 0 | 0 | 0 | 0 | 0 | 0.009 | 0 | 0 | 0.0036 | 0.0054 | 0.0018 | 0.0054 | 0.0018 | 0 | 0 | 0 | 0 | 0 | 0.0162 | 0 | 0 | 0.0522
|  | Q, МВАр | нет учета | [24 empty] | 0
|  | I, А | ТИ | 0 | 0 | 0 | 0 | 0 | 0 | 0 | 0 | 0 | 0 | 0 | 0 | 0 | 0 | 0 | 0 | 0 | 0 | 0 | 0 | 0 | 0 | 0 | 0
|  | tgφ |  | #DIV/0! | #DIV/0! | 0 | #DIV/0! | #DIV/0! | #DIV/0! | #DIV/0! | #DIV/0! | 0 | #DIV/0! | #DIV/0! | 0 | 0 | 0 | 0 | 0 | #DIV/0! | #DIV/0! | #DIV/0! | #DIV/0! | #DIV/0! | 0 | #DIV/0! | #DIV/0! | 0
яч.23 | ТП-49, Коминефтегеофиз. | P, МВт | счетчик | 0.072 | 0.144 | 0.144 | 0.144 | 0.18 | 0.144 | 0.18 | 0.144 | 0.252 | 0.252 | 0.216 | 0.288 | 0.1764 | 0.2016 | 0.162 | 0.216 | 0.144 | 0.2124 | 0.1476 | 0.162 | 0.144 | 0.126 | 0.108 | 0.108 | 4.068
|  | Q, МВАр | счетчик | 0.108 | 0.108 | 0.108 | 0.18 | 0.108 | 0.144 | 0.108 | 0.18 | 0.18 | 0.18 | 0.108 | 0.144 | 0.036 | 0.324 | 0.18 | 0.144 | 0.216 | 0.18 | 0.072 | 0.108 | 0.18 | 0.108 | 0.108 | 0.144 | 3.456
|  | I, А | ТИ | 15 | 16 | 15 | 15 | 16 | 17 | 15 | 26 | 22 | 24 | 25 | 23 | 20 | 20 | 18 | 24 | 18 | 19 | 17 | 17 | 13 | 12 | 12 | 13
|  | tgφ |  | 1.5 | 0.75 | 0.75 | 1.25 | 0.6 | 1 | 0.6 | 1.25 | 0.71429 | 0.71429 | 0.5 | 0.5 | 0.20408 | 1.6071 | 1.1111 | 0.66667 | 1.5 | 0.84746 | 0.4878 | 0.66667 | 1.25 | 0.85714 | 1 | 1.3333 | 0.84956
яч.19 | ТП-43 СУ-1 Сельхозтехника | P, МВт | счетчик | 0.024 | 0.072 | 0.072 | 0.072 | 0.072 | 0.072 | 0.072 | 0.096 | 0.168 | 0.192 | 0.24 | 0.24 | 0.168 | 0.252 | 0.1056 | 0.1464 | 0.1488 | 0.0792 | 0.1512 | 0.0768 | 0.096 | 0.096 | 0.072 | 0.048 | 2.832
|  | Q, МВАр | счетчик | 0.048 | 0.048 | 0.072 | 0.12 | 0.048 | 0.072 | 0.12 | 0.048 | 0.144 | 0.096 | 0.168 | 0.048 | 0.168 | 0.096 | 0.12 | 0.12 | 0.048 | 0.168 | 0.048 | 0.096 | 0.12 | 0.072 | 0.048 | 0.072 | 2.208
|  | I, А | ТИ | 10 | 10 | 10 | 10 | 11 | 10 | 11 | 13 | 18 | 23 | 26 | 22 | 20 | 21 | 19 | 17 | 16 | 12 | 12 | 11 | 10 | 11 | 13 | 11
|  | tgφ |  | 2 | 0.66667 | 1 | 1.6667 | 0.66667 | 1 | 1.6667 | 0.5 | 0.85714 | 0.5 | 0.7 | 0.2 | 1 | 0.38095 | 1.1364 | 0.81967 | 0.32258 | 2.1212 | 0.31746 | 1.25 | 1.25 | 0.75 | 0.66667 | 1.5 | 0.77966
яч.15 | ТП-яч.163а Сосногорс. Энерг. Уч. | P, МВт | АСКУЭ | 0.025534 | 0.024877 | 0.025872 | 0.023553 | 0.02879 | 0.02581 | 0.022315 | 0.027019 | 0.029054 | 0.044496 | 0.047389 | 0.044249 | 0.035741 | 0.040277 | 0.031092 | 0.025322 | 0.029225 | 0.02721 | 0.027854 | 0.033026 | 0.029681 | 0.031094 | 0.028815 | 0.025404 | 0.7337
|  | Q, МВАр | счетчик | 0.0018 | 0.0054 | 0.0054 | 0.0054 | 0.0054 | 0.0054 | 0.0072 | 0.0072 | 0.0234 | 0.0216 | 0.0252 | 0.0288 | 0.0054 | 0.027 | 0.0162 | 0.009 | 0.009 | 0.0072 | 0.009 | 0.009 | 0.0054 | 0.0072 | 0.0054 | 0.0108 | 0.2628
|  | I, А | ТИ | 2 | 3 | 2 | 3 | 3 | 2 | 3 | 3 | 3 | 9 | 4 | 5 | 3 | 4 | 2 | 2 | 2 | 3 | 3 | 3 | 3 | 3 | 3 | 3
|  | tgφ |  | 0.070494 | 0.21707 | 0.20872 | 0.22927 | 0.18757 | 0.20922 | 0.32266 | 0.26648 | 0.8054 | 0.48543 | 0.53177 | 0.65087 | 0.15109 | 0.67035 | 0.52104 | 0.35542 | 0.30795 | 0.26461 | 0.32311 | 0.27252 | 0.18194 | 0.23156 | 0.1874 | 0.42514 | 0.35819
яч.11 | Резерв | P, МВт | [25 empty] | 0
|  | Q, МВАр | [25 empty] | 0
I, А
tgφ
яч.7 | АБФ ООО "Индастриал" | P, МВт | счетчик | 0 | 0 | 0 | 0 | 0.006 | 0 | 0.006 | 0 | 0.006 | 0 | 0.006 | 0.024 | 0.0012 | 0.0012 | 0 | 0 | 0.0012 | 0.0012 | 0.0012 | 0.0012 | 0.0036 | 0.0012 | 0 | 0 | 0.06
|  | Q, МВАр | счетчик | 0 | 0 | 0 | 0 | 0.012 | 0.012 | 0.012 | 0 | 0 | 0 | 0.012 | 0.012 | 0.024 | 0 | 0.012 | 0.036 | 0 | 0.012 | 0 | 0 | 0 | 0 | 0 | 0 | 0.144
|  | I, А | ТИ | bar: 1 to 24
|  | tgφ |  | #DIV/0! | #DIV/0! | #DIV/0! | #DIV/0! | 2 | #DIV/0! | 2 | #DIV/0! | 0 | #DIV/0! | 2 | 0.5 | 20 | 0 | #DIV/0! | #DIV/0! | 0 | 10 | 0 | 0 | 0 | 0 | #DIV/0! | #DIV/0! | 2.4
яч.3 | КТП-97, яч 2, Стройфинпром | P, МВт | счетчик | 0.018 | 0.036 | 0.036 | 0.036 | 0.054 | 0.054 | 0.108 | 0.126 | 0.162 | 0.198 | 0.18 | 0.144 | 0.108 | 0.18 | 0.162 | 0.18 | 0.126 | 0.072 | 0.054 | 0.036 | 0.036 | 0.036 | 0.054 | 0.072 | 2.268
|  | Q, МВАр | счетчик | 0 | 0 | 0 | 0 | 0 | 0 | 0 | 0 | 0.09 | 0.09 | 0.126 | 0.072 | 0.018 | 0.108 | 0.09 | 0.09 | 0.036 | 0 | 0 | 0 | 0 | 0 | 0 | 0 | 0.72
|  | I, А | ТИ | 8 | 8 | 8 | 8 | 8 | 9 | 10 | 12 | 20 | 12 | 19 | 12 | 11 | 15 | 13 | 18 | 7 | 7 | 7 | 7 | 7 | 7 | 7 | 7
|  | tgφ |  | 0 | 0 | 0 | 0 | 0 | 0 | 0 | 0 | 0.55556 | 0.45455 | 0.7 | 0.5 | 0.16667 | 0.6 | 0.55556 | 0.5 | 0.28571 | 0 | 0 | 0 | 0 | 0 | 0 | 0 | 0.31746
яч.21 | ООО "Севербургаз" | P, МВт | счетчик | 0 | 0.006 | 0.006 | 0.006 | 0.006 | 0.012 | 0.006 | 0 | 0.006 | 0.018 | 0.012 | 0.024 | 0.0108 | 0.012 | 0.0072 | 0.012 | 0.0144 | 0.0096 | 0.0108 | 0.0012 | 0.012 | 0 | 0.012 | 0.012 | 0.216
|  | Q, МВАр | счетчик | 0 | 0.012 | 0 | 0 | 0 | 0 | 0 | 0 | 0 | 0 | 0.012 | 0.024 | 0.012 | 0 | 0 | 0.012 | 0.012 | 0.024 | 0 | 0 | 0 | 0 | 0 | 0.01 | 0.118
|  | I, А | ТИ | 1 | 1 | 1 | 1 | 1 | 1 | 1 | 1 | 1 | 2 | 2 | 2 | 2 | 2 | 1 | 2 | 2 | 1 | 1 | 1 | 1 | 1 | 1 | 1
|  | tgφ |  | #DIV/0! | 2 | 0 | 0 | 0 | 0 | 0 | #DIV/0! | 0 | 0 | 1 | 1 | 1.1111 | 0 | 0 | 1 | 0.83333 | 2.5 | 0 | 0 | 0 | #DIV/0! | 0 | 0.83333 | 0.5463
яч.17 | КТП-138, яч.1, "Керамик", п.Озерный | P, МВт | счетчик | 0.0072 | 0.0072 | 0.0072 | 0.0072 | 0.0072 | 0.0072 | 0.0072 | 0.0072 | 0.0072 | 0.0072 | 0.0144 | 0.0144 | 0.0072 | 0.0144 | 0.0072 | 0.0216 | 0.0072 | 0.0216 | 0.0144 | 0.0144 | 0.0072 | 0.0072 | 0.0144 | 0.0072 | 0.2448
|  | Q, МВАр | счетчик | 0.0072 | 0.0072 | 0.0072 | 0.0072 | 0.0072 | 0.0072 | 0.0072 | 0.0072 | 0.0072 | 0.0072 | 0.0072 | 0.0144 | 0.0072 | 0.0072 | 0.0072 | 0.0072 | 0.0072 | 0.0144 | 0.0072 | 0.0072 | 0.0072 | 0.0072 | 0.0072 | 0.0072 | 0.1872
|  | I, А | ТИ | 0 | 0 | 0 | 0 | 0 | 0 | 0 | 0 | 0 | 0 | 0 | 0 | 0 | 0 | 0 | 0 | 4 | 4 | 3 | 5 | 0 | 4 | 3 | 4
|  | tgφ |  | 1 | 1 | 1 | 1 | 1 | 1 | 1 | 1 | 1 | 1 | 0.5 | 1 | 1 | 0.5 | 1 | 0.33333 | 1 | 0.66667 | 0.5 | 0.5 | 1 | 1 | 0.5 | 1 | 0.76471
яч.13 | Резерв | P, МВт | [25 empty] | 0
|  | Q, МВАр | [25 empty] | 0
I, А
tgφ
яч.5 | Резерв | P, МВт | [25 empty] | 0
|  | Q, МВАр | [25 empty] | 0
I, А
tgφ
яч.10 | КТП-138 ООО "Транспогрузка", ООО "Элиткомстрой" | P, МВт | счетчик | 0 | 0 | 0 | 0.036 | 0 | 0 | 0 | 0 | 0.108 | 0.144 | 0.144 | 0.108 | 0.072 | 0.1368 | 0.1152 | 0.0144 | 0.0216 | 0.0072 | 0.0144 | 0.0144 | 0.072 | 0 | 0 | 0 | 1.008
|  | Q, МВАр | счетчик | 0 | 0 | 0 | 0 | 0 | 0 | 0 | 0 | 0 | 0 | 0 | 0 | 0 | 0 | 0 | 0 | 0 | 0 | 0 | 0 | 0 | 0 | 0 | 0 | 0 | показания счетчика не меняются
|  | I, А | ТИ | 0 | 0 | 0 | 0 | 0 | 0 | 0 | 6 | 13 | 5 | 12 | 7 | 6 | 12 | 11 | 0 | 0 | 0 | 0 | 0 | 0 | 0 | 0 | 0
|  | tgφ |  | #DIV/0! | #DIV/0! | #DIV/0! | 0 | #DIV/0! | #DIV/0! | #DIV/0! | #DIV/0! | 0 | 0 | 0 | 0 | 0 | 0 | 0 | 0 | 0 | 0 | 0 | 0 | 0 | #DIV/0! | #DIV/0! | #DIV/0! | 0
яч.14 | ТП-50, ТЗБ УРСа | P, МВт | счетчик | [24 empty] | 0
|  | Q, МВАр | счетчик | [24 empty] | 0
|  | I, А | ТИ | 1: откл.
tgφ
яч.18 | КТП-40 школа | P, МВт | счетчик | 0.12 | 0.12 | 0.12 | 0.132 | 0.132 | 0.12 | 0.168 | 0.168 | 0.216 | 0.24 | 0.216 | 0.324 | 0.1584 | 0.1896 | 0.2064 | 0.2016 | 0.216 | 0.216 | 0.2208 | 0.2472 | 0.264 | 0.24 | 0.228 | 0.144 | 4.608
|  | Q, МВАр | счетчик | 0.072 | 0.12 | 0.072 | 0.048 | 0.12 | 0.072 | 0.144 | 0.072 | 0.096 | 0.096 | 0.072 | 0.192 | 0.168 | 0.096 | 0.072 | 0.072 | 0.048 | 0.096 | 0.072 | 0.12 | 0.12 | 0.12 | 0.048 | 0.048 | 2.256
|  | I, А | ТИ | 17 | 14 | 14 | 15 | 15 | 17 | 20 | 19 | 22 | 21 | 24 | 25 | 22 | 19 | 21 | 22 | 22 | 23 | 24 | 26 | 28 | 26 | 23 | 19
|  | tgφ |  | 0.6 | 1 | 0.6 | 0.36364 | 0.90909 | 0.6 | 0.85714 | 0.42857 | 0.44444 | 0.4 | 0.33333 | 0.59259 | 1.0606 | 0.50633 | 0.34884 | 0.35714 | 0.22222 | 0.44444 | 0.32609 | 0.48544 | 0.45455 | 0.5 | 0.21053 | 0.33333 | 0.48958
яч.28 | УНГСС АО Ухтанефтегазстройснаб ТП-30 | P, МВт | счетчик | 0 | 0 | 0.006 | 0.006 | 0 | 0.006 | 0.006 | 0.006 | 0.042 | 0.036 | 0.006 | 0.0108 | 0.0072 | 0.012 | 0.006 | 0.006 | 0.0108 | 0.0012 | 0.006 | 0 | 0.0084 | 0 | 0.0096 | 0.036 | 0.228
|  | Q, МВАр | счетчик | 0 | 0 | 0 | 0 | 0 | 0 | 0 | 0 | 0.012 | 0.012 | 0 | 0.012 | 0.012 | 0.012 | 0 | 0 | 0 | 0 | 0 | 0 | 0 | 0 | 0 | 0 | 0.06
|  | I, А | ТИ | 0 | 1 | 0 | 1 | 1 | 0 | 1 | 1 | 1 | 1 | 1 | 1 | 1 | 1 | 1 | 1 | 1 | 1 | 1 | 1 | 1 | 1 | 1 | 1
|  | tgφ |  | #DIV/0! | #DIV/0! | 0 | 0 | #DIV/0! | 0 | 0 | 0 | 0.28571 | 0.33333 | 0 | 1.1111 | 1.6667 | 1 | 0 | 0 | 0 | 0 | 0 | #DIV/0! | 0 | #DIV/0! | 0 | 0 | 0.26316
яч.24 | КТП-98, УЗСМК | P, МВт | счетчик | 0 | 0 | 0 | 0 | 0 | 0 | 0 | 0 | 0 | 0 | 0 | 0 | 0 | 0 | 0 | 0 | 0 | 0 | 0 | 0 | 0 | 0 | 0 | 0 | 0 | показания счетчика не меняются
|  | Q, МВАр | счетчик | 0 | 0 | 0 | 0 | 0 | 0 | 0 | 0 | 0 | 0 | 0 | 0 | 0 | 0 | 0 | 0 | 0 | 0 | 0 | 0 | 0 | 0 | 0 | 0 | 0 | показания счетчика не меняются
|  | I, А | ТИ | 0 | 0 | 0 | 0 | 0 | 0 | 0 | 0 | 0 | 0 | 0 | 0 | 0 | 0 | 0 | 0 | 0 | 0 | 0 | 0 | 0 | 0 | 0 | 0
|  | tgφ |  | #DIV/0! | #DIV/0! | #DIV/0! | #DIV/0! | #DIV/0! | #DIV/0! | #DIV/0! | #DIV/0! | #DIV/0! | #DIV/0! | #DIV/0! | #DIV/0! | #DIV/0! | #DIV/0! | #DIV/0! | #DIV/0! | #DIV/0! | #DIV/0! | #DIV/0! | #DIV/0! | #DIV/0! | #DIV/0! | #DIV/0! | #DIV/0! | #DIV/0!
яч.16 | ОАО "Нефтехиммонтаж-ЛК" | P, МВт | счетчик | 0.024 | 0.036 | 0.036 | 0.048 | 0.036 | 0.048 | 0.072 | 0.072 | 0.144 | 0.156 | 0.12 | 0.084 | 0.048 | 0.12 | 0.108 | 0.12 | 0.096 | 0.06 | 0.048 | 0.036 | 0.036 | 0.048 | 0.036 | 0.048 | 1.68
|  | Q, МВАр | счетчик | 0 | 0.024 | 0.012 | 0.012 | 0.012 | 0.024 | 0.012 | 0.012 | 0.108 | 0.108 | 0.072 | 0.036 | 0.024 | 0.072 | 0.06 | 0.084 | 0.048 | 0.012 | 0.024 | 0.024 | 0 | 0.012 | 0 | 0 | 0.792
|  | I, А | ТИ | 4 | 4 | 3 | 4 | 4 | 6 | 7 | 9 | 18 | 11 | 11 | 5 | 8 | 12 | 11 | 11 | 6 | 5 | 5 | 3 | 4 | 4 | 4 | 2
|  | tgφ |  | 0 | 0.66667 | 0.33333 | 0.25 | 0.33333 | 0.5 | 0.16667 | 0.16667 | 0.75 | 0.69231 | 0.6 | 0.42857 | 0.5 | 0.6 | 0.55556 | 0.7 | 0.5 | 0.2 | 0.5 | 0.66667 | 0 | 0.25 | 0 | 0 | 0.47143
яч.12 | ТП-163, Сосногорск. энергетич. участок | P, МВт | АСКУЭ | 0.019571 | 0.018024 | 0.018885 | 0.018753 | 0.018889 | 0.019378 | 0.021112 | 0.028731 | 0.032476 | 0.02931 | 0.030589 | 0.028168 | 0.029431 | 0.027291 | 0.025379 | 0.023719 | 0.019831 | 0.019314 | 0.018833 | 0.018845 | 0.01806 | 0.01862 | 0.017287 | 0.019573 | 0.54007
|  | Q, МВАр | счетчик | 0 | 0 | 0 | 0 | 0 | 0 | 0 | 0 | 0 | 0 | 0 | 0 | 0 | 0 | 0 | 0 | 0 | 0 | 0 | 0 | 0 | 0 | 0 | 0 | 0 | показания счетчика не меняются
|  | I, А | ТИ | 2 | 2 | 2 | 3 | 2 | 2 | 3 | 4 | 3 | 3 | 3 | 3 | 3 | 3 | 2 | 2 | 2 | 2 | 1 | 2 | 2 | 2 | 2 | 2
|  | tgφ |  | 0 | 0 | 0 | 0 | 0 | 0 | 0 | 0 | 0 | 0 | 0 | 0 | 0 | 0 | 0 | 0 | 0 | 0 | 0 | 0 | 0 | 0 | 0 | 0 | 0
яч.8 | ТП-65, РП УРМЗ, Пивзавод | P, МВт | счетчик | 0.252 | 0.396 | 0.324 | 0.324 | 0.36 | 0.324 | 0.396 | 0.36 | 0.54 | 0.54 | 0.432 | 0.54 | 0.3312 | 0.5328 | 0.468 | 0.468 | 0.378 | 0.5184 | 0.4356 | 0.504 | 0.45 | 0.576 | 0.45 | 0.18 | 10.08
|  | Q, МВАр | счетчик | 0.072 | 0.216 | 0.108 | 0.216 | 0.108 | 0.108 | 0.18 | 0.072 | 0.252 | 0.216 | 0.252 | 0.216 | 0.144 | 0.18 | 0.144 | 0.36 | 0.216 | 0.144 | 0.216 | 0.18 | 0.18 | 0.18 | 0.18 | 0.18 | 4.32
|  | I, А | ТИ | 48 | 45 | 34 | 38 | 36 | 35 | 35 | 42 | 57 | 51 | 54 | 45 | 45 | 56 | 49 | 54 | 42 | 39 | 48 | 49 | 56 | 44 | 49 | 45
|  | tgφ |  | 0.28571 | 0.54545 | 0.33333 | 0.66667 | 0.3 | 0.33333 | 0.45455 | 0.2 | 0.46667 | 0.4 | 0.58333 | 0.4 | 0.43478 | 0.33784 | 0.30769 | 0.76923 | 0.57143 | 0.27778 | 0.49587 | 0.35714 | 0.4 | 0.3125 | 0.4 | 1 | 0.42857
| ТСН-1 | P, МВт | счетчик | 0.008 | 0.012 | 0.0096 | 0.0104 | 0.0088 | 0.0088 | 0.02 | 0.0104 | 0.0204 | 0.0208 | 0.0176 | 0.0032 | 0.004 | 0.004 | 0.008 | 0.0052 | 0.0048 | 0.004 | 0.006 | 0.0052 | 0.0048 | 0.004 | 0.004 | 0 | 0.204 | сумматор ТСН-1,2 | 0.0208
| ТСН-2 | P, МВт | [25 empty] | 0
Отходящие ВЛ 6 кВ, ИТОГО |  | P, МВт |  | 0.74231 | 1.3041 | 1.177 | 1.2495 | 1.2729 | 1.0964 | 1.3886 | 1.347 | 2.3817 | 2.517 | 2.3244 | 2.3932 | 1.975 | 2.371 | 1.9459 | 1.9792 | 1.9451 | 1.6677 | 1.7171 | 1.4319 | 1.6293 | 1.6583 | 1.4801 | 0.94018 | 39.9348
|  | Q, МВАр |  | 0.417 | 0.7806 | 0.6246 | 0.8406 | 0.6246 | 0.6846 | 0.7704 | 0.6384 | 1.3086 | 1.2348 | 1.2624 | 1.1232 | 1.0626 | 1.1742 | 1.0854 | 1.2342 | 0.9522 | 1.0056 | 0.6642 | 0.7242 | 0.9726 | 0.8664 | 0.5766 | 0.652 | 21.28
Баланс мощностей 6 кВ |  | P, МВт |  | 0.40569 | 0.1719 | -0.048957 | 0.046494 | -0.072879 | 0.10361 | -0.092627 | 0.12505 | 0.04227 | -0.081006 | 0.039622 | -0.013217 | 0.19703 | -0.23497 | 0.094129 | 0.00075864 | -0.041056 | 0.012276 | -0.16029 | 0.16413 | -0.033341 | -0.23031 | -0.0041016 | 0.087824 | 0.47803
|  | Q, МВАр |  | 0.171 | -0.1806 | 0.0474 | -0.2286 | -0.1566 | -0.0006 | -0.0384 | -0.1584 | -0.1086 | -0.0468 | -0.0144 | 0.0648 | 0.0894 | -0.1902 | -0.2454 | -0.2022 | 0.0678 | -0.4296 | 0.2118 | 0.1638 | -0.3246 | -0.4224 | -0.0726 | -0.232 | -2.236
ВЛ 10 кВ |  |  |  | 1 | 2 | 3 | 4 | 5 | 6 | 7 | 8 | 9 | 10 | 11 | 12 | 13 | 14 | 15 | 16 | 17 | 18 | 19 | 20 | 21 | 22 | 23 | 24
3 СШ-10 |  | U, кВ | ТИ | 10.5 | 10.5 | 10.5 | 10.5 | 10.6 | 10.6 | 10.6 | 10.6 | 10.5 | 10.5 | 10.5 | 10.5 | 10.5 | 10.5 | 10.5 | 10.4 | 10.5 | 10.5 | 10.6 | 10.5 | 10.5 | 10.6 | 10.5 | 10.4
яч.47 | ТП-278а ООО "Севергазпром" (заправка) | P, МВт | счетчик | 0.014 | 0.026 | 0.022 | 0.026 | 0.026 | 0.022 | 0.038 | 0.042 | 0.048 | 0.048 | 0.058 | 0.068 | 0.036 | 0.034 | 0.046 | 0.12 | 0.158 | 0.08 | 0.1 | 0.03 | 0.02 | 0.032 | 0.026 | 0.008 | 1.128
|  | Q, МВАр | счетчик | 0.002 | 0.004 | 0.006 | 0.004 | 0.006 | 0.006 | 0.012 | 0.018 | 0.014 | 0.014 | 0.024 | 0.03 | 0.014 | 0.01 | 0.02 | 0.092 | 0.076 | 0.06 | 0.028 | 0.02 | 0.012 | 0.01 | 0.004 | 0.064 | 0.55
|  | I, А | ТИ | 2 | 1 | 1 | 2 | 2 | 2 | 3 | 3 | 2 | 3 | 3 | 3 | 3 | 2 | 3 | 14 | 13 | 3 | 2 | 3 | 3 | 2 | 2 | 2
|  | tgφ |  | 0.14286 | 0.15385 | 0.27273 | 0.15385 | 0.23077 | 0.27273 | 0.31579 | 0.42857 | 0.29167 | 0.29167 | 0.41379 | 0.44118 | 0.38889 | 0.29412 | 0.43478 | 0.76667 | 0.48101 | 0.75 | 0.28 | 0.66667 | 0.6 | 0.3125 | 0.15385 | 8 | 0.48759
яч.45 | УТТ СТСГП ООО | P, МВт | счетчик | 0.02 | 0.04 | 0.04 | 0.04 | 0.02 | 0.04 | 0.06 | 0.06 | 0.16 | 0.16 | 0.14 | 0.18 | 0.08 | 0.14 | 0.14 | 0.12 | 0.1 | 0.08 | 0.04 | 0.06 | 0.04 | 0.04 | 0.04 | 0.08 | 1.92
|  | Q, МВАр | счетчик | 0.02 | 0.04 | 0.02 | 0.04 | 0.02 | 0.04 | 0.04 | 0.04 | 0.08 | 0.1 | 0.08 | 0.08 | 0.04 | 0.08 | 0.08 | 0.08 | 0.04 | 0.04 | 0.04 | 0.04 | 0.02 | 0.04 | 0.04 | 0.04 | 1.18
|  | I, А | ТИ | 2 | 2 | 2 | 2 | 3 | 2 | 3 | 8 | 8 | 11 | 9 | 7 | 7 | 9 | 9 | 7 | 5 | 4 | 3 | 4 | 3 | 3 | 2 | 2
|  | tgφ |  | 1 | 1 | 0.5 | 1 | 1 | 1 | 0.66667 | 0.66667 | 0.5 | 0.625 | 0.57143 | 0.44444 | 0.5 | 0.57143 | 0.57143 | 0.66667 | 0.4 | 0.5 | 1 | 0.66667 | 0.5 | 1 | 1 | 0.5 | 0.61458
яч.43 | ОАО "Нефтехиммонтаж-ЛК" | P, МВт | счетчик | 0 | 0 | 0 | 0 | 0 | 0 | 0 | 0 | 0 | 0 | 0 | 0 | 0 | 0 | 0 | 0 | 0 | 0 | 0 | 0 | 0 | 0 | 0 | 0 | 0 | показания счетчика не меняются
|  | Q, МВАр | счетчик | 0 | 0 | 0 | 0 | 0 | 0 | 0 | 0 | 0 | 0 | 0 | 0 | 0 | 0 | 0 | 0 | 0 | 0 | 0 | 0 | 0 | 0 | 0 | 0 | 0 | показания счетчика не меняются
|  | I, А | ТИ | 0 | 0 | 0 | 0 | 0 | 0 | 0 | 0 | 0 | 0 | 0 | 0 | 0 | 0 | 0 | 0 | 0 | 0 | 0 | 0 | 0 | 0 | 0 | 0
|  | tgφ |  | #DIV/0! | #DIV/0! | #DIV/0! | #DIV/0! | #DIV/0! | #DIV/0! | #DIV/0! | #DIV/0! | #DIV/0! | #DIV/0! | #DIV/0! | #DIV/0! | #DIV/0! | #DIV/0! | #DIV/0! | #DIV/0! | #DIV/0! | #DIV/0! | #DIV/0! | #DIV/0! | #DIV/0! | #DIV/0! | #DIV/0! | #DIV/0! | #DIV/0!
яч.46 | ТП-278а, АГНКС | P, МВт | счетчик | 0.02 | 0.01 | 0.01 | 0.02 | 0.02 | 0.04 | 0.04 | 0.04 | 0.04 | 0.06 | 0.08 | 0.09 | 0.05 | 0.018 | 0.062 | 0.02 | 0.097 | 0.063 | 0.118 | 0.092 | 0.03 | 0.125 | 0.055 | 0.06 | 1.26
|  | Q, МВАр | счетчик | 0.01 | 0.01 | 0.02 | 0.02 | 0.02 | 0.02 | 0.02 | 0.02 | 0.04 | 0.04 | 0.14 | 0.14 | 0.1 | 0.08 | 0.1 | 0.06 | 0.08 | 0.08 | 0.04 | 0.06 | 0.06 | 0.04 | 0.02 | 0.02 | 1.24
|  | I, А | ТИ | 0 | 0 | 0 | 0 | 0 | 0 | 10 | 10 | 0 | 10 | 10 | 0 | 0 | 0 | 9 | 9 | 1 | 1 | 1 | 1 | 0 | 1 | 1 | 0
|  | tgφ |  | 0.5 | 1 | 2 | 1 | 1 | 0.5 | 0.5 | 0.5 | 1 | 0.66667 | 1.75 | 1.5556 | 2 | 4.4444 | 1.6129 | 3 | 0.82474 | 1.2698 | 0.33898 | 0.65217 | 2 | 0.32 | 0.36364 | 0.33333 | 0.98413
яч.44 | УТТ СТСГП ООО, ГСК "Маяк-1" | P, МВт | счетчик | 0 | 0 | 0 | 0 | 0 | 0 | 0 | 0 | 0 | 0 | 0 | 0 | 0 | 0 | 0 | 0 | 0 | 0 | 0 | 0 | 0 | 0 | 0 | 0 | 0 | показания счетчика не меняются
|  | Q, МВАр | счетчик | 0 | 0 | 0 | 0 | 0 | 0 | 0 | 0 | 0 | 0 | 0 | 0 | 0 | 0 | 0 | 0 | 0 | 0 | 0 | 0 | 0 | 0 | 0 | 0 | 0 | показания счетчика не меняются
|  | I, А | ТИ | 0 | 0 | 0 | 0 | 0 | 0 | 0 | 0 | 0 | 0 | 0 | 0 | 0 | 0 | 0 | 0 | 0 | 0 | 0 | 0 | 0 | 0 | 0 | 0
|  | tgφ |  | #DIV/0! | #DIV/0! | #DIV/0! | #DIV/0! | #DIV/0! | #DIV/0! | #DIV/0! | #DIV/0! | #DIV/0! | #DIV/0! | #DIV/0! | #DIV/0! | #DIV/0! | #DIV/0! | #DIV/0! | #DIV/0! | #DIV/0! | #DIV/0! | #DIV/0! | #DIV/0! | #DIV/0! | #DIV/0! | #DIV/0! | #DIV/0! | #DIV/0!
яч.42 | Резерв | P, МВт | bar: 4; 10; 18
Q, МВАр | bar: 4; 10; 18
I, А | bar: 4; 10; 18
tgφ | bar: 4; 10; 18
Отходящие ВЛ 10 кВ, ИТОГО |  | P, МВт |  | 0.054 | 0.076 | 0.072 | 0.086 | 0.066 | 0.102 | 0.138 | 0.142 | 0.248 | 0.268 | 0.278 | 0.338 | 0.166 | 0.192 | 0.248 | 0.26 | 0.355 | 0.223 | 0.258 | 0.182 | 0.09 | 0.197 | 0.121 | 0.148 | 4.308
|  | Q, МВАр |  | 0.032 | 0.054 | 0.046 | 0.064 | 0.046 | 0.066 | 0.072 | 0.078 | 0.134 | 0.154 | 0.244 | 0.25 | 0.154 | 0.17 | 0.2 | 0.232 | 0.196 | 0.18 | 0.108 | 0.12 | 0.092 | 0.09 | 0.064 | 0.124 | 2.97
Баланс мощностей 10 кВ |  | P, МВт |  | -0.054 | -0.076 | -0.072 | -0.086 | -0.066 | -0.102 | 0.043546 | 0.18808 | -0.084515 | 0.12436 | 0.04897 | -0.060076 | 0.11192 | -0.012167 | 0.095318 | 0.22578 | 0.08641 | 0.054924 | -0.258 | 0.046879 | 0.089834 | -0.197 | -0.121 | -0.148 | -0.22072
|  | Q, МВАр |  | -0.032 | -0.054 | -0.046 | -0.064 | -0.046 | -0.066 | -0.072 | -0.078 | -0.134 | -0.154 | -0.244 | -0.25 | -0.154 | -0.17 | -0.2 | -0.232 | -0.196 | -0.18 | -0.108 | -0.12 | -0.092 | -0.09 | -0.064 | -0.124 | -2.97
Баланс по ПС |  | P, МВт
Q, МВАр
|  | АЧР |  | 4: 1.2835; 10: 2.659; 18: 1.7381; 21: 1.6573
Присоединение | Дисп. Наименование | Измеряемая величина | Вид учета | 1: Часы замеров | Итого за сутки
ПС Геолог 35/10 кВ |  |  |  | 1 | 2 | 3 | 4 | 5 | 6 | 7 | 8 | 9 | 10 | 11 | 12 | 13 | 14 | 15 | 16 | 17 | 18 | 19 | 20 | 21 | 22 | 23 | 24
РПН 1 | bar: Часы замеров 1 to Часы замеров 24
РПН 2 |  |  |  | 2 | 2 | 2 | 2 | 2 | 2 | 2 | 2 | 2 | 2 | 2 | 2 | 2 | 2 | 2 | 2 | 2 | 2 | 2 | 2 | 2 | 2 | 2 | 2
яч.7 | Ввод Т-1 10 кВ | P, МВт | счетчик | 0.36 | 0.36 | 0.24 | 0.24 | 0.36 | 0.24 | 0.36 | 0.36 | 0.36 | 0.6 | 0.36 | 0.48 | 0.6 | 0.36 | 0.48 | 0.48 | 0.36 | 0.48 | 0.48 | 0.48 | 0.48 | 0.48 | 0.36 | 0.24 | 9.6
|  | Q, МВАр | счетчик | 0 | 0 | 0 | 0 | 0 | 0 | 0 | 0 | 0 | 0 | 0 | 0 | 0.24 | 0 | 0 | 0 | 0 | 0 | 0 | 0.12 | 0 | 0 | 0 | 0 | 0.36
|  | I, А | ТИ | 17 | 14 | 18 | 16 | 15 | 21 | 18 | 18 | 30 | 25 | 26 | 25 | 25 | 32 | 26 | 31 | 25 | 24 | 24 | 24 | 23 | 24 | 22 | 21
|  | tgφ |  | 0 | 0 | 0 | 0 | 0 | 0 | 0 | 0 | 0 | 0 | 0 | 0 | 0.4 | 0 | 0 | 0 | 0 | 0 | 0 | 0.25 | 0 | 0 | 0 | 0 | 0.0375
|  | U, 1с. 35 кВ | ТИ | 36.1 | 36.11 | 36.11 | 36.14 | 36.48 | 36.67 | 36.63 | 36.55 | 36.19 | 36.27 | 36.19 | 36.34 | 36.34 | 36.19 | 36.27 | 36.22 | 36.45 | 36.43 | 36.49 | 36.47 | 36.54 | 36.52 | 36.31 | 36.14
яч.8 | Ввод Т-2, 10 кВ | P, МВт | счетчик | 0.48 | 0.36 | 0.36 | 0.24 | 0.48 | 0.48 | 0.48 | 0.84 | 0.72 | 0.96 | 0.72 | 0.6 | 0.72 | 0.72 | 0.72 | 0.84 | 0.6 | 0.72 | 0.6 | 0.6 | 0.72 | 0.6 | 0.6 | 0.36 | 14.52
|  | Q, МВАр | счетчик | 0.2 | 0.2 | 0.2 | 0.2 | 0.2 | 0.2 | 0.2 | 0.2 | 0.2 | 0.2 | 0.2 | 0.2 | 0.2 | 0.2 | 0.2 | 0.2 | 0.2 | 0.2 | 0.2 | 0.2 | 0.2 | 0.2 | 0.2 | 0.2 | 4.8
|  | I, А | ТИ | 23 | 21 | 20 | 20 | 24 | 26 | 43 | 43 | 60 | 51 | 43 | 39 | 41 | 47 | 39 | 48 | 45 | 36 | 37 | 38 | 35 | 35 | 31 | 26
|  | tgφ |  | 0.41667 | 0.55556 | 0.55556 | 0.83333 | 0.41667 | 0.41667 | 0.41667 | 0.2381 | 0.27778 | 0.20833 | 0.27778 | 0.33333 | 0.27778 | 0.27778 | 0.27778 | 0.2381 | 0.33333 | 0.27778 | 0.33333 | 0.33333 | 0.27778 | 0.33333 | 0.33333 | 0.55556 | 0.33058
|  | U, 2с. 35 кВ | ТИ | 36.27 | 36.3 | 36.34 | 36.35 | 36.73 | 36.91 | 36.83 | 36.81 | 36.52 | 36.53 | 36.54 | 36.67 | 36.58 | 36.49 | 36.59 | 36.49 | 36.59 | 36.63 | 36.68 | 36.63 | 36.69 | 36.76 | 36.49 | 36.34
Загрузка трансформаторов, МВт |  |  |  | 0.84 | 0.72 | 0.6 | 0.48 | 0.84 | 0.72 | 0.84 | 1.2 | 1.08 | 1.56 | 1.08 | 1.08 | 1.32 | 1.08 | 1.2 | 1.32 | 0.96 | 1.2 | 1.08 | 1.08 | 1.2 | 1.08 | 0.96 | 0.6
Загрузка трансформаторов, МВАр |  |  |  | 0.2 | 0.2 | 0.2 | 0.2 | 0.2 | 0.2 | 0.2 | 0.2 | 0.2 | 0.2 | 0.2 | 0.2 | 0.44 | 0.2 | 0.2 | 0.2 | 0.2 | 0.2 | 0.2 | 0.32 | 0.2 | 0.2 | 0.2 | 0.2
Загрузка трансформаторов, МВА |  |  |  | 0.86348 | 0.74726 | 0.63246 | 0.52 | 0.86348 | 0.74726 | 0.86348 | 1.2166 | 1.0984 | 1.5728 | 1.0984 | 1.0984 | 1.3914 | 1.0984 | 1.2166 | 1.3351 | 0.98061 | 1.2166 | 1.0984 | 1.1264 | 1.2166 | 1.0984 | 0.98061 | 0.63246 |  | 1.5728
ВЛ 10 кВ |  |  |  | 1 | 2 | 3 | 4 | 5 | 6 | 7 | 8 | 9 | 10 | 11 | 12 | 13 | 14 | 15 | 16 | 17 | 18 | 19 | 20 | 21 | 22 | 23 | 24
1 СШ-10 |  | U, кВ | ТИ | 10.57 | 10.58 | 10.57 | 10.58 | 10.69 | 10.72 | 10.72 | 10.69 | 10.56 | 10.61 | 10.57 | 10.63 | 10.63 | 10.56 | 10.6 | 10.57 | 10.65 | 10.64 | 10.67 | 10.66 | 10.69 | 10.68 | 10.62 | 10.58
2 СШ-10 |  | U, кВ | ТИ | 10.39 | 10.39 | 10.39 | 10.41 | 10.51 | 10.57 | 10.5 | 10.51 | 10.36 | 10.38 | 10.42 | 10.46 | 10.43 | 10.38 | 10.44 | 10.39 | 10.43 | 10.46 | 10.48 | 10.47 | 10.49 | 10.5 | 10.44 | 10.4
яч.3 | Сосн.участок эл.снаб. | P, МВт | АСКУЭ | 0.0628 | 0.0398 | 0.0374 | 0.0516 | 0.0324 | 0.0412 | 0.0362 | 0.0348 | 0.046 | 0.0408 | 0.0522 | 0.041 | 0.048 | 0.0456 | 0.0428 | 0.0506 | 0.0384 | 0.0402 | 0.0496 | 0.0406 | 0.0538 | 0.0538 | 0.06 | 0.062 | 1.1016
|  | Q, МВАр | счетчик | 0.04 | 0.04 | 0.04 | 0.04 | 0.04 | 0.04 | 0.04 | 0.04 | 0.04 | 0.04 | 0.04 | 0.02 | 0.06 | 0.02 | 0.04 | 0.04 | 0.04 | 0.04 | 0.04 | 0.04 | 0.04 | 0.04 | 0.06 | 0.04 | 0.96
|  | I, А | ТИ | 2 | 2 | 6 | 4 | 2 | 6 | 2 | 2 | 5 | 2 | 4 | 2 | 2 | 7 | 2 | 4 | 2 | 2 | 2 | 2 | 2 | 5 | 4 | 5
|  | tgφ |  | 0.63694 | 1.005 | 1.0695 | 0.77519 | 1.2346 | 0.97087 | 1.105 | 1.1494 | 0.86957 | 0.98039 | 0.76628 | 0.4878 | 1.25 | 0.4386 | 0.93458 | 0.79051 | 1.0417 | 0.99502 | 0.80645 | 0.98522 | 0.74349 | 0.74349 | 1 | 0.64516 | 0.87146
яч.11 | УРЭС | P, МВт | счетчик | 0.04 | 0.02 | 0.02 | 0.02 | 0.04 | 0.02 | 0.04 | 0.02 | 0.04 | 0.06 | 0.04 | 0.1 | 0.02 | 0.04 | 0.04 | 0.06 | 0.06 | 0.06 | 0.06 | 0.06 | 0.04 | 0.04 | 0.04 | 0.04 | 1.02
|  | Q, МВАр | счетчик | 0 | 0.2 | 0.2 | 0 | 0.2 | 0.2 | 0 | 0.2 | 0.2 | 0 | 0.2 | 0.2 | 0 | 0.2 | 0 | 0.2 | 0.2 | 0.2 | 0.2 | 0.2 | 0.2 | 0 | 0.2 | 0.2 | 3.4
|  | I, А | ТИ | 2 | 1 | 1 | 1 | 1 | 2 | 2 | 2 | 2 | 3 | 3 | 3 | 3 | 4 | 3 | 3 | 5 | 3 | 3 | 2 | 2 | 3 | 2 | 2
|  | tgφ |  | 0 | 10 | 10 | 0 | 5 | 10 | 0 | 10 | 5 | 0 | 5 | 2 | 0 | 5 | 0 | 3.3333 | 3.3333 | 3.3333 | 3.3333 | 3.3333 | 5 | 0 | 5 | 5 | 3.3333
яч.17 | УРЭС, ОАО "Вестр" | P, МВт | счетчик | 0.2 | 0.18 | 0.16 | 0.16 | 0.2 | 0.18 | 0.2 | 0.26 | 0.26 | 0.36 | 0.28 | 0.22 | 0.46 | 0.26 | 0.28 | 0.34 | 0.32 | 0.28 | 0.3 | 0.3 | 0.32 | 0.3 | 0.22 | 0.1 | 6.14
|  | Q, МВАр | счетчик | 0.2 | 0 | 0.2 | 0 | 0.2 | 0 | 0.2 | 0 | 0.2 | 0.2 | 0.2 | 0 | 0.4 | 0 | 0.2 | 0.2 | 0 | 0.2 | 0.2 | 0.2 | 0 | 0.2 | 0 | 0 | 3
|  | I, А | ТИ | 11 | 11 | 10 | 10 | 10 | 11 | 12 | 14 | 17 | 19 | 17 | 17 | 19 | 19 | 19 | 22 | 16 | 17 | 17 | 18 | 16 | 15 | 14 | 12
|  | tgφ |  | 9 | 9 | 8 | 8 | 8 | 10 | 11 | 14 | 16 | 16 | 18 | 18 | 18 | 16 | 17 | 19 | 12 | 14 | 15 | 15 | 17 | 17 | 14 | 11 | 0.4886
яч.19 | ТПП "Лукойл-Ухтанефтегаз" | P, МВт | счетчик | [24 empty] | 0 | bar: 4; 10; 18
|  | Q, МВАр | счетчик | [24 empty] | 0 | bar: 4; 10; 18
|  | I, А | ТИ | откл. | 0 | 0 | 0 | 0 | 0 | 0 | 0 | 0 | 0 | 0 | 0 | 0 | 0 | 0 | 0 | 0 | 0 | 0 | 0 | 0 | 0 | 0 | 0
|  | tgφ |  | #DIV/0! | #DIV/0! | #DIV/0! | #DIV/0! | #DIV/0! | #DIV/0! | #DIV/0! | #DIV/0! | #DIV/0! | #DIV/0! | #DIV/0! | #DIV/0! | #DIV/0! | #DIV/0! | #DIV/0! | #DIV/0! | #DIV/0! | #DIV/0! | #DIV/0! | #DIV/0! | #DIV/0! | #DIV/0! | #DIV/0! | #DIV/0! | #DIV/0!
яч.21 | УМЗ | P, МВт | счетчик | [24 empty] | 0 | bar: 4; 10; 18
|  | Q, МВАр | счетчик | [24 empty] | 0 | bar: 4; 10; 18
|  | I, А | ТИ | откл. | 0 | 0 | 0 | 0 | 0 | 0 | 0 | 0 | 0 | 0 | 0 | 0 | 0 | 0 | 0 | 0 | 0 | 0 | 0 | 0 | 0 | 0 | 0
|  | tgφ |  | #DIV/0! | #DIV/0! | #DIV/0! | #DIV/0! | #DIV/0! | #DIV/0! | #DIV/0! | #DIV/0! | #DIV/0! | #DIV/0! | #DIV/0! | #DIV/0! | #DIV/0! | #DIV/0! | #DIV/0! | #DIV/0! | #DIV/0! | #DIV/0! | #DIV/0! | #DIV/0! | #DIV/0! | #DIV/0! | #DIV/0! | #DIV/0! | #DIV/0!
яч.23 | Резерв | P, МВт | bar: 4; 10; 18
Q, МВАр | bar: 4; 10; 18
I, А | bar: 4; 10; 18
tgφ | bar: 4; 10; 18
яч.25 | Аэропорт | P, МВт | счетчик | 0.04 | 0.05 | 0.05 | 0.04 | 0.05 | 0.05 | 0.05 | 0.06 | 0.06 | 0.07 | 0.06 | 0.05 | 0.07 | 0.06 | 0.05 | 0.07 | 0.07 | 0.05 | 0.07 | 0.07 | 0.05 | 0.06 | 0.05 | 0.03 | 1.33
|  | Q, МВАр | счетчик | 0.04 | 0.04 | 0.04 | 0.04 | 0.04 | 0.04 | 0.04 | 0.04 | 0.04 | 0.04 | 0.04 | 0.04 | 0.04 | 0.04 | 0.04 | 0.04 | 0.04 | 0.04 | 0.04 | 0.04 | 0.04 | 0.04 | 0.04 | 0.04 | 0.96
|  | I, А | ТИ | 4 | 4 | 4 | 4 | 4 | 4 | 4 | 4 | 5 | 4 | 4 | 4 | 4 | 4 | 4 | 4 | 4 | 4 | 4 | 4 | 4 | 4 | 4 | 4
|  | tgφ |  | 1 | 0.8 | 0.8 | 1 | 0.8 | 0.8 | 0.8 | 0.66667 | 0.66667 | 0.57143 | 0.66667 | 0.8 | 0.57143 | 0.66667 | 0.8 | 0.57143 | 0.57143 | 0.8 | 0.57143 | 0.57143 | 0.8 | 0.66667 | 0.8 | 1.3333 | 0.7218
яч.4 | Сосн.участок эл.снаб. | P, МВт | АСКУЭ | 0.0672 | 0.0564 | 0.0554 | 0.0536 | 0.0536 | 0.0546 | 0.0596 | 0.0662 | 0.073 | 0.0776 | 0.0728 | 0.0716 | 0.0866 | 0.0882 | 0.0922 | 0.0894 | 0.0896 | 0.0896 | 0.0888 | 0.0922 | 0.097 | 0.0952 | 0.083 | 0.0658 | 1.8192
|  | Q, МВАр | счетчик | 0.04 | 0.04 | 0.04 | 0.04 | 0.04 | 0.04 | 0.04 | 0.04 | 0.04 | 0.06 | 0.04 | 0.04 | 0.06 | 0.02 | 0.06 | 0.04 | 0.04 | 0.04 | 0.06 | 0.04 | 0.04 | 0.04 | 0.04 | 0.08 | 1.06
|  | I, А | ТИ | 4 | 4 | 4 | 4 | 4 | 4 | 4 | 5 | 5 | 5 | 4 | 5 | 5 | 6 | 6 | 6 | 6 | 5 | 5 | 5 | 6 | 6 | 4 | 4
|  | tgφ |  | 0.59524 | 0.70922 | 0.72202 | 0.74627 | 0.74627 | 0.7326 | 0.67114 | 0.60423 | 0.54795 | 0.7732 | 0.54945 | 0.55866 | 0.69284 | 0.22676 | 0.65076 | 0.44743 | 0.44643 | 0.44643 | 0.67568 | 0.43384 | 0.41237 | 0.42017 | 0.48193 | 1.2158 | 0.58267
яч.12 | ОАО "Комистроймост" | P, МВт | счетчик | 0 | 0.04 | 0 | 0.04 | 0.04 | 0 | 0.08 | 0.04 | 0.12 | 0.24 | 0.12 | 0.08 | 0.12 | 0.04 | 0.16 | 0.12 | 0.08 | 0.04 | 0.04 | 0.04 | 0.08 | 0 | 0.04 | 0.04 | 1.6
|  | Q, МВАр | счетчик | 0.05 | 0.05 | 0.05 | 0.05 | 0.05 | 0.05 | 0.05 | 0.05 | 0.05 | 0.05 | 0.05 | 0.05 | 0.05 | 0.05 | 0.05 | 0.05 | 0.05 | 0.05 | 0.05 | 0.05 | 0.05 | 0.05 | 0.05 | 0.05 | 1.2
|  | I, А | ТИ | 2 | 2 | 2 | 2 | 2 | 4 | 10 | 6 | 21 | 20 | 6 | 4 | 9 | 12 | 5 | 18 | 11 | 3 | 3 | 3 | 3 | 2 | 2 | 2
|  | tgφ |  | #DIV/0! | 1.25 | #DIV/0! | 1.25 | 1.25 | #DIV/0! | 0.625 | 1.25 | 0.41667 | 0.20833 | 0.41667 | 0.625 | 0.41667 | 1.25 | 0.3125 | 0.41667 | 0.625 | 1.25 | 1.25 | 1.25 | 0.625 | #DIV/0! | 1.25 | 1.25 | 0.75
яч.14 | УРЭС | P, МВт | счетчик | 0.06 | 0.06 | 0.045 | 0.015 | 0.105 | 0.12 | 0.15 | 0.21 | 0.18 | 0.18 | 0.165 | 0.15 | 0.195 | 0.09 | 0.12 | 0.135 | 0.105 | 0.15 | 0.135 | 0.105 | 0.105 | 0.105 | 0.09 | 0.12 | 2.895
|  | Q, МВАр | счетчик | 0.06 | 0.06 | 0.06 | 0.06 | 0.06 | 0.06 | 0.06 | 0.06 | 0.06 | 0.06 | 0.06 | 0.06 | 0.06 | 0.07 | 0.07 | 0.07 | 0.07 | 0.07 | 0.07 | 0.06 | 0.06 | 0.06 | 0.06 | 0.06 | 1.5
|  | I, А | ТИ | 2 | 2 | 2 | 2 | 4 | 4 | 9 | 12 | 10 | 9 | 11 | 8 | 7 | 7 | 7 | 7 | 8 | 8 | 8 | 6 | 5 | 5 | 5 | 5
|  | tgφ |  | 1 | 1 | 1.3333 | 4 | 0.57143 | 0.5 | 0.4 | 0.28571 | 0.33333 | 0.33333 | 0.36364 | 0.4 | 0.30769 | 0.77778 | 0.58333 | 0.51852 | 0.66667 | 0.46667 | 0.51852 | 0.57143 | 0.57143 | 0.57143 | 0.66667 | 0.5 | 0.51813
яч.16 | УМЗ | P, МВт | счетчик | [24 empty] | 0 | bar: 4; 10; 18
|  | Q, МВАр | счетчик | [24 empty] | 0 | bar: 4; 10; 18
|  | I, А | ТИ | откл. | 0 | 0 | 0 | 0 | 0 | 0 | 0 | 0 | 0 | 0 | 0 | 0 | 0 | 0 | 0 | 0 | 0 | 0 | 0 | 0 | 0 | 0 | 0
|  | tgφ |  | #DIV/0! | #DIV/0! | #DIV/0! | #DIV/0! | #DIV/0! | #DIV/0! | #DIV/0! | #DIV/0! | #DIV/0! | #DIV/0! | #DIV/0! | #DIV/0! | #DIV/0! | #DIV/0! | #DIV/0! | #DIV/0! | #DIV/0! | #DIV/0! | #DIV/0! | #DIV/0! | #DIV/0! | #DIV/0! | #DIV/0! | #DIV/0! | #DIV/0!
яч.18 | ТПП "Лукойл-Ухтанефтегаз" | P, МВт | счетчик | 0 | 0.02 | 0.02 | 0.02 | 0.04 | 0.02 | 0.02 | 0.04 | 0.04 | 0.06 | 0.06 | 0.04 | 0.06 | 0.06 | 0.04 | 0.06 | 0.06 | 0.04 | 0.04 | 0.02 | 0.04 | 0.02 | 0.04 | 0.08 | 0.94
|  | Q, МВАр | счетчик | 0 | 0 | 0 | 0.02 | 0 | 0 | 0 | 0.02 | 0 | 0.02 | 0.02 | 0 | 0.02 | 0.02 | 0 | 0.02 | 0.02 | 0.02 | 0 | 0.02 | 0 | 0 | 0.02 | 0 | 0.22
|  | I, А | ТИ | 1 | 1 | 1 | 1 | 1 | 1 | 1 | 1 | 2 | 2 | 2 | 2 | 2 | 2 | 2 | 3 | 2 | 2 | 1 | 1 | 1 | 1 | 1 | 1
|  | tgφ |  | #DIV/0! | 0 | 0 | 1 | 0 | 0 | 0 | 0.5 | 0 | 0.33333 | 0.33333 | 0 | 0.33333 | 0.33333 | 0 | 0.33333 | 0.33333 | 0.5 | 0 | 1 | 0 | 0 | 0.5 | 0 | 0.23404
яч.20 | УРЭС | P, МВт | счетчик | 0.2 | 0.2 | 0.2 | 0.18 | 0.2 | 0.26 | 0.28 | 0.34 | 0.34 | 0.4 | 0.32 | 0.32 | 0.38 | 0.36 | 0.34 | 0.32 | 0.34 | 0.26 | 0.38 | 0.34 | 0.38 | 0.4 | 0.3 | 0.24 | 7.28
|  | Q, МВАр | счетчик | 0.4 | 0 | 0 | 0.2 | 0 | 0 | 0.2 | 0 | 0.2 | 0 | 0.2 | 0 | 0.2 | 0.2 | 0 | 0.2 | 0 | 0 | 0.2 | 0.2 | 0 | 0.2 | 0 | 0.2 | 2.6
|  | I, А | ТИ | 14 | 11 | 11 | 11 | 13 | 13 | 19 | 20 | 23 | 20 | 21 | 20 | 19 | 19 | 20 | 18 | 19 | 19 | 19 | 22 | 21 | 21 | 18 | 15
|  | tgφ |  | 2 | 0 | 0 | 1.1111 | 0 | 0 | 0.71429 | 0 | 0.58824 | 0 | 0.625 | 0 | 0.52632 | 0.55556 | 0 | 0.625 | 0 | 0 | 0.52632 | 0.58824 | 0 | 0.5 | 0 | 0.83333 | 0.35714
яч.22 | Резерв | P, МВт | [25 empty] | 0 | bar: 4; 10; 18
|  | Q, МВАр | [25 empty] | 0 | bar: 4; 10; 18
I, А | bar: 4; 10; 18
tgφ | bar: 4; 10; 18
| ТСН-1 | P, МВт | счетчик | 0.014 | 0.016 | 0.014 | 0.014 | 0.016 | 0.014 | 0.014 | 0.016 | 0.014 | 0.002 | 0.002 | 0.002 | 0.002 | 0.002 | 0.002 | 0.002 | 0.002 | 0.002 | 0.002 | 0.002 | 0.002 | 0.002 | 0.002 | 0 | 0.16 | 0.016
| ТСН-2 | P, МВт | счетчик | 0 | 0 | 0 | 0 | 0 | 0 | 0 | 0 | 0 | 0 | 0 | 0 | 0 | 0 | 0 | 0 | 0 | 0 | 0 | 0 | 0 | 0 | 0 | 0 | 0 | 0 | показания счетчика не меняются
Отходящие ВЛ 10 кВ, ИТОГО |  | P, МВт |  | 0.67 | 0.6662 | 0.5878 | 0.5802 | 0.761 | 0.7458 | 0.9158 | 1.071 | 1.159 | 1.4884 | 1.17 | 1.0726 | 1.4396 | 1.0438 | 1.165 | 1.245 | 1.163 | 1.0098 | 1.1634 | 1.0678 | 1.1658 | 1.074 | 0.923 | 0.7778 | 24.1258
|  | Q, МВАр |  | 0.83 | 0.43 | 0.63 | 0.45 | 0.63 | 0.43 | 0.63 | 0.45 | 0.83 | 0.47 | 0.85 | 0.41 | 0.89 | 0.62 | 0.46 | 0.86 | 0.46 | 0.66 | 0.86 | 0.85 | 0.43 | 0.63 | 0.47 | 0.67 | 14.9
Баланс мощностей 10 кВ |  | P, МВт |  | 0.17 | 0.0538 | 0.0122 | -0.1002 | 0.079 | -0.0258 | -0.0758 | 0.129 | -0.079 | 0.0716 | -0.09 | 0.0074 | -0.1196 | 0.0362 | 0.035 | 0.075 | -0.203 | 0.1902 | -0.0834 | 0.0122 | 0.0342 | 0.006 | 0.037 | -0.1778 | -0.0058
|  | Q, МВАр |  | -0.63 | -0.23 | -0.43 | -0.25 | -0.43 | -0.23 | -0.43 | -0.25 | -0.63 | -0.27 | -0.65 | -0.21 | -0.45 | -0.42 | -0.26 | -0.66 | -0.26 | -0.46 | -0.66 | -0.53 | -0.23 | -0.43 | -0.27 | -0.47 | -9.74
Баланс по ПС |  | P, МВт
Q, МВАр
Присоединение | Дисп. Наименование | Измеряемая величина | Вид учета | 1: Часы замеров | Итого за сутки
ПС Боровая 35/10 кВ |  |  |  | 1 | 2 | 3 | 4 | 5 | 6 | 7 | 8 | 9 | 10 | 11 | 12 | 13 | 14 | 15 | 16 | 17 | 18 | 19 | 20 | 21 | 22 | 23 | 24
ПБВ 1 | bar: Часы замеров 1 to Часы замеров 24
ПБВ 2 | bar: Часы замеров 1 to Часы замеров 24
яч.3 | Ввод Т-1 10 кВ | P, МВт | АСКУЭ | 0.27161 | 0.24322 | 0.22779 | 0.22687 | 0.22424 | 0.26329 | 0.29305 | 0.31625 | 0.32911 | 0.33457 | 0.33596 | 0.32029 | 0.30242 | 0.30188 | 0.3126 | 0.31631 | 0.31149 | 0.32017 | 0.31849 | 0.32656 | 0.32804 | 0.32315 | 0.30892 | 0.29311 | 7.1494
|  | Q, МВАр | АСКУЭ | 0.2238 | 0.20879 | 0.19537 | 0.1913 | 0.20218 | 0.20637 | 0.20121 | 0.20291 | 0.20622 | 0.21866 | 0.22434 | 0.2225 | 0.21248 | 0.22665 | 0.23936 | 0.22629 | 0.22116 | 0.23269 | 0.22717 | 0.21668 | 0.22059 | 0.22257 | 0.22289 | 0.22674 | 5.1989
|  | I, А | ТИ | 20 | 18 | 16 | 18 | 17 | 21 | 20 | 20 | 22 | 24 | 23 | 22 | 25 | 20 | 24 | 20 | 21 | 24 | 22 | 22 | 23 | 22 | 23 | 20
|  | tgφ |  | 0.82397 | 0.85844 | 0.85769 | 0.84322 | 0.90163 | 0.7838 | 0.6866 | 0.64161 | 0.6266 | 0.65354 | 0.66775 | 0.69466 | 0.7026 | 0.75082 | 0.76571 | 0.71543 | 0.71002 | 0.72679 | 0.71325 | 0.66351 | 0.67243 | 0.68874 | 0.7215 | 0.77357 | 0.72718
яч.10 | Ввод Т-2, 10 кВ | P, МВт | АСКУЭ | 0.021026 | 0.021499 | 0.019126 | 0.018241 | 0.01795 | 0.018729 | 0.020382 | 0.022032 | 0.023777 | 0.02545 | 0.025226 | 0.02257 | 0.020074 | 0.019782 | 0.019102 | 0.019863 | 0.019374 | 0.018186 | 0.018482 | 0.023711 | 0.021253 | 0.021829 | 0.01779 | 0.017676 | 0.49313
|  | Q, МВАр | АСКУЭ | 0.013733 | 0.013542 | 0.011167 | 0.011506 | 0.011516 | 0.011929 | 0.012314 | 0.01174 | 0.011209 | 0.011138 | 0.011434 | 0.01159 | 0.01175 | 0.011906 | 0.011522 | 0.011438 | 0.01138 | 0.011532 | 0.011574 | 0.012091 | 0.01273 | 0.01184 | 0.012893 | 0.014341 | 0.28781
|  | I, А | ТИ | 1 | 0 | 1 | 0 | 0 | 0 | 1 | 0 | 1 | 1 | 1 | 2 | 1 | 1 | 1 | 1 | 1 | 1 | 1 | 1 | 1 | 1 | 1 | 0
|  | tgφ |  | 0.65312 | 0.62987 | 0.58389 | 0.63081 | 0.64155 | 0.63692 | 0.60417 | 0.53286 | 0.47142 | 0.43762 | 0.45327 | 0.51349 | 0.58534 | 0.60183 | 0.60317 | 0.57586 | 0.58737 | 0.6341 | 0.62622 | 0.50994 | 0.599 | 0.5424 | 0.72471 | 0.81131 | 0.58364
Загрузка трансформаторов, МВт |  |  |  | 0.29263 | 0.26472 | 0.24692 | 0.24511 | 0.24219 | 0.28202 | 0.31343 | 0.33828 | 0.35289 | 0.36002 | 0.36119 | 0.34286 | 0.32249 | 0.32166 | 0.3317 | 0.33617 | 0.33087 | 0.33835 | 0.33697 | 0.35027 | 0.3493 | 0.34498 | 0.32671 | 0.31079
Загрузка трансформаторов, МВАр |  |  |  | 0.23753 | 0.22233 | 0.20654 | 0.20281 | 0.2137 | 0.21829 | 0.21352 | 0.21465 | 0.21743 | 0.2298 | 0.23578 | 0.23409 | 0.22423 | 0.23856 | 0.25088 | 0.23773 | 0.23254 | 0.24422 | 0.23874 | 0.22877 | 0.23332 | 0.23441 | 0.23578 | 0.24108
Загрузка трансформаторов, МВА |  |  |  | 0.3769 | 0.3457 | 0.32191 | 0.31814 | 0.32299 | 0.35663 | 0.37925 | 0.40064 | 0.4145 | 0.42711 | 0.43133 | 0.41515 | 0.39278 | 0.40047 | 0.41589 | 0.41174 | 0.40441 | 0.41729 | 0.41297 | 0.41836 | 0.42005 | 0.41709 | 0.40291 | 0.39333 |  | 0.43133
ВЛ 10 кВ |  |  |  | 1 | 2 | 3 | 4 | 5 | 6 | 7 | 8 | 9 | 10 | 11 | 12 | 13 | 14 | 15 | 16 | 17 | 18 | 19 | 20 | 21 | 22 | 23 | 24
1 СШ-10 |  | U, кВ | ТИ | 10.6 | 10.6 | 10.6 | 10.6 | 10.8 | 10.8 | 10.8 | 10.8 | 10.6 | 10.7 | 10.7 | 10.7 | 10.7 | 10.7 | 10.6 | 10.6 | 10.7 | 10.7 | 10.8 | 10.8 | 10.8 | 10.8 | 10.7 | 10.7
2 СШ-10 |  | U, кВ | ТИ | 10.5 | 10.5 | 10.5 | 10.5 | 10.6 | 10.7 | 10.6 | 10.6 | 10.5 | 10.6 | 10.5 | 10.6 | 10.5 | 10.5 | 10.5 | 10.5 | 10.6 | 10.5 | 10.6 | 10.6 | 10.7 | 10.7 | 10.6 | 10.6
яч.0 | ст.Юкарка, СЭЧ 7 | P, МВт | АСКУЭ | 0.047382 | 0.031434 | 0.021972 | 0.022521 | 0.022286 | 0.023136 | 0.023655 | 0.024202 | 0.022995 | 0.022208 | 0.023507 | 0.023364 | 0.023331 | 0.022569 | 0.023648 | 0.024238 | 0.023713 | 0.023533 | 0.023785 | 0.023521 | 0.023121 | 0.024202 | 0.025506 | 0.034337 | 0.60417
|  | Q, МВАр | АСКУЭ | 0.02324 | 0.0071575 | 3.69e-05 | 0 | 0 | 1.5e-07 | 0 | 2.745e-05 | 3.87e-05 | 1.485e-05 | 6.825e-05 | 0.000222 | 0.0002595 | 0 | 6.555e-05 | 0 | 1.785e-05 | 0 | 0 | 0 | 0 | 0.00024855 | 0.0019424 | 0.010246 | 0.043586
|  | I, А | ТИ | 4 | 1 | 1 | 1 | 2 | 1 | 1 | 1 | 1 | 1 | 1 | 1 | 1 | 1 | 1 | 1 | 1 | 1 | 1 | 1 | 1 | 2 | 3 | 3
|  | tgφ |  | 0.49047 | 0.2277 | 0.0016794 | 0 | 0 | 6.4835e-06 | 0 | 0.0011342 | 0.001683 | 0.00066868 | 0.0029033 | 0.0095019 | 0.011122 | 0 | 0.0027719 | 0 | 0.00075274 | 0 | 0 | 0 | 0 | 0.01027 | 0.076153 | 0.29841 | 0.072142
яч.2 | МУП "Ухтаэнерго", п.Тобысь | P, МВт | АСКУЭ | 0.0062672 | 0.0062412 | 0.0060156 | 0.0058284 | 0.005922 | 0.0063036 | 0.0062872 | 0.0072936 | 0.009594 | 0.01101 | 0.0072836 | 0.008222 | 0.0067092 | 0.0070216 | 0.0069888 | 0.0071528 | 0.0077976 | 0.012242 | 0.013148 | 0.0090176 | 0.0094832 | 0.0074384 | 0.0074368 | 0.0068188 | 0.18752
|  | Q, МВАр | АСКУЭ | 0.0089724 | 0.0093672 | 0.0092028 | 0.0088776 | 0.0096516 | 0.010298 | 0.010358 | 0.010238 | 0.0092704 | 0.0092212 | 0.0096396 | 0.0098836 | 0.010261 | 0.0092236 | 0.009446 | 0.0087512 | 0.0097008 | 0.020204 | 0.020037 | 0.010307 | 0.010428 | 0.010224 | 0.010486 | 0.0098792 | 0.25393
|  | I, А | ТИ | 0 | 0 | 0 | 0 | 0 | 0 | 0 | 0 | 0 | 0 | 0 | 0 | 0 | 1 | 0 | 0 | 1 | 2 | 0 | 0 | 0 | 0 | 0 | 0
|  | tgφ |  | 1.4316 | 1.5009 | 1.5298 | 1.5232 | 1.6298 | 1.6337 | 1.6474 | 1.4036 | 0.96627 | 0.83756 | 1.3235 | 1.2021 | 1.5294 | 1.3136 | 1.3516 | 1.2235 | 1.2441 | 1.6505 | 1.5239 | 1.143 | 1.0996 | 1.3745 | 1.4101 | 1.4488 | 1.3541
яч.5 | УРЭС Котельная | P, МВт | АСКУЭ | 0.22227 | 0.20961 | 0.20336 | 0.20206 | 0.19956 | 0.23799 | 0.26741 | 0.28938 | 0.30116 | 0.30645 | 0.3102 | 0.29346 | 0.27704 | 0.27722 | 0.28706 | 0.29009 | 0.28512 | 0.28965 | 0.28681 | 0.29883 | 0.3003 | 0.29612 | 0.28055 | 0.25647 | 6.4682
|  | Q, МВАр | АСКУЭ | 0.19268 | 0.19536 | 0.19196 | 0.18901 | 0.19835 | 0.20092 | 0.19535 | 0.19736 | 0.2029 | 0.21572 | 0.22042 | 0.2181 | 0.20727 | 0.22315 | 0.23636 | 0.22406 | 0.21781 | 0.2187 | 0.21311 | 0.21113 | 0.21502 | 0.21607 | 0.21352 | 0.20843 | 5.0228
|  | I, А | ТИ | 15 | 14 | 14 | 13 | 13 | 15 | 16 | 16 | 20 | 20 | 18 | 17 | 19 | 17 | 20 | 17 | 18 | 18 | 18 | 19 | 18 | 17 | 16 | 14
|  | tgφ |  | 0.86687 | 0.93199 | 0.94393 | 0.93542 | 0.99391 | 0.84426 | 0.73052 | 0.682 | 0.67371 | 0.70393 | 0.71058 | 0.7432 | 0.74814 | 0.80494 | 0.82339 | 0.7724 | 0.76392 | 0.75503 | 0.74304 | 0.70654 | 0.71599 | 0.72966 | 0.76108 | 0.81271 | 0.77653
яч.8 | УРЭС резерв | P, МВт | АСКУЭ | [24 empty] | 0 | bar: 4; 10; 18
|  | Q, МВАр | АСКУЭ | [24 empty] | 0 | bar: 4; 10; 18
|  | I, А | расчет | откл. | 0 | 0 | 0 | 0 | 0 | 0 | 0 | 0 | 0 | 0 | 0 | 0 | 0 | 0 | 0 | 0 | 0 | 0 | 0 | 0 | 0 | 0 | 0
|  | tgφ |  | #DIV/0! | #DIV/0! | #DIV/0! | #DIV/0! | #DIV/0! | #DIV/0! | #DIV/0! | #DIV/0! | #DIV/0! | #DIV/0! | #DIV/0! | #DIV/0! | #DIV/0! | #DIV/0! | #DIV/0! | #DIV/0! | #DIV/0! | #DIV/0! | #DIV/0! | #DIV/0! | #DIV/0! | #DIV/0! | #DIV/0! | #DIV/0! | #DIV/0!
яч.11 | Боровской ЛПХ | P, МВт | АСКУЭ | 0.0021606 | 0.0021684 | 0.0021606 | 0.0021606 | 0.0021606 | 0.0021606 | 0.0021606 | 0.0021606 | 0.0021594 | 0.00216 | 0.0021606 | 0.0021606 | 0.0021606 | 0.0021606 | 0.0021606 | 0.0021603 | 0.0021606 | 0.00216 | 0.0021606 | 0.0021606 | 0.0021606 | 0.0021606 | 0.0021606 | 0.0021606 | 0.051859
|  | Q, МВАр | АСКУЭ | 0.0075621 | 0.0075894 | 0.0075621 | 0.0075621 | 0.0081801 | 0.0086424 | 0.0086424 | 0.0086424 | 0.0078015 | 0.00756 | 0.0075621 | 0.0077727 | 0.0083607 | 0.0075621 | 0.0075621 | 0.0075612 | 0.0084021 | 0.0085695 | 0.0083934 | 0.0086424 | 0.0086424 | 0.0086424 | 0.0086421 | 0.0081501 | 0.19421
|  | I, А | ТИ | 0 | 0 | 0 | 1 | 1 | 0 | 1 | 0 | 1 | 0 | 1 | 1 | 1 | 1 | 0 | 0 | 1 | 0 | 1 | 0 | 1 | 0 | 0 | 1
|  | tgφ |  | 3.5 | 3.5 | 3.5 | 3.5 | 3.786 | 4 | 4 | 4 | 3.6128 | 3.5 | 3.5 | 3.5975 | 3.8696 | 3.5 | 3.5 | 3.5001 | 3.8888 | 3.9674 | 3.8848 | 4 | 4 | 4 | 3.9999 | 3.7721 | 3.7449
яч.13 | СЭЧ-7 (ст. Чинья-Ворык, ст. Юкарка, п. Тобысь) | P, МВт | АСКУЭ | 0.01911 | 0.019804 | 0.017515 | 0.016747 | 0.016415 | 0.017007 | 0.018708 | 0.020201 | 0.022083 | 0.023857 | 0.023618 | 0.020841 | 0.01827 | 0.018174 | 0.017185 | 0.018106 | 0.017705 | 0.016231 | 0.016701 | 0.021973 | 0.019508 | 0.019983 | 0.016099 | 0.015869 | 0.45171
|  | Q, МВАр | АСКУЭ | 0.0049202 | 0.0043566 | 0.0026785 | 0.0030408 | 0.0029425 | 0.0032444 | 0.0032989 | 0.0029996 | 0.0026337 | 0.0025391 | 0.0027565 | 0.0030557 | 0.0030777 | 0.0029715 | 0.0025854 | 0.0025195 | 0.0024776 | 0.0026591 | 0.0027404 | 0.0026812 | 0.0034082 | 0.0027285 | 0.0034945 | 0.0047667 | 0.074577
|  | I, А | ТИ | 2 | 1 | 1 | 1 | 1 | 1 | 1 | 1 | 1 | 1 | 1 | 1 | 1 | 1 | 1 | 1 | 1 | 1 | 1 | 1 | 1 | 1 | 1 | 1
|  | tgφ |  | 0.25747 | 0.21998 | 0.15293 | 0.18157 | 0.17926 | 0.19077 | 0.17633 | 0.14849 | 0.11926 | 0.10643 | 0.11671 | 0.14662 | 0.16845 | 0.1635 | 0.15044 | 0.13916 | 0.13994 | 0.16382 | 0.16408 | 0.12202 | 0.17471 | 0.13654 | 0.21706 | 0.30038 | 0.1651
| ТСН-1 | P, МВт | АСКУЭ | 0.00026207 | 0.00026155 | 0.00026062 | 0.00026008 | 0.00026016 | 0.00026035 | 0.00026042 | 0.00026019 | 0.00025938 | 0.0002594 | 0.0002825 | 0.00032133 | 0.00025764 | 0.00024363 | 0.00024396 | 0.00024413 | 0.00024496 | 0.00024457 | 0.00024379 | 0.00024437 | 0.00024423 | 0.00024411 | 0.00024371 | 0.00024308 | 0.0061502 | 0.00032133
| ТСН-2 | P, МВт | АСКУЭ | 0 | 0 | 0 | 0 | 0 | 0 | 0 | 0 | 0 | 0 | 0 | 0 | 0 | 0 | 0 | 0 | 0 | 0 | 0 | 0 | 0 | 0 | 0 | 0 | 0
Отходящие ВЛ 10 кВ, ИТОГО |  | P, МВт |  | 0.29719 | 0.26926 | 0.25103 | 0.24932 | 0.24634 | 0.2866 | 0.31822 | 0.34324 | 0.35799 | 0.36569 | 0.36677 | 0.34805 | 0.32751 | 0.32715 | 0.33705 | 0.34174 | 0.33649 | 0.34382 | 0.3426 | 0.3555 | 0.35458 | 0.34991 | 0.33175 | 0.31565 | 7.7635
|  | Q, МВАр |  | 0.23737 | 0.22383 | 0.21144 | 0.20849 | 0.21912 | 0.22311 | 0.21765 | 0.21927 | 0.22264 | 0.23506 | 0.24045 | 0.23904 | 0.22923 | 0.24291 | 0.25602 | 0.24289 | 0.2384 | 0.25013 | 0.24428 | 0.23276 | 0.23749 | 0.23791 | 0.23809 | 0.24148 | 5.5891
Баланс мощностей 10 кВ |  | P, МВт |  | -0.0045542 | -0.0045382 | -0.0041106 | -0.0042078 | -0.0041568 | -0.0045801 | -0.0047906 | -0.0049546 | -0.0051045 | -0.0056626 | -0.0055808 | -0.0051872 | -0.0050246 | -0.005492 | -0.0053471 | -0.0055749 | -0.0056281 | -0.0054687 | -0.0056283 | -0.0052259 | -0.0052787 | -0.0049266 | -0.0050393 | -0.0048669 | -0.12093
|  | Q, МВАр |  | 0.0001576 | -0.0014953 | -0.0049009 | -0.0056839 | -0.0054238 | -0.0048153 | -0.0041278 | -0.0046164 | -0.0052088 | -0.0052603 | -0.0046739 | -0.00495 | -0.004999 | -0.0043473 | -0.0051421 | -0.0051622 | -0.005861 | -0.0059049 | -0.0055415 | -0.0039924 | -0.0041768 | -0.0035053 | -0.0023029 | -0.0003958 | -0.10233
Баланс по ПС |  | P, МВт |  | -0.0048163 | -0.0047997 | -0.0043712 | -0.0044678 | -0.0044169 | -0.0048405 | -0.005051 | -0.0052147 | -0.0053638 | -0.005922 | -0.0058633 | -0.0055085 | -0.0052822 | -0.0057356 | -0.005591 | -0.005819 | -0.0058731 | -0.0057133 | -0.0058721 | -0.0054702 | -0.0055229 | -0.0051707 | -0.005283 | -0.00511
Q, МВАр
Присоединение | Дисп. Наименование | Измеряемая величина | Вид учета | 1: Часы замеров | Итого за сутки
ПС ДСК 35/10 кВ |  |  |  | 1 | 2 | 3 | 4 | 5 | 6 | 7 | 8 | 9 | 10 | 11 | 12 | 13 | 14 | 15 | 16 | 17 | 18 | 19 | 20 | 21 | 22 | 23 | 24
РПН 1 | bar: Часы замеров 1 to Часы замеров 24
ПБВ 2 | bar: Часы замеров 1 to Часы замеров 24
яч.17 | Ввод Т-1 10 кВ | P, МВт | счетчик | 0.36 | 0.36 | 0.36 | 0.36 | 0.24 | 0.48 | 0.48 | 0.48 | 0.6 | 0.84 | 0.72 | 0.84 | 0.72 | 0.96 | 0.84 | 0.72 | 0.84 | 0.84 | 0.48 | 0.36 | 0.6 | 0.48 | 0.36 | 0.36 | 13.68
|  | Q, МВАр | счетчик | 0.12 | 0.12 | 0.12 | 0.12 | 0.12 | 0.12 | 0.24 | 0.12 | 0.24 | 0.36 | 0.24 | 0.36 | 0.24 | 0.24 | 0.36 | 0.24 | 0.24 | 0.36 | 0.12 | 0.12 | 0.24 | 0.12 | 0.12 | 0.12 | 4.8
|  | I, А | ТИ | 23 | 20 | 19 | 18 | 20 | 21 | 25 | 29 | 34 | 41 | 44 | 44 | 44 | 48 | 46 | 50 | 45 | 41 | 39 | 30 | 30 | 29 | 30 | 25
|  | tgφ |  | 0.33333 | 0.33333 | 0.33333 | 0.33333 | 0.5 | 0.25 | 0.5 | 0.25 | 0.4 | 0.42857 | 0.33333 | 0.42857 | 0.33333 | 0.25 | 0.42857 | 0.33333 | 0.28571 | 0.42857 | 0.25 | 0.33333 | 0.4 | 0.25 | 0.33333 | 0.33333 | 0.35088
яч.28 | Ввод Т-2, 10 кВ | P, МВт | счетчик | 0 | 0.12 | 0 | 0.12 | 0 | 0.12 | 0 | 0.24 | 0.12 | 0.12 | 0.12 | 0.12 | 0.12 | 0.12 | 0.12 | 0.12 | 0 | 0 | 0.24 | 0.12 | 0 | 0 | 0.12 | 0 | 2.04
|  | Q, МВАр | счетчик | 0 | 0 | 0 | 0 | 0 | 0 | 0 | 0 | 0 | 0 | 0 | 0 | 0 | 0 | 0 | 0 | 0 | 0 | 0 | 0 | 0 | 0 | 0 | 0 | 0 | показания счетчика не меняются
|  | I, А | ТИ | 4 | 4 | 3 | 5 | 5 | 5 | 5 | 5 | 6 | 9 | 9 | 8 | 8 | 6 | 6 | 6 | 6 | 5 | 5 | 5 | 6 | 5 | 4 | 4
|  | tgφ |  | #DIV/0! | 0 | #DIV/0! | 0 | #DIV/0! | 0 | #DIV/0! | 0 | 0 | 0 | 0 | 0 | 0 | 0 | 0 | 0 | #DIV/0! | #DIV/0! | 0 | 0 | #DIV/0! | #DIV/0! | 0 | #DIV/0! | 0
Загрузка трансформаторов, МВт |  |  |  | 0.36 | 0.48 | 0.36 | 0.48 | 0.24 | 0.6 | 0.48 | 0.72 | 0.72 | 0.96 | 0.84 | 0.96 | 0.84 | 1.08 | 0.96 | 0.84 | 0.84 | 0.84 | 0.72 | 0.48 | 0.6 | 0.48 | 0.48 | 0.36
Загрузка трансформаторов, МВАр |  |  |  | 0.12 | 0.12 | 0.12 | 0.12 | 0.12 | 0.12 | 0.24 | 0.12 | 0.24 | 0.36 | 0.24 | 0.36 | 0.24 | 0.24 | 0.36 | 0.24 | 0.24 | 0.36 | 0.12 | 0.12 | 0.24 | 0.12 | 0.12 | 0.12
Загрузка трансформаторов, МВА |  |  |  | 0.37947 | 0.49477 | 0.37947 | 0.49477 | 0.26833 | 0.61188 | 0.53666 | 0.72993 | 0.75895 | 1.0253 | 0.87361 | 1.0253 | 0.87361 | 1.1063 | 1.0253 | 0.87361 | 0.87361 | 0.91389 | 0.72993 | 0.49477 | 0.64622 | 0.49477 | 0.49477 | 0.37947 |  | 1.1063
ВЛ 10 кВ |  |  |  | 1 | 2 | 3 | 4 | 5 | 6 | 7 | 8 | 9 | 10 | 11 | 12 | 13 | 14 | 15 | 16 | 17 | 18 | 19 | 20 | 21 | 22 | 23 | 24
1 СШ-10 |  | U, кВ | ТИ | 10.61 | 10.6 | 10.61 | 10.61 | 10.62 | 10.71 | 10.76 | 10.74 | 10.7 | 10.58 | 10.61 | 10.59 | 10.63 | 10.62 | 10.58 | 10.6 | 10.57 | 10.66 | 10.66 | 10.69 | 10.68 | 10.7 | 10.7 | 10.65
2 СШ-10 |  | U, кВ | ТИ | 10.45 | 10.45 | 10.44 | 10.45 | 10.46 | 10.57 | 10.63 | 10.6 | 10.59 | 10.51 | 10.52 | 10.52 | 10.55 | 10.53 | 10.5 | 10.54 | 10.51 | 10.53 | 10.54 | 10.56 | 10.54 | 10.57 | 10.58 | 10.5
яч.6 | ООО "Северкомплектстрой" | P, МВт | счетчик | 0.02 | 0.02 | 0.02 | 0.02 | 0 | 0.02 | 0.02 | 0.02 | 0.02 | 0.02 | 0.04 | 0.02 | 0.04 | 0.02 | 0.04 | 0.02 | 0.02 | 0.02 | 0.02 | 0.02 | 0.02 | 0.02 | 0.02 | 0 | 0.5
|  | Q, МВАр | счетчик | 0 | 0 | 0 | 0 | 0.02 | 0 | 0 | 0 | 0 | 0.02 | 0 | 0 | 0.02 | 0 | 0 | 0.02 | 0 | 0 | 0 | 0 | 0 | 0 | 0 | 0 | 0.08
|  | I, А | ТИ | 0 | 1 | 1 | 1 | 1 | 1 | 1 | 1 | 1 | 1 | 1 | 1 | 1 | 1 | 1 | 2 | 1 | 0 | 1 | 0 | 0 | 0 | 0 | 0
|  | tgφ |  | 0 | 0 | 0 | 0 | #DIV/0! | 0 | 0 | 0 | 0 | 1 | 0 | 0 | 0.5 | 0 | 0 | 1 | 0 | 0 | 0 | 0 | 0 | 0 | 0 | #DIV/0! | 0.16
яч.4 | Човский производственный участок | P, МВт | счетчик | 0 | 0.01 | 0 | 0 | 0.01 | 0 | 0.01 | 0 | 0 | 0.01 | 0.01 | 0.01 | 0 | 0.01 | 0 | 0.01 | 0 | 0 | 0.01 | 0.01 | 0 | 0.01 | 0 | 0 | 0.11
|  | Q, МВАр | счетчик | 0 | 0.01 | 0 | 0 | 0.01 | 0 | 0.01 | 0 | 0 | 0.01 | 0 | 0 | 0.01 | 0 | 0.01 | 0 | 0 | 0.01 | 0 | 0 | 0.01 | 0 | 0 | 0.01 | 0.09
|  | I, А | ТИ | 0 | 0 | 0 | 0 | 0 | 0 | 0 | 0 | 0 | 0 | 0 | 0 | 0 | 0 | 0 | 0 | 0 | 0 | 0 | 0 | 0 | 0 | 0 | 0
|  | tgφ |  | #DIV/0! | 1 | #DIV/0! | #DIV/0! | 1 | #DIV/0! | 1 | #DIV/0! | #DIV/0! | 1 | 0 | 0 | #DIV/0! | 0 | #DIV/0! | 0 | #DIV/0! | #DIV/0! | 0 | 0 | #DIV/0! | 0 | #DIV/0! | #DIV/0! | 0.81818
яч.8 | ООО Ухтадорстрой, ОС-34/19, ООО Газстройкомплект | P, МВт | счетчик | 0 | 0 | 0 | 0 | 0 | 0 | 0 | 0 | 0 | 0 | 0 | 0 | 0 | 0 | 0 | 0 | 0 | 0 | 0 | 0 | 0 | 0 | 0 | 0 | 0 | показания счетчика не меняются
|  | Q, МВАр | счетчик | 0 | 0 | 0 | 0 | 0 | 0 | 0 | 0 | 0 | 0 | 0 | 0 | 0 | 0 | 0 | 0 | 0 | 0 | 0 | 0 | 0 | 0 | 0 | 0 | 0 | показания счетчика не меняются
|  | I, А | ТИ | 0 | 0 | 0 | 0 | 0 | 0 | 0 | 0 | 0 | 0 | 0 | 0 | 0 | 0 | 0 | 0 | 0 | 0 | 0 | 0 | 0 | 0 | 0 | 0
|  | tgφ |  | #DIV/0! | #DIV/0! | #DIV/0! | #DIV/0! | #DIV/0! | #DIV/0! | #DIV/0! | #DIV/0! | #DIV/0! | #DIV/0! | #DIV/0! | #DIV/0! | #DIV/0! | #DIV/0! | #DIV/0! | #DIV/0! | #DIV/0! | #DIV/0! | #DIV/0! | #DIV/0! | #DIV/0! | #DIV/0! | #DIV/0! | #DIV/0! | #DIV/0!
яч.12 | Ухтинское ДРСУ | P, МВт | счетчик | 0.03 | 0.03 | 0.045 | 0.06 | 0.06 | 0.06 | 0.075 | 0.06 | 0.105 | 0.12 | 0.09 | 0.09 | 0.105 | 0.06 | 0.06 | 0.06 | 0.06 | 0.06 | 0.075 | 0.045 | 0.03 | 0.045 | 0.03 | 0.015 | 1.47
|  | Q, МВАр | счетчик | 0.015 | 0 | 0.015 | 0 | 0.015 | 0.015 | 0.015 | 0 | 0.015 | 0.03 | 0.015 | 0.03 | 0.03 | 0.015 | 0.015 | 0.015 | 0 | 0.015 | 0.015 | 0 | 0.015 | 0.015 | 0 | 0.015 | 0.315
|  | I, А | ТИ | 2 | 1 | 1 | 3 | 3 | 3 | 3 | 3 | 3 | 5 | 5 | 5 | 5 | 3 | 3 | 3 | 3 | 3 | 3 | 3 | 3 | 2 | 2 | 2
|  | tgφ |  | 0.5 | 0 | 0.33333 | 0 | 0.25 | 0.25 | 0.2 | 0 | 0.14286 | 0.25 | 0.16667 | 0.33333 | 0.28571 | 0.25 | 0.25 | 0.25 | 0 | 0.25 | 0.2 | 0 | 0.5 | 0.33333 | 0 | 1 | 0.21429
яч.5 | СФ ООО Газпромэнерго | P, МВт | счетчик | 0.04 | 0.08 | 0.04 | 0.04 | 0.08 | 0.04 | 0.08 | 0.08 | 0.08 | 0.12 | 0.12 | 0.12 | 0.12 | 0.12 | 0.12 | 0.12 | 0.08 | 0.12 | 0.04 | 0.04 | 0.12 | 0.04 | 0.08 | 0.04 | 1.96
|  | Q, МВАр | счетчик | 0 | 0 | 0 | 0 | 0 | 0 | 0 | 0 | 0 | 0.04 | 0 | 0 | 0.08 | 0.04 | 0 | 0.04 | 0.04 | 0 | 0 | 0 | 0 | 0 | 0 | 0 | 0.24
|  | I, А | ТИ | 3 | 3 | 2 | 1 | 3 | 2 | 3 | 3 | 3 | 4 | 7 | 5 | 6 | 6 | 6 | 7 | 5 | 5 | 2 | 3 | 4 | 3 | 3 | 3
|  | tgφ |  | 0 | 0 | 0 | 0 | 0 | 0 | 0 | 0 | 0 | 0.33333 | 0 | 0 | 0.66667 | 0.33333 | 0 | 0.33333 | 0.5 | 0 | 0 | 0 | 0 | 0 | 0 | 0 | 0.12245
яч.3 | МУП "Ухтаводоканал" | P, МВт | счетчик | 0.04 | 0.02 | 0.04 | 0.02 | 0.04 | 0.02 | 0.04 | 0.02 | 0.04 | 0.04 | 0.02 | 0.04 | 0.04 | 0.02 | 0.04 | 0.02 | 0.04 | 0.04 | 0.04 | 0.02 | 0.04 | 0.04 | 0.02 | 0.02 | 0.76
|  | Q, МВАр | счетчик | 0.02 | 0 | 0.02 | 0.02 | 0.02 | 0.02 | 0.02 | 0.02 | 0.02 | 0.02 | 0.02 | 0.02 | 0.02 | 0 | 0.02 | 0.02 | 0.02 | 0.04 | 0 | 0.02 | 0.02 | 0.02 | 0.02 | 0.02 | 0.44
|  | I, А | ТИ | 2 | 2 | 1 | 1 | 2 | 1 | 1 | 2 | 1 | 2 | 2 | 2 | 2 | 1 | 2 | 2 | 1 | 1 | 2 | 2 | 2 | 1 | 2 | 2
|  | tgφ |  | 0.5 | 0 | 0.5 | 1 | 0.5 | 1 | 0.5 | 1 | 0.5 | 0.5 | 1 | 0.5 | 0.5 | 0 | 0.5 | 1 | 0.5 | 1 | 0 | 1 | 0.5 | 0.5 | 1 | 1 | 0.57895
яч.7 | ООО Ухтадорстрой, ОС-34/19, ООО Газстройкомплект | P, МВт | счетчик | 0.08 | 0.08 | 0.08 | 0.08 | 0.04 | 0.08 | 0.12 | 0.12 | 0.16 | 0.2 | 0.16 | 0.2 | 0.24 | 0.28 | 0.28 | 0.2 | 0.2 | 0.24 | 0.16 | 0.08 | 0.16 | 0.16 | 0.12 | 0.08 | 3.6
|  | Q, МВАр | счетчик | 0.04 | 0.04 | 0.04 | 0.04 | 0.04 | 0.08 | 0.04 | 0.08 | 0.08 | 0.16 | 0.04 | 0.04 | 0.16 | 0.16 | 0.12 | 0.08 | 0.12 | 0.08 | 0.12 | 0.04 | 0.08 | 0.04 | 0.08 | 0.04 | 1.84
|  | I, А | ТИ | 6 | 4 | 4 | 3 | 5 | 5 | 5 | 7 | 9 | 11 | 9 | 10 | 9 | 16 | 16 | 18 | 12 | 11 | 10 | 8 | 9 | 9 | 9 | 8
|  | tgφ |  | 0.5 | 0.5 | 0.5 | 0.5 | 1 | 1 | 0.33333 | 0.66667 | 0.5 | 0.8 | 0.25 | 0.2 | 0.66667 | 0.57143 | 0.42857 | 0.4 | 0.6 | 0.33333 | 0.75 | 0.5 | 0.5 | 0.25 | 0.66667 | 0.5 | 0.51111
яч.11 | УРЭС | P, МВт | счетчик | 0.18 | 0.18 | 0.12 | 0.12 | 0.24 | 0.18 | 0.3 | 0.24 | 0.3 | 0.36 | 0.3 | 0.24 | 0.42 | 0.3 | 0.24 | 0.24 | 0.3 | 0.3 | 0.24 | 0.18 | 0.24 | 0.24 | 0.18 | 0.18 | 5.82
|  | Q, МВАр | счетчик | 0.06 | 0.06 | 0.12 | 0.06 | 0.06 | 0.12 | 0.12 | 0.12 | 0.12 | 0.24 | 0 | 0.18 | 0.12 | 0.12 | 0.12 | 0.12 | 0.12 | 0.18 | 0.06 | 0.06 | 0.12 | 0.06 | 0.12 | 0.06 | 2.52
|  | I, А | ТИ | 11 | 9 | 9 | 10 | 9 | 11 | 16 | 17 | 18 | 19 | 19 | 20 | 20 | 18 | 15 | 16 | 17 | 16 | 15 | 12 | 14 | 14 | 14 | 13
|  | tgφ |  | 0.33333 | 0.33333 | 1 | 0.5 | 0.25 | 0.66667 | 0.4 | 0.5 | 0.4 | 0.66667 | 0 | 0.75 | 0.28571 | 0.4 | 0.5 | 0.5 | 0.4 | 0.6 | 0.25 | 0.33333 | 0.5 | 0.25 | 0.66667 | 0.33333 | 0.43299
яч.15 | ООО Энерготрейд | P, МВт | счетчик | 0.04 | 0 | 0.04 | 0 | 0.04 | 0.04 | 0.04 | 0.04 | 0.08 | 0.12 | 0.16 | 0.08 | 0.2 | 0.16 | 0.16 | 0.12 | 0.16 | 0.08 | 0.2 | 0.04 | 0.04 | 0.04 | 0 | 0.04 | 1.92
|  | Q, МВАр | счетчик | 0 | 0 | 0 | 0 | 0 | 0 | 0 | 0 | 0 | 0 | 0 | 0 | 0.04 | 0.04 | 0 | 0 | 0.04 | 0.04 | 0 | 0 | 0 | 0 | 0 | 0 | 0.16
|  | I, А | ТИ | 1 | 0 | 1 | 2 | 1 | 1 | 1 | 2 | 4 | 6 | 9 | 9 | 8 | 9 | 10 | 10 | 9 | 10 | 10 | 5 | 2 | 3 | 1 | 1
|  | tgφ |  | 0 | #DIV/0! | 0 | #DIV/0! | 0 | 0 | 0 | 0 | 0 | 0 | 0 | 0 | 0.2 | 0.25 | 0 | 0 | 0.25 | 0.5 | 0 | 0 | 0 | 0 | #DIV/0! | 0 | 0.083333
яч.19 | Резерв | P, МВт | [25 empty] | 0 | bar: 4; 10; 18
|  | Q, МВАр | [25 empty] | 0 | bar: 4; 10; 18
|  | I, А |  | 0 | 0 | 0 | 0 | 0 | 0 | 0 | 0 | 0 | 0 | 0 | 0 | 0 | 0 | 0 | 0 | 0 | 0 | 0 | 0 | 0 | 0 | 0 | 0
|  | tgφ |  | #DIV/0! | #DIV/0! | #DIV/0! | #DIV/0! | #DIV/0! | #DIV/0! | #DIV/0! | #DIV/0! | #DIV/0! | #DIV/0! | #DIV/0! | #DIV/0! | #DIV/0! | #DIV/0! | #DIV/0! | #DIV/0! | #DIV/0! | #DIV/0! | #DIV/0! | #DIV/0! | #DIV/0! | #DIV/0! | #DIV/0! | #DIV/0! | #DIV/0!
| ТСН-1 | P, МВт | счетчик | 0 | 0 | 0 | 0 | 0.0001 | 0 | 0 | 0 | 0 | 0 | 0 | 0 | 0.0001 | 0 | 0 | 0 | 0 | 0 | 0 | 0 | 0.0001 | 0 | 0 | 0 | 0.0003
| ТСН-2 | P, МВт | счетчик | 0.0009 | 0.001 | 0.0008 | 0.012 | 0.012 | 0.0127 | 0.0138 | 0.0121 | 0.0124 | 0.0135 | 0.0125 | 0.006 | 0.0181 | 0.0158 | 0.013 | 0.0106 | 0.0139 | 0.0087 | 0.0208 | 0.0086 | 0.0144 | 0.0124 | 0.0077 | 0.0008 | 0.2545 | 0.0208
Отходящие ВЛ 10 кВ, ИТОГО |  | P, МВт |  | 0.43 | 0.42 | 0.385 | 0.34 | 0.51 | 0.44 | 0.685 | 0.58 | 0.785 | 0.99 | 0.9 | 0.8 | 1.165 | 0.97 | 0.94 | 0.79 | 0.86 | 0.86 | 0.785 | 0.435 | 0.65 | 0.595 | 0.45 | 0.375 | 16.14
|  | Q, МВАр |  | 0.135 | 0.11 | 0.195 | 0.12 | 0.165 | 0.235 | 0.205 | 0.22 | 0.235 | 0.52 | 0.075 | 0.27 | 0.48 | 0.375 | 0.285 | 0.295 | 0.34 | 0.365 | 0.195 | 0.12 | 0.245 | 0.135 | 0.22 | 0.145 | 5.685
Баланс мощностей 10 кВ |  | P, МВт |  | -0.07 | 0.06 | -0.025 | 0.14 | -0.27 | 0.16 | -0.205 | 0.14 | -0.065 | -0.03 | -0.06 | 0.16 | -0.325 | 0.11 | 0.02 | 0.05 | -0.02 | -0.02 | -0.065 | 0.045 | -0.05 | -0.115 | 0.03 | -0.015 | -0.42
|  | Q, МВАр |  | -0.015 | 0.01 | -0.075 | 0 | -0.045 | -0.115 | 0.035 | -0.1 | 0.005 | -0.16 | 0.165 | 0.09 | -0.24 | -0.135 | 0.075 | -0.055 | -0.1 | -0.005 | -0.075 | -2.8422e-14 | -0.005 | -0.015 | -0.1 | -0.025 | -0.885
Баланс по ПС |  | P, МВт |  | -0.07 | 0.06 | -0.025 | 0.14 | -0.27 | 0.16 | -0.205 | 0.14 | -0.065 | -0.03 | -0.06 | 0.16 | -0.325 | 0.11 | 0.02 | 0.05 | -0.02 | -0.02 | -0.065 | 0.045 | -0.05 | -0.115 | 0.03 | -0.015
Q, МВАр
Присоединение | Дисп. Наименование | Измеряемая величина | Вид учета | 1: Часы замеров | Итого за сутки
ПС Дальняя 35/6 кВ |  |  |  | 1 | 2 | 3 | 4 | 5 | 6 | 7 | 8 | 9 | 10 | 11 | 12 | 13 | 14 | 15 | 16 | 17 | 18 | 19 | 20 | 21 | 22 | 23 | 24
ПБВ 1 |  |  |  | 3 | 3 | 3 | 3 | 3 | 3 | 3 | 3 | 3 | 3 | 3 | 3 | 3 | 3 | 3 | 3 | 3 | 3 | 3 | 3 | 3 | 3 | 3 | 3
ПБВ 2 |  |  |  | 2 | 2 | 2 | 2 | 2 | 2 | 2 | 2 | 2 | 2 | 2 | 2 | 2 | 2 | 2 | 2 | 2 | 2 | 2 | 2 | 2 | 2 | 2 | 2
яч.9 | Ввод Т-1 6 кВ | P, МВт | счетчик | 0.432 | 0.432 | 0.48 | 0.48 | 0.432 | 0.912 | 0.96 | 0.96 | 0.96 | 0.96 | 0.96 | 0.864 | 0.864 | 0.96 | 0.672 | 0.768 | 0.576 | 0.48 | 0.48 | 0.624 | 0.632 | 0.588 | 0.48 | 0.5124 | 16.4684
|  | Q, МВАр | счетчик | 0 | 0 | 0 | 0 | 0 | 0 | 0 | 0 | 0 | 0 | 0 | 0 | 0 | 0 | 0 | 0 | 0 | 0 | 0 | 0 | 0 | 0 | 0 | 0 | 0 | показания счетчика не меняются
|  | I, А | ТИ | 48 | 44 | 41 | 42 | 50 | 59 | 68 | 86 | 101 | 96 | 95 | 97 | 89 | 82 | 79 | 76 | 70 | 70 | 65 | 65 | 73 | 64 | 57 | 51
|  | tgφ |  | 0 | 0 | 0 | 0 | 0 | 0 | 0 | 0 | 0 | 0 | 0 | 0 | 0 | 0 | 0 | 0 | 0 | 0 | 0 | 0 | 0 | 0 | 0 | 0 | 0
яч.12 | Ввод Т-2 6 кВ | P, МВт | счетчик | 0.528 | 0.624 | 0.288 | 0.48 | 0.672 | 0.432 | 0.48 | 0.96 | 0.96 | 0.96 | 0.768 | 0.72 | 0.768 | 0.48 | 0.48 | 0.96 | 1.152 | 1.056 | 0.96 | 0.864 | 0.92 | 0.84 | 0.824 | 0.624 | 17.8
|  | Q, МВАр | счетчик | 0 | 0 | 0 | 0 | 0 | 0 | 0 | 0 | 0 | 0 | 0 | 0 | 0 | 0 | 0 | 0 | 0 | 0 | 0 | 0 | 0 | 0 | 0 | 0 | 0 | показания счетчика не меняются
|  | I, А | ТИ | 63 | 60 | 56 | 56 | 58 | 66 | 73 | 79 | 80 | 90 | 88 | 93 | 91 | 86 | 86 | 90 | 87 | 86 | 90 | 94 | 92 | 89 | 79 | 69
|  | tgφ |  | 0 | 0 | 0 | 0 | 0 | 0 | 0 | 0 | 0 | 0 | 0 | 0 | 0 | 0 | 0 | 0 | 0 | 0 | 0 | 0 | 0 | 0 | 0 | 0 | 0
Загрузка трансформаторов, МВт |  |  |  | 0.96 | 1.056 | 0.768 | 0.96 | 1.104 | 1.344 | 1.44 | 1.92 | 1.92 | 1.92 | 1.728 | 1.584 | 1.632 | 1.44 | 1.152 | 1.728 | 1.728 | 1.536 | 1.44 | 1.488 | 1.552 | 1.428 | 1.304 | 1.1364
Загрузка трансформаторов, МВАр |  |  |  | 0 | 0 | 0 | 0 | 0 | 0 | 0 | 0 | 0 | 0 | 0 | 0 | 0 | 0 | 0 | 0 | 0 | 0 | 0 | 0 | 0 | 0 | 0 | 0
Загрузка трансформаторов, МВА |  |  |  | 0.96 | 1.056 | 0.768 | 0.96 | 1.104 | 1.344 | 1.44 | 1.92 | 1.92 | 1.92 | 1.728 | 1.584 | 1.632 | 1.44 | 1.152 | 1.728 | 1.728 | 1.536 | 1.44 | 1.488 | 1.552 | 1.428 | 1.304 | 1.1364 |  | 1.92
СМВ-35 кВ |  | I, А | ТИ | 16 | 15 | 15 | 15 | 16 | 18 | 20 | 23 | 25 | 24 | 24 | 24 | 24 | 23 | 23 | 22 | 22 | 21 | 20 | 21 | 22 | 21 | 18 | 17
1 СШ-6 |  | U, кВ | ТИ | 6.46 | 6.46 | 6.47 | 6.47 | 6.53 | 6.56 | 6.53 | 6.49 | 6.44 | 6.45 | 6.44 | 6.46 | 6.46 | 6.45 | 6.47 | 6.45 | 6.48 | 6.48 | 6.5 | 6.49 | 6.5 | 6.52 | 6.48 | 6.46
2 СШ-6 |  | U, кВ | ТИ | 6.4 | 6.41 | 6.42 | 6.43 | 6.48 | 6.5 | 6.48 | 6.45 | 6.41 | 6.39 | 6.4 | 6.4 | 6.38 | 6.38 | 6.4 | 6.38 | 6.4 | 6.42 | 6.42 | 6.41 | 6.43 | 6.45 | 6.41 | 6.39
яч.5 | ТП-89, яч.3 УРЭС | P, МВт | счетчик | 0.41 | 0.41 | 0.41 | 0.41 | 0.41 | 0.41 | 0.41 | 0.41 | 0.41 | 0.41 | 0.41 | 0.42 | 0.42 | 0.42 | 0.42 | 0.42 | 0.42 | 0.42 | 0.42 | 0.41 | 0.41 | 0.41 | 0.41 | 0.41 | 9.92
|  | Q, МВАр | нет учета | [24 empty] | 0 | bar: Часы замеров 4; Часы замеров 10; Часы замеров 18
|  | I, А | ТИ | 21 | 20 | 20 | 19 | 25 | 33 | 37 | 55 | 65 | 61 | 60 | 57 | 56 | 54 | 52 | 44 | 40 | 38 | 32 | 35 | 36 | 29 | 29 | 25
|  | tgφ |  | 0 | 0 | 0 | 0 | 0 | 0 | 0 | 0 | 0 | 0 | 0 | 0 | 0 | 0 | 0 | 0 | 0 | 0 | 0 | 0 | 0 | 0 | 0 | 0 | 0
яч.7 | ТП-84 (УРЭС) аэропорт | P, МВт | счетчик | 0.058 | 0.058 | 0.058 | 0.058 | 0.058 | 0.058 | 0.058 | 0.058 | 0.058 | 0.058 | 0.058 | 0.058 | 0.058 | 0.058 | 0.058 | 0.058 | 0.058 | 0.058 | 0.058 | 0.058 | 0.058 | 0.058 | 0.058 | 0.058 | 1.392
|  | Q, МВАр | нет учета | [24 empty] | 0 | bar: Часы замеров 4; Часы замеров 10; Часы замеров 18
|  | I, А | ТИ | 9 | 8 | 7 | 9 | 8 | 8 | 11 | 10 | 12 | 11 | 13 | 14 | 11 | 10 | 10 | 11 | 10 | 10 | 9 | 8 | 9 | 9 | 8 | 9
|  | tgφ |  | 0 | 0 | 0 | 0 | 0 | 0 | 0 | 0 | 0 | 0 | 0 | 0 | 0 | 0 | 0 | 0 | 0 | 0 | 0 | 0 | 0 | 0 | 0 | 0 | 0
яч.13 | ТП-83, яч.5 | P, МВт | счетчик | 0.16 | 0.16 | 0.16 | 0.16 | 0.16 | 0.16 | 0.16 | 0.16 | 0.16 | 0.16 | 0.16 | 0.16 | 0.16 | 0.16 | 0.17 | 0.17 | 0.17 | 0.17 | 0.17 | 0.17 | 0.17 | 0.16 | 0.16 | 0.16 | 3.91
|  | Q, МВАр | нет учета | [24 empty] | 0 | bar: Часы замеров 4; Часы замеров 10; Часы замеров 18
|  | I, А | ТИ | 13 | 10 | 10 | 10 | 11 | 13 | 14 | 18 | 16 | 16 | 15 | 15 | 17 | 17 | 15 | 18 | 17 | 19 | 21 | 18 | 23 | 22 | 19 | 16
|  | tgφ |  | 0 | 0 | 0 | 0 | 0 | 0 | 0 | 0 | 0 | 0 | 0 | 0 | 0 | 0 | 0 | 0 | 0 | 0 | 0 | 0 | 0 | 0 | 0 | 0 | 0
яч.15 | ООО "Финкомлес" | P, МВт | счетчик | 0.013 | 0.013 | 0.013 | 0.013 | 0.013 | 0.013 | 0.013 | 0.013 | 0.013 | 0.013 | 0.013 | 0.013 | 0.013 | 0.013 | 0.013 | 0.013 | 0.013 | 0.013 | 0.013 | 0.013 | 0.013 | 0.013 | 0.013 | 0.013 | 0.312
|  | Q, МВАр | счетчик | 0 | 0 | 0 | 0 | 0 | 0 | 0 | 0 | 0 | 0 | 0 | 0 | 0 | 0 | 0 | 0 | 0 | 0 | 0 | 0 | 0 | 0 | 0 | 0 | 0 | показания счетчика не меняются
|  | I, А | ТИ | 0 | 1 | 0 | 0 | 0 | 0 | 2 | 1 | 1 | 3 | 2 | 2 | 2 | 0 | 0 | 0 | 0 | 0 | 0 | 0 | 0 | 0 | 0 | 0
|  | tgφ |  | 0 | 0 | 0 | 0 | 0 | 0 | 0 | 0 | 0 | 0 | 0 | 0 | 0 | 0 | 0 | 0 | 0 | 0 | 0 | 0 | 0 | 0 | 0 | 0 | 0
яч.18 | ГУП "Ухтагеосервис", ОС-34/19 | P, МВт | счетчик | 0.021 | 0.021 | 0.021 | 0.021 | 0.021 | 0.021 | 0.021 | 0.021 | 0.021 | 0.021 | 0.021 | 0.021 | 0.021 | 0.021 | 0.021 | 0.021 | 0.021 | 0.021 | 0.021 | 0.021 | 0.021 | 0.021 | 0.021 | 0.021 | 0.504
|  | Q, МВАр | счетчик | 0 | 0 | 0 | 0 | 0 | 0 | 0 | 0 | 0 | 0 | 0 | 0 | 0 | 0 | 0 | 0 | 0 | 0 | 0 | 0 | 0 | 0 | 0 | 0 | 0 | показания счетчика не меняются
|  | I, А | ТИ | 0 | 0 | 1 | 0 | 0 | 0 | 0 | 0 | 0 | 0 | 0 | 0 | 0 | 0 | 0 | 0 | 0 | 0 | 0 | 0 | 0 | 1 | 0 | 0
|  | tgφ |  | 0 | 0 | 0 | 0 | 0 | 0 | 0 | 0 | 0 | 0 | 0 | 0 | 0 | 0 | 0 | 0 | 0 | 0 | 0 | 0 | 0 | 0 | 0 | 0 | 0
яч.2 | ТП №109 (УРЭС) аэропорт | P, МВт | счетчик | 0 | 0 | 0 | 0 | 0 | 0 | 0 | 0 | 0 | 0 | 0 | 0 | 0 | 0 | 0 | 0 | 0 | 0 | 0 | 0 | 0 | 0 | 0 | 0 | 0
|  | Q, МВАр | нет учета | [24 empty] | 0 | bar: Часы замеров 4; Часы замеров 10; Часы замеров 18
|  | I, А | ТИ | 1 | 2 | 1 | 0 | 2 | 1 | 2 | 1 | 0 | 1 | 1 | 2 | 2 | 3 | 2 | 2 | 2 | 3 | 3 | 3 | 2 | 3 | 3 | 3
|  | tgφ |  | #DIV/0! | #DIV/0! | #DIV/0! | #DIV/0! | #DIV/0! | #DIV/0! | #DIV/0! | #DIV/0! | #DIV/0! | #DIV/0! | #DIV/0! | #DIV/0! | #DIV/0! | #DIV/0! | #DIV/0! | #DIV/0! | #DIV/0! | #DIV/0! | #DIV/0! | #DIV/0! | #DIV/0! | #DIV/0! | #DIV/0! | #DIV/0! | #DIV/0!
яч.6 | ТП-74, яч.1 | P, МВт | счетчик | 0.37 | 0.37 | 0.37 | 0.37 | 0.37 | 0.37 | 0.37 | 0.37 | 0.37 | 0.37 | 0.37 | 0.37 | 0.37 | 0.37 | 0.37 | 0.37 | 0.38 | 0.38 | 0.38 | 0.37 | 0.37 | 0.37 | 0.37 | 0.37 | 8.91
|  | Q, МВАр | нет учета | [24 empty] | 0 | bar: Часы замеров 4; Часы замеров 10; Часы замеров 18
|  | I, А | ТИ | 30 | 26 | 25 | 25 | 26 | 28 | 34 | 43 | 44 | 46 | 48 | 46 | 42 | 41 | 41 | 42 | 39 | 37 | 40 | 40 | 42 | 38 | 34 | 29
|  | tgφ |  | 0 | 0 | 0 | 0 | 0 | 0 | 0 | 0 | 0 | 0 | 0 | 0 | 0 | 0 | 0 | 0 | 0 | 0 | 0 | 0 | 0 | 0 | 0 | 0 | 0
яч.8 | Сосногорское ЛПУМГ | P, МВт | счетчик | 0.278 | 0.278 | 0.278 | 0.278 | 0.278 | 0.278 | 0.278 | 0.278 | 0.278 | 0.278 | 0.278 | 0.278 | 0.278 | 0.278 | 0.278 | 0.278 | 0.278 | 0.278 | 0.278 | 0.278 | 0.278 | 0.278 | 0.278 | 0.278 | 6.672
|  | Q, МВАр | нет учета | [24 empty] | 0 | bar: Часы замеров 4; Часы замеров 10; Часы замеров 18
|  | I, А | ТИ | 30 | 29 | 27 | 28 | 28 | 33 | 37 | 35 | 35 | 40 | 38 | 40 | 42 | 40 | 40 | 42 | 43 | 46 | 47 | 48 | 45 | 45 | 39 | 35
|  | tgφ |  | 0 | 0 | 0 | 0 | 0 | 0 | 0 | 0 | 0 | 0 | 0 | 0 | 0 | 0 | 0 | 0 | 0 | 0 | 0 | 0 | 0 | 0 | 0 | 0 | 0
яч.14 | КТП-66 (УРЭС) аэропорт | P, МВт | счетчик | [24 empty] | 0 | bar: Часы замеров 4; Часы замеров 10; Часы замеров 18
|  | Q, МВАр | нет учета | [24 empty] | 0 | bar: Часы замеров 4; Часы замеров 10; Часы замеров 18
|  | I, А | ТИ | откл. | 0 | 0 | 0 | 0 | 0 | 0 | 0 | 0 | 0 | 0 | 0 | 0 | 0 | 0 | 0 | 0 | 0 | 0 | 0 | 0 | 0 | 0 | 0
|  | tgφ |  | #DIV/0! | #DIV/0! | #DIV/0! | #DIV/0! | #DIV/0! | #DIV/0! | #DIV/0! | #DIV/0! | #DIV/0! | #DIV/0! | #DIV/0! | #DIV/0! | #DIV/0! | #DIV/0! | #DIV/0! | #DIV/0! | #DIV/0! | #DIV/0! | #DIV/0! | #DIV/0! | #DIV/0! | #DIV/0! | #DIV/0! | #DIV/0! | #DIV/0!
яч.16 | ООО "Финкомлес" | P, МВт | счетчик | 0 | 0 | 0 | 0 | 0 | 0 | 0 | 0 | 0 | 0 | 0 | 0 | 0 | 0 | 0 | 0 | 0 | 0 | 0 | 0 | 0 | 0 | 0 | 0 | 0 | показания счетчика не меняются
|  | Q, МВАр | нет учета | [24 empty] | 0 | bar: Часы замеров 4; Часы замеров 10; Часы замеров 18
|  | I, А | ТИ | 0 | 0 | 0 | 0 | 0 | 0 | 0 | 2 | 0 | 0 | 0 | 0 | 0 | 0 | 0 | 0 | 0 | 0 | 0 | 0 | 0 | 0 | 0 | 0
|  | tgφ |  | #DIV/0! | #DIV/0! | #DIV/0! | #DIV/0! | #DIV/0! | #DIV/0! | #DIV/0! | #DIV/0! | #DIV/0! | #DIV/0! | #DIV/0! | #DIV/0! | #DIV/0! | #DIV/0! | #DIV/0! | #DIV/0! | #DIV/0! | #DIV/0! | #DIV/0! | #DIV/0! | #DIV/0! | #DIV/0! | #DIV/0! | #DIV/0! | #DIV/0!
| ТСН-1 | P, МВт | счетчик | 0 | 0 | 0 | 0 | 0 | 0 | 0 | 0 | 0 | 0 | 0 | 0 | 0 | 0 | 0 | 0 | 0 | 0 | 0 | 0 | 0 | 0 | 0 | 0 | 0 | 0 | показания счетчика не меняются
| ТСН-2 | P, МВт | счетчик | 0 | 0 | 0 | 0 | 0 | 0 | 0 | 0 | 0 | 0 | 0 | 0 | 0 | 0 | 0 | 0 | 0 | 0 | 0 | 0 | 0 | 0 | 0 | 0 | 0 | 0 | показания счетчика не меняются
Отходящие ВЛ 6 кВ, ИТОГО |  | P, МВт |  | 1.31 | 1.31 | 1.31 | 1.31 | 1.31 | 1.31 | 1.31 | 1.31 | 1.31 | 1.31 | 1.31 | 1.32 | 1.32 | 1.32 | 1.33 | 1.33 | 1.34 | 1.34 | 1.34 | 1.32 | 1.32 | 1.31 | 1.31 | 1.31 | 31.62
|  | Q, МВАр |  | 0 | 0 | 0 | 0 | 0 | 0 | 0 | 0 | 0 | 0 | 0 | 0 | 0 | 0 | 0 | 0 | 0 | 0 | 0 | 0 | 0 | 0 | 0 | 0 | 0
Баланс мощностей 6 кВ |  | P, МВт |  | -0.35 | -0.254 | -0.542 | -0.35 | -0.206 | 0.034 | 0.13 | 0.61 | 0.61 | 0.61 | 0.418 | 0.264 | 0.312 | 0.12 | -0.178 | 0.398 | 0.388 | 0.196 | 0.1 | 0.168 | 0.232 | 0.118 | -0.006 | -0.1736 | 2.6484
|  | Q, МВАр |  | 0 | 0 | 0 | 0 | 0 | 0 | 0 | 0 | 0 | 0 | 0 | 0 | 0 | 0 | 0 | 0 | 0 | 0 | 0 | 0 | 0 | 0 | 0 | 0 | 0
Баланс по ПС |  | P, МВт |  | -0.35 | -0.254 | -0.542 | -0.35 | -0.206 | 0.034 | 0.13 | 0.61 | 0.61 | 0.61 | 0.418 | 0.264 | 0.312 | 0.12 | -0.178 | 0.398 | 0.388 | 0.196 | 0.1 | 0.168 | 0.232 | 0.118 | -0.006 | -0.1736
Q, МВАр
Присоединение | Дисп. Наименование | Измеряемая величина | Вид учета | Часы замеров 1: Часы замеров | Итого за сутки
ПС Водовод 35/6 кВ |  |  |  | 1 | 2 | 3 | 4 | 5 | 6 | 7 | 8 | 9 | 10 | 11 | 12 | 13 | 14 | 15 | 16 | 17 | 18 | 19 | 20 | 21 | 22 | 23 | 24
ПБВ 1 |  |  |  | 2 | 2 | 2 | 2 | 2 | 2 | 2 | 2 | 2 | 2 | 2 | 2 | 2 | 2 | 2 | 2 | 2 | 2 | 2 | 2 | 2 | 2 | 2 | 2
ПБВ 2 |  |  |  | 2 | 2 | 2 | 2 | 2 | 2 | 2 | 2 | 2 | 2 | 2 | 2 | 2 | 2 | 2 | 2 | 2 | 2 | 2 | 2 | 2 | 2 | 2 | 2
яч.4 | Ввод Т-1 6 кВ | P, МВт | счетчик | 0.432 | 0.432 | 0.384 | 0.384 | 0.336 | 0.48 | 0.336 | 0.432 | 0.432 | 0.48 | 0.48 | 0.576 | 0.288 | 0.48 | 0.432 | 0.768 | 0.144 | 0.48 | 0.432 | 0.432 | 0.48 | 0.384 | 0.432 | 0.432 | 10.368
|  | Q, МВАр | счетчик | 0.288 | 0.288 | 0.288 | 0.288 | 0.288 | 0.288 | 0.192 | 0.288 | 0.336 | 0.336 | 0.336 | 0.288 | 0.336 | 0.336 | 0.288 | 0.288 | 0.336 | 0.336 | 0.288 | 0.336 | 0.336 | 0.288 | 0.288 | 0.288 | 7.248
|  | I, А | ТИ | 42 | 42 | 42 | 43 | 42 | 43 | 44 | 45 | 45 | 45 | 45 | 50 | 50 | 50 | 50 | 50 | 49 | 49 | 49 | 49 | 51 | 50 | 44 | 44
|  | tgφ |  | 0.66667 | 0.66667 | 0.75 | 0.75 | 0.85714 | 0.6 | 0.57143 | 0.66667 | 0.77778 | 0.7 | 0.7 | 0.5 | 1.1667 | 0.7 | 0.66667 | 0.375 | 2.3333 | 0.7 | 0.66667 | 0.77778 | 0.7 | 0.75 | 0.66667 | 0.66667 | 0.69907
яч.11 | Ввод Т-2 6 кВ | P, МВт | счетчик | 0.192 | 0.192 | 0.144 | 0.192 | 0.192 | 0.192 | 0.192 | 0.192 | 0.24 | 0.24 | 0.24 | 0.192 | 0.192 | 0.192 | 0.192 | 0.24 | 0.192 | 0.192 | 0.192 | 0.192 | 0.24 | 0.144 | 0.192 | 0.192 | 4.752
|  | Q, МВАр | счетчик | 0.144 | 0.192 | 0.192 | 0.192 | 0.192 | 0.192 | 0.144 | 0.192 | 0.192 | 0.24 | 0.24 | 0.192 | 0.192 | 0.192 | 0.192 | 0.192 | 0.192 | 0.192 | 0.192 | 0.192 | 0.192 | 0.192 | 0.144 | 0.192 | 4.56
|  | I, А | ТИ | 23 | 23 | 23 | 23 | 24 | 25 | 25 | 25 | 25 | 25 | 25 | 25 | 24 | 25 | 25 | 25 | 26 | 26 | 25 | 26 | 26 | 25 | 25 | 24
|  | tgφ |  | 0.75 | 1 | 1.3333 | 1 | 1 | 1 | 0.75 | 1 | 0.8 | 1 | 1 | 1 | 1 | 1 | 1 | 0.8 | 1 | 1 | 1 | 1 | 0.8 | 1.3333 | 0.75 | 1 | 0.9596
Загрузка трансформаторов, МВт |  |  |  | 0.624 | 0.624 | 0.528 | 0.576 | 0.528 | 0.672 | 0.528 | 0.624 | 0.672 | 0.72 | 0.72 | 0.768 | 0.48 | 0.672 | 0.624 | 1.008 | 0.336 | 0.672 | 0.624 | 0.624 | 0.72 | 0.528 | 0.624 | 0.624
Загрузка трансформаторов, МВАр |  |  |  | 0.432 | 0.48 | 0.48 | 0.48 | 0.48 | 0.48 | 0.336 | 0.48 | 0.528 | 0.576 | 0.576 | 0.48 | 0.528 | 0.528 | 0.48 | 0.48 | 0.528 | 0.528 | 0.48 | 0.528 | 0.528 | 0.48 | 0.432 | 0.48
Загрузка трансформаторов, МВА |  |  |  | 0.75895 | 0.78726 | 0.71357 | 0.74978 | 0.71357 | 0.82582 | 0.62584 | 0.78726 | 0.85462 | 0.92205 | 0.92205 | 0.90566 | 0.71357 | 0.85462 | 0.78726 | 1.1165 | 0.62584 | 0.85462 | 0.78726 | 0.81741 | 0.89285 | 0.71357 | 0.75895 | 0.78726 |  | 1.1165
ВЛ 6 кВ |  |  |  | 1 | 2 | 3 | 4 | 5 | 6 | 7 | 8 | 9 | 10 | 11 | 12 | 13 | 14 | 15 | 16 | 17 | 18 | 19 | 20 | 21 | 22 | 23 | 24
1 СШ-6 |  | U, кВ | ТИ | 6.42 | 6.42 | 6.43 | 6.45 | 6.5 | 6.53 | 6.51 | 6.48 | 6.43 | 6.44 | 6.44 | 6.45 | 6.43 | 6.42 | 6.43 | 6.42 | 6.44 | 6.45 | 6.46 | 6.45 | 6.46 | 6.48 | 6.44 | 6.43
2 СШ-6 |  | U, кВ | ТИ | 6.5 | 6.51 | 6.5 | 6.52 | 6.57 | 6.6 | 6.59 | 6.59 | 6.54 | 6.56 | 6.55 | 6.57 | 6.56 | 6.54 | 6.56 | 6.55 | 6.56 | 6.56 | 6.56 | 6.56 | 6.57 | 6.57 | 6.53 | 6.51
яч.1 | Резерв | P, МВт | bar: 4; 10; 18
Q, МВАр | bar: 4; 10; 18
I, А | bar: 4; 10; 18
tgφ | bar: 4; 10; 18
яч.3 | УРЭС (насосная) | P, МВт | счетчик | 0.126 | 0.108 | 0.108 | 0.126 | 0.126 | 0.06 | 0.096 | 0.132 | 0.132 | 0.132 | 0.132 | 0.072 | 0.078 | 0.246 | 0.12 | 0.12 | 0.12 | 0.12 | 0.114 | 0.114 | 0.114 | 0.114 | 0.138 | 0.12 | 2.868
|  | Q, МВАр | счетчик | 0.072 | 0.072 | 0.072 | 0.072 | 0.072 | 0.06 | 0.06 | 0.078 | 0.078 | 0.084 | 0.078 | 0.078 | 0.084 | 0.078 | 0.072 | 0.078 | 0.072 | 0.078 | 0.078 | 0.078 | 0.078 | 0.048 | 0.084 | 0.078 | 1.782
|  | I, А | ТИ | 9 | 10 | 9 | 9 | 9 | 10 | 10 | 12 | 12 | 12 | 12 | 12 | 12 | 12 | 12 | 12 | 11 | 11 | 11 | 11 | 13 | 12 | 11 | 11
|  | tgφ |  | 0.57143 | 0.66667 | 0.66667 | 0.57143 | 0.57143 | 1 | 0.625 | 0.59091 | 0.59091 | 0.63636 | 0.59091 | 1.0833 | 1.0769 | 0.31707 | 0.6 | 0.65 | 0.6 | 0.65 | 0.68421 | 0.68421 | 0.68421 | 0.42105 | 0.6087 | 0.65 | 0.62134
яч.6 | УРЭС (скважины) | P, МВт | счетчик | 0.288 | 0.288 | 0.306 | 0.306 | 0.306 | 0.27 | 0.252 | 0.288 | 0.288 | 0.288 | 0.324 | 0.342 | 0.342 | 0.342 | 0.324 | 0.396 | 0.27 | 0.36 | 0.36 | 0.36 | 0.36 | 0.216 | 0.36 | 0.252 | 7.488
|  | Q, МВАр | счетчик | 0.234 | 0.234 | 0.252 | 0.252 | 0.234 | 0.252 | 0.216 | 0.234 | 0.234 | 0.252 | 0.252 | 0.27 | 0.288 | 0.27 | 0.27 | 0.27 | 0.288 | 0.288 | 0.288 | 0.288 | 0.324 | 0.162 | 0.306 | 0.288 | 6.246
|  | I, А | ТИ | 33 | 34 | 34 | 34 | 34 | 33 | 34 | 33 | 34 | 34 | 34 | 39 | 39 | 39 | 39 | 39 | 39 | 39 | 39 | 39 | 39 | 39 | 33 | 34
|  | tgφ |  | 0.8125 | 0.8125 | 0.82353 | 0.82353 | 0.76471 | 0.93333 | 0.85714 | 0.8125 | 0.8125 | 0.875 | 0.77778 | 0.78947 | 0.84211 | 0.78947 | 0.83333 | 0.68182 | 1.0667 | 0.8 | 0.8 | 0.8 | 0.9 | 0.75 | 0.85 | 1.1429 | 0.83413
яч.9 | УРЭС (скважины) | P, МВт | счетчик | 0.072 | 0.09 | 0.09 | 0.09 | 0.09 | 0.072 | 0.072 | 0.072 | 0.072 | 0.09 | 0.108 | 0.09 | 0.09 | 0.054 | 0.054 | 0.09 | 0.108 | 0.108 | 0.09 | 0.09 | 0.09 | 0.054 | 0.09 | 0.09 | 2.016
|  | Q, МВАр | счетчик | 0.108 | 0.09 | 0.108 | 0.108 | 0.108 | 0.108 | 0.09 | 0.108 | 0.108 | 0.108 | 0.108 | 0.108 | 0.108 | 0.108 | 0.108 | 0.108 | 0.108 | 0.108 | 0.108 | 0.108 | 0.126 | 0.072 | 0.108 | 0.108 | 2.538
|  | I, А | ТИ | 12 | 12 | 12 | 12 | 12 | 12 | 12 | 12 | 12 | 12 | 12 | 12 | 12 | 12 | 12 | 12 | 12 | 12 | 12 | 12 | 12 | 12 | 12 | 12
|  | tgφ |  | 1.5 | 1 | 1.2 | 1.2 | 1.2 | 1.5 | 1.25 | 1.5 | 1.5 | 1.2 | 1 | 1.2 | 1.2 | 2 | 2 | 1.2 | 1 | 1 | 1.2 | 1.2 | 1.4 | 1.3333 | 1.2 | 1.2 | 1.2589
яч.12 | УРЭС (насосная) | P, МВт | счетчик | 0.036 | 0.036 | 0.072 | 0.036 | 0.036 | 0.036 | 0.072 | 0.072 | 0.072 | 0.072 | 0.036 | 0.072 | 0.036 | 0.072 | 0.036 | 0.072 | 0.072 | 0.072 | 0.072 | 0.072 | 0.036 | 0.036 | 0.072 | 0.072 | 1.368
|  | Q, МВАр | счетчик | 0.036 | 0.036 | 0.036 | 0.036 | 0.036 | 0.036 | 0.036 | 0.036 | 0.072 | 0.036 | 0.036 | 0.072 | 0.036 | 0.036 | 0.072 | 0.036 | 0.072 | 0.036 | 0.036 | 0.072 | 0.036 | 0.036 | 0.036 | 0.036 | 1.044
|  | I, А | ТИ | 4 | 4 | 4 | 4 | 5 | 5 | 6 | 6 | 6 | 5 | 5 | 5 | 5 | 5 | 5 | 5 | 5 | 5 | 6 | 6 | 6 | 6 | 5 | 5
|  | tgφ |  | 1 | 1 | 0.5 | 1 | 1 | 1 | 0.5 | 0.5 | 1 | 0.5 | 1 | 1 | 1 | 0.5 | 2 | 0.5 | 1 | 0.5 | 0.5 | 1 | 1 | 1 | 0.5 | 0.5 | 0.76316
яч.14 | Горводоканал | P, МВт | счетчик | 0.054 | 0.054 | 0.054 | 0.054 | 0.072 | 0.054 | 0.036 | 0.054 | 0.072 | 0.072 | 0.054 | 0.072 | 0.054 | 0.054 | 0.054 | 0.072 | 0.072 | 0.054 | 0.072 | 0.072 | 0.054 | 0.018 | 0.072 | 0.054 | 1.404
|  | Q, МВАр | счетчик | 0.054 | 0.054 | 0.054 | 0.054 | 0.054 | 0.054 | 0.054 | 0.054 | 0.072 | 0.054 | 0.054 | 0.054 | 0.072 | 0.054 | 0.054 | 0.054 | 0.054 | 0.072 | 0.054 | 0.072 | 0.054 | 0.036 | 0.054 | 0.054 | 1.35
|  | I, А | ТИ | 4 | 4 | 5 | 4 | 5 | 5 | 5 | 5 | 5 | 5 | 5 | 5 | 5 | 4 | 5 | 5 | 5 | 5 | 5 | 5 | 5 | 5 | 5 | 5
|  | tgφ |  | 1 | 1 | 1 | 1 | 0.75 | 1 | 1.5 | 1 | 1 | 0.75 | 1 | 0.75 | 1.3333 | 1 | 1 | 0.75 | 0.75 | 1.3333 | 0.75 | 1 | 1 | 2 | 0.75 | 1 | 0.96154
| ТСН-1 | P, МВт | счетчик | 0 | 0 | 0.0004 | 0 | 0 | 0.0004 | 0 | 0 | 0.0004 | 0.0004 | 0 | 0 | 0 | 0.0004 | 0 | 0 | 0.0004 | 0 | 0 | 0.0004 | 0 | 0 | 0.0008 | 0.0004 | 0.004 | 0.0008
| ТСН-2 | P, МВт | счетчик | 0 | 0 | 0 | 0 | 0 | 0 | 0 | 0 | 0 | 0.001 | 0 | 0 | 0 | 0 | 0 | 0 | 0 | 0 | 0 | 0 | 0 | 0 | 0 | 0 | 0.001 | 0.001
Отходящие ВЛ 6 кВ, ИТОГО |  | P, МВт |  | 0.576 | 0.576 | 0.63 | 0.612 | 0.63 | 0.492 | 0.528 | 0.618 | 0.636 | 0.654 | 0.654 | 0.648 | 0.6 | 0.768 | 0.588 | 0.75 | 0.642 | 0.714 | 0.708 | 0.708 | 0.654 | 0.438 | 0.732 | 0.588 | 15.144
|  | Q, МВАр |  | 0.504 | 0.486 | 0.522 | 0.522 | 0.504 | 0.51 | 0.456 | 0.51 | 0.564 | 0.534 | 0.528 | 0.582 | 0.588 | 0.546 | 0.576 | 0.546 | 0.594 | 0.582 | 0.564 | 0.618 | 0.618 | 0.354 | 0.588 | 0.564 | 12.96
Баланс мощностей 6 кВ |  | P, МВт |  | 0.048 | 0.048 | -0.102 | -0.036 | -0.102 | 0.18 | 1.0913e-12 | 0.006 | 0.036 | 0.066 | 0.066 | 0.12 | -0.12 | -0.096 | 0.036 | 0.258 | -0.306 | -0.042 | -0.084 | -0.084 | 0.066 | 0.09 | -0.108 | 0.036 | -0.024
|  | Q, МВАр |  | -0.072 | -0.006 | -0.042 | -0.042 | -0.024 | -0.03 | -0.12 | -0.03 | -0.036 | 0.042 | 0.048 | -0.102 | -0.06 | -0.018 | -0.096 | -0.066 | -0.066 | -0.054 | -0.084 | -0.09 | -0.09 | 0.126 | -0.156 | -0.084 | -1.152
Баланс по ПС |  | P, МВт
Q, МВАр
Присоединение | Дисп. Наименование | Измеряемая величина | Вид учета | 1: Часы замеров | Итого за сутки
ПС Седью 35/6 кВ |  |  |  | 1 | 2 | 3 | 4 | 5 | 6 | 7 | 8 | 9 | 10 | 11 | 12 | 13 | 14 | 15 | 16 | 17 | 18 | 19 | 20 | 21 | 22 | 23 | 24
ПБВ 1 | bar: Часы замеров 1 to Часы замеров 24
яч.6 | Ввод Т-1 10 кВ | P, МВт | счетчик | 0.2 | 0.2 | 0.2 | 0.2 | 0.2 | 0.2 | 0.24 | 0.24 | 0.29 | 0.26 | 0.26 | 0.24 | 0.24 | 0.24 | 0.24 | 0.24 | 0.25 | 0.28 | 0.28 | 0.28 | 0.28 | 0.28 | 0.24 | 0.24 | 5.82
|  | Q, МВАр | счетчик | 0.24 | 0.24 | 0.24 | 0.24 | 0.24 | 0.24 | 0.24 | 0.24 | 0.24 | 0.24 | 0.24 | 0.24 | 0.24 | 0.24 | 0.24 | 0.24 | 0.26 | 0.26 | 0.26 | 0.26 | 0.26 | 0.27 | 0.24 | 0.24 | 5.89
|  | I, А | ТИ | 27 | 25 | 27 | 26 | 30 | 35 | 50 | 50 | 40 | 39 | 42 | 33 | 35 | 32 | 38 | 33 | 32 | 31 | 32 | 33 | 34 | 32 | 29 | 28
|  | tgφ |  | 1.2 | 1.2 | 1.2 | 1.2 | 1.2 | 1.2 | 1 | 1 | 0.82759 | 0.92308 | 0.92308 | 1 | 1 | 1 | 1 | 1 | 1.04 | 0.92857 | 0.92857 | 0.92857 | 0.92857 | 0.96429 | 1 | 1 | 1.012
Загрузка подстанции, МВА |  |  |  | 0.31241 | 0.31241 | 0.31241 | 0.31241 | 0.31241 | 0.31241 | 0.33941 | 0.33941 | 0.37643 | 0.35384 | 0.35384 | 0.33941 | 0.33941 | 0.33941 | 0.33941 | 0.33941 | 0.36069 | 0.3821 | 0.3821 | 0.3821 | 0.3821 | 0.38897 | 0.33941 | 0.33941 |  | 0.38897
ВЛ 6 кВ |  |  |  | 1 | 2 | 3 | 4 | 5 | 6 | 7 | 8 | 9 | 10 | 11 | 12 | 13 | 14 | 15 | 16 | 17 | 18 | 19 | 20 | 21 | 22 | 23 | 24
1 СШ-6 |  | U, кВ | ТИ | 6.29 | 6.31 | 6.3 | 6.31 | 6.36 | 6.38 | 6.35 | 6.34 | 6.31 | 6.33 | 6.32 | 6.35 | 6.33 | 6.33 | 6.33 | 6.33 | 6.35 | 6.35 | 6.35 | 6.35 | 6.35 | 6.36 | 6.32 | 6.3
яч.2 | УРЭС (совхоз) | P, МВт | счетчик | 0.12 | 0.12 | 0.12 | 0.12 | 0.12 | 0.12 | 0.12 | 0.12 | 0.12 | 0.12 | 0.12 | 0.12 | 0.12 | 0.12 | 0.12 | 0.12 | 0.12 | 0.12 | 0.12 | 0.12 | 0.12 | 0.12 | 0.12 | 0.12 | 2.88
|  | Q, МВАр | нет учета | [24 empty] | 0 | bar: 4; 10; 18
|  | I, А | ТИ | 12 | 12 | 13 | 12 | 13 | 15 | 18 | 17 | 19 | 17 | 18 | 17 | 18 | 17 | 18 | 17 | 18 | 17 | 17 | 17 | 18 | 17 | 16 | 14
|  | tgφ |  | 0 | 0 | 0 | 0 | 0 | 0 | 0 | 0 | 0 | 0 | 0 | 0 | 0 | 0 | 0 | 0 | 0 | 0 | 0 | 0 | 0 | 0 | 0 | 0 | 0
яч.3 | ООО Племхоз Изваильский | P, МВт | счетчик | 0.11 | 0.11 | 0.11 | 0.11 | 0.11 | 0.11 | 0.11 | 0.11 | 0.11 | 0.11 | 0.13 | 0.13 | 0.13 | 0.13 | 0.11 | 0.11 | 0.14 | 0.12 | 0.12 | 0.12 | 0.12 | 0.11 | 0.11 | 0.11 | 2.79
|  | Q, МВАр | счетчик | 0.162 | 0.162 | 0.162 | 0.162 | 0.162 | 0.162 | 0.162 | 0.162 | 0.162 | 0.162 | 0.162 | 0.162 | 0.162 | 0.162 | 0.162 | 0.162 | 0.162 | 0.162 | 0.162 | 0.162 | 0.162 | 0.162 | 0.117 | 0.117 | 3.798
|  | I, А | ТИ | 13 | 12 | 14 | 12 | 16 | 21 | 33 | 33 | 23 | 21 | 25 | 16 | 18 | 16 | 21 | 15 | 14 | 14 | 15 | 15 | 17 | 14 | 13 | 13
|  | tgφ |  | 1.4727 | 1.4727 | 1.4727 | 1.4727 | 1.4727 | 1.4727 | 1.4727 | 1.4727 | 1.4727 | 1.4727 | 1.2462 | 1.2462 | 1.2462 | 1.2462 | 1.4727 | 1.4727 | 1.1571 | 1.35 | 1.35 | 1.35 | 1.35 | 1.4727 | 1.0636 | 1.0636 | 1.3613
яч.4 | Дачи "Изъюр" | P, МВт | счетчик | 0.012 | 0.012 | 0.012 | 0.012 | 0.012 | 0.012 | 0.012 | 0.012 | 0.012 | 0.012 | 0.012 | 0.012 | 0.012 | 0.012 | 0.012 | 0.012 | 0.012 | 0.012 | 0.012 | 0.012 | 0.012 | 0.012 | 0.012 | 0.012 | 0.288
|  | Q, МВАр | нет учета | [24 empty] | 0 | bar: 4; 10; 18
|  | I, А | ТИ | 2 | 3 | 3 | 2 | 3 | 3 | 3 | 3 | 3 | 3 | 3 | 3 | 3 | 3 | 3 | 3 | 3 | 3 | 3 | 3 | 3 | 3 | 3 | 3
|  | tgφ |  | 0 | 0 | 0 | 0 | 0 | 0 | 0 | 0 | 0 | 0 | 0 | 0 | 0 | 0 | 0 | 0 | 0 | 0 | 0 | 0 | 0 | 0 | 0 | 0 | 0
яч.5 | п. Иван-Ель | P, МВт | счетчик | 0 | 0 | 0 | 0 | 0 | 0 | 0 | 0 | 0 | 0 | 0 | 0 | 0 | 0 | 0 | 0 | 0 | 0 | 0 | 0 | 0 | 0 | 0 | 0 | 0 | показания счетчика не меняются
|  | Q, МВАр | счетчик | 0 | 0 | 0 | 0 | 0 | 0 | 0 | 0 | 0 | 0 | 0 | 0 | 0 | 0 | 0 | 0 | 0 | 0 | 0 | 0 | 0 | 0 | 0 | 0 | 0 | показания счетчика не меняются
|  | I, А | ТИ | 0 | 0 | 0 | 0 | 0 | 0 | 0 | 0 | 0 | 0 | 0 | 0 | 0 | 0 | 0 | 0 | 0 | 0 | 0 | 0 | 0 | 0 | 0 | 0
|  | tgφ |  | #DIV/0! | #DIV/0! | #DIV/0! | #DIV/0! | #DIV/0! | #DIV/0! | #DIV/0! | #DIV/0! | #DIV/0! | #DIV/0! | #DIV/0! | #DIV/0! | #DIV/0! | #DIV/0! | #DIV/0! | #DIV/0! | #DIV/0! | #DIV/0! | #DIV/0! | #DIV/0! | #DIV/0! | #DIV/0! | #DIV/0! | #DIV/0! | #DIV/0!
яч.7 | ТСН | P, МВт | счетчик | 0 | 0.00011 | 0 | 0 | 0 | 0.00035 | 0 | 0 | 0 | 0 | 0 | 0 | 0.00069 | 0 | 0 | 0 | 0 | 0.00042 | 0 | 0 | 0.00033 | 0.00016 | 0 | 0 | 0.00206 | 0.00069
Отходящие ВЛ 6 кВ, ИТОГО |  | P, МВт |  | 0.242 | 0.242 | 0.242 | 0.242 | 0.242 | 0.242 | 0.242 | 0.242 | 0.242 | 0.242 | 0.262 | 0.262 | 0.262 | 0.262 | 0.242 | 0.242 | 0.272 | 0.252 | 0.252 | 0.252 | 0.252 | 0.242 | 0.242 | 0.242 | 5.958
|  | Q, МВАр |  | 0.162 | 0.162 | 0.162 | 0.162 | 0.162 | 0.162 | 0.162 | 0.162 | 0.162 | 0.162 | 0.162 | 0.162 | 0.162 | 0.162 | 0.162 | 0.162 | 0.162 | 0.162 | 0.162 | 0.162 | 0.162 | 0.162 | 0.117 | 0.117 | 3.798
Баланс мощностей 6 кВ |  | P, МВт |  | -0.042 | -0.042 | -0.042 | -0.042 | -0.042 | -0.042 | -0.002 | -0.002 | 0.048 | 0.018 | -0.002 | -0.022 | -0.022 | -0.022 | -0.002 | -0.002 | -0.022 | 0.028 | 0.028 | 0.028 | 0.028 | 0.038 | -0.002 | -0.002 | -0.138
|  | Q, МВАр |  | 0.078 | 0.078 | 0.078 | 0.078 | 0.078 | 0.078 | 0.078 | 0.078 | 0.078 | 0.078 | 0.078 | 0.078 | 0.078 | 0.078 | 0.078 | 0.078 | 0.098 | 0.098 | 0.098 | 0.098 | 0.098 | 0.108 | 0.123 | 0.123 | 2.092
Баланс по ПС |  | P, МВт
Q, МВАр
|  | АЧР |  | 4: 0.242; 10: 0.242; 18: 0.252; 21: 0.252
Присоединение | Дисп. Наименование | Измеряемая величина | Вид учета | 1: Часы замеров | Итого за сутки
ПС Первомайская-2 (старая) 35/6 кВ |  |  |  | 1 | 2 | 3 | 4 | 5 | 6 | 7 | 8 | 9 | 10 | 11 | 12 | 13 | 14 | 15 | 16 | 17 | 18 | 19 | 20 | 21 | 22 | 23 | 24
РПН 1 | bar: Часы замеров 1 to Часы замеров 24
ПБВ 2 | bar: Часы замеров 1 to Часы замеров 24
яч.7 | Ввод Т-1 6 кВ | P, МВт | АСКУЭ | 1.079 | 1.187 | 1.2 | 1.1842 | 0.86208 | 0.90624 | 1.0387 | 1.3344 | 1.428 | 1.345 | 1.2744 | 1.3051 | 1.355 | 1.3061 | 1.2907 | 1.1434 | 1.1846 | 1.236 | 1.4102 | 1.3574 | 1.271 | 1.2437 | 1.1981 | 1.0402 | 29.1806
|  | Q, МВАр | АСКУЭ | 0.81072 | 0.8976 | 0.90096 | 0.88368 | 0.76704 | 0.80928 | 0.8736 | 0.98352 | 1.0464 | 1.0061 | 0.96 | 0.96 | 0.96 | 0.96384 | 0.95952 | 0.82416 | 0.87648 | 0.95136 | 1.0291 | 1.0061 | 0.95376 | 0.92592 | 0.87888 | 0.73104 | 21.959
|  | I, А | ТИ | 125.6858 | 138.5871 | 139.7393 | 137.5941 | 107.4574 | 113.1446 | 126.3918 | 154.3703 | 164.8616 | 156.4123 | 148.5811 | 150.8759 | 154.6452 | 151.16 | 149.7711 | 131.252 | 137.2301 | 145.2486 | 162.5767 | 157.3444 | 147.9818 | 144.3889 | 138.3703 | 118.3937
|  | tgφ |  | 0.75133 | 0.75617 | 0.7508 | 0.74625 | 0.88976 | 0.89301 | 0.84104 | 0.73705 | 0.73277 | 0.74804 | 0.7533 | 0.73556 | 0.70847 | 0.73796 | 0.7434 | 0.72082 | 0.73987 | 0.76971 | 0.72975 | 0.74116 | 0.75038 | 0.7445 | 0.73357 | 0.70281 | 0.75252
яч.8 | Ввод Т-2, 6 кВ | P, МВт | АСКУЭ | 2.1005 | 2.2171 | 2.2142 | 2.2421 | 2.1187 | 2.0664 | 1.9949 | 2.0458 | 2.159 | 2.2656 | 2.291 | 2.2843 | 2.3232 | 2.3006 | 2.3784 | 2.1773 | 2.1917 | 2.2536 | 2.3237 | 2.2872 | 2.3424 | 2.4067 | 2.3275 | 2.291 | 53.603
|  | Q, МВАр | АСКУЭ | 0.77856 | 0.85632 | 0.87024 | 0.93168 | 0.82608 | 0.78288 | 0.72768 | 0.75408 | 0.86448 | 0.99504 | 1.0301 | 1.0186 | 1.0392 | 1.0109 | 1.0896 | 0.91392 | 0.924 | 1.0142 | 1.1002 | 1.0397 | 1.0973 | 1.1683 | 1.0685 | 0.9912 | 22.8926
|  | I, А | ТИ | 208.6091 | 221.3312 | 221.5519 | 226.1 | 211.7697 | 205.7784 | 197.7441 | 203.039 | 216.5759 | 230.4328 | 233.9229 | 232.9133 | 237.003 | 234.0136 | 243.6217 | 219.8943 | 221.4943 | 230.1381 | 239.4175 | 233.9653 | 240.8804 | 249.1347 | 238.495 | 232.4616
|  | tgφ |  | 0.37066 | 0.38623 | 0.39302 | 0.41554 | 0.3899 | 0.37886 | 0.36477 | 0.36861 | 0.4004 | 0.43919 | 0.44961 | 0.44589 | 0.44731 | 0.43939 | 0.45812 | 0.41975 | 0.42159 | 0.45005 | 0.47346 | 0.45456 | 0.46844 | 0.48544 | 0.45906 | 0.43264 | 0.42708
Загрузка трансформаторов, МВт |  |  |  | 3.1795 | 3.4042 | 3.4142 | 3.4262 | 2.9808 | 2.9726 | 3.0336 | 3.3802 | 3.587 | 3.6106 | 3.5654 | 3.5894 | 3.6782 | 3.6067 | 3.6691 | 3.3206 | 3.3763 | 3.4896 | 3.7339 | 3.6446 | 3.6134 | 3.6504 | 3.5256 | 3.3312
Загрузка трансформаторов, МВАр |  |  |  | 1.5893 | 1.7539 | 1.7712 | 1.8154 | 1.5931 | 1.5922 | 1.6013 | 1.7376 | 1.9109 | 2.0011 | 1.9901 | 1.9786 | 1.9992 | 1.9747 | 2.0491 | 1.7381 | 1.8005 | 1.9656 | 2.1293 | 2.0458 | 2.051 | 2.0942 | 1.9474 | 1.7222
Загрузка трансформаторов, МВА |  |  |  | 3.5546 | 3.8294 | 3.8463 | 3.8775 | 3.3798 | 3.3722 | 3.4303 | 3.8006 | 4.0643 | 4.128 | 4.0832 | 4.0986 | 4.1864 | 4.1119 | 4.2025 | 3.748 | 3.8264 | 4.0051 | 4.2984 | 4.1795 | 4.155 | 4.2085 | 4.0277 | 3.7501 |  | 4.2984
ВЛ 6 кВ |  |  |  | 1 | 2 | 3 | 4 | 5 | 6 | 7 | 8 | 9 | 10 | 11 | 12 | 13 | 14 | 15 | 16 | 17 | 18 | 19 | 20 | 21 | 22 | 23 | 24
1 СШ-6 |  | U, кВ | прибор | 6.2 | 6.2 | 6.2 | 6.2 | 6.2 | 6.2 | 6.2 | 6.2 | 6.2 | 6.2 | 6.2 | 6.2 | 6.2 | 6.2 | 6.2 | 6.2 | 6.2 | 6.2 | 6.2 | 6.2 | 6.2 | 6.2 | 6.2 | 6.2
2 СШ-6 |  | U, кВ | прибор | 6.2 | 6.2 | 6.2 | 6.2 | 6.2 | 6.2 | 6.2 | 6.2 | 6.2 | 6.2 | 6.2 | 6.2 | 6.2 | 6.2 | 6.2 | 6.2 | 6.2 | 6.2 | 6.2 | 6.2 | 6.2 | 6.2 | 6.2 | 6.2
яч.1 | Сосногорский участок электроснабжения | P, МВт | АСКУЭ | 0.00078 | 0.00072 | 0.00072 | 0.00078 | 0.00078 | 0.00078 | 0.00078 | 0.00078 | 0.00078 | 0.00078 | 0.00072 | 0.00078 | 0.00078 | 0.00078 | 0.00072 | 0.00078 | 0.00078 | 0.00078 | 0.00072 | 0.00072 | 0.00078 | 0.00078 | 0.00072 | 0.00078 | 0.0183
|  | Q, МВАр | АСКУЭ | 0.0003 | 0 | 0 | 0 | 0.00072 | 0.00126 | 0.00132 | 0.00108 | 0.00048 | 0.00012 | 0.00012 | 0.0003 | 0.00036 | 0.00012 | 0.00012 | 0.00102 | 0.00048 | 0.00018 | 0 | 0 | 6e-05 | 0.00012 | 0.00012 | 0.00012 | 0.0084
|  | I, А | ТИ | 0.077824 | 0.067049 | 0.067049 | 0.072637 | 0.098852 | 0.138 | 0.14278 | 0.12406 | 0.085288 | 0.073491 | 0.067974 | 0.077824 | 0.08 | 0.073491 | 0.067974 | 0.11958 | 0.085288 | 0.074546 | 0.067049 | 0.067049 | 0.072851 | 0.073491 | 0.067974 | 0.073491
|  | tgφ |  | 0.38462 | 0 | 0 | 0 | 0.92308 | 1.6154 | 1.6923 | 1.3846 | 0.61538 | 0.15385 | 0.16667 | 0.38462 | 0.46154 | 0.15385 | 0.16667 | 1.3077 | 0.61538 | 0.23077 | 0 | 0 | 0.076923 | 0.15385 | 0.16667 | 0.15385 | 0.45902
яч.5 | ЗАО "Уральский ДжиЭсЭм" | P, МВт | АСКУЭ | 0.00252 | 0.00252 | 0.0024 | 0.00252 | 0.00264 | 0.00252 | 0.00264 | 0.00264 | 0.00264 | 0.00276 | 0.00276 | 0.00276 | 0.00288 | 0.003 | 0.00288 | 0.00288 | 0.00288 | 0.00276 | 0.00276 | 0.00276 | 0.00264 | 0.00264 | 0.00264 | 0.00252 | 0.06456
|  | Q, МВАр | АСКУЭ | 0.00132 | 0.00108 | 0.00108 | 0.0012 | 0.00156 | 0.00204 | 0.00204 | 0.0018 | 0.00156 | 0.00132 | 0.00144 | 0.00156 | 0.00156 | 0.00156 | 0.00156 | 0.00192 | 0.00156 | 0.00144 | 0.00156 | 0.0012 | 0.00132 | 0.00132 | 0.00144 | 0.00132 | 0.03576
|  | I, А | ТИ | 0.26492 | 0.25532 | 0.24508 | 0.25992 | 0.28556 | 0.30193 | 0.31069 | 0.29755 | 0.28556 | 0.2849 | 0.2899 | 0.29524 | 0.30501 | 0.31488 | 0.30501 | 0.32233 | 0.30501 | 0.2899 | 0.29524 | 0.28026 | 0.27486 | 0.27486 | 0.28004 | 0.26492
|  | tgφ |  | 0.52381 | 0.42857 | 0.45 | 0.47619 | 0.59091 | 0.80952 | 0.77273 | 0.68182 | 0.59091 | 0.47826 | 0.52174 | 0.56522 | 0.54167 | 0.52 | 0.54167 | 0.66667 | 0.54167 | 0.52174 | 0.56522 | 0.43478 | 0.5 | 0.5 | 0.54545 | 0.52381 | 0.5539
яч.13 | Первомайская-1 (новая) яч.14 | P, МВт
Q, МВАр
|  | I, А |  | 1: откл.
tgφ
яч.15 | ЗАО Бизнесэнерготрейд шахта, ЦВО | P, МВт | счетчик | 0.264 | 0.576 | 0.6 | 0.576 | 0.24 | 0.288 | 0.432 | 0.552 | 0.768 | 0.744 | 0.672 | 0.696 | 0.888 | 0.864 | 0.504 | 0.336 | 0.552 | 0.552 | 0.84 | 0.72 | 0.576 | 0.6 | 0.408 | 0.264 | 13.512
|  | Q, МВАр | счетчик | 0 | 0 | 0 | 0 | 0 | 0 | 0 | 0 | 0 | 0 | 0 | 0.024 | 0.024 | 0 | 0 | 0 | 0 | 0 | 0 | 0 | 0.024 | 0 | 0 | 0 | 0.072
|  | I, А | ТИ | 24.5847 | 53.6393 | 55.8742 | 53.6393 | 22.3497 | 26.8196 | 40.2295 | 51.4043 | 71.519 | 69.2841 | 62.5792 | 64.8526 | 82.7241 | 80.4589 | 46.9344 | 31.2896 | 51.4043 | 51.4043 | 78.2239 | 67.0491 | 53.6858 | 55.8742 | 37.9945 | 24.5847
|  | tgφ |  | 0 | 0 | 0 | 0 | 0 | 0 | 0 | 0 | 0 | 0 | 0 | 0.034483 | 0.027027 | 0 | 0 | 0 | 0 | 0 | 0 | 0 | 0.041667 | 0 | 0 | 0 | 0.0053286
яч.17 | ЗАО Бизнесэнерготрейд ТП-801 Ввод I Котельная | P, МВт | счетчик | 0.144 | 0.336 | 0.336 | 0.312 | 0.336 | 0.288 | 0.432 | 0.24 | 0.336 | 0.36 | 0.384 | 0.336 | 0.408 | 0.504 | 0.264 | 0.264 | 0.312 | 0.288 | 0.408 | 0.336 | 0.312 | 0.312 | 0.264 | 0.168 | 7.68
|  | Q, МВАр | счетчик | 0 | 0 | 0 | 0 | 0 | 0 | 0 | 0 | 0 | 0 | 0 | 0 | 0 | 0 | 0 | 0 | 0 | 0 | 0 | 0 | 0 | 0 | 0 | 0 | 0 | показания счетчика не меняются
|  | I, А | ТИ | 13.4098 | 31.2896 | 31.2896 | 29.0546 | 31.2896 | 26.8196 | 40.2295 | 22.3497 | 31.2896 | 33.5245 | 35.7595 | 31.2896 | 37.9945 | 46.9344 | 24.5847 | 24.5847 | 29.0546 | 26.8196 | 37.9945 | 31.2896 | 29.0546 | 29.0546 | 24.5847 | 15.6448
|  | tgφ |  | 0 | 0 | 0 | 0 | 0 | 0 | 0 | 0 | 0 | 0 | 0 | 0 | 0 | 0 | 0 | 0 | 0 | 0 | 0 | 0 | 0 | 0 | 0 | 0 | 0
яч.19 | Ярегская нефтетитановая компания | P, МВт | АСКУЭ | 0.00045 | 0.00063 | 0.00243 | 0.00162 | 0.00045 | 0.00054 | 0.00144 | 0.00162 | 0.0009 | 0.0009 | 0.00054 | 0.00045 | 0.00081 | 0.00045 | 0.00099 | 0.00063 | 0.00063 | 0.00045 | 0.0009 | 0.00054 | 0.00045 | 0.00099 | 0.00189 | 0.00054 | 0.02124
|  | Q, МВАр | АСКУЭ | 0.00027 | 0.00027 | 0.00036 | 0.00027 | 0.00036 | 0.00036 | 0.00054 | 0.00063 | 0.00036 | 0.00036 | 0.00027 | 0.00036 | 0.00027 | 0.00036 | 0.00036 | 0.00036 | 0.00027 | 0.00036 | 0.00027 | 0.00036 | 0.00027 | 0.00036 | 0.00072 | 0.00027 | 0.00864
|  | I, А | ТИ | 0.045 | 0.063 | 0.243 | 0.162 | 0.045 | 0.054 | 0.144 | 0.162 | 0.09 | 0.09 | 0.054 | 0.045 | 0.081 | 0.045 | 0.099 | 0.063 | 0.063 | 0.045 | 0.09 | 0.054 | 0.045 | 0.099 | 0.189 | 0.054
|  | tgφ |  | 0.6 | 0.42857 | 0.14815 | 0.16667 | 0.8 | 0.66667 | 0.375 | 0.38889 | 0.4 | 0.4 | 0.5 | 0.8 | 0.33333 | 0.8 | 0.36364 | 0.57143 | 0.42857 | 0.8 | 0.3 | 0.66667 | 0.6 | 0.36364 | 0.38095 | 0.5 | 0.40678
яч.21 | ЗАО Бизнесэнерготрейд Компрессорная | P, МВт | счетчик | 0.12 | 0.216 | 0.216 | 0.24 | 0.24 | 0.216 | 0.216 | 0.36 | 0.312 | 0.216 | 0.24 | 0.24 | 0.264 | 0.264 | 0.24 | 0.12 | 0.24 | 0.192 | 0.24 | 0.24 | 0.192 | 0.192 | 0.168 | 0.12 | 5.304
|  | Q, МВАр | счетчик | 0 | 0 | 0 | 0 | 0 | 0 | 0 | 0 | 0 | 0 | 0 | 0 | 0 | 0 | 0 | 0 | 0 | 0 | 0 | 0 | 0 | 0 | 0 | 0 | 0 | показания счетчика не меняются
|  | I, А | ТИ | 11.1748 | 20.1147 | 20.1147 | 22.3497 | 22.3497 | 20.1147 | 20.1147 | 33.5245 | 29.0546 | 20.1147 | 22.3497 | 22.3497 | 24.5847 | 24.5847 | 22.3497 | 11.1748 | 22.3497 | 17.8798 | 22.3497 | 22.3497 | 17.8798 | 17.8798 | 15.6448 | 11.1748
|  | tgφ |  | 0 | 0 | 0 | 0 | 0 | 0 | 0 | 0 | 0 | 0 | 0 | 0 | 0 | 0 | 0 | 0 | 0 | 0 | 0 | 0 | 0 | 0 | 0 | 0 | 0
яч.11 | ЗАО Бизнесэнерготрейд (ТСН-1) | P, МВт | счетчик | 0.012 | 0.024 | 0.012 | 0.048 | 0.072 | 0.036 | 0.06 | 0.024 | 0.048 | 0.024 | 0.012 | 0.036 | 0.036 | 0.048 | 0.036 | 0.024 | 0.036 | 0.048 | 0.084 | 0.06 | 0.072 | 0.048 | 0.036 | 0.036 | 0.972
|  | Q, МВАр | счетчик | 0.012 | 0.036 | 0.048 | 0.06 | 0.084 | 0.096 | 0.036 | 0.048 | 0.072 | 0.048 | 0.036 | 0.048 | 0.06 | 0.084 | 0.036 | 0.048 | 0.06 | 0.072 | 0.12 | 0.084 | 0.084 | 0.072 | 0.06 | 0.048 | 1.452
|  | I, А | ТИ | 1.5804 | 4.0291 | 4.6075 | 7.1554 | 10.3027 | 9.5478 | 6.516 | 4.9975 | 8.0583 | 4.9975 | 3.5338 | 5.5874 | 6.516 | 9.0095 | 4.7411 | 4.9975 | 6.516 | 8.0583 | 13.6406 | 9.613 | 10.3027 | 8.0583 | 6.516 | 5.5874
|  | tgφ |  | 1 | 1.5 | 4 | 1.25 | 1.1667 | 2.6667 | 0.6 | 2 | 1.5 | 2 | 3 | 1.3333 | 1.6667 | 1.75 | 1 | 2 | 1.6667 | 1.5 | 1.4286 | 1.4 | 1.1667 | 1.5 | 1.6667 | 1.3333 | 1.4938
яч.6 | Резерв | P, МВт
Q, МВАр
I, А
tgφ
яч.14 | Первомайская-1 (новая) яч.5 | P, МВт
Q, МВАр
|  | I, А |  | 1: откл.
tgφ
яч.16 | ЗАО Бизнесэнерготрейд шахта, ЦВО | P, МВт | счетчик | 0.24 | 0.552 | 0.528 | 0.624 | 0.6 | 0.576 | 0.504 | 0.408 | 0.48 | 0.576 | 0.576 | 0.528 | 0.672 | 0.84 | 0.408 | 0.288 | 0.432 | 0.432 | 0.648 | 0.528 | 0.528 | 0.6 | 0.408 | 0.264 | 12.24
|  | Q, МВАр | счетчик | 0 | 0 | 0 | 0 | 0 | 0 | 0 | 0 | 0 | 0 | 0 | 0 | 0 | 0 | 0 | 0 | 0 | 0 | 0 | 0 | 0 | 0 | 0 | 0 | 0 | показания счетчика не меняются
|  | I, А | ТИ | 22.3497 | 51.4043 | 49.1693 | 58.1092 | 55.8742 | 53.6393 | 46.9344 | 37.9945 | 44.6994 | 53.6393 | 53.6393 | 49.1693 | 62.5792 | 78.2239 | 37.9945 | 26.8196 | 40.2295 | 40.2295 | 60.3442 | 49.1693 | 49.1693 | 55.8742 | 37.9945 | 24.5847
|  | tgφ |  | 0 | 0 | 0 | 0 | 0 | 0 | 0 | 0 | 0 | 0 | 0 | 0 | 0 | 0 | 0 | 0 | 0 | 0 | 0 | 0 | 0 | 0 | 0 | 0 | 0
яч.18 | ЗАО Бизнесэнерготрейд ТП-801 Ввод II Котельная | P, МВт | счетчик | 0.096 | 0.144 | 0.12 | 0.144 | 0.144 | 0.144 | 0.12 | 0.072 | 0.192 | 0.144 | 0.168 | 0.24 | 0.288 | 0.216 | 0.168 | 0.144 | 0.216 | 0.168 | 0.24 | 0.216 | 0.192 | 0.192 | 0.168 | 0.096 | 4.032
|  | Q, МВАр | счетчик | 0 | 0 | 0 | 0 | 0 | 0 | 0 | 0 | 0 | 0 | 0 | 0 | 0 | 0 | 0 | 0 | 0 | 0 | 0 | 0 | 0 | 0 | 0 | 0 | 0 | показания счетчика не меняются
|  | I, А | ТИ | 8.9399 | 13.4098 | 11.1748 | 13.4098 | 13.4098 | 13.4098 | 11.1748 | 6.7049 | 17.8798 | 13.4098 | 15.6448 | 22.3497 | 26.8196 | 20.1147 | 15.6448 | 13.4098 | 20.1147 | 15.6448 | 22.3497 | 20.1147 | 17.8798 | 17.8798 | 15.6448 | 8.9399
|  | tgφ |  | 0 | 0 | 0 | 0 | 0 | 0 | 0 | 0 | 0 | 0 | 0 | 0 | 0 | 0 | 0 | 0 | 0 | 0 | 0 | 0 | 0 | 0 | 0 | 0 | 0
яч.20 | Резерв | P, МВт
Q, МВАр
I, А
tgφ
яч.22 | ЗАО Бизнесэнерготрейд Компрессорная | P, МВт | счетчик | 0.864 | 1.248 | 1.488 | 1.56 | 1.392 | 1.296 | 1.296 | 1.368 | 1.632 | 1.536 | 1.512 | 1.608 | 1.464 | 2.208 | 1.344 | 1.056 | 1.296 | 1.488 | 1.848 | 1.464 | 1.416 | 1.416 | 1.128 | 1.368 | 34.296
|  | Q, МВАр | счетчик | 0 | 0 | 0 | 0 | 0 | 0 | 0 | 0 | 0 | 0 | 0 | 0 | 0 | 0 | 0 | 0 | 0 | 0 | 0 | 0 | 0 | 0 | 0 | 0 | 0 | показания счетчика не меняются
|  | I, А | ТИ | 80.4589 | 116.2184 | 138.5681 | 145.273 | 129.6283 | 120.6884 | 120.6884 | 127.3933 | 151.9779 | 143.0381 | 140.8031 | 149.743 | 136.3332 | 205.6172 | 125.1583 | 98.3387 | 120.6884 | 138.5681 | 172.0927 | 136.3332 | 131.8632 | 131.8632 | 105.0436 | 127.3933
|  | tgφ |  | 0 | 0 | 0 | 0 | 0 | 0 | 0 | 0 | 0 | 0 | 0 | 0 | 0 | 0 | 0 | 0 | 0 | 0 | 0 | 0 | 0 | 0 | 0 | 0 | 0
яч.2 | КУ 470 кВАр | P, МВт | счетчик | [24 empty] | 0
|  | Q, МВАр | счетчик | [24 empty] | 0
|  | I, А | расчет | откл. | 0 | 0 | 0 | 0 | 0 | 0 | 0 | 0 | 0 | 0 | 0 | 0 | 0 | 0 | 0 | 0 | 0 | 0 | 0 | 0 | 0 | 0 | 0
|  | tgφ |  | #DIV/0! | #DIV/0! | #DIV/0! | #DIV/0! | #DIV/0! | #DIV/0! | #DIV/0! | #DIV/0! | #DIV/0! | #DIV/0! | #DIV/0! | #DIV/0! | #DIV/0! | #DIV/0! | #DIV/0! | #DIV/0! | #DIV/0! | #DIV/0! | #DIV/0! | #DIV/0! | #DIV/0! | #DIV/0! | #DIV/0! | #DIV/0! | #DIV/0!
яч.12 | ЗАО Бизнесэнерготрейд (ТСН-2) | P, МВт | счетчик | 0.012 | 0.036 | 0.024 | 0.012 | 0.036 | 0.024 | 0.024 | 0.036 | 0.048 | 0.036 | 0.036 | 0.036 | 0.036 | 0.048 | 0.024 | 0.024 | 0.036 | 0.024 | 0.036 | 0.036 | 0.024 | 0.036 | 0.012 | 0.012 | 0.708
|  | Q, МВАр | счетчик | 0.036 | 0.012 | 0.024 | 0.036 | 0.036 | 0.012 | 0.06 | 0.036 | 0.036 | 0.036 | 0.036 | 0.036 | 0.048 | 0.048 | 0.012 | 0.024 | 0.036 | 0.036 | 0.048 | 0.036 | 0.036 | 0.024 | 0.024 | 0.024 | 0.792
|  | I, А | ТИ | 3.5338 | 3.5338 | 3.1607 | 3.5338 | 4.7411 | 2.4988 | 6.0178 | 4.7411 | 5.5874 | 4.7411 | 4.7411 | 4.7411 | 5.5874 | 6.3214 | 2.4988 | 3.1607 | 4.7411 | 4.0291 | 5.5874 | 4.7411 | 4.0291 | 4.0291 | 2.4988 | 2.4988
|  | tgφ |  | 3 | 0.33333 | 1 | 3 | 1 | 0.5 | 2.5 | 1 | 0.75 | 1 | 1 | 1 | 1.3333 | 1 | 0.5 | 1 | 1 | 1.5 | 1.3333 | 1 | 1.5 | 0.66667 | 2 | 2 | 1.1186
| ТСН-1 | P, МВт | счетчик | 0 | 0.003 | 0.002 | 0.002 | 0.003 | 0.002 | 0.003 | 0.002 | 0.003 | 0.002 | 0.003 | 0.002 | 0.002 | 0.004 | 0.002 | 0.002 | 0.002 | 0.003 | 0.002 | 0.003 | 0.002 | 0.003 | 0.002 | 0.002 | 0.056 | (сумматор) | 0.004
| ТСН-2 | P, МВт | [25 empty] | 0
Отходящие ВЛ 6 кВ, ИТОГО |  | P, МВт |  | 1.7317 | 3.0759 | 3.2936 | 3.4609 | 2.9559 | 2.8118 | 3.0049 | 3.005 | 3.7243 | 3.5804 | 3.556 | 3.652 | 3.9885 | 4.9002 | 2.9326 | 2.2123 | 3.0523 | 3.124 | 4.2284 | 3.508 | 3.2199 | 3.3164 | 2.5492 | 2.2838 | 77.1681
|  | Q, МВАр |  | 0.00189 | 0.00135 | 0.00144 | 0.00147 | 0.00264 | 0.00366 | 0.0039 | 0.00351 | 0.0024 | 0.0018 | 0.00183 | 0.02622 | 0.02619 | 0.00204 | 0.00204 | 0.0033 | 0.00231 | 0.00198 | 0.00183 | 0.00156 | 0.02565 | 0.0018 | 0.00228 | 0.00171 | 0.1248
Баланс мощностей 6 кВ |  | P, МВт |  | 1.4478 | 0.32829 | 0.12069 | -0.03468 | 0.02493 | 0.1608 | 0.02874 | 0.37512 | -0.13728 | 0.03012 | 0.00942 | -0.06255 | -0.31023 | -1.2935 | 0.73653 | 1.1084 | 0.32403 | 0.36561 | -0.49446 | 0.13662 | 0.39357 | 0.33399 | 0.97635 | 1.0474 | 5.6156
|  | Q, МВАр |  | 1.5874 | 1.7526 | 1.7698 | 1.8139 | 1.5905 | 1.5885 | 1.5974 | 1.7341 | 1.9085 | 1.9993 | 1.9882 | 1.9523 | 1.973 | 1.9727 | 2.0471 | 1.7348 | 1.7982 | 1.9636 | 2.1274 | 2.0442 | 2.0254 | 2.0924 | 1.9451 | 1.7205 | 44.7269
Баланс по ПС |  | P, МВт
Q, МВАр
|  | АЧР |  | 4: 0.46014; 10: 0.50766; 18: 0.45921; 21: 0.50709
Присоединение | Дисп. Наименование | Измеряемая величина | Вид учета | 1: Часы замеров | Итого за сутки
ПС Джьер 35/6-10 кВ |  |  |  | 1 | 2 | 3 | 4 | 5 | 6 | 7 | 8 | 9 | 10 | 11 | 12 | 13 | 14 | 15 | 16 | 17 | 18 | 19 | 20 | 21 | 22 | 23 | 24
ПБВ 1 | bar: Часы замеров 1 to Часы замеров 24
РПН 2 | bar: Часы замеров 1 to Часы замеров 24
яч.9 | Ввод Т-1 6 кВ | P, МВт | счетчик | 0.048 | 0.048 | 0.048 | 0.096 | 0.096 | 0.096 | 0.096 | 0.048 | 0.096 | 0.096 | 0.096 | 0.048 | 0.096 | 0.048 | 0.048 | 0.096 | 0.048 | 0.096 | 0.048 | 0.096 | 0.048 | 0.096 | 0.048 | 0.096 | 1.776
|  | Q, МВАр | счетчик | 0.096 | 0.144 | 0.144 | 0.144 | 0.192 | 0.144 | 0.144 | 0.144 | 0.144 | 0.192 | 0.144 | 0.144 | 0.144 | 0.144 | 0.144 | 0.144 | 0.144 | 0.144 | 0.144 | 0.144 | 0.192 | 0.144 | 0.144 | 0.144 | 3.552
|  | I, А | ТИ | 14 | 14 | 16 | 14 | 14 | 16 | 13 | 16 | 13 | 14 | 14 | 16 | 14 | 10 | 14 | 14 | 14 | 14 | 14 | 12 | 15 | 16 | 16 | 14 |  | 16
|  | tgφ |  | 2 | 3 | 3 | 1.5 | 2 | 1.5 | 1.5 | 3 | 1.5 | 2 | 1.5 | 3 | 1.5 | 3 | 3 | 1.5 | 3 | 1.5 | 3 | 1.5 | 4 | 1.5 | 3 | 1.5 | 2
яч.16 | Ввод Т-2, 6 кВ | P, МВт | счетчик | 0.048 | 0.048 | 0.048 | 0.096 | 0.096 | 0.192 | 0.144 | 0.144 | 0.144 | 0.144 | 0.144 | 0.144 | 0.144 | 0.144 | 0.048 | 0.048 | 0.096 | 0.096 | 0.096 | 0.096 | 0.096 | 0.144 | 0.144 | 0.096 | 2.64
|  | Q, МВАр | счетчик | 0 | 0 | 0 | 0 | 0 | 0 | 0 | 0 | 0 | 0 | 0 | 0 | 0 | 0 | 0 | 0 | 0 | 0 | 0 | 0 | 0 | 0 | 0 | 0 | 0 | показания счетчика не меняются
|  | I, А | ТИ | 25 | 24 | 25 | 24 | 19 | 20 | 19 | 20 | 19 | 19 | 19 | 20 | 19 | 24 | 26 | 26 | 22 | 23 | 23 | 23 | 20 | 19 | 22 | 21 |  | 26
|  | tgφ |  | 0 | 0 | 0 | 0 | 0 | 0 | 0 | 0 | 0 | 0 | 0 | 0 | 0 | 0 | 0 | 0 | 0 | 0 | 0 | 0 | 0 | 0 | 0 | 0 | 0
яч.21 | Ввод Т-3, 10 кВ | P, МВт | счетчик | 0.024 | 0.012 | 0.012 | 0.024 | 0.024 | 0.024 | 0.024 | 0.024 | 0.024 | 0.024 | 0.024 | 0.024 | 0.024 | 0.024 | 0.024 | 0.024 | 0.024 | 0.024 | 0.024 | 0.024 | 0.012 | 0.012 | 0.024 | 0.024 | 0.528 | 0.024 | 0.012
|  | Q, МВАр | счетчик | 0.024 | 0.024 | 0.024 | 0.024 | 0.024 | 0.024 | 0.048 | 0.024 | 0.024 | 0.024 | 0.024 | 0.024 | 0.024 | 0.048 | 0.024 | 0.024 | 0.024 | 0.024 | 0.024 | 0.024 | 0.024 | 0.048 | 0.024 | 0.048 | 0.672
|  | I, А | ТИ | 1 | 1 | 2 | 1 | 2 | 1 | 1 | 1 | 2 | 1 | 1 | 1 | 2 | 2 | 1 | 2 | 1 | 2 | 1 | 1 | 1 | 1 | 1 | 1
|  | tgφ |  | 1 | 2 | 2 | 1 | 1 | 1 | 2 | 1 | 1 | 1 | 1 | 1 | 1 | 2 | 1 | 1 | 1 | 1 | 1 | 1 | 2 | 4 | 1 | 2 | 1.2727
Загрузка трансформаторов Т-1, Т-2, МВт |  |  |  | 0.096 | 0.096 | 0.096 | 0.192 | 0.192 | 0.288 | 0.24 | 0.192 | 0.24 | 0.24 | 0.24 | 0.192 | 0.24 | 0.192 | 0.096 | 0.144 | 0.144 | 0.192 | 0.144 | 0.192 | 0.144 | 0.24 | 0.192 | 0.192
Загрузка трансформаторов Т-1, Т-2, МВАр |  |  |  | 0.096 | 0.144 | 0.144 | 0.144 | 0.192 | 0.144 | 0.144 | 0.144 | 0.144 | 0.192 | 0.144 | 0.144 | 0.144 | 0.144 | 0.144 | 0.144 | 0.144 | 0.144 | 0.144 | 0.144 | 0.192 | 0.144 | 0.144 | 0.144
Загрузка трансформаторов Т-1, Т-2, МВА |  |  |  | 0.13576 | 0.17307 | 0.17307 | 0.24 | 0.27153 | 0.32199 | 0.27989 | 0.24 | 0.27989 | 0.30735 | 0.27989 | 0.24 | 0.27989 | 0.24 | 0.17307 | 0.20365 | 0.20365 | 0.24 | 0.20365 | 0.24 | 0.24 | 0.27989 | 0.24 | 0.24 |  | 0.32199
ВЛ 6 кВ |  |  |  | 1 | 2 | 3 | 4 | 5 | 6 | 7 | 8 | 9 | 10 | 11 | 12 | 13 | 14 | 15 | 16 | 17 | 18 | 19 | 20 | 21 | 22 | 23 | 24
1 СШ-6 |  | U, кВ | ТИ | 6.48 | 6.47 | 6.47 | 6.49 | 6.52 | 6.55 | 6.55 | 6.56 | 6.5 | 6.52 | 6.5 | 6.53 | 6.51 | 6.52 | 6.52 | 6.52 | 6.52 | 6.52 | 6.53 | 6.53 | 6.53 | 6.53 | 6.5 | 6.47
2 СШ-6 |  | U, кВ | ТИ | 6.37 | 6.37 | 6.37 | 6.39 | 6.41 | 6.45 | 6.44 | 6.44 | 6.38 | 6.4 | 6.39 | 6.41 | 6.4 | 6.41 | 6.43 | 6.42 | 6.42 | 6.41 | 6.42 | 6.42 | 6.42 | 6.42 | 6.39 | 6.36
яч.17 | Т-3 6/10 кВ | P, МВт | счетчик | 0.024 | 0.012 | 0.012 | 0.024 | 0.024 | 0.024 | 0.024 | 0.024 | 0.024 | 0.024 | 0.024 | 0.024 | 0.024 | 0.024 | 0.024 | 0.024 | 0.024 | 0.024 | 0.024 | 0.024 | 0.012 | 0.012 | 0.024 | 0.024 | 0.528 | 0.024 | 0.012
|  | Q, МВАр | счетчик | 0.024 | 0.024 | 0.024 | 0.024 | 0.024 | 0.024 | 0.048 | 0.024 | 0.024 | 0.024 | 0.024 | 0.024 | 0.024 | 0.048 | 0.024 | 0.024 | 0.024 | 0.024 | 0.024 | 0.024 | 0.024 | 0.048 | 0.024 | 0.048 | 0.672
|  | I, А | ТИ | 3 | 3 | 3 | 3 | 3 | 3 | 2 | 3 | 2 | 2 | 4 | 3 | 3 | 3 | 3 | 4 | 3 | 3 | 3 | 2 | 3 | 2 | 3 | 3
|  | tgφ |  | 1 | 2 | 2 | 1 | 1 | 1 | 2 | 1 | 1 | 1 | 1 | 1 | 1 | 2 | 1 | 1 | 1 | 1 | 1 | 1 | 2 | 4 | 1 | 2 | 1.2727
яч.1 | Водозабор | P, МВт | АСКУЭ | 0.05436 | 0.05424 | 0.05418 | 0.05415 | 0.05448 | 0.05478 | 0.05484 | 0.05484 | 0.05454 | 0.05442 | 0.0543 | 0.05445 | 0.05442 | 0.02106 | 0.04779 | 0.05403 | 0.05412 | 0.05424 | 0.05394 | 0.05406 | 0.05397 | 0.054 | 0.05403 | 0.05376 | 1.263
|  | Q, МВАр | АСКУЭ | 0.1236 | 0.12282 | 0.12294 | 0.12357 | 0.12624 | 0.1299 | 0.13122 | 0.13077 | 0.12774 | 0.12525 | 0.12546 | 0.12657 | 0.12753 | 0.09711 | 0.12111 | 0.12786 | 0.12816 | 0.12816 | 0.12735 | 0.12819 | 0.12726 | 0.1272 | 0.12612 | 0.12336 | 3.0055
|  | I, А | ТИ | 12 | 12 | 13 | 12 | 13 | 13 | 13 | 13 | 12 | 13 | 13 | 13 | 13 | 9 | 13 | 13 | 13 | 13 | 13 | 13 | 13 | 13 | 12 | 12
|  | tgφ |  | 2.2737 | 2.2644 | 2.2691 | 2.282 | 2.3172 | 2.3713 | 2.3928 | 2.3846 | 2.3421 | 2.3015 | 2.3105 | 2.3245 | 2.3434 | 4.6111 | 2.5342 | 2.3665 | 2.3681 | 2.3628 | 2.361 | 2.3713 | 2.358 | 2.3556 | 2.3343 | 2.2946 | 2.3796
яч.3 | Нефтенасосная | P, МВт | АСКУЭ | 0 | 0 | 0 | 0 | 0 | 0 | 0 | 0 | 0 | 0 | 0 | 0 | 0 | 0 | 0 | 0 | 0 | 0 | 0 | 0 | 0 | 0 | 0 | 0 | 0
|  | Q, МВАр | АСКУЭ | 0 | 0 | 0 | 0 | 0 | 0 | 0 | 0 | 0 | 0 | 0 | 0 | 0 | 0 | 0 | 0 | 0 | 0 | 0 | 0 | 0 | 0 | 0 | 0 | 0
|  | I, А | ТИ | 0 | 0 | 0 | 0 | 0 | 0 | 0 | 0 | 0 | 0 | 0 | 0 | 0 | 0 | 0 | 0 | 0 | 0 | 0 | 0 | 0 | 0 | 0 | 0
|  | tgφ |  | #DIV/0! | #DIV/0! | #DIV/0! | #DIV/0! | #DIV/0! | #DIV/0! | #DIV/0! | #DIV/0! | #DIV/0! | #DIV/0! | #DIV/0! | #DIV/0! | #DIV/0! | #DIV/0! | #DIV/0! | #DIV/0! | #DIV/0! | #DIV/0! | #DIV/0! | #DIV/0! | #DIV/0! | #DIV/0! | #DIV/0! | #DIV/0! | #DIV/0!
яч.7 | Резерв | P, МВт | bar: 4; 10; 18
Q, МВАр | bar: 4; 10; 18
I, А | bar: 4; 10; 18
tgφ | bar: 4; 10; 18
яч.13 | Резерв | P, МВт | bar: 4; 10; 18
Q, МВАр | bar: 4; 10; 18
I, А | bar: 4; 10; 18
tgφ | bar: 4; 10; 18
яч.4 | ГЗПУ №3,4 | P, МВт | АСКУЭ | 0 | 0 | 0 | 0 | 0 | 0 | 0 | 0 | 0 | 0 | 0 | 0 | 0 | 0 | 0 | 0 | 0 | 0 | 0 | 0 | 0 | 0 | 0 | 0 | 0
|  | Q, МВАр | АСКУЭ | 0 | 0 | 0 | 0 | 0 | 0 | 0 | 0 | 0 | 0 | 0 | 0 | 0 | 0 | 0 | 0 | 0 | 0 | 0 | 0 | 0 | 0 | 0 | 0 | 0
|  | I, А | ТИ | 28 | 28 | 28 | 27 | 28 | 27 | 30 | 30 | 28 | 28 | 27 | 27 | 27 | 27 | 30 | 29 | 27 | 27 | 27 | 27 | 27 | 27 | 30 | 30
|  | tgφ |  | #DIV/0! | #DIV/0! | #DIV/0! | #DIV/0! | #DIV/0! | #DIV/0! | #DIV/0! | #DIV/0! | #DIV/0! | #DIV/0! | #DIV/0! | #DIV/0! | #DIV/0! | #DIV/0! | #DIV/0! | #DIV/0! | #DIV/0! | #DIV/0! | #DIV/0! | #DIV/0! | #DIV/0! | #DIV/0! | #DIV/0! | #DIV/0! | #DIV/0!
яч.6 | Резерв | P, МВт | bar: 4; 10; 18
Q, МВАр | bar: 4; 10; 18
I, А | bar: 4; 10; 18
tgφ | bar: 4; 10; 18
яч.10 | Резерв | P, МВт | bar: 4; 10; 18
Q, МВАр | bar: 4; 10; 18
I, А | bar: 4; 10; 18
tgφ | bar: 4; 10; 18
яч.12 | Нефтенасосная | P, МВт | АСКУЭ | 0.0543 | 0.08628 | 0.08448 | 0.08088 | 0.08034 | 0.0804 | 0.07644 | 0.0471 | 0.05292 | 0.08676 | 0.08328 | 0.08094 | 0.07998 | 0.08046 | 0.0771 | 0.04698 | 0.05082 | 0.0864 | 0.08364 | 0.08142 | 0.08076 | 0.08016 | 0.07854 | 0.04716 | 1.7675
|  | Q, МВАр | АСКУЭ | 0 | 0 | 0 | 0 | 0 | 0 | 0 | 0 | 0 | 0 | 0 | 0 | 0 | 0 | 0 | 0 | 0 | 0 | 0 | 0 | 0 | 0 | 0 | 0 | 0
|  | I, А | ТИ | 3 | 3 | 3 | 3 | 12 | 12 | 12 | 12 | 12 | 12 | 12 | 12 | 12 | 3 | 3 | 4 | 3 | 3 | 3 | 3 | 12 | 12 | 12 | 12
|  | tgφ |  | 0 | 0 | 0 | 0 | 0 | 0 | 0 | 0 | 0 | 0 | 0 | 0 | 0 | 0 | 0 | 0 | 0 | 0 | 0 | 0 | 0 | 0 | 0 | 0 | 0
| ТСН-1 | P, МВт | счетчик | 0.001 | 0.001 | 0.0022 | 0.0006 | 0.0006 | 0.0006 | 0.002 | 0.002 | 0.002 | 0.002 | 0.002 | 0.004 | 0.004 | 0.003 | 0.0016 | 0.001 | 0.0014 | 0.0008 | 0.0008 | 0.0006 | 0.0006 | 0.0008 | 0.0006 | 0.0006 | 0.0358 | 0.004
яч.14 | ТСН-2 | P, МВт | [25 empty] | 0 | bar: 4; 10; 18
Отходящие ВЛ 6 кВ, ИТОГО |  | P, МВт |  | 0.13266 | 0.15252 | 0.15066 | 0.15903 | 0.15882 | 0.15918 | 0.15528 | 0.12594 | 0.13146 | 0.16518 | 0.16158 | 0.15939 | 0.1584 | 0.12552 | 0.14889 | 0.12501 | 0.12894 | 0.16464 | 0.16158 | 0.15948 | 0.14673 | 0.14616 | 0.15657 | 0.12492 | 3.5585
|  | Q, МВАр |  | 0.1476 | 0.14682 | 0.14694 | 0.14757 | 0.15024 | 0.1539 | 0.17922 | 0.15477 | 0.15174 | 0.14925 | 0.14946 | 0.15057 | 0.15153 | 0.14511 | 0.14511 | 0.15186 | 0.15216 | 0.15216 | 0.15135 | 0.15219 | 0.15126 | 0.1752 | 0.15012 | 0.17136 | 3.6775
Баланс мощностей 6 кВ |  | P, МВт |  | -0.03666 | -0.05652 | -0.05466 | 0.03297 | 0.03318 | 0.12882 | 0.08472 | 0.06606 | 0.10854 | 0.07482 | 0.07842 | 0.03261 | 0.0816 | 0.06648 | -0.05289 | 0.01899 | 0.01506 | 0.02736 | -0.01758 | 0.03252 | -0.00273 | 0.09384 | 0.03543 | 0.06708 | 0.85746
|  | Q, МВАр |  | -0.0516 | -0.00282 | -0.00294 | -0.00357 | 0.04176 | -0.0099 | -0.03522 | -0.01077 | -0.00774 | 0.04275 | -0.00546 | -0.00657 | -0.00753 | -0.00111 | -0.00111 | -0.00786 | -0.00816 | -0.00816 | -0.00735 | -0.00819 | 0.04074 | -0.0312 | -0.00612 | -0.02736 | -0.12549
ВЛ 10 кВ |  |  |  | 1 | 2 | 3 | 4 | 5 | 6 | 7 | 8 | 9 | 10 | 11 | 12 | 13 | 14 | 15 | 16 | 17 | 18 | 19 | 20 | 21 | 22 | 23 | 24
1 СШ-10 |  | U, кВ | ТИ | 10.79 | 10.79 | 10.79 | 10.81 | 10.86 | 10.93 | 10.89 | 10.9 | 10.82 | 10.84 | 10.83 | 10.87 | 10.85 | 10.85 | 10.87 | 10.86 | 10.86 | 10.86 | 10.87 | 10.87 | 10.88 | 10.88 | 10.83 | 10.78
яч.21 | Конаш Ель | P, МВт | счетчик | 0.024 | 0.012 | 0.012 | 0.024 | 0.024 | 0.024 | 0.024 | 0.024 | 0.024 | 0.024 | 0.024 | 0.024 | 0.024 | 0.024 | 0.024 | 0.024 | 0.024 | 0.024 | 0.024 | 0.024 | 0.012 | 0.012 | 0.024 | 0.024 | 0.528 | 0.024 | 0.012
|  | Q, МВАр | счетчик | 0.024 | 0.024 | 0.024 | 0.024 | 0.024 | 0.024 | 0.048 | 0.024 | 0.024 | 0.024 | 0.024 | 0.024 | 0.024 | 0.048 | 0.024 | 0.024 | 0.024 | 0.024 | 0.024 | 0.024 | 0.024 | 0.048 | 0.024 | 0.048 | 0.672
|  | I, А | ТИ | 1 | 1 | 2 | 1 | 2 | 1 | 1 | 1 | 2 | 1 | 1 | 1 | 2 | 2 | 1 | 2 | 1 | 2 | 1 | 1 | 1 | 1 | 1 | 1
|  | tgφ |  | 1 | 2 | 2 | 1 | 1 | 1 | 2 | 1 | 1 | 1 | 1 | 1 | 1 | 2 | 1 | 1 | 1 | 1 | 1 | 1 | 2 | 4 | 1 | 2 | 1.2727
Баланс по ПС |  | P, МВт
Q, МВАр
Присоединение | Дисп. Наименование | Измеряемая величина | Вид учета | 1: Часы замеров | Итого за сутки
ПС Доманик 35/6 кВ |  |  |  | 1 | 2 | 3 | 4 | 5 | 6 | 7 | 8 | 9 | 10 | 11 | 12 | 13 | 14 | 15 | 16 | 17 | 18 | 19 | 20 | 21 | 22 | 23 | 24
РПН 1 | [27 empty] | 1 | bar: Часы замеров 1 to Часы замеров 24
РПН 2 | [27 empty] | 1 | bar: Часы замеров 1 to Часы замеров 24
яч.19 | Ввод Т-1 6 кВ | P, МВт | АСКУЭ | 2.3856 | 2.4156 | 2.3952 | 2.478 | 2.4756 | 2.4822 | 2.5074 | 2.4738 | 2.481 | 1.6542 | 1.9974 | 2.6214 | 2.637 | 2.6742 | 2.637 | 2.1624 | 2.0226 | 2.1234 | 2.0346 | 2.0004 | 1.9392 | 1.782 | 1.842 | 1.8642 | 54.0864
|  | Q, МВАр | АСКУЭ | 0 | 0 | 0 | 0 | 0 | 0 | 0 | 0 | 0 | 0 | 0 | 0 | 0 | 0 | 0 | 0 | 0 | 0 | 0 | 0 | 0 | 0 | 0 | 0 | 0
|  | I, А | расчет | 222.156 | 224.9497 | 223.05 | 230.7606 | 230.5371 | 231.1518 | 233.4985 | 230.3695 | 231.04 | 154.0453 | 186.0054 | 244.1146 | 245.5673 | 249.0315 | 245.5673 | 201.3708 | 188.3521 | 197.739 | 189.4696 | 186.2847 | 180.5856 | 165.9465 | 171.5339 | 173.6013
|  | tgφ |  | 0 | 0 | 0 | 0 | 0 | 0 | 0 | 0 | 0 | 0 | 0 | 0 | 0 | 0 | 0 | 0 | 0 | 0 | 0 | 0 | 0 | 0 | 0 | 0 | 0
яч.22 | Ввод Т-2, 6 кВ | P, МВт | АСКУЭ | 1.0626 | 1.4814 | 1.5114 | 1.503 | 1.6698 | 1.7724 | 1.695 | 0.9318 | 1.086 | 1.3812 | 1.854 | 1.4946 | 1.5024 | 1.4454 | 1.2036 | 1.2876 | 1.776 | 2.0088 | 2.016 | 2.0208 | 1.9716 | 2.0322 | 2.076 | 1.6548 | 38.4384
|  | Q, МВАр | АСКУЭ | 0 | 0 | 0 | 0 | 0 | 0 | 0 | 0 | 0 | 0 | 0 | 0 | 0 | 0 | 0 | 0 | 0 | 0 | 0 | 0 | 0 | 0 | 0 | 0 | 0
|  | I, А | расчет | 98.9533 | 137.9535 | 140.7472 | 139.965 | 155.498 | 165.0525 | 157.8447 | 86.7727 | 101.1324 | 128.6225 | 172.6514 | 139.1827 | 139.9091 | 134.6011 | 112.0837 | 119.9061 | 165.3878 | 187.067 | 187.7375 | 188.1845 | 183.6028 | 189.2461 | 193.3249 | 154.1012
|  | tgφ |  | 0 | 0 | 0 | 0 | 0 | 0 | 0 | 0 | 0 | 0 | 0 | 0 | 0 | 0 | 0 | 0 | 0 | 0 | 0 | 0 | 0 | 0 | 0 | 0 | 0
Загрузка трансформаторов, МВт |  |  |  | 3.4482 | 3.897 | 3.9066 | 3.981 | 4.1454 | 4.2546 | 4.2024 | 3.4056 | 3.567 | 3.0354 | 3.8514 | 4.116 | 4.1394 | 4.1196 | 3.8406 | 3.45 | 3.7986 | 4.1322 | 4.0506 | 4.0212 | 3.9108 | 3.8142 | 3.918 | 3.519
Загрузка трансформаторов, МВАр |  |  |  | 0 | 0 | 0 | 0 | 0 | 0 | 0 | 0 | 0 | 0 | 0 | 0 | 0 | 0 | 0 | 0 | 0 | 0 | 0 | 0 | 0 | 0 | 0 | 0
Загрузка трансформаторов, МВА |  |  |  | 3.4482 | 3.897 | 3.9066 | 3.981 | 4.1454 | 4.2546 | 4.2024 | 3.4056 | 3.567 | 3.0354 | 3.8514 | 4.116 | 4.1394 | 4.1196 | 3.8406 | 3.45 | 3.7986 | 4.1322 | 4.0506 | 4.0212 | 3.9108 | 3.8142 | 3.918 | 3.519 |  | 4.2546
ВЛ 6 кВ |  |  |  | 1 | 2 | 3 | 4 | 5 | 6 | 7 | 8 | 9 | 10 | 11 | 12 | 13 | 14 | 15 | 16 | 17 | 18 | 19 | 20 | 21 | 22 | 23 | 24
1 СШ-6 |  | U, кВ | прибор | 6.2 | 6.2 | 6.2 | 6.2 | 6.2 | 6.2 | 6.2 | 6.2 | 6.2 | 6.2 | 6.2 | 6.2 | 6.2 | 6.2 | 6.2 | 6.2 | 6.2 | 6.2 | 6.2 | 6.2 | 6.2 | 6.2 | 6.2 | 6.2
2 СШ-6 |  | U, кВ | прибор | 6.2 | 6.2 | 6.2 | 6.2 | 6.2 | 6.2 | 6.2 | 6.2 | 6.2 | 6.2 | 6.2 | 6.2 | 6.2 | 6.2 | 6.2 | 6.2 | 6.2 | 6.2 | 6.2 | 6.2 | 6.2 | 6.2 | 6.2 | 6.2
яч.7 | Резерв | P, МВт
Q, МВАр
I, А
tgφ
яч.9 | Комититан | P, МВт |  | 1: н/д | 0
|  | Q, МВАр | [25 empty] | 0
|  | I, А |  |  | 0 | 0 | 0 | 0 | 0 | 0 | 0 | 0 | 0 | 0 | 0 | 0 | 0 | 0 | 0 | 0 | 0 | 0 | 0 | 0 | 0 | 0 | 0 |  | нет информации
|  | tgφ |  | #VALUE! | #DIV/0! | #DIV/0! | #DIV/0! | #DIV/0! | #DIV/0! | #DIV/0! | #DIV/0! | #DIV/0! | #DIV/0! | #DIV/0! | #DIV/0! | #DIV/0! | #DIV/0! | #DIV/0! | #DIV/0! | #DIV/0! | #DIV/0! | #DIV/0! | #DIV/0! | #DIV/0! | #DIV/0! | #DIV/0! | #DIV/0! | #DIV/0!
яч.11 | Компрессор №4 | P, МВт |  | 1: н/д | 0
|  | Q, МВАр | [25 empty] | 0
|  | I, А |  |  | 0 | 0 | 0 | 0 | 0 | 0 | 0 | 0 | 0 | 0 | 0 | 0 | 0 | 0 | 0 | 0 | 0 | 0 | 0 | 0 | 0 | 0 | 0 |  | нет информации
|  | tgφ |  | #VALUE! | #DIV/0! | #DIV/0! | #DIV/0! | #DIV/0! | #DIV/0! | #DIV/0! | #DIV/0! | #DIV/0! | #DIV/0! | #DIV/0! | #DIV/0! | #DIV/0! | #DIV/0! | #DIV/0! | #DIV/0! | #DIV/0! | #DIV/0! | #DIV/0! | #DIV/0! | #DIV/0! | #DIV/0! | #DIV/0! | #DIV/0! | #DIV/0!
яч.13 | Вентилятор НШ №3 | P, МВт |  | 1: н/д | 0
|  | Q, МВАр | [25 empty] | 0
|  | I, А |  |  | 0 | 0 | 0 | 0 | 0 | 0 | 0 | 0 | 0 | 0 | 0 | 0 | 0 | 0 | 0 | 0 | 0 | 0 | 0 | 0 | 0 | 0 | 0 |  | нет информации
|  | tgφ |  | #VALUE! | #DIV/0! | #DIV/0! | #DIV/0! | #DIV/0! | #DIV/0! | #DIV/0! | #DIV/0! | #DIV/0! | #DIV/0! | #DIV/0! | #DIV/0! | #DIV/0! | #DIV/0! | #DIV/0! | #DIV/0! | #DIV/0! | #DIV/0! | #DIV/0! | #DIV/0! | #DIV/0! | #DIV/0! | #DIV/0! | #DIV/0! | #DIV/0!
яч.15 | Подземная ПС ЦПП | P, МВт |  | 1: н/д | 0
|  | Q, МВАр | [25 empty] | 0
|  | I, А |  |  | 0 | 0 | 0 | 0 | 0 | 0 | 0 | 0 | 0 | 0 | 0 | 0 | 0 | 0 | 0 | 0 | 0 | 0 | 0 | 0 | 0 | 0 | 0 |  | нет информации
|  | tgφ |  | #VALUE! | #DIV/0! | #DIV/0! | #DIV/0! | #DIV/0! | #DIV/0! | #DIV/0! | #DIV/0! | #DIV/0! | #DIV/0! | #DIV/0! | #DIV/0! | #DIV/0! | #DIV/0! | #DIV/0! | #DIV/0! | #DIV/0! | #DIV/0! | #DIV/0! | #DIV/0! | #DIV/0! | #DIV/0! | #DIV/0! | #DIV/0! | #DIV/0!
яч.17 | КТП-630 | P, МВт |  | 1: н/д | 0
|  | Q, МВАр | [25 empty] | 0
|  | I, А |  |  | 0 | 0 | 0 | 0 | 0 | 0 | 0 | 0 | 0 | 0 | 0 | 0 | 0 | 0 | 0 | 0 | 0 | 0 | 0 | 0 | 0 | 0 | 0 |  | нет информации
|  | tgφ |  | #VALUE! | #DIV/0! | #DIV/0! | #DIV/0! | #DIV/0! | #DIV/0! | #DIV/0! | #DIV/0! | #DIV/0! | #DIV/0! | #DIV/0! | #DIV/0! | #DIV/0! | #DIV/0! | #DIV/0! | #DIV/0! | #DIV/0! | #DIV/0! | #DIV/0! | #DIV/0! | #DIV/0! | #DIV/0! | #DIV/0! | #DIV/0! | #DIV/0!
яч.27 | ТП №330 | P, МВт |  | 1: н/д | 0
|  | Q, МВАр | [25 empty] | 0
|  | I, А |  |  | 0 | 0 | 0 | 0 | 0 | 0 | 0 | 0 | 0 | 0 | 0 | 0 | 0 | 0 | 0 | 0 | 0 | 0 | 0 | 0 | 0 | 0 | 0 |  | нет информации
|  | tgφ |  | #VALUE! | #DIV/0! | #DIV/0! | #DIV/0! | #DIV/0! | #DIV/0! | #DIV/0! | #DIV/0! | #DIV/0! | #DIV/0! | #DIV/0! | #DIV/0! | #DIV/0! | #DIV/0! | #DIV/0! | #DIV/0! | #DIV/0! | #DIV/0! | #DIV/0! | #DIV/0! | #DIV/0! | #DIV/0! | #DIV/0! | #DIV/0! | #DIV/0!
яч.29 | ЖСХ | P, МВт | АСКУЭ | 0.11645 | 0.12691 | 0.11098 | 0.1104 | 0.11126 | 0.11338 | 0.11952 | 0.12202 | 0.12518 | 0.1273 | 0.1223 | 0.12202 | 0.12182 | 0.12182 | 0.12259 | 0.12259 | 0.11875 | 0.11923 | 0.11818 | 0.12 | 0.1223 | 0.12125 | 0.11894 | 0.11501 | 2.8702
|  | Q, МВАр | АСКУЭ | 0 | 0 | 0 | 0 | 0 | 0 | 0 | 0 | 0 | 0 | 0 | 0 | 0 | 0 | 0 | 0 | 0 | 0 | 0 | 0 | 0 | 0 | 0 | 0 | 0
|  | I, А | расчет | 10.8441 | 11.8185 | 10.3345 | 10.2809 | 10.3613 | 10.558 | 11.1301 | 11.3626 | 11.6576 | 11.8543 | 11.3894 | 11.3626 | 11.3447 | 11.3447 | 11.4162 | 11.4162 | 11.0586 | 11.1033 | 11.005 | 11.1748 | 11.3894 | 11.2911 | 11.0765 | 10.71
|  | tgφ |  | 0 | 0 | 0 | 0 | 0 | 0 | 0 | 0 | 0 | 0 | 0 | 0 | 0 | 0 | 0 | 0 | 0 | 0 | 0 | 0 | 0 | 0 | 0 | 0 | 0
яч.31 | обогатит.ф-ка | P, МВт |  | 1: н/д | 0
|  | Q, МВАр | [25 empty] | 0
|  | I, А |  |  | 0 | 0 | 0 | 0 | 0 | 0 | 0 | 0 | 0 | 0 | 0 | 0 | 0 | 0 | 0 | 0 | 0 | 0 | 0 | 0 | 0 | 0 | 0 |  | нет информации
|  | tgφ |  | #VALUE! | #DIV/0! | #DIV/0! | #DIV/0! | #DIV/0! | #DIV/0! | #DIV/0! | #DIV/0! | #DIV/0! | #DIV/0! | #DIV/0! | #DIV/0! | #DIV/0! | #DIV/0! | #DIV/0! | #DIV/0! | #DIV/0! | #DIV/0! | #DIV/0! | #DIV/0! | #DIV/0! | #DIV/0! | #DIV/0! | #DIV/0! | #DIV/0!
яч.33 | УРЭС, поселок | P, МВт | АСКУЭ | 0.084096 | 0.08352 | 0.073728 | 0.064896 | 0.0816 | 0.085056 | 0.10656 | 0.1271 | 0.12634 | 0.20218 | 0.1776 | 0.15226 | 0.16454 | 0.19853 | 0.1849 | 0.16704 | 0.15437 | 0.16819 | 0.14304 | 0.10925 | 0.12422 | 0.14054 | 0.12806 | 0.11616 | 3.1638
|  | Q, МВАр | АСКУЭ | 0 | 0 | 0 | 0 | 0 | 0 | 0 | 0 | 0 | 0 | 0 | 0 | 0 | 0 | 0 | 0 | 0 | 0 | 0 | 0 | 0 | 0 | 0 | 0 | 0
|  | I, А | расчет | 7.8313 | 7.7777 | 6.8658 | 6.0434 | 7.5989 | 7.9207 | 9.9233 | 11.8364 | 11.7649 | 18.8274 | 16.5388 | 14.1786 | 15.323 | 18.4877 | 17.2182 | 15.5554 | 14.3753 | 15.6627 | 13.3204 | 10.1736 | 11.5682 | 13.088 | 11.9258 | 10.8173
|  | tgφ |  | 0 | 0 | 0 | 0 | 0 | 0 | 0 | 0 | 0 | 0 | 0 | 0 | 0 | 0 | 0 | 0 | 0 | 0 | 0 | 0 | 0 | 0 | 0 | 0 | 0
яч.35 | Вентствол НШ №1 | P, МВт |  | 1: н/д | 0
|  | Q, МВАр | [25 empty] | 0
|  | I, А |  |  | 0 | 0 | 0 | 0 | 0 | 0 | 0 | 0 | 0 | 0 | 0 | 0 | 0 | 0 | 0 | 0 | 0 | 0 | 0 | 0 | 0 | 0 | 0 |  | нет информации
|  | tgφ |  | #VALUE! | #DIV/0! | #DIV/0! | #DIV/0! | #DIV/0! | #DIV/0! | #DIV/0! | #DIV/0! | #DIV/0! | #DIV/0! | #DIV/0! | #DIV/0! | #DIV/0! | #DIV/0! | #DIV/0! | #DIV/0! | #DIV/0! | #DIV/0! | #DIV/0! | #DIV/0! | #DIV/0! | #DIV/0! | #DIV/0! | #DIV/0! | #DIV/0!
яч.16 | Резерв | P, МВт |  | 1: н/д
Q, МВАр
|  | I, А |  |  | 0 | 0 | 0 | 0 | 0 | 0 | 0 | 0 | 0 | 0 | 0 | 0 | 0 | 0 | 0 | 0 | 0 | 0 | 0 | 0 | 0 | 0 | 0
|  | tgφ |  | #VALUE! | #DIV/0! | #DIV/0! | #DIV/0! | #DIV/0! | #DIV/0! | #DIV/0! | #DIV/0! | #DIV/0! | #DIV/0! | #DIV/0! | #DIV/0! | #DIV/0! | #DIV/0! | #DIV/0! | #DIV/0! | #DIV/0! | #DIV/0! | #DIV/0! | #DIV/0! | #DIV/0! | #DIV/0! | #DIV/0! | #DIV/0!
яч.8 | ЯНШУ | P, МВт |  | 1: н/д | 0
|  | Q, МВАр | [25 empty] | 0
|  | I, А |  |  | 0 | 0 | 0 | 0 | 0 | 0 | 0 | 0 | 0 | 0 | 0 | 0 | 0 | 0 | 0 | 0 | 0 | 0 | 0 | 0 | 0 | 0 | 0 |  | нет информации
|  | tgφ |  | #VALUE! | #DIV/0! | #DIV/0! | #DIV/0! | #DIV/0! | #DIV/0! | #DIV/0! | #DIV/0! | #DIV/0! | #DIV/0! | #DIV/0! | #DIV/0! | #DIV/0! | #DIV/0! | #DIV/0! | #DIV/0! | #DIV/0! | #DIV/0! | #DIV/0! | #DIV/0! | #DIV/0! | #DIV/0! | #DIV/0! | #DIV/0! | #DIV/0!
яч.10 | ЛТП | P, МВт | АСКУЭ | 0.002496 | 0.002496 | 0.002496 | 0.0024 | 0.002592 | 0.002592 | 0.002592 | 0.002688 | 0.002592 | 0.002592 | 0.002496 | 0.002592 | 0.002496 | 0.002592 | 0.002592 | 0.002592 | 0.002592 | 0.002496 | 0.002496 | 0.002496 | 0.002496 | 0.002496 | 0.002496 | 0.002592 | 0.061056
|  | Q, МВАр | АСКУЭ | 0 | 0 | 0 | 0 | 0 | 0 | 0 | 0 | 0 | 0 | 0 | 0 | 0 | 0 | 0 | 0 | 0 | 0 | 0 | 0 | 0 | 0 | 0 | 0 | 0
|  | I, А | расчет | 0.23244 | 0.23244 | 0.23244 | 0.2235 | 0.24138 | 0.24138 | 0.24138 | 0.25032 | 0.24138 | 0.24138 | 0.23244 | 0.24138 | 0.23244 | 0.24138 | 0.24138 | 0.24138 | 0.24138 | 0.23244 | 0.23244 | 0.23244 | 0.23244 | 0.23244 | 0.23244 | 0.24138
|  | tgφ |  | 0 | 0 | 0 | 0 | 0 | 0 | 0 | 0 | 0 | 0 | 0 | 0 | 0 | 0 | 0 | 0 | 0 | 0 | 0 | 0 | 0 | 0 | 0 | 0 | 0
яч.12 | Компрессор №1 | P, МВт |  | 1: н/д | 0
|  | Q, МВАр | [25 empty] | 0
|  | I, А |  |  | 0 | 0 | 0 | 0 | 0 | 0 | 0 | 0 | 0 | 0 | 0 | 0 | 0 | 0 | 0 | 0 | 0 | 0 | 0 | 0 | 0 | 0 | 0 |  | нет информации
|  | tgφ |  | #VALUE! | #DIV/0! | #DIV/0! | #DIV/0! | #DIV/0! | #DIV/0! | #DIV/0! | #DIV/0! | #DIV/0! | #DIV/0! | #DIV/0! | #DIV/0! | #DIV/0! | #DIV/0! | #DIV/0! | #DIV/0! | #DIV/0! | #DIV/0! | #DIV/0! | #DIV/0! | #DIV/0! | #DIV/0! | #DIV/0! | #DIV/0! | #DIV/0!
яч.14 | Ярегакраска | P, МВт | АСКУЭ | 0 | 0 | 0 | 0 | 0 | 0 | 0 | 0 | 0 | 0 | 0 | 0 | 0 | 0 | 0 | 0 | 0 | 0 | 0 | 0 | 0 | 0 | 0 | 0 | 0
|  | Q, МВАр | АСКУЭ | 0 | 0 | 0 | 0 | 0 | 0 | 0 | 0 | 0 | 0 | 0 | 0 | 0 | 0 | 0 | 0 | 0 | 0 | 0 | 0 | 0 | 0 | 0 | 0 | 0
|  | I, А | расчет | 0 | 0 | 0 | 0 | 0 | 0 | 0 | 0 | 0 | 0 | 0 | 0 | 0 | 0 | 0 | 0 | 0 | 0 | 0 | 0 | 0 | 0 | 0 | 0
|  | tgφ |  | #DIV/0! | #DIV/0! | #DIV/0! | #DIV/0! | #DIV/0! | #DIV/0! | #DIV/0! | #DIV/0! | #DIV/0! | #DIV/0! | #DIV/0! | #DIV/0! | #DIV/0! | #DIV/0! | #DIV/0! | #DIV/0! | #DIV/0! | #DIV/0! | #DIV/0! | #DIV/0! | #DIV/0! | #DIV/0! | #DIV/0! | #DIV/0! | #DIV/0!
яч.24 | Вентилятор НШ №3 | P, МВт |  | 1: н/д | 0
|  | Q, МВАр | [25 empty] | 0
|  | I, А |  |  | 0 | 0 | 0 | 0 | 0 | 0 | 0 | 0 | 0 | 0 | 0 | 0 | 0 | 0 | 0 | 0 | 0 | 0 | 0 | 0 | 0 | 0 | 0 |  | нет информации
|  | tgφ |  | #VALUE! | #DIV/0! | #DIV/0! | #DIV/0! | #DIV/0! | #DIV/0! | #DIV/0! | #DIV/0! | #DIV/0! | #DIV/0! | #DIV/0! | #DIV/0! | #DIV/0! | #DIV/0! | #DIV/0! | #DIV/0! | #DIV/0! | #DIV/0! | #DIV/0! | #DIV/0! | #DIV/0! | #DIV/0! | #DIV/0! | #DIV/0! | #DIV/0!
яч.26 | Подземная ПС ЦПП | P, МВт |  | 1: н/д | 0
|  | Q, МВАр | [25 empty] | 0
|  | I, А |  |  | 0 | 0 | 0 | 0 | 0 | 0 | 0 | 0 | 0 | 0 | 0 | 0 | 0 | 0 | 0 | 0 | 0 | 0 | 0 | 0 | 0 | 0 | 0 |  | нет информации
|  | tgφ |  | #VALUE! | #DIV/0! | #DIV/0! | #DIV/0! | #DIV/0! | #DIV/0! | #DIV/0! | #DIV/0! | #DIV/0! | #DIV/0! | #DIV/0! | #DIV/0! | #DIV/0! | #DIV/0! | #DIV/0! | #DIV/0! | #DIV/0! | #DIV/0! | #DIV/0! | #DIV/0! | #DIV/0! | #DIV/0! | #DIV/0! | #DIV/0! | #DIV/0!
яч.28 | ТП №330 | P, МВт |  | 1: н/д | 0
|  | Q, МВАр | [25 empty] | 0
|  | I, А |  |  | 0 | 0 | 0 | 0 | 0 | 0 | 0 | 0 | 0 | 0 | 0 | 0 | 0 | 0 | 0 | 0 | 0 | 0 | 0 | 0 | 0 | 0 | 0 |  | нет информации
|  | tgφ |  | #VALUE! | #DIV/0! | #DIV/0! | #DIV/0! | #DIV/0! | #DIV/0! | #DIV/0! | #DIV/0! | #DIV/0! | #DIV/0! | #DIV/0! | #DIV/0! | #DIV/0! | #DIV/0! | #DIV/0! | #DIV/0! | #DIV/0! | #DIV/0! | #DIV/0! | #DIV/0! | #DIV/0! | #DIV/0! | #DIV/0! | #DIV/0! | #DIV/0!
яч.30 | водонасосная 1-го подъема | P, МВт | АСКУЭ | 0.00912 | 0.007104 | 0.006912 | 0.006912 | 0.007296 | 0.0072 | 0.007584 | 0.007008 | 0.008448 | 0.007584 | 0.006912 | 0.006624 | 0.00672 | 0.006528 | 0.006624 | 0.008064 | 0.008832 | 0.007584 | 0.006912 | 0.007008 | 0.006912 | 0.007296 | 0.00816 | 0.009504 | 0.17885
|  | Q, МВАр | АСКУЭ | 0 | 0 | 0 | 0 | 0 | 0 | 0 | 0 | 0 | 0 | 0 | 0 | 0 | 0 | 0 | 0 | 0 | 0 | 0 | 0 | 0 | 0 | 0 | 0 | 0
|  | I, А | расчет | 0.84929 | 0.66155 | 0.64367 | 0.64367 | 0.67943 | 0.67049 | 0.70625 | 0.65261 | 0.78671 | 0.70625 | 0.64367 | 0.61685 | 0.62579 | 0.60791 | 0.61685 | 0.75095 | 0.82247 | 0.70625 | 0.64367 | 0.65261 | 0.64367 | 0.67943 | 0.75989 | 0.88505
|  | tgφ |  | 0 | 0 | 0 | 0 | 0 | 0 | 0 | 0 | 0 | 0 | 0 | 0 | 0 | 0 | 0 | 0 | 0 | 0 | 0 | 0 | 0 | 0 | 0 | 0 | 0
яч.32 | обогатит.ф-ка | P, МВт |  | 1: н/д | 0
|  | Q, МВАр | [25 empty] | 0
|  | I, А |  |  | 0 | 0 | 0 | 0 | 0 | 0 | 0 | 0 | 0 | 0 | 0 | 0 | 0 | 0 | 0 | 0 | 0 | 0 | 0 | 0 | 0 | 0 | 0 |  | нет информации
|  | tgφ |  | #VALUE! | #DIV/0! | #DIV/0! | #DIV/0! | #DIV/0! | #DIV/0! | #DIV/0! | #DIV/0! | #DIV/0! | #DIV/0! | #DIV/0! | #DIV/0! | #DIV/0! | #DIV/0! | #DIV/0! | #DIV/0! | #DIV/0! | #DIV/0! | #DIV/0! | #DIV/0! | #DIV/0! | #DIV/0! | #DIV/0! | #DIV/0! | #DIV/0!
яч.34 | Вентилятор НШ №1 | P, МВт |  | 1: н/д | 0
|  | Q, МВАр | [25 empty] | 0
|  | I, А |  |  | 0 | 0 | 0 | 0 | 0 | 0 | 0 | 0 | 0 | 0 | 0 | 0 | 0 | 0 | 0 | 0 | 0 | 0 | 0 | 0 | 0 | 0 | 0 |  | нет информации
|  | tgφ |  | #VALUE! | #DIV/0! | #DIV/0! | #DIV/0! | #DIV/0! | #DIV/0! | #DIV/0! | #DIV/0! | #DIV/0! | #DIV/0! | #DIV/0! | #DIV/0! | #DIV/0! | #DIV/0! | #DIV/0! | #DIV/0! | #DIV/0! | #DIV/0! | #DIV/0! | #DIV/0! | #DIV/0! | #DIV/0! | #DIV/0! | #DIV/0! | #DIV/0!
яч.36 | Комититан | P, МВт |  | 1: н/д | 0
|  | Q, МВАр | [25 empty] | 0
|  | I, А |  |  | 0 | 0 | 0 | 0 | 0 | 0 | 0 | 0 | 0 | 0 | 0 | 0 | 0 | 0 | 0 | 0 | 0 | 0 | 0 | 0 | 0 | 0 | 0 |  | нет информации
|  | tgφ |  | #VALUE! | #DIV/0! | #DIV/0! | #DIV/0! | #DIV/0! | #DIV/0! | #DIV/0! | #DIV/0! | #DIV/0! | #DIV/0! | #DIV/0! | #DIV/0! | #DIV/0! | #DIV/0! | #DIV/0! | #DIV/0! | #DIV/0! | #DIV/0! | #DIV/0! | #DIV/0! | #DIV/0! | #DIV/0! | #DIV/0! | #DIV/0! | #DIV/0!
| ТСН-1 яч.16 | P, МВт | АСКУЭ | 2.52e-05 | 2.48e-05 | 2.44e-05 | 2.46e-05 | 2.48e-05 | 2.48e-05 | 2.48e-05 | 2.52e-05 | 2.48e-05 | 2.58e-05 | 2.44e-05 | 2.44e-05 | 2.44e-05 | 2.44e-05 | 2.42e-05 | 2.48e-05 | 2.5e-05 | 2.46e-05 | 2.46e-05 | 2.46e-05 | 2.44e-05 | 2.48e-05 | 2.54e-05 | 2.56e-05 | 0.0005948
| ТСН-2 яч.25 | P, МВт | АСКУЭ | 0.010339 | 0.010305 | 0.01029 | 0.010282 | 0.010282 | 0.010291 | 0.010253 | 0.010355 | 0.01025 | 0.010082 | 0.010142 | 0.010129 | 0.010117 | 0.01012 | 0.010126 | 0.010197 | 0.010065 | 0.01004 | 0.010072 | 0.010121 | 0.010068 | 0.010094 | 0.010235 | 0.010434 | 0.24469
Отходящие ВЛ 6 кВ, ИТОГО |  | P, МВт |  | #VALUE! | 0.22003 | 0.19411 | 0.18461 | 0.20275 | 0.20822 | 0.23626 | 0.25882 | 0.26256 | 0.33965 | 0.30931 | 0.28349 | 0.29558 | 0.32947 | 0.3167 | 0.30029 | 0.28454 | 0.2975 | 0.27062 | 0.23875 | 0.25594 | 0.27158 | 0.25766 | 0.24326 | 6.2739
|  | Q, МВАр |  | 0 | 0 | 0 | 0 | 0 | 0 | 0 | 0 | 0 | 0 | 0 | 0 | 0 | 0 | 0 | 0 | 0 | 0 | 0 | 0 | 0 | 0 | 0 | 0 | 0
Баланс мощностей 6 кВ |  | P, МВт |  | #VALUE! | 3.677 | 3.7125 | 3.7964 | 3.9426 | 4.0464 | 3.9661 | 3.1468 | 3.3044 | 2.6958 | 3.5421 | 3.8325 | 3.8438 | 3.7901 | 3.5239 | 3.1497 | 3.5141 | 3.8347 | 3.78 | 3.7824 | 3.6549 | 3.5426 | 3.6603 | 3.2757 | 86.2509
|  | Q, МВАр |  | 0 | 0 | 0 | 0 | 0 | 0 | 0 | 0 | 0 | 0 | 0 | 0 | 0 | 0 | 0 | 0 | 0 | 0 | 0 | 0 | 0 | 0 | 0 | 0 | 0
Баланс по ПС |  | P, МВт
Q, МВАр
Присоединение | Дисп. Наименование | Измеряемая величина | Вид учета | 1: Часы замеров | Итого за сутки
ПС ДНС-2 35/6 кВ (№503) |  |  |  | 1 | 2 | 3 | 4 | 5 | 6 | 7 | 8 | 9 | 10 | 11 | 12 | 13 | 14 | 15 | 16 | 17 | 18 | 19 | 20 | 21 | 22 | 23 | 24
ПБВ 1 |  |  |  | 5 | 5 | 5 | 5 | 5 | 5 | 5 | 5 | 5 | 5 | 5 | 5 | 5 | 5 | 5 | 5 | 5 | 5 | 5 | 5 | 5 | 5 | 5 | 5
ПБВ 2
яч.10 | Ввод Т-1 6 кВ | P, МВт | АСКУЭ | 1.7287 | 1.7298 | 1.7291 | 1.7298 | 1.7312 | 1.7309 | 1.7327 | 1.7334 | 1.733 | 1.7352 | 1.7312 | 1.7298 | 1.728 | 1.7273 | 1.7273 | 1.6841 | 1.6582 | 1.7356 | 1.7302 | 1.728 | 1.705 | 1.7086 | 1.7096 | 1.7046 | 41.3212
|  | Q, МВАр | АСКУЭ | 0.51228 | 0.51336 | 0.51228 | 0.51516 | 0.53028 | 0.54288 | 0.54252 | 0.54 | 0.53424 | 0.531 | 0.52884 | 0.52956 | 0.5328 | 0.52632 | 0.52956 | 0.49284 | 0.47052 | 0.5436 | 0.53136 | 0.5328 | 0.51768 | 0.52056 | 0.5148 | 0.49284 | 12.5381
|  | I, А | расчет | 165.2394 | 165.3624 | 165.271 | 165.4094 | 165.9364 | 166.2468 | 166.3944 | 166.3885 | 166.2007 | 166.3028 | 165.8978 | 165.7909 | 165.7205 | 165.4833 | 165.5701 | 160.8117 | 157.9626 | 166.6758 | 165.8708 | 165.7205 | 163.2959 | 163.6884 | 163.6301 | 162.6174
|  | tgφ |  | 0.29633 | 0.29677 | 0.29627 | 0.29781 | 0.3063 | 0.31364 | 0.31311 | 0.31153 | 0.30827 | 0.30602 | 0.30547 | 0.30614 | 0.30833 | 0.30471 | 0.30659 | 0.29265 | 0.28376 | 0.31321 | 0.30712 | 0.30833 | 0.30363 | 0.30468 | 0.30112 | 0.28912 | 0.30343
яч.2 | Ввод Т-2, 6 кВ | P, МВт | счетчик | [24 empty] | 0 | нет информации
|  | Q, МВАр | счетчик | [24 empty] | 0 | нет информации
|  | I, А | расчет | 0 | 0 | 0 | 0 | 0 | 0 | 0 | 0 | 0 | 0 | 0 | 0 | 0 | 0 | 0 | 0 | 0 | 0 | 0 | 0 | 0 | 0 | 0 | 0
|  | tgφ |  | #DIV/0! | #DIV/0! | #DIV/0! | #DIV/0! | #DIV/0! | #DIV/0! | #DIV/0! | #DIV/0! | #DIV/0! | #DIV/0! | #DIV/0! | #DIV/0! | #DIV/0! | #DIV/0! | #DIV/0! | #DIV/0! | #DIV/0! | #DIV/0! | #DIV/0! | #DIV/0! | #DIV/0! | #DIV/0! | #DIV/0! | #DIV/0! | #DIV/0!
ВЛ 6 кВ |  |  |  | 1 | 2 | 3 | 4 | 5 | 6 | 7 | 8 | 9 | 10 | 11 | 12 | 13 | 14 | 15 | 16 | 17 | 18 | 19 | 20 | 21 | 22 | 23 | 24 | 25
1 СШ-6 |  | U, кВ | нет учета
яч.4 | Нефтепромысел | P, МВт |  | 25: 0 | нет информации
|  | Q, МВАр |  | 25: 0 | нет информации
|  | I, А |  | 0 | 0 | 0 | 0 | 0 | 0 | 0 | 0 | 0 | 0 | 0 | 0 | 0 | 0 | 0 | 0 | 0 | 0 | 0 | 0 | 0 | 0 | 0 | 0
|  | tgφ |  | #DIV/0! | #DIV/0! | #DIV/0! | #DIV/0! | #DIV/0! | #DIV/0! | #DIV/0! | #DIV/0! | #DIV/0! | #DIV/0! | #DIV/0! | #DIV/0! | #DIV/0! | #DIV/0! | #DIV/0! | #DIV/0! | #DIV/0! | #DIV/0! | #DIV/0! | #DIV/0! | #DIV/0! | #DIV/0! | #DIV/0! | #DIV/0! | #DIV/0!
яч.6 | БКНС-3 Тэбук | P, МВт | [26 empty] | нет информации
|  | Q, МВАр | [26 empty] | нет информации
|  | I, А |  | 0 | 0 | 0 | 0 | 0 | 0 | 0 | 0 | 0 | 0 | 0 | 0 | 0 | 0 | 0 | 0 | 0 | 0 | 0 | 0 | 0 | 0 | 0 | 0
|  | tgφ |  | #DIV/0! | #DIV/0! | #DIV/0! | #DIV/0! | #DIV/0! | #DIV/0! | #DIV/0! | #DIV/0! | #DIV/0! | #DIV/0! | #DIV/0! | #DIV/0! | #DIV/0! | #DIV/0! | #DIV/0! | #DIV/0! | #DIV/0! | #DIV/0! | #DIV/0! | #DIV/0! | #DIV/0! | #DIV/0! | #DIV/0! | #DIV/0! | #DIV/0!
яч.8 | БКНС-3 Тэбук | P, МВт |  | 25: 0 | нет информации
|  | Q, МВАр |  | 25: 0 | нет информации
|  | I, А |  | 0 | 0 | 0 | 0 | 0 | 0 | 0 | 0 | 0 | 0 | 0 | 0 | 0 | 0 | 0 | 0 | 0 | 0 | 0 | 0 | 0 | 0 | 0 | 0
|  | tgφ |  | #DIV/0! | #DIV/0! | #DIV/0! | #DIV/0! | #DIV/0! | #DIV/0! | #DIV/0! | #DIV/0! | #DIV/0! | #DIV/0! | #DIV/0! | #DIV/0! | #DIV/0! | #DIV/0! | #DIV/0! | #DIV/0! | #DIV/0! | #DIV/0! | #DIV/0! | #DIV/0! | #DIV/0! | #DIV/0! | #DIV/0! | #DIV/0! | #DIV/0!
яч.7 | Резерв | P, МВт
Q, МВАр
I, А
tgφ
яч.9 | Резерв | P, МВт
Q, МВАр
I, А
tgφ
| ТСН | P, МВт |  | 25: 0
Отходящие ВЛ 6 кВ, ИТОГО |  | P, МВт |  | 0 | 0 | 0 | 0 | 0 | 0 | 0 | 0 | 0 | 0 | 0 | 0 | 0 | 0 | 0 | 0 | 0 | 0 | 0 | 0 | 0 | 0 | 0 | 0 | 0
|  | Q, МВАр |  | 0 | 0 | 0 | 0 | 0 | 0 | 0 | 0 | 0 | 0 | 0 | 0 | 0 | 0 | 0 | 0 | 0 | 0 | 0 | 0 | 0 | 0 | 0 | 0 | 0
Баланс мощностей 6 кВ |  | P, МВт |  | 1.7287 | 1.7298 | 1.7291 | 1.7298 | 1.7312 | 1.7309 | 1.7327 | 1.7334 | 1.733 | 1.7352 | 1.7312 | 1.7298 | 1.728 | 1.7273 | 1.7273 | 1.6841 | 1.6582 | 1.7356 | 1.7302 | 1.728 | 1.705 | 1.7086 | 1.7096 | 1.7046 | 41.3212
|  | Q, МВАр |  | 0.51228 | 0.51336 | 0.51228 | 0.51516 | 0.53028 | 0.54288 | 0.54252 | 0.54 | 0.53424 | 0.531 | 0.52884 | 0.52956 | 0.5328 | 0.52632 | 0.52956 | 0.49284 | 0.47052 | 0.5436 | 0.53136 | 0.5328 | 0.51768 | 0.52056 | 0.5148 | 0.49284 | 12.5381
Баланс по ПС |  | P, МВт
Q, МВАр
Присоединение | Дисп. Наименование | Измеряемая величина | Вид учета | 1: Часы замеров; 25: Итого за сутки
ПС ГНСП-3 35/6 кВ (№502) |  |  |  | 1 | 2 | 3 | 4 | 5 | 6 | 7 | 8 | 9 | 10 | 11 | 12 | 13 | 14 | 15 | 16 | 17 | 18 | 19 | 20 | 21 | 22 | 23 | 24
ПБВ 1
яч.9 | Ввод Т-1 6 кВ | P, МВт | АСКУЭ | 0.66132 | 0.62712 | 0.63396 | 0.63756 | 0.6606 | 0.67572 | 0.75744 | 0.75708 | 0.71568 | 0.69732 | 0.65808 | 0.65304 | 0.66096 | 0.70272 | 0.68436 | 0.63972 | 0.66744 | 0.66996 | 0.69984 | 0.71244 | 0.76068 | 0.73836 | 0.6606 | 0.66456 | 16.3966
|  | Q, МВАр | АСКУЭ | 0.4806 | 0.45072 | 0.4554 | 0.46044 | 0.49788 | 0.51696 | 0.57852 | 0.57204 | 0.53424 | 0.50256 | 0.4716 | 0.46728 | 0.47844 | 0.5058 | 0.47772 | 0.45288 | 0.47952 | 0.47484 | 0.49788 | 0.50472 | 0.54072 | 0.52416 | 0.47052 | 0.46332 | 11.8588
|  | I, А | расчет | 74.9211 | 70.7767 | 71.5361 | 72.0737 | 75.8102 | 77.9712 | 87.3475 | 86.962 | 81.8478 | 78.7737 | 74.1976 | 73.5916 | 74.7781 | 79.3488 | 76.4878 | 71.8318 | 75.3177 | 75.2566 | 78.7118 | 80.0163 | 85.531 | 82.9845 | 74.328 | 74.2445
|  | tgφ |  | 0.72673 | 0.71871 | 0.71834 | 0.72219 | 0.75368 | 0.76505 | 0.76378 | 0.75559 | 0.74648 | 0.7207 | 0.71663 | 0.71555 | 0.72386 | 0.71977 | 0.69805 | 0.70793 | 0.71845 | 0.70876 | 0.71142 | 0.70844 | 0.71084 | 0.7099 | 0.71226 | 0.69718 | 0.72325
U, кВ
ВЛ 6 кВ |  |  |  | 1 | 2 | 3 | 4 | 5 | 6 | 7 | 8 | 9 | 10 | 11 | 12 | 13 | 14 | 15 | 16 | 17 | 18 | 19 | 20 | 21 | 22 | 23 | 24 | 25
1 СШ-6 |  | U, кВ | нет учета
яч.1 | Нефтепромысел | P, МВт |  | 25: 0 | нет информации
|  | Q, МВАр |  | 25: 0 | нет информации
|  | I, А |  | 0 | 0 | 0 | 0 | 0 | 0 | 0 | 0 | 0 | 0 | 0 | 0 | 0 | 0 | 0 | 0 | 0 | 0 | 0 | 0 | 0 | 0 | 0 | 0
|  | tgφ |  | #DIV/0! | #DIV/0! | #DIV/0! | #DIV/0! | #DIV/0! | #DIV/0! | #DIV/0! | #DIV/0! | #DIV/0! | #DIV/0! | #DIV/0! | #DIV/0! | #DIV/0! | #DIV/0! | #DIV/0! | #DIV/0! | #DIV/0! | #DIV/0! | #DIV/0! | #DIV/0! | #DIV/0! | #DIV/0! | #DIV/0! | #DIV/0! | #DIV/0!
яч.2 | Резерв | P, МВт
Q, МВАр
I, А
tgφ
яч.3 | Нефтепромысел | P, МВт
Q, МВАр
I, А
tgφ
яч.4 | Нефтепромысел | P, МВт |  | 25: 0 | нет информации
|  | Q, МВАр |  | 25: 0 | нет информации
|  | I, А |  | 0 | 0 | 0 | 0 | 0 | 0 | 0 | 0 | 0 | 0 | 0 | 0 | 0 | 0 | 0 | 0 | 0 | 0 | 0 | 0 | 0 | 0 | 0 | 0
|  | tgφ |  | #DIV/0! | #DIV/0! | #DIV/0! | #DIV/0! | #DIV/0! | #DIV/0! | #DIV/0! | #DIV/0! | #DIV/0! | #DIV/0! | #DIV/0! | #DIV/0! | #DIV/0! | #DIV/0! | #DIV/0! | #DIV/0! | #DIV/0! | #DIV/0! | #DIV/0! | #DIV/0! | #DIV/0! | #DIV/0! | #DIV/0! | #DIV/0! | #DIV/0!
яч.6 | ТМ 6/0,4 | P, МВт |  | 25: 0 | нет информации
|  | Q, МВАр |  | 25: 0 | нет информации
|  | I, А |  | 0 | 0 | 0 | 0 | 0 | 0 | 0 | 0 | 0 | 0 | 0 | 0 | 0 | 0 | 0 | 0 | 0 | 0 | 0 | 0 | 0 | 0 | 0 | 0
|  | tgφ |  | #DIV/0! | #DIV/0! | #DIV/0! | #DIV/0! | #DIV/0! | #DIV/0! | #DIV/0! | #DIV/0! | #DIV/0! | #DIV/0! | #DIV/0! | #DIV/0! | #DIV/0! | #DIV/0! | #DIV/0! | #DIV/0! | #DIV/0! | #DIV/0! | #DIV/0! | #DIV/0! | #DIV/0! | #DIV/0! | #DIV/0! | #DIV/0! | #DIV/0!
яч.6 | Резерв | P, МВт
Q, МВАр
I, А
tgφ
яч.7 | Резерв | P, МВт
Q, МВАр
I, А
tgφ
| ТСН | P, МВт |  | 25: 0
Отходящие ВЛ 6 кВ, ИТОГО |  | P, МВт |  | 0 | 0 | 0 | 0 | 0 | 0 | 0 | 0 | 0 | 0 | 0 | 0 | 0 | 0 | 0 | 0 | 0 | 0 | 0 | 0 | 0 | 0 | 0 | 0 | 0
|  | Q, МВАр |  | 0 | 0 | 0 | 0 | 0 | 0 | 0 | 0 | 0 | 0 | 0 | 0 | 0 | 0 | 0 | 0 | 0 | 0 | 0 | 0 | 0 | 0 | 0 | 0 | 0
Баланс мощностей 6 кВ |  | P, МВт |  | 0.66132 | 0.62712 | 0.63396 | 0.63756 | 0.6606 | 0.67572 | 0.75744 | 0.75708 | 0.71568 | 0.69732 | 0.65808 | 0.65304 | 0.66096 | 0.70272 | 0.68436 | 0.63972 | 0.66744 | 0.66996 | 0.69984 | 0.71244 | 0.76068 | 0.73836 | 0.6606 | 0.66456 | 16.3966
|  | Q, МВАр |  | 0.4806 | 0.45072 | 0.4554 | 0.46044 | 0.49788 | 0.51696 | 0.57852 | 0.57204 | 0.53424 | 0.50256 | 0.4716 | 0.46728 | 0.47844 | 0.5058 | 0.47772 | 0.45288 | 0.47952 | 0.47484 | 0.49788 | 0.50472 | 0.54072 | 0.52416 | 0.47052 | 0.46332 | 11.8588
Баланс по ПС |  | P, МВт
Q, МВАр
Присоединение | Дисп. Наименование | Измеряемая величина | Вид учета | 1: Часы замеров; 25: Итого за сутки
ПС ДНС-3 35/6 кВ (№504) |  |  |  | 1 | 2 | 3 | 4 | 5 | 6 | 7 | 8 | 9 | 10 | 11 | 12 | 13 | 14 | 15 | 16 | 17 | 18 | 19 | 20 | 21 | 22 | 23 | 24
ПБВ 1 |  |  |  | 2 | 2 | 2 | 2 | 2 | 2 | 2 | 2 | 2 | 2 | 2 | 2 | 2 | 2 | 2 | 2 | 2 | 2 | 2 | 2 | 2 | 2 | 2 | 2
яч.3 | Ввод Т-1 6 кВ | P, МВт | АСКУЭ | 0.37692 | 0.37692 | 0.37116 | 0.3708 | 0.37224 | 0.37404 | 0.3744 | 0.37548 | 0.37296 | 0.37152 | 0.36828 | 0.3708 | 0.37188 | 0.36648 | 0.37008 | 0.3726 | 0.37332 | 0.36972 | 0.36756 | 0.36864 | 0.36864 | 0.369 | 0.36828 | 0.37152 | 8.9132
|  | Q, МВАр | АСКУЭ | 0.72108 | 0.72036 | 0.71892 | 0.72144 | 0.73944 | 0.75816 | 0.76176 | 0.7596 | 0.75276 | 0.74412 | 0.73872 | 0.74376 | 0.74736 | 0.73728 | 0.76212 | 0.76968 | 0.7722 | 0.76968 | 0.76464 | 0.76644 | 0.76824 | 0.76968 | 0.76284 | 0.74412 | 18.0144
|  | I, А | расчет | 74.5674 | 74.5089 | 74.1483 | 74.3385 | 75.8687 | 77.4778 | 77.7884 | 77.6546 | 76.9903 | 76.2226 | 75.6472 | 76.1636 | 76.503 | 75.4555 | 77.6442 | 78.3684 | 78.605 | 78.2538 | 77.7517 | 77.9433 | 78.0919 | 78.2252 | 77.6317 | 76.2226
|  | tgφ |  | 1.9131 | 1.9112 | 1.937 | 1.9456 | 1.9865 | 2.0269 | 2.0346 | 2.023 | 2.0183 | 2.0029 | 2.0059 | 2.0058 | 2.0097 | 2.0118 | 2.0593 | 2.0657 | 2.0685 | 2.0818 | 2.0803 | 2.0791 | 2.084 | 2.0859 | 2.0714 | 2.0029 | 2.0211
U, кВ | bar: Часы замеров 4; Часы замеров 10; Часы замеров 18
ВЛ 6 кВ |  |  |  | 1 | 2 | 3 | 4 | 5 | 6 | 7 | 8 | 9 | 10 | 11 | 12 | 13 | 14 | 15 | 16 | 17 | 18 | 19 | 20 | 21 | 22 | 23 | 24 | 25
1 СШ-6 |  | U, кВ | нет учета
яч.8 | Резерв | P, МВт | bar: 4; 10; 18
Q, МВАр | bar: 4; 10; 18
I, А | bar: 4; 10; 18
tgφ | bar: 4; 10; 18
яч.5 | Резерв | P, МВт | bar: 4; 10; 18
Q, МВАр | bar: 4; 10; 18
I, А | bar: 4; 10; 18
tgφ | bar: 4; 10; 18
яч.1 | ГНСП-3, яч.4 | P, МВт |  | 25: 0 | нет информации
|  | Q, МВАр |  | 25: 0 | нет информации
|  | I, А |  | 0 | 0 | 0 | 0 | 0 | 0 | 0 | 0 | 0 | 0 | 0 | 0 | 0 | 0 | 0 | 0 | 0 | 0 | 0 | 0 | 0 | 0 | 0 | 0
|  | tgφ |  | #DIV/0! | #DIV/0! | #DIV/0! | #DIV/0! | #DIV/0! | #DIV/0! | #DIV/0! | #DIV/0! | #DIV/0! | #DIV/0! | #DIV/0! | #DIV/0! | #DIV/0! | #DIV/0! | #DIV/0! | #DIV/0! | #DIV/0! | #DIV/0! | #DIV/0! | #DIV/0! | #DIV/0! | #DIV/0! | #DIV/0! | #DIV/0! | #DIV/0!
яч.10 | Нефтепромысел | P, МВт |  | 25: 0 | нет информации
|  | Q, МВАр |  | 25: 0 | нет информации
|  | I, А |  | 0 | 0 | 0 | 0 | 0 | 0 | 0 | 0 | 0 | 0 | 0 | 0 | 0 | 0 | 0 | 0 | 0 | 0 | 0 | 0 | 0 | 0 | 0 | 0
|  | tgφ |  | #DIV/0! | #DIV/0! | #DIV/0! | #DIV/0! | #DIV/0! | #DIV/0! | #DIV/0! | #DIV/0! | #DIV/0! | #DIV/0! | #DIV/0! | #DIV/0! | #DIV/0! | #DIV/0! | #DIV/0! | #DIV/0! | #DIV/0! | #DIV/0! | #DIV/0! | #DIV/0! | #DIV/0! | #DIV/0! | #DIV/0! | #DIV/0! | #DIV/0!
яч.4 | ТСН | P, МВт |  | 25: 0
Отходящие ВЛ 6 кВ, ИТОГО |  | P, МВт |  | 0 | 0 | 0 | 0 | 0 | 0 | 0 | 0 | 0 | 0 | 0 | 0 | 0 | 0 | 0 | 0 | 0 | 0 | 0 | 0 | 0 | 0 | 0 | 0 | 0
|  | Q, МВАр |  | 0 | 0 | 0 | 0 | 0 | 0 | 0 | 0 | 0 | 0 | 0 | 0 | 0 | 0 | 0 | 0 | 0 | 0 | 0 | 0 | 0 | 0 | 0 | 0 | 0
Баланс мощностей 6 кВ |  | P, МВт |  | 0.37692 | 0.37692 | 0.37116 | 0.3708 | 0.37224 | 0.37404 | 0.3744 | 0.37548 | 0.37296 | 0.37152 | 0.36828 | 0.3708 | 0.37188 | 0.36648 | 0.37008 | 0.3726 | 0.37332 | 0.36972 | 0.36756 | 0.36864 | 0.36864 | 0.369 | 0.36828 | 0.37152 | 8.9132
|  | Q, МВАр |  | 0.72108 | 0.72036 | 0.71892 | 0.72144 | 0.73944 | 0.75816 | 0.76176 | 0.7596 | 0.75276 | 0.74412 | 0.73872 | 0.74376 | 0.74736 | 0.73728 | 0.76212 | 0.76968 | 0.7722 | 0.76968 | 0.76464 | 0.76644 | 0.76824 | 0.76968 | 0.76284 | 0.74412 | 18.0144
Баланс по ПС |  | P, МВт
Q, МВАр
Присоединение | Дисп. Наименование | Измеряемая величина | Вид учета | 1: Часы замеров; 25: Итого за сутки
ПС Герд Ель 35/6 кВ |  |  |  | 1 | 2 | 3 | 4 | 5 | 6 | 7 | 8 | 9 | 10 | 11 | 12 | 13 | 14 | 15 | 16 | 17 | 18 | 19 | 20 | 21 | 22 | 23 | 24
ПБВ 1 | bar: Часы замеров 1 to Часы замеров 24
ПБВ 2 | bar: Часы замеров 1 to Часы замеров 24
яч.3 | Ввод Т-1 6 кВ | P, МВт | АСКУЭ | 0.03792 | 0.03696 | 0.03576 | 0.03576 | 0.03888 | 0.04104 | 0.04224 | 0.04776 | 0.04416 | 0.03936 | 0.04584 | 0.04368 | 0.0444 | 0.04416 | 0.04704 | 0.04272 | 0.0456 | 0.0468 | 0.05064 | 0.05544 | 0.04896 | 0.04656 | 0.04704 | 0.04224 | 1.051
|  | Q, МВАр | АСКУЭ | 0.04248 | 0.04296 | 0.042 | 0.04224 | 0.04512 | 0.048 | 0.05016 | 0.0492 | 0.0516 | 0.04728 | 0.05304 | 0.05088 | 0.05016 | 0.05112 | 0.05352 | 0.04944 | 0.05472 | 0.04992 | 0.04968 | 0.05136 | 0.05136 | 0.05112 | 0.04944 | 0.04704 | 1.1738
|  | I, А | ТИ | 3 | 3 | 5 | 3 | 2 | 2 | 3 | 3 | 3 | 3 | 5 | 4 | 4 | 3 | 3 | 3 | 3 | 3 | 3 | 5 | 5 | 3 | 3 | 3
|  | tgφ |  | 1.1203 | 1.1623 | 1.1745 | 1.1812 | 1.1605 | 1.1696 | 1.1875 | 1.0302 | 1.1685 | 1.2012 | 1.1571 | 1.1648 | 1.1297 | 1.1576 | 1.1378 | 1.1573 | 1.2 | 1.0667 | 0.98104 | 0.92641 | 1.049 | 1.0979 | 1.051 | 1.1136 | 1.1169
яч.4 | Ввод Т-2 6 кВ | P, МВт | АСКУЭ | [24 empty] | 0 | bar: Часы замеров 4; Часы замеров 10; Часы замеров 18
|  | Q, МВАр | АСКУЭ | [24 empty] | 0 | bar: Часы замеров 4; Часы замеров 10; Часы замеров 18
|  | I, А | расчет | Часы замеров 1: откл.
|  | tgφ |  | #DIV/0! | #DIV/0! | #DIV/0! | #DIV/0! | #DIV/0! | #DIV/0! | #DIV/0! | #DIV/0! | #DIV/0! | #DIV/0! | #DIV/0! | #DIV/0! | #DIV/0! | #DIV/0! | #DIV/0! | #DIV/0! | #DIV/0! | #DIV/0! | #DIV/0! | #DIV/0! | #DIV/0! | #DIV/0! | #DIV/0! | #DIV/0! | #DIV/0!
U, кВ | bar: Часы замеров 4; Часы замеров 10; Часы замеров 18
Загрузка трансформаторов, МВт |  |  |  | 0.03792 | 0.03696 | 0.03576 | 0.03576 | 0.03888 | 0.04104 | 0.04224 | 0.04776 | 0.04416 | 0.03936 | 0.04584 | 0.04368 | 0.0444 | 0.04416 | 0.04704 | 0.04272 | 0.0456 | 0.0468 | 0.05064 | 0.05544 | 0.04896 | 0.04656 | 0.04704 | 0.04224
Загрузка трансформаторов, МВАр |  |  |  | 0.04248 | 0.04296 | 0.042 | 0.04224 | 0.04512 | 0.048 | 0.05016 | 0.0492 | 0.0516 | 0.04728 | 0.05304 | 0.05088 | 0.05016 | 0.05112 | 0.05352 | 0.04944 | 0.05472 | 0.04992 | 0.04968 | 0.05136 | 0.05136 | 0.05112 | 0.04944 | 0.04704
Загрузка трансформаторов, МВА |  |  |  | 0.056943 | 0.056671 | 0.055161 | 0.055344 | 0.059561 | 0.063153 | 0.065576 | 0.068569 | 0.067917 | 0.061519 | 0.070104 | 0.067058 | 0.066988 | 0.067553 | 0.071254 | 0.06534 | 0.071229 | 0.068427 | 0.07094 | 0.075574 | 0.070957 | 0.069145 | 0.068243 | 0.063222 |  | 0.075574
ВЛ 6 кВ |  |  |  | 1 | 2 | 3 | 4 | 5 | 6 | 7 | 8 | 9 | 10 | 11 | 12 | 13 | 14 | 15 | 16 | 17 | 18 | 19 | 20 | 21 | 22 | 23 | 24
1 СШ-6 |  | U, кВ | ТИ | 6.36 | 6.37 | 6.35 | 6.37 | 6.43 | 6.46 | 6.44 | 6.4 | 6.35 | 6.39 | 6.39 | 6.39 | 6.4 | 6.4 | 6.4 | 6.4 | 6.4 | 6.4 | 6.4 | 6.44 | 6.46 | 6.45 | 6.4 | 6.41
2 СШ-6 |  | U, кВ | ТИ | 0 | 0 | 0 | 0 | 0 | 0 | 0 | 0 | 0 | 0 | 0 | 0 | 0 | 0 | 0 | 0 | 0 | 0 | 0 | 0 | 0 | 0 | 0 | 0
яч.9 |  | P, МВт | bar: 4; 10; 18
Q, МВАр | bar: 4; 10; 18
I, А | bar: 4; 10; 18
tgφ | bar: 4; 10; 18
яч.11 |  | P, МВт | bar: 4; 10; 18
Q, МВАр | bar: 4; 10; 18
I, А | bar: 4; 10; 18
tgφ | bar: 4; 10; 18
яч.13 |  | P, МВт | bar: 4; 10; 18
Q, МВАр | bar: 4; 10; 18
I, А | bar: 4; 10; 18
tgφ | bar: 4; 10; 18
яч.15 | п. Веселый Кут, база отдыха УСМН, скважина, лесоучасток | P, МВт | АСКУЭ | 0.02403 | 0.02403 | 0.02277 | 0.02277 | 0.02295 | 0.02556 | 0.02358 | 0.02835 | 0.02232 | 0.01944 | 0.02502 | 0.02538 | 0.02295 | 0.02493 | 0.02466 | 0.02331 | 0.02475 | 0.02592 | 0.02673 | 0.02871 | 0.02898 | 0.02682 | 0.02601 | 0.02574 | 0.59571
|  | Q, МВАр | АСКУЭ | 0.03006 | 0.03042 | 0.02961 | 0.03024 | 0.0324 | 0.03393 | 0.03528 | 0.03546 | 0.03249 | 0.03285 | 0.0396 | 0.03663 | 0.03528 | 0.03717 | 0.03942 | 0.03663 | 0.04059 | 0.03546 | 0.03591 | 0.03681 | 0.03726 | 0.03699 | 0.036 | 0.03384 | 0.84033
|  | I, А | ТИ | 1 | 0 | 0 | 1 | 2 | 2 | 0 | 0 | 2 | 1 | 1 | 1 | 1 | 1 | 1 | 1 | 1 | 1 | 1 | 1 | 1 | 0 | 1 | 1
|  | tgφ |  | 1.2509 | 1.2659 | 1.3004 | 1.3281 | 1.4118 | 1.3275 | 1.4962 | 1.2508 | 1.4556 | 1.6898 | 1.5827 | 1.4433 | 1.5373 | 1.491 | 1.5985 | 1.5714 | 1.64 | 1.3681 | 1.3434 | 1.2821 | 1.2857 | 1.3792 | 1.3841 | 1.3147 | 1.4106
яч.10 | Резерв | P, МВт | bar: 4; 10; 18
Q, МВАр | bar: 4; 10; 18
I, А | bar: 4; 10; 18
tgφ | bar: 4; 10; 18
яч.12 | ТП-434 п.Герд-Ель, котельная, ТП-435 РРС | P, МВт | АСКУЭ | bar: 4; 10; 18
|  | Q, МВАр | АСКУЭ | bar: 4; 10; 18
|  | I, А | ТИ | откл. | 0 | 0 | 0 | 0 | 0 | 0 | 0 | 0 | 0 | 0 | 0 | 0 | 0 | 0 | 0 | 0 | 0 | 0 | 0 | 0 | 0 | 0 | 0
|  | tgφ |  | #DIV/0! | #DIV/0! | #DIV/0! | #DIV/0! | #DIV/0! | #DIV/0! | #DIV/0! | #DIV/0! | #DIV/0! | #DIV/0! | #DIV/0! | #DIV/0! | #DIV/0! | #DIV/0! | #DIV/0! | #DIV/0! | #DIV/0! | #DIV/0! | #DIV/0! | #DIV/0! | #DIV/0! | #DIV/0! | #DIV/0! | #DIV/0! | #DIV/0!
яч.14 |  | P, МВт | bar: 4; 10; 18
Q, МВАр | bar: 4; 10; 18
I, А | bar: 4; 10; 18
tgφ | bar: 4; 10; 18
яч.16 | п. Веселый Кут, база отдыха УСМН, скважина, лесоучасток | P, МВт | АСКУЭ | [24 empty] | 0 | bar: 4; 10; 18
|  | Q, МВАр | АСКУЭ | [24 empty] | 0 | bar: 4; 10; 18
|  | I, А | ТИ | 1: откл.
|  | tgφ |  | #DIV/0! | #DIV/0! | #DIV/0! | #DIV/0! | #DIV/0! | #DIV/0! | #DIV/0! | #DIV/0! | #DIV/0! | #DIV/0! | #DIV/0! | #DIV/0! | #DIV/0! | #DIV/0! | #DIV/0! | #DIV/0! | #DIV/0! | #DIV/0! | #DIV/0! | #DIV/0! | #DIV/0! | #DIV/0! | #DIV/0! | #DIV/0! | #DIV/0!
яч.7 | ТП-434 п.Герд-Ель, котельная, ТП-435 РРС | P, МВт | АСКУЭ | 0.0138 | 0.01272 | 0.01272 | 0.01272 | 0.01596 | 0.01536 | 0.01836 | 0.01908 | 0.02136 | 0.02028 | 0.02052 | 0.018 | 0.0216 | 0.01884 | 0.02184 | 0.01944 | 0.02052 | 0.02076 | 0.02388 | 0.02628 | 0.01968 | 0.01956 | 0.02052 | 0.01608 | 0.44988
|  | Q, МВАр | АСКУЭ | 0.01248 | 0.01272 | 0.01236 | 0.01224 | 0.01308 | 0.01416 | 0.01512 | 0.01404 | 0.01884 | 0.015 | 0.01368 | 0.01428 | 0.01512 | 0.01428 | 0.01416 | 0.01332 | 0.01428 | 0.01428 | 0.01428 | 0.01476 | 0.0144 | 0.01404 | 0.01368 | 0.01332 | 0.33792
|  | I, А | ТИ | 1 | 0 | 0 | 1 | 2 | 2 | 0 | 0 | 2 | 1 | 1 | 1 | 1 | 1 | 1 | 1 | 1 | 1 | 1 | 1 | 1 | 0 | 1 | 1
|  | tgφ |  | 0.90435 | 1 | 0.9717 | 0.96226 | 0.81955 | 0.92188 | 0.82353 | 0.73585 | 0.88202 | 0.73964 | 0.66667 | 0.79333 | 0.7 | 0.75796 | 0.64835 | 0.68519 | 0.69591 | 0.68786 | 0.59799 | 0.56164 | 0.73171 | 0.71779 | 0.66667 | 0.82836 | 0.75113
| ТСН-1 | P, МВт | АСКУЭ | 8.5e-05 | 8.5e-05 | 8.5e-05 | 8e-05 | 8.5e-05 | 9e-05 | 8.5e-05 | 8.5e-05 | 8.5e-05 | 8.5e-05 | 8e-05 | 8.5e-05 | 8e-05 | 8.5e-05 | 8.5e-05 | 8e-05 | 8.5e-05 | 8.5e-05 | 8.5e-05 | 8.5e-05 | 8.5e-05 | 8.5e-05 | 8.5e-05 | 8.5e-05 | 0.002025 | 9e-05
| ТСН-2 | P, МВт | АСКУЭ | 0 | 0 | 0 | 0 | 0 | 0 | 0 | 0 | 0 | 0 | 0 | 0 | 0 | 0 | 0 | 0 | 0 | 0 | 0 | 0 | 0 | 0 | 0 | 0 | 0 | показания счетчика не меняются
Отходящие ВЛ 6 кВ, ИТОГО |  | P, МВт |  | 0.03783 | 0.03675 | 0.03549 | 0.03549 | 0.03891 | 0.04092 | 0.04194 | 0.04743 | 0.04368 | 0.03972 | 0.04554 | 0.04338 | 0.04455 | 0.04377 | 0.0465 | 0.04275 | 0.04527 | 0.04668 | 0.05061 | 0.05499 | 0.04866 | 0.04638 | 0.04653 | 0.04182 | 1.0456
|  | Q, МВАр |  | 0.04254 | 0.04314 | 0.04197 | 0.04248 | 0.04548 | 0.04809 | 0.0504 | 0.0495 | 0.05133 | 0.04785 | 0.05328 | 0.05091 | 0.0504 | 0.05145 | 0.05358 | 0.04995 | 0.05487 | 0.04974 | 0.05019 | 0.05157 | 0.05166 | 0.05103 | 0.04968 | 0.04716 | 1.1783
Баланс мощностей 6 кВ |  | P, МВт |  | 9e-05 | 0.00021 | 0.00027 | 0.00027 | -3e-05 | 0.00012 | 0.0003 | 0.00033 | 0.00048 | -0.00036 | 0.0003 | 0.0003 | -0.00015 | 0.00039 | 0.00054 | -3e-05 | 0.00033 | 0.00012 | 3e-05 | 0.00045 | 0.0003 | 0.00018 | 0.00051 | 0.00042 | 0.00537
|  | Q, МВАр |  | -6e-05 | -0.00018 | 3e-05 | -0.00024 | -0.00036 | -9e-05 | -0.00024 | -0.0003 | 0.00027 | -0.00057 | -0.00024 | -3e-05 | -0.00024 | -0.00033 | -6e-05 | -0.00051 | -0.00015 | 0.00018 | -0.00051 | -0.00021 | -0.0003 | 9e-05 | -0.00024 | -0.00012 | -0.00441
Баланс по ПС |  | P, МВт
Q, МВАр
Присоединение | Дисп. Наименование | Измеряемая величина | Вид учета | 1: Часы замеров | Итого за сутки
ПС Металлобаза 35/6 кВ |  |  |  | 1 | 2 | 3 | 4 | 5 | 6 | 7 | 8 | 9 | 10 | 11 | 12 | 13 | 14 | 15 | 16 | 17 | 18 | 19 | 20 | 21 | 22 | 23 | 24
РПН 1 | bar: Часы замеров 1 to Часы замеров 24
ПБВ 2 | bar: Часы замеров 1 to Часы замеров 24
яч.3 | Ввод Т-1 6 кВ | P, МВт | счетчик | 0.024 | 0.024 | 0.024 | 0.024 | 0.024 | 0.024 | 0.024 | 0.024 | 0.024 | 0.024 | 0.048 | 0.072 | 0.024 | 0.024 | 0.024 | 0.024 | 0.024 | 0.024 | 0.024 | 0.024 | 0.024 | 0.024 | 0.024 | 0.024 | 0.648
|  | Q, МВАр | счетчик | 0 | 0.024 | 0.024 | 0.012 | 0.012 | 0.012 | 0.036 | 0.024 | 0.048 | 0.096 | 0.096 | 0.096 | 0.096 | 0.096 | 0.072 | 0.072 | 0.012 | 0.012 | 0.012 | 0.012 | 0.012 | 0.036 | 0.048 | 0.0144 | 0.9744
|  | I, А | ТИ | 1 | 1 | 1 | 1 | 1 | 1 | 1 | 1 | 18 | 8 | 13 | 3 | 3 | 13 | 7 | 3 | 1 | 1 | 1 | 1 | 1 | 1 | 1 | 1
|  | tgφ |  | 0 | 1 | 1 | 0.5 | 0.5 | 0.5 | 1.5 | 1 | 2 | 4 | 2 | 1.3333 | 4 | 4 | 3 | 3 | 0.5 | 0.5 | 0.5 | 0.5 | 0.5 | 1.5 | 2 | 0.6 | 1.5037
яч.12 | Ввод Т-2 6 кВ | P, МВт | счетчик | 0.036 | 0.036 | 0.036 | 0.036 | 0.036 | 0.036 | 0.036 | 0.072 | 0.036 | 0.036 | 0.036 | 0.036 | 0.036 | 0.036 | 0.036 | 0.036 | 0.072 | 0.036 | 0.036 | 0.036 | 0.036 | 0.036 | 0.036 | 0.036 | 0.936
|  | Q, МВАр | счетчик | 0 | 0 | 0 | 0 | 0 | 0 | 0 | 0 | 0 | 0 | 0 | 0 | 0 | 0 | 0 | 0 | 0 | 0 | 0 | 0 | 0 | 0 | 0 | 0 | 0 | показания счетчика не меняются
|  | I, А | ТИ | 3 | 2 | 2 | 3 | 3 | 3 | 3 | 3 | 3 | 4 | 4 | 3 | 3 | 3 | 2 | 4 | 5 | 6 | 3 | 5 | 5 | 5 | 4 | 3
|  | tgφ |  | 0 | 0 | 0 | 0 | 0 | 0 | 0 | 0 | 0 | 0 | 0 | 0 | 0 | 0 | 0 | 0 | 0 | 0 | 0 | 0 | 0 | 0 | 0 | 0 | 0
Загрузка трансформаторов, МВт |  |  |  | 0.06 | 0.06 | 0.06 | 0.06 | 0.06 | 0.06 | 0.06 | 0.096 | 0.06 | 0.06 | 0.084 | 0.108 | 0.06 | 0.06 | 0.06 | 0.06 | 0.096 | 0.06 | 0.06 | 0.06 | 0.06 | 0.06 | 0.06 | 0.06
Загрузка трансформаторов, МВАр |  |  |  | 0 | 0.024 | 0.024 | 0.012 | 0.012 | 0.012 | 0.036 | 0.024 | 0.048 | 0.096 | 0.096 | 0.096 | 0.096 | 0.096 | 0.072 | 0.072 | 0.012 | 0.012 | 0.012 | 0.012 | 0.012 | 0.036 | 0.048 | 0.0144
Загрузка трансформаторов, МВА |  |  |  | 0.06 | 0.064622 | 0.064622 | 0.061188 | 0.061188 | 0.061188 | 0.069971 | 0.098955 | 0.076837 | 0.11321 | 0.12756 | 0.1445 | 0.11321 | 0.11321 | 0.093723 | 0.093723 | 0.096747 | 0.061188 | 0.061188 | 0.061188 | 0.061188 | 0.069971 | 0.076837 | 0.061704 |  | 0.1445
СМВ 35 кВ |  | I, А | ти | 9 | 9 | 9 | 9 | 10 | 11 | 14 | 14 | 16 | 13 | 13 | 11 | 12 | 12 | 13 | 11 | 11 | 10 | 11 | 11 | 11 | 11 | 10 | 10
1 СШ-6 |  | U, кВ | ТИ | 6.22 | 6.22 | 6.22 | 6.22 | 6.28 | 6.31 | 6.3 | 6.3 | 6.23 | 6.27 | 6.24 | 6.29 | 6.27 | 6.24 | 6.26 | 6.27 | 6.28 | 6.28 | 6.28 | 6.28 | 6.29 | 6.29 | 6.25 | 6.22
2 СШ-6 |  | U, кВ | ТИ | 6.39 | 6.39 | 6.39 | 6.4 | 6.45 | 6.49 | 6.48 | 6.48 | 6.44 | 6.45 | 6.45 | 6.46 | 6.45 | 6.44 | 6.45 | 6.45 | 6.46 | 6.45 | 6.46 | 6.46 | 6.47 | 6.47 | 6.43 | 6.4
яч.2 | Резерв | P, МВт | bar: Часы замеров 4; Часы замеров 10; Часы замеров 18
Q, МВАр | bar: Часы замеров 4; Часы замеров 10; Часы замеров 18
I, А | bar: Часы замеров 4; Часы замеров 10; Часы замеров 18
tgφ | bar: Часы замеров 4; Часы замеров 10; Часы замеров 18
яч.6 | Финкомлес | P, МВт | счетчик | 0.006 | 0.006 | 0.006 | 0.006 | 0.006 | 0.006 | 0.006 | 0.012 | 0.096 | 0.084 | 0.048 | 0.078 | 0.018 | 0.024 | 0.036 | 0.018 | 0.012 | 0.006 | 0.006 | 0.006 | 0.006 | 0.006 | 0.006 | 0.006 | 0.51
|  | Q, МВАр | счетчик | 0.03 | 0.03 | 0.03 | 0.03 | 0.03 | 0.03 | 0.03 | 0.03 | 0.03 | 0.03 | 0.03 | 0.03 | 0.03 | 0.03 | 0.03 | 0.03 | 0.03 | 0.03 | 0.03 | 0.03 | 0.03 | 0.03 | 0.03 | 0.03 | 0.72
|  | I, А | ТИ | 1 | 1 | 1 | 1 | 1 | 1 | 2 | 2 | 18 | 8 | 13 | 4 | 3 | 14 | 7 | 3 | 1 | 1 | 1 | 1 | 1 | 1 | 1 | 1
|  | tgφ |  | 5 | 5 | 5 | 5 | 5 | 5 | 5 | 2.5 | 0.3125 | 0.35714 | 0.625 | 0.38462 | 1.6667 | 1.25 | 0.83333 | 1.6667 | 2.5 | 5 | 5 | 5 | 5 | 5 | 5 | 5 | 1.4118
яч.10 | СЭЧ 7, ст.Чемкасаель | P, МВт | счетчик | 0.006 | 0.006 | 0.006 | 0.006 | 0.006 | 0.012 | 0.006 | 0.006 | 0.012 | 0.006 | 0.012 | 0.012 | 0.006 | 0.012 | 0.012 | 0.012 | 0.018 | 0.024 | 0.024 | 0.012 | 0.024 | 0.024 | 0.03 | 0.012 | 0.306
|  | Q, МВАр | счетчик | 0.018 | 0.018 | 0.018 | 0.024 | 0.018 | 0.018 | 0.024 | 0.018 | 0.024 | 0.018 | 0.03 | 0.018 | 0.018 | 0.03 | 0.012 | 0.018 | 0.012 | 0.012 | 0.012 | 0 | 0.012 | 0.006 | 0.018 | 0 | 0.396
|  | I, А | ТИ | 2 | 2 | 1 | 2 | 2 | 2 | 1 | 2 | 2 | 2 | 2 | 2 | 2 | 2 | 1 | 2 | 2 | 3 | 2 | 2 | 2 | 2 | 2 | 2
|  | tgφ |  | 3 | 3 | 3 | 4 | 3 | 1.5 | 4 | 3 | 2 | 3 | 2.5 | 1.5 | 3 | 2.5 | 1 | 1.5 | 0.66667 | 0.5 | 0.5 | 0 | 0.5 | 0.25 | 0.6 | 0 | 1.2941
яч.11 | пос. Поляна | P, МВт | счетчик | 0.012 | 0.024 | 0.012 | 0.012 | 0.012 | 0.012 | 0.024 | 0.036 | 0.024 | 0.024 | 0.024 | 0.024 | 0.024 | 0.024 | 0.024 | 0.024 | 0.024 | 0.024 | 0.036 | 0.036 | 0.036 | 0.024 | 0.036 | 0.024 | 0.576
|  | Q, МВАр | счетчик | 0 | 0.012 | 0 | 0 | 0.012 | 0 | 0.012 | 0 | 0.012 | 0.012 | 0 | 0.012 | 0 | 0.012 | 0 | 0.012 | 0 | 0.012 | 0.012 | 0 | 0.012 | 0 | 0.012 | 0 | 0.144
|  | I, А | ТИ | 1 | 1 | 1 | 2 | 2 | 2 | 3 | 3 | 2 | 3 | 3 | 2 | 2 | 1 | 2 | 2 | 3 | 3 | 2 | 3 | 4 | 3 | 2 | 1
|  | tgφ |  | 0 | 0.5 | 0 | 0 | 1 | 0 | 0.5 | 0 | 0.5 | 0.5 | 0 | 0.5 | 0 | 0.5 | 0 | 0.5 | 0 | 0.5 | 0.33333 | 0 | 0.33333 | 0 | 0.33333 | 0
яч.15 | Авантаж - Форте | P, МВт | счетчик | 0.0036 | 0.0036 | 0.0036 | 0.0036 | 0.0036 | 0.0036 | 0.0036 | 0.0036 | 0.0036 | 0.0036 | 0.0036 | 0.0036 | 0.0036 | 0.0036 | 0.0036 | 0.0036 | 0.0036 | 0.0036 | 0.0036 | 0.0036 | 0.0036 | 0.0036 | 0.0036 | 0.0036 | 0.0864
|  | Q, МВАр | счетчик | 0 | 0 | 0 | 0 | 0 | 0 | 0 | 0 | 0 | 0 | 0 | 0 | 0 | 0 | 0 | 0 | 0 | 0 | 0 | 0 | 0 | 0 | 0 | 0 | 0 | показания счетчика не меняются
|  | I, А | ТИ | 0 | 0 | 0 | 0 | 0 | 0 | 0 | 0 | 0 | 0 | 0 | 0 | 0 | 0 | 0 | 0 | 0 | 0 | 0 | 0 | 0 | 0 | 0 | 0
|  | tgφ |  | 0 | 0 | 0 | 0 | 0 | 0 | 0 | 0 | 0 | 0 | 0 | 0 | 0 | 0 | 0 | 0 | 0 | 0 | 0 | 0 | 0 | 0 | 0 | 0 | 0
| ТСН-1 | P, МВт | счетчик | 0.0003 | 0.0003 | 0.0004 | 0.0003 | 0.0004 | 0.0003 | 0.0005 | 0.0005 | 0.0002 | 0.0003 | 0.0005 | 0.0003 | 0.0003 | 0.0004 | 0.0003 | 0.0003 | 0.0004 | 0.0003 | 0.0001 | 0.0006 | 0.0001 | 0.0009 | 0.0003 | 0.0007 | 0.009 | сумматор | 0.0009
| ТСН-2 | P, МВт | [25 empty] | 0 | bar: Часы замеров 4; Часы замеров 10; Часы замеров 18
Отходящие ВЛ 6 кВ, ИТОГО |  | P, МВт |  | 0.0276 | 0.0396 | 0.0276 | 0.0276 | 0.0276 | 0.0336 | 0.0396 | 0.0576 | 0.1356 | 0.1176 | 0.0876 | 0.1176 | 0.0516 | 0.0636 | 0.0756 | 0.0576 | 0.0576 | 0.0576 | 0.0696 | 0.0576 | 0.0696 | 0.0576 | 0.0756 | 0.0456 | 1.4784
|  | Q, МВАр |  | 0.048 | 0.06 | 0.048 | 0.054 | 0.06 | 0.048 | 0.066 | 0.048 | 0.066 | 0.06 | 0.06 | 0.06 | 0.048 | 0.072 | 0.042 | 0.06 | 0.042 | 0.054 | 0.054 | 0.03 | 0.054 | 0.036 | 0.06 | 0.03 | 1.26
Баланс мощностей 6 кВ |  | P, МВт |  | 0.0324 | 0.0204 | 0.0324 | 0.0324 | 0.0324 | 0.0264 | 0.0204 | 0.0384 | -0.0756 | -0.0576 | -0.0036 | -0.0096 | 0.0084 | -0.0036 | -0.0156 | 0.0024 | 0.0384 | 0.0024 | -0.0096 | 0.0024 | -0.0096 | 0.0024 | -0.0156 | 0.0144 | 0.1056
|  | Q, МВАр |  | -0.048 | -0.036 | -0.024 | -0.042 | -0.048 | -0.036 | -0.03 | -0.024 | -0.018 | 0.036 | 0.036 | 0.036 | 0.048 | 0.024 | 0.03 | 0.012 | -0.03 | -0.042 | -0.042 | -0.018 | -0.042 | -1.3915e-12 | -0.012 | -0.0156 | -0.2856
Баланс по ПС |  | P, МВт
Q, МВАр
Присоединение | Дисп. Наименование | Измеряемая величина | Вид учета | Часы замеров 1: Часы замеров | Итого за сутки
ПС Керки 35/6 кВ |  |  |  | 1 | 2 | 3 | 4 | 5 | 6 | 7 | 8 | 9 | 10 | 11 | 12 | 13 | 14 | 15 | 16 | 17 | 18 | 19 | 20 | 21 | 22 | 23 | 24
ПБВ 1 |  |  |  | 2 | 2 | 2 | 2 | 2 | 2 | 2 | 2 | 2 | 2 | 2 | 2 | 2 | 2 | 2 | 2 | 2 | 2 | 2 | 2 | 2 | 2 | 2 | 2
яч.6 | Ввод Т 6 кВ (сумма 7,8,2 и ТСН) | P, МВт | АСКУЭ | 0.14712 | 0.13776 | 0.12936 | 0.13056 | 0.13104 | 0.14568 | 0.1536 | 0.17328 | 0.1704 | 0.17304 | 0.1776 | 0.18216 | 0.1728 | 0.24648 | 0.19104 | 0.11088 | 0.11256 | 0.114 | 0.11952 | 0.1272 | 0.1236 | 0.12288 | 0.11112 | 0.102 | 3.5057
|  | Q, МВАр | АСКУЭ | 0 | 0 | 0 | 0 | 0 | 0 | 0 | 0 | 0 | 0 | 0 | 0 | 0 | 0 | 0 | 0 | 0 | 0 | 0 | 0 | 0 | 0 | 0 | 0 | 0 | показания счетчика не меняются
|  | I, А | ТИ | 14 | 13 | 12 | 13 | 13 | 14 | 14 | 17 | 18 | 16 | 17 | 20 | 16 | 45 | 10 | 11 | 12 | 11 | 13 | 12 | 14 | 12 | 11 | 9
|  | tgφ |  | 0 | 0 | 0 | 0 | 0 | 0 | 0 | 0 | 0 | 0 | 0 | 0 | 0 | 0 | 0 | 0 | 0 | 0 | 0 | 0 | 0 | 0 | 0 | 0 | 0
U, кВ | bar: Часы замеров 4; Часы замеров 10; Часы замеров 18
Загрузка подстанции, МВА |  |  |  | 0.14712 | 0.13776 | 0.12936 | 0.13056 | 0.13104 | 0.14568 | 0.1536 | 0.17328 | 0.1704 | 0.17304 | 0.1776 | 0.18216 | 0.1728 | 0.24648 | 0.19104 | 0.11088 | 0.11256 | 0.114 | 0.11952 | 0.1272 | 0.1236 | 0.12288 | 0.11112 | 0.102 |  | 0.24648
ВЛ 6 кВ |  |  |  | 1 | 2 | 3 | 4 | 5 | 6 | 7 | 8 | 9 | 10 | 11 | 12 | 13 | 14 | 15 | 16 | 17 | 18 | 19 | 20 | 21 | 22 | 23 | 24
1 СШ-6 |  | U, кВ | ТИ | 6.49 | 6.5 | 6.5 | 6.51 | 6.57 | 6.6 | 6.59 | 6.58 | 6.55 | 6.57 | 6.55 | 6.56 | 6.56 | 6.55 | 6.57 | 6.58 | 6.57 | 6.57 | 6.58 | 6.57 | 6.58 | 6.59 | 6.55 | 6.52
яч.1 | Северная железная дорога | P, МВт | bar: 4; 10; 18
Q, МВАр | bar: 4; 10; 18
I, А | bar: 4; 10; 18
tgφ | bar: 4; 10; 18
яч.8 | поселок, РРС ТП-702,705,706,707 | P, МВт | АСКУЭ | 0.0561 | 0.0516 | 0.0495 | 0.04842 | 0.05064 | 0.05556 | 0.06252 | 0.07194 | 0.07314 | 0.0756 | 0.07926 | 0.0774 | 0.0738 | 0.07578 | 0.07386 | 0.07062 | 0.07194 | 0.07236 | 0.0753 | 0.08298 | 0.07788 | 0.07578 | 0.06642 | 0.06168 | 1.6301 | 0.08298 | 0.04842
|  | Q, МВАр | АСКУЭ | 0.04026 | 0.04008 | 0.04038 | 0.04008 | 0.0414 | 0.04278 | 0.04428 | 0.04548 | 0.04392 | 0.04434 | 0.04512 | 0.04488 | 0.04632 | 0.04452 | 0.04614 | 0.04656 | 0.048 | 0.0468 | 0.0468 | 0.04794 | 0.04608 | 0.0453 | 0.04506 | 0.04272 | 1.0652
|  | I, А | ТИ | 6 | 5 | 5 | 5 | 6 | 5 | 6 | 7 | 7 | 7 | 8 | 8 | 8 | 7 | 6 | 7 | 7 | 7 | 8 | 8 | 9 | 7 | 6 | 6
|  | tgφ |  | 0.71765 | 0.77674 | 0.81576 | 0.82776 | 0.81754 | 0.76998 | 0.70825 | 0.63219 | 0.60049 | 0.58651 | 0.56927 | 0.57984 | 0.62764 | 0.58749 | 0.6247 | 0.6593 | 0.66722 | 0.64677 | 0.62151 | 0.57773 | 0.59168 | 0.59778 | 0.67841 | 0.69261 | 0.65349
яч.2 | Северная железная дорога | P, МВт | АСКУЭ | 0.08793 | 0.08316 | 0.07695 | 0.07929 | 0.07731 | 0.0873 | 0.08802 | 0.09792 | 0.09396 | 0.09432 | 0.09504 | 0.10161 | 0.09585 | 0.16758 | 0.11394 | 0.03717 | 0.03744 | 0.03843 | 0.04104 | 0.04122 | 0.04275 | 0.04374 | 0.04167 | 0.03744 | 1.8011 | 0.16758 | 0.03717
|  | Q, МВАр | АСКУЭ | 0.03168 | 0.02943 | 0.02502 | 0.02673 | 0.02511 | 0.03024 | 0.02952 | 0.03204 | 0.03051 | 0.0342 | 0.03231 | 0.03339 | 0.03249 | 0.0333 | 0.01953 | 0 | 0 | 0 | 0 | 0 | 0 | 0 | 0 | 0 | 0.4455
|  | I, А | ТИ | 4 | 4 | 4 | 5 | 4 | 6 | 5 | 6 | 7 | 6 | 6 | 8 | 5 | 26 | 2 | 3 | 2 | 2 | 3 | 2 | 3 | 2 | 2 | 2
|  | tgφ |  | 0.36029 | 0.3539 | 0.32515 | 0.33712 | 0.3248 | 0.34639 | 0.33538 | 0.32721 | 0.32471 | 0.3626 | 0.33996 | 0.32861 | 0.33897 | 0.19871 | 0.17141 | 0 | 0 | 0 | 0 | 0 | 0 | 0 | 0 | 0 | 0.24735
яч.7 | РРС | P, МВт | АСКУЭ | 0.003 | 0.00294 | 0.00294 | 0.00294 | 0.00294 | 0.00306 | 0.00306 | 0.00324 | 0.00324 | 0.00318 | 0.00324 | 0.00324 | 0.0033 | 0.00318 | 0.00318 | 0.00324 | 0.0033 | 0.00324 | 0.0033 | 0.00324 | 0.00318 | 0.00324 | 0.00312 | 0.003 | 0.07554
|  | Q, МВАр | АСКУЭ | 0.00714 | 0.00714 | 0.00708 | 0.0072 | 0.00768 | 0.00816 | 0.00846 | 0.00846 | 0.0081 | 0.0078 | 0.00792 | 0.00804 | 0.0081 | 0.0078 | 0.00792 | 0.00816 | 0.00828 | 0.00828 | 0.00816 | 0.00822 | 0.00822 | 0.00822 | 0.00798 | 0.0075 | 0.19002
|  | I, А | ТИ | 0 | 0 | 0 | 0 | 0 | 0 | 0 | 0 | 0 | 0 | 0 | 0 | 0 | 0 | 0 | 0 | 0 | 0 | 0 | 0 | 0 | 0 | 0 | 0
|  | tgφ | [25 empty] | 2.5155 | bar: 4; 10; 18
| ТСН | P, МВт | АСКУЭ | 0.001929 | 0.002542 | 0.003757 | 0.002274 | 0.001924 | 0.001926 | 0.003543 | 0.002932 | 0.001926 | 0.001928 | 0.00275 | 0.003756 | 0.002037 | 0.001916 | 0.00212 | 0.003742 | 0.00251 | 0.001911 | 0.00191 | 0.002555 | 0.003729 | 0.002143 | 0.001914 | 0.001916 | 0.05959 | 0.003757
Отходящие ВЛ 6 кВ, ИТОГО |  | P, МВт |  | 0.14703 | 0.1377 | 0.12939 | 0.13065 | 0.13089 | 0.14592 | 0.1536 | 0.1731 | 0.17034 | 0.1731 | 0.17754 | 0.18225 | 0.17295 | 0.24654 | 0.19098 | 0.11103 | 0.11268 | 0.11403 | 0.11964 | 0.12744 | 0.12381 | 0.12276 | 0.11121 | 0.10212 | 3.5067
|  | Q, МВАр |  | 0.07908 | 0.07665 | 0.07248 | 0.07401 | 0.07419 | 0.08118 | 0.08226 | 0.08598 | 0.08253 | 0.08634 | 0.08535 | 0.08631 | 0.08691 | 0.08562 | 0.07359 | 0.05472 | 0.05628 | 0.05508 | 0.05496 | 0.05616 | 0.0543 | 0.05352 | 0.05304 | 0.05022 | 1.7008
Баланс мощностей 6 кВ |  | P, МВт |  | 9e-05 | 6e-05 | -3e-05 | -9e-05 | 0.00015 | -0.00024 | 0 | 0.00018 | 6e-05 | -6e-05 | 6e-05 | -9e-05 | -0.00015 | -6e-05 | 6e-05 | -0.00015 | -0.00012 | -3e-05 | -0.00012 | -0.00024 | -0.00021 | 0.00012 | -9e-05 | -0.00012 | -0.00102
|  | Q, МВАр |  | -0.07908 | -0.07665 | -0.07248 | -0.07401 | -0.07419 | -0.08118 | -0.08226 | -0.08598 | -0.08253 | -0.08634 | -0.08535 | -0.08631 | -0.08691 | -0.08562 | -0.07359 | -0.05472 | -0.05628 | -0.05508 | -0.05496 | -0.05616 | -0.0543 | -0.05352 | -0.05304 | -0.05022 | -1.7008
Баланс по ПС |  | P, МВт
Q, МВАр
Присоединение | Дисп. Наименование | Измеряемая величина | Вид учета | 1: Часы замеров | Итого за сутки
ПС Промбаза 35/6 кВ |  |  |  | 1 | 2 | 3 | 4 | 5 | 6 | 7 | 8 | 9 | 10 | 11 | 12 | 13 | 14 | 15 | 16 | 17 | 18 | 19 | 20 | 21 | 22 | 23 | 24
ПБВ 1 |  |  |  | 5 | 5 | 5 | 5 | 5 | 5 | 5 | 5 | 5 | 5 | 5 | 5 | 5 | 5 | 5 | 5 | 5 | 5 | 5 | 5 | 5 | 5 | 5 | 5
ПБВ 2 |  |  |  | 3 | 3 | 3 | 3 | 3 | 3 | 3 | 3 | 3 | 3 | 3 | 3 | 3 | 3 | 3 | 3 | 3 | 3 | 3 | 3 | 3 | 3 | 3 | 3
яч.7 | Ввод Т-1 6кВ | P, МВт | ТИ | 0.48 | 0.44 | 0.46 | 0.46 | 0.5 | 0.49 | 0.58 | 0.64 | 0.73 | 0.86 | 0.83 | 0.87 | 0.8 | 0.81 | 0.81 | 0.87 | 0.83 | 0.84 | 0.77 | 0.76 | 0.72 | 0.69 | 0.57 | 0.53 | 16.34
|  | Q, МВАр | ТИ | 0.34 | 0.34 | 0.34 | 0.35 | 0.36 | 0.35 | 0.39 | 0.4 | 0.39 | 0.46 | 0.41 | 0.41 | 0.38 | 0.4 | 0.39 | 0.4 | 0.42 | 0.41 | 0.38 | 0.38 | 0.37 | 0.4 | 0.35 | 0.35 | 9.17
|  | I, А | ТИ | 56 | 52 | 55 | 55 | 57 | 55 | 65 | 69 | 75 | 92 | 88 | 92 | 85 | 88 | 85 | 90 | 90 | 86 | 80 | 80 | 77 | 75 | 63 | 60
|  | tgφ |  | 0.70833 | 0.77273 | 0.73913 | 0.76087 | 0.72 | 0.71429 | 0.67241 | 0.625 | 0.53425 | 0.53488 | 0.49398 | 0.47126 | 0.475 | 0.49383 | 0.48148 | 0.45977 | 0.50602 | 0.4881 | 0.49351 | 0.5 | 0.51389 | 0.57971 | 0.61404 | 0.66038 | 0.5612
яч.12 | Ввод Т-2 6кВ | P, МВт | ТИ | 0.51 | 0.45 | 0.47 | 0.48 | 0.45 | 0.47 | 0.52 | 0.63 | 0.68 | 0.71 | 0.71 | 0.69 | 0.65 | 0.69 | 0.73 | 0.73 | 0.67 | 0.69 | 0.69 | 0.69 | 0.68 | 0.65 | 0.6 | 0.56 | 14.8
|  | Q, МВАр | ТИ | 0.34 | 0.33 | 0.32 | 0.33 | 0.35 | 0.37 | 0.36 | 0.41 | 0.45 | 0.44 | 0.44 | 0.41 | 0.39 | 0.44 | 0.44 | 0.44 | 0.38 | 0.38 | 0.37 | 0.36 | 0.36 | 0.36 | 0.34 | 0.33 | 9.14
|  | I, А | ТИ | 55 | 51 | 52 | 53 | 51 | 54 | 57 | 67 | 74 | 73 | 75 | 72 | 68 | 72 | 74 | 76 | 68 | 71 | 71 | 71 | 69 | 67 | 63 | 60
|  | tgφ |  | 0.66667 | 0.73333 | 0.68085 | 0.6875 | 0.77778 | 0.78723 | 0.69231 | 0.65079 | 0.66176 | 0.61972 | 0.61972 | 0.5942 | 0.6 | 0.63768 | 0.60274 | 0.60274 | 0.56716 | 0.55072 | 0.53623 | 0.52174 | 0.52941 | 0.55385 | 0.56667 | 0.58929 | 0.61757
Загрузка трансформаторов, МВт |  |  |  | 0.99 | 0.89 | 0.93 | 0.94 | 0.95 | 0.96 | 1.1 | 1.27 | 1.41 | 1.57 | 1.54 | 1.56 | 1.45 | 1.5 | 1.54 | 1.6 | 1.5 | 1.53 | 1.46 | 1.45 | 1.4 | 1.34 | 1.17 | 1.09
Загрузка трансформаторов, МВАр |  |  |  | 0.68 | 0.67 | 0.66 | 0.68 | 0.71 | 0.72 | 0.75 | 0.81 | 0.84 | 0.9 | 0.85 | 0.82 | 0.77 | 0.84 | 0.83 | 0.84 | 0.8 | 0.79 | 0.75 | 0.74 | 0.73 | 0.76 | 0.69 | 0.68
Загрузка трансформаторов, МВА |  |  |  | 1.201 | 1.114 | 1.1404 | 1.1602 | 1.186 | 1.2 | 1.3314 | 1.5063 | 1.6412 | 1.8097 | 1.759 | 1.7624 | 1.6418 | 1.7192 | 1.7494 | 1.8071 | 1.7 | 1.7219 | 1.6414 | 1.6279 | 1.5789 | 1.5405 | 1.3583 | 1.2847 |  | 1.8097
Загрузка трансформаторов, МВА, справочно |  |  | ТИ Т-1 | 0.61034 | 0.56765 | 0.59849 | 0.6004 | 0.62617 | 0.60706 | 0.71406 | 0.75681 | 0.81483 | 0.99475 | 0.94846 | 0.99475 | 0.92053 | 0.9515 | 0.922 | 0.97468 | 0.97468 | 0.93731 | 0.8733 | 0.87054 | 0.84189 | 0.82002 | 0.68773 | 0.65394
Загрузка трансформаторов, МВА, справочно |  |  | ТИ Т-2 | 0.62323 | 0.57879 | 0.59014 | 0.6024 | 0.58408 | 0.62124 | 0.6528 | 0.76269 | 0.83469 | 0.82341 | 0.84337 | 0.8196 | 0.77172 | 0.81213 | 0.83469 | 0.85725 | 0.77054 | 0.80208 | 0.80454 | 0.80454 | 0.78187 | 0.76153 | 0.71279 | 0.67781
Загрузка трансформаторов, МВА, справочно |  |  | ТИ Т-1+Т-2 | 1.2336 | 1.1464 | 1.1886 | 1.2028 | 1.2103 | 1.2283 | 1.3669 | 1.5195 | 1.6495 | 1.8182 | 1.7918 | 1.8144 | 1.6923 | 1.7636 | 1.7567 | 1.8319 | 1.7452 | 1.7394 | 1.6778 | 1.6751 | 1.6238 | 1.5815 | 1.4005 | 1.3318
ВЛ 35 кВ |  |  |  | 1 | 2 | 3 | 4 | 5 | 6 | 7 | 8 | 9 | 10 | 11 | 12 | 13 | 14 | 15 | 16 | 17 | 18 | 19 | 20 | 21 | 22 | 23 | 24
1 СШ-35 |  | U, кВ | ТИ | 36.78 | 37.03 | 36.89 | 36.78 | 37.03 | 37.21 | 37.13 | 37.17 | 36.89 | 36.58 | 36.65 | 36.61 | 36.61 | 36.54 | 36.65 | 36.58 | 36.61 | 37.06 | 36.85 | 36.99 | 36.85 | 36.89 | 37.03 | 36.68
2 СШ-35 |  | U, кВ | ТИ | 36.4 | 36.58 | 36.65 | 36.4 | 36.96 | 36.89 | 37.03 | 36.54 | 36.51 | 36.47 | 36.3 | 36.54 | 36.54 | 36.47 | 36.44 | 36.26 | 36.58 | 36.51 | 36.58 | 36.47 | 36.65 | 36.61 | 36.58 | 36.3
| ВЛ-19 | P, МВт | нет учета | [24 empty] | 0 | bar: 4; 10; 18
|  | Q, МВАр | нет учета | [24 empty] | 0 | bar: 4; 10; 18
|  | I, А | нет учета | вкл. | 0 | 0 | 0 | 0 | 0 | 0 | 0 | 0 | 0 | 0 | 0 | 0 | 0 | 0 | 0 | 0 | 0 | 0 | 0 | 0 | 0 | 0 | 0
|  | tgφ |  | #DIV/0! | #DIV/0! | #DIV/0! | #DIV/0! | #DIV/0! | #DIV/0! | #DIV/0! | #DIV/0! | #DIV/0! | #DIV/0! | #DIV/0! | #DIV/0! | #DIV/0! | #DIV/0! | #DIV/0! | #DIV/0! | #DIV/0! | #DIV/0! | #DIV/0! | #DIV/0! | #DIV/0! | #DIV/0! | #DIV/0! | #DIV/0! | #DIV/0!
| ВЛ-18 | P, МВт | нет учета | [24 empty] | 0 | bar: 4; 10; 18
|  | Q, МВАр | нет учета | [24 empty] | 0 | bar: 4; 10; 18
|  | I, А | нет учета | откл. | 0 | 0 | 0 | 0 | 0 | 0 | 0 | 0 | 0 | 0 | 0 | 0 | 0 | 0 | 0 | 0 | 0 | 0 | 0 | 0 | 0 | 0 | 0
|  | tgφ |  | #DIV/0! | #DIV/0! | #DIV/0! | #DIV/0! | #DIV/0! | #DIV/0! | #DIV/0! | #DIV/0! | #DIV/0! | #DIV/0! | #DIV/0! | #DIV/0! | #DIV/0! | #DIV/0! | #DIV/0! | #DIV/0! | #DIV/0! | #DIV/0! | #DIV/0! | #DIV/0! | #DIV/0! | #DIV/0! | #DIV/0! | #DIV/0! | #DIV/0!
| ВЛ-20 | P, МВт | нет учета | [24 empty] | 0 | bar: 4; 10; 18
|  | Q, МВАр | нет учета | [24 empty] | 0 | bar: 4; 10; 18
|  | I, А | нет учета | вкл. | 0 | 0 | 0 | 0 | 0 | 0 | 0 | 0 | 0 | 0 | 0 | 0 | 0 | 0 | 0 | 0 | 0 | 0 | 0 | 0 | 0 | 0 | 0
|  | tgφ |  | #DIV/0! | #DIV/0! | #DIV/0! | #DIV/0! | #DIV/0! | #DIV/0! | #DIV/0! | #DIV/0! | #DIV/0! | #DIV/0! | #DIV/0! | #DIV/0! | #DIV/0! | #DIV/0! | #DIV/0! | #DIV/0! | #DIV/0! | #DIV/0! | #DIV/0! | #DIV/0! | #DIV/0! | #DIV/0! | #DIV/0! | #DIV/0!
| ВЛ-54 | P, МВт | расчет | 0.0992 | 0.1036 | 0.0976 | 0.1008 | 0.1144 | 0.122 | 0.126 | 0.1484 | 0.1588 | 0.1572 | 0.1536 | 0.1564 | 0.1716 | 0.172 | 0.1612 | 0.1856 | 0.1864 | 0.1944 | 0.1928 | 0.202 | 0.1912 | 0.1748 | 0.158 | 0.144 | 3.672
|  | Q, МВАр | расчет | 0.1832 | 0.1608 | 0.1716 | 0.1704 | 0.1744 | 0.1748 | 0.1832 | 0.1772 | 0.178 | 0.1804 | 0.1844 | 0.1836 | 0.18 | 0.1856 | 0.188 | 0.1892 | 0.188 | 0.192 | 0.1908 | 0.192 | 0.192 | 0.1876 | 0.1756 | 0.1736 | 4.3564
|  | P, МВт | ТИ | 0.19 | 0.19 | 0.2 | 0.2 | 0.21 | 0.23 | 0.24 | 0.24 | 0.25 | 0.25 | 0.24 | 0.24 | 0.27 | 0.25 | 0.27 | 0.27 | 0.27 | 0.28 | 0.29 | 0.29 | 0.28 | 0.27 | 0.24 | 0.22
|  | Q, МВАр | ТИ | 0.11 | 0.11 | 0.11 | 0.12 | 0.13 | 0.13 | 0.13 | 0.12 | 0.11 | 0.11 | 0.11 | 0.12 | 0.12 | 0.11 | 0.12 | 0.11 | 0.12 | 0.11 | 0.12 | 0.12 | 0.12 | 0.12 | 0.12 | 0.11
|  | U, кВ | ТИ | 36.4 | 36.58 | 36.65 | 36.4 | 36.96 | 36.89 | 37.03 | 36.54 | 36.51 | 36.47 | 36.3 | 36.54 | 36.54 | 36.47 | 36.44 | 36.26 | 36.58 | 36.51 | 36.58 | 36.47 | 36.65 | 36.61 | 36.58 | 36.3
|  | I, А | ТИ | 3 | 3 | 3 | 3 | 4 | 4 | 4 | 4 | 4 | 5 | 4 | 4 | 5 | 5 | 5 | 5 | 5 | 5 | 5 | 5 | 5 | 5 | 4 | 4
|  | tgφ |  | 1.8468 | 1.5521 | 1.7582 | 1.6905 | 1.5245 | 1.4328 | 1.454 | 1.1941 | 1.1209 | 1.1476 | 1.2005 | 1.1739 | 1.049 | 1.0791 | 1.1663 | 1.0194 | 1.0086 | 0.98765 | 0.98963 | 0.9505 | 1.0042 | 1.0732 | 1.1114 | 1.2056 | 1.1864
Отходящие ВЛ 35 кВ, ИТОГО |  | P, МВт | bar: 4; 10; 18
Q, МВАр | bar: 4; 10; 18
Баланс мощностей 35 кВ |  | P, МВт | bar: 4; 10; 18
Q, МВАр | bar: 4; 10; 18
1 СШ-6 |  | U, кВ | ТИ | 6.3 | 6.31 | 6.29 | 6.31 | 6.35 | 6.38 | 6.35 | 6.34 | 6.28 | 6.25 | 6.23 | 6.25 | 6.26 | 6.25 | 6.27 | 6.26 | 6.26 | 6.3 | 6.31 | 6.29 | 6.32 | 6.32 | 6.31 | 6.3
2 СШ-6 |  | U, кВ | ТИ | 6.55 | 6.56 | 6.56 | 6.57 | 6.62 | 6.65 | 6.62 | 6.58 | 6.52 | 6.52 | 6.5 | 6.58 | 6.56 | 6.52 | 6.52 | 6.52 | 6.55 | 6.53 | 6.55 | 6.55 | 6.55 | 6.57 | 6.54 | 6.53
яч.3 | ЦКРС, АТЦ, ТЭВС, ТП-240, ТП-7, АТК-2, ТП-КСК, ТП-83 | P, МВт | ТИ | 0.24 | 0.22 | 0.23 | 0.22 | 0.24 | 0.22 | 0.31 | 0.31 | 0.37 | 0.4 | 0.4 | 0.43 | 0.38 | 0.4 | 0.41 | 0.43 | 0.43 | 0.45 | 0.41 | 0.41 | 0.37 | 0.38 | 0.29 | 0.26 | 8.21
|  | Q, МВАр | ТИ | 0.16 | 0.16 | 0.17 | 0.16 | 0.18 | 0.16 | 0.2 | 0.18 | 0.19 | 0.21 | 0.19 | 0.2 | 0.17 | 0.19 | 0.18 | 0.19 | 0.21 | 0.19 | 0.18 | 0.19 | 0.17 | 0.2 | 0.16 | 0.16 | 4.35
|  | I, А | ТИ | 28 | 26 | 28 | 26 | 28 | 26 | 35 | 32 | 36 | 41 | 41 | 45 | 40 | 43 | 42 | 42 | 45 | 45 | 41 | 42 | 38 | 40 | 31 | 29
|  | tgφ |  | 0.66667 | 0.72727 | 0.73913 | 0.72727 | 0.75 | 0.72727 | 0.64516 | 0.58065 | 0.51351 | 0.525 | 0.475 | 0.46512 | 0.44737 | 0.475 | 0.43902 | 0.44186 | 0.48837 | 0.42222 | 0.43902 | 0.46341 | 0.45946 | 0.52632 | 0.55172 | 0.61538 | 0.52984
яч.13 | Резерв | P, МВт | bar: 4; 10; 18
Q, МВАр | bar: 4; 10; 18
I, А | bar: 4; 10; 18
tgφ | bar: 4; 10; 18
яч.15 | ТП-6 | P, МВт | ТИ | 0.17 | 0.15 | 0.15 | 0.16 | 0.17 | 0.19 | 0.2 | 0.24 | 0.28 | 0.33 | 0.32 | 0.34 | 0.33 | 0.31 | 0.3 | 0.35 | 0.32 | 0.3 | 0.29 | 0.27 | 0.28 | 0.24 | 0.21 | 0.19 | 6.09
|  | Q, МВАр | ТИ | 0.1 | 0.1 | 0.1 | 0.11 | 0.11 | 0.11 | 0.11 | 0.13 | 0.12 | 0.12 | 0.12 | 0.13 | 0.12 | 0.11 | 0.12 | 0.12 | 0.12 | 0.13 | 0.12 | 0.12 | 0.12 | 0.11 | 0.11 | 0.11 | 2.77
|  | I, А | ТИ | 18 | 17 | 16 | 18 | 19 | 19 | 21 | 25 | 28 | 33 | 34 | 37 | 34 | 33 | 31 | 36 | 35 | 32 | 30 | 29 | 30 | 25 | 22 | 21
|  | tgφ |  | 0.58824 | 0.66667 | 0.66667 | 0.6875 | 0.64706 | 0.57895 | 0.55 | 0.54167 | 0.42857 | 0.36364 | 0.375 | 0.38235 | 0.36364 | 0.35484 | 0.4 | 0.34286 | 0.375 | 0.43333 | 0.41379 | 0.44444 | 0.42857 | 0.45833 | 0.52381 | 0.57895 | 0.45484
яч.17 | ВГПУ-ОМТС, ТП-Холод., Очистные, ВЛПУМГ, ОРС | P, МВт | ТИ | 0.07 | 0.07 | 0.08 | 0.08 | 0.08 | 0.08 | 0.07 | 0.09 | 0.09 | 0.15 | 0.12 | 0.09 | 0.09 | 0.1 | 0.1 | 0.09 | 0.08 | 0.09 | 0.07 | 0.08 | 0.08 | 0.08 | 0.08 | 0.08 | 2.09
|  | Q, МВАр | ТИ | 0.07 | 0.07 | 0.07 | 0.07 | 0.07 | 0.08 | 0.07 | 0.08 | 0.08 | 0.12 | 0.09 | 0.07 | 0.08 | 0.08 | 0.08 | 0.08 | 0.07 | 0.08 | 0.07 | 0.07 | 0.07 | 0.07 | 0.07 | 0.07 | 1.83
|  | I, А | ТИ | 9 | 9 | 10 | 10 | 10 | 10 | 9 | 11 | 11 | 18 | 14 | 10 | 11 | 12 | 12 | 11 | 10 | 11 | 9 | 9 | 9 | 10 | 10 | 10
|  | tgφ |  | 1 | 1 | 0.875 | 0.875 | 0.875 | 1 | 1 | 0.88889 | 0.88889 | 0.8 | 0.75 | 0.77778 | 0.88889 | 0.8 | 0.8 | 0.88889 | 0.875 | 0.88889 | 1 | 0.875 | 0.875 | 0.875 | 0.875 | 0.875 | 0.8756
яч.19 | ТП-Дирекция "Энергия", "Севергазсвязь", НГРС | P, МВт | ТИ | 0 | 0 | 0 | 0 | 0 | 0 | 0 | 0 | 0 | 0 | 0 | 0 | 0 | 0 | 0 | 0 | 0 | 0 | 0 | 0 | 0 | 0 | 0 | 0 | 0
|  | Q, МВАр | ТИ | 0 | 0 | 0 | 0 | 0 | 0 | 0 | 0 | 0 | 0 | 0 | 0 | 0 | 0 | 0 | 0 | 0 | 0 | 0 | 0 | 0 | 0 | 0 | 0 | 0
|  | I, А | ТИ | 0 | 0 | 0 | 0 | 0 | 0 | 0 | 0 | 0 | 0 | 0 | 0 | 0 | 0 | 0 | 0 | 0 | 0 | 0 | 0 | 0 | 0 | 0 | 0
|  | tgφ |  | #DIV/0! | #DIV/0! | #DIV/0! | #DIV/0! | #DIV/0! | #DIV/0! | #DIV/0! | #DIV/0! | #DIV/0! | #DIV/0! | #DIV/0! | #DIV/0! | #DIV/0! | #DIV/0! | #DIV/0! | #DIV/0! | #DIV/0! | #DIV/0! | #DIV/0! | #DIV/0! | #DIV/0! | #DIV/0! | #DIV/0! | #DIV/0! | #DIV/0!
яч.4 | ВЛ-11, ТП-111, ТЭВС, МРС, Котельная, ДКВР-20 | P, МВт | ТИ | 0.17 | 0.18 | 0.17 | 0.18 | 0.18 | 0.19 | 0.18 | 0.19 | 0.2 | 0.19 | 0.18 | 0.19 | 0.19 | 0.19 | 0.19 | 0.2 | 0.19 | 0.18 | 0.18 | 0.19 | 0.18 | 0.18 | 0.18 | 0.18 | 4.43
|  | Q, МВАр | ТИ | 0.1 | 0.11 | 0.11 | 0.11 | 0.11 | 0.12 | 0.11 | 0.11 | 0.11 | 0.11 | 0.1 | 0.11 | 0.11 | 0.11 | 0.11 | 0.11 | 0.11 | 0.1 | 0.11 | 0.11 | 0.11 | 0.11 | 0.11 | 0.1 | 2.61
|  | I, А | ТИ | 19 | 20 | 19 | 20 | 20 | 21 | 20 | 21 | 22 | 21 | 20 | 21 | 21 | 21 | 20 | 21 | 20 | 20 | 20 | 21 | 20 | 20 | 20 | 19
|  | tgφ |  | 0.58824 | 0.61111 | 0.64706 | 0.61111 | 0.61111 | 0.63158 | 0.61111 | 0.57895 | 0.55 | 0.57895 | 0.55556 | 0.57895 | 0.57895 | 0.57895 | 0.57895 | 0.55 | 0.57895 | 0.55556 | 0.61111 | 0.57895 | 0.61111 | 0.61111 | 0.61111 | 0.55556 | 0.58916
яч.14 | ТЭВС-ЭХЗ, вод. скв. | P, МВт | ТИ | 0.02 | 0.02 | 0.02 | 0.02 | 0.02 | 0.02 | 0.02 | 0.02 | 0.02 | 0.03 | 0.03 | 0.03 | 0.03 | 0.03 | 0.03 | 0.03 | 0.04 | 0.04 | 0.03 | 0.03 | 0.03 | 0.02 | 0.03 | 0.02 | 0.63
|  | Q, МВАр | ТИ | 0.05 | 0.05 | 0.05 | 0.05 | 0.05 | 0.06 | 0.06 | 0.05 | 0.05 | 0.05 | 0.05 | 0.06 | 0.05 | 0.05 | 0.05 | 0.05 | 0.06 | 0.06 | 0.06 | 0.06 | 0.06 | 0.05 | 0.05 | 0.05 | 1.28
|  | I, А | ТИ | 5 | 5 | 5 | 6 | 5 | 6 | 6 | 5 | 5 | 5 | 5 | 6 | 6 | 5 | 5 | 6 | 6 | 7 | 6 | 6 | 6 | 5 | 6 | 5
|  | tgφ |  | 2.5 | 2.5 | 2.5 | 2.5 | 2.5 | 3 | 3 | 2.5 | 2.5 | 1.6667 | 1.6667 | 2 | 1.6667 | 1.6667 | 1.6667 | 1.6667 | 1.5 | 1.5 | 2 | 2 | 2 | 2.5 | 1.6667 | 2.5 | 2.0317
яч.16 | ТЭВС, ТП-112, ТП-111, ВЛ №17 Водозабор | P, МВт | ТИ | 0.03 | 0.03 | 0.03 | 0.03 | 0.03 | 0.03 | 0.04 | 0.07 | 0.12 | 0.13 | 0.13 | 0.1 | 0.08 | 0.12 | 0.13 | 0.12 | 0.08 | 0.06 | 0.06 | 0.06 | 0.05 | 0.05 | 0.04 | 0.03 | 1.65
|  | Q, МВАр | ТИ | 0.06 | 0.06 | 0.06 | 0.06 | 0.06 | 0.07 | 0.07 | 0.11 | 0.16 | 0.15 | 0.15 | 0.09 | 0.09 | 0.15 | 0.14 | 0.15 | 0.08 | 0.07 | 0.07 | 0.07 | 0.07 | 0.07 | 0.06 | 0.06 | 2.18
|  | I, А | ТИ | 6 | 6 | 6 | 7 | 7 | 7 | 7 | 11 | 18 | 17 | 17 | 12 | 11 | 16 | 16 | 16 | 10 | 8 | 8 | 8 | 8 | 8 | 7 | 6
|  | tgφ |  | 2 | 2 | 2 | 2 | 2 | 2.3333 | 1.75 | 1.5714 | 1.3333 | 1.1538 | 1.1538 | 0.9 | 1.125 | 1.25 | 1.0769 | 1.25 | 1 | 1.1667 | 1.1667 | 1.1667 | 1.4 | 1.4 | 1.5 | 2 | 1.3212
яч.18 | ТП-6 (КБО), ТП-4а, ТП-181, ТП-82, ТП-5 | P, МВт | ТИ | 0.27 | 0.2 | 0.24 | 0.24 | 0.2 | 0.21 | 0.25 | 0.31 | 0.3 | 0.32 | 0.33 | 0.33 | 0.32 | 0.31 | 0.33 | 0.33 | 0.32 | 0.37 | 0.38 | 0.38 | 0.38 | 0.36 | 0.31 | 0.3 | 7.29
|  | Q, МВАр | ТИ | 0.11 | 0.1 | 0.1 | 0.1 | 0.11 | 0.11 | 0.11 | 0.12 | 0.11 | 0.12 | 0.13 | 0.14 | 0.13 | 0.11 | 0.13 | 0.11 | 0.12 | 0.13 | 0.12 | 0.13 | 0.11 | 0.12 | 0.11 | 0.11 | 2.79
|  | I, А | ТИ | 26 | 20 | 22 | 23 | 20 | 21 | 24 | 30 | 29 | 29 | 32 | 32 | 30 | 28 | 31 | 31 | 30 | 35 | 36 | 36 | 35 | 34 | 29 | 28
|  | tgφ |  | 0.40741 | 0.5 | 0.41667 | 0.41667 | 0.55 | 0.52381 | 0.44 | 0.3871 | 0.36667 | 0.375 | 0.39394 | 0.42424 | 0.40625 | 0.35484 | 0.39394 | 0.33333 | 0.375 | 0.35135 | 0.31579 | 0.34211 | 0.28947 | 0.33333 | 0.35484 | 0.36667 | 0.38272
яч.20 | ТП-8 | P, МВт | ТИ | 0.02 | 0.02 | 0.02 | 0.02 | 0.02 | 0.02 | 0.02 | 0.04 | 0.04 | 0.05 | 0.04 | 0.04 | 0.04 | 0.05 | 0.05 | 0.05 | 0.05 | 0.04 | 0.04 | 0.04 | 0.04 | 0.04 | 0.04 | 0.03 | 0.86
|  | Q, МВАр | ТИ | 0.01 | 0.01 | 0.01 | 0.01 | 0.01 | 0.01 | 0.01 | 0.01 | 0.01 | 0.01 | 0.01 | 0.01 | 0.01 | 0.01 | 0.01 | 0.01 | 0.01 | 0.01 | 0.01 | 0.01 | 0.01 | 0.01 | 0.01 | 0.01 | 0.24
|  | I, А | ТИ | 2 | 2 | 2 | 2 | 2 | 2 | 2 | 3 | 3 | 4 | 3 | 3 | 3 | 4 | 4 | 4 | 4 | 4 | 3 | 3 | 3 | 3 | 3 | 3
|  | tgφ |  | 0.5 | 0.5 | 0.5 | 0.5 | 0.5 | 0.5 | 0.5 | 0.25 | 0.25 | 0.2 | 0.25 | 0.25 | 0.25 | 0.2 | 0.2 | 0.2 | 0.2 | 0.25 | 0.25 | 0.25 | 0.25 | 0.25 | 0.25 | 0.33333 | 0.27907
яч.21 | ПАЭС №1 | P, МВт | [25 empty] | 0 | bar: 4; 10; 18
|  | Q, МВАр | [25 empty] | 0 | bar: 4; 10; 18
|  | I, А |  | откл. | 0 | 0 | 0 | 0 | 0 | 0 | 0 | 0 | 0 | 0 | 0 | 0 | 0 | 0 | 0 | 0 | 0 | 0 | 0 | 0 | 0 | 0 | 0
|  | tgφ |  | #DIV/0! | #DIV/0! | #DIV/0! | #DIV/0! | #DIV/0! | #DIV/0! | #DIV/0! | #DIV/0! | #DIV/0! | #DIV/0! | #DIV/0! | #DIV/0! | #DIV/0! | #DIV/0! | #DIV/0! | #DIV/0! | #DIV/0! | #DIV/0! | #DIV/0! | #DIV/0! | #DIV/0! | #DIV/0! | #DIV/0! | #DIV/0! | #DIV/0!
яч.22 | ПАЭС№2 | P, МВт | [25 empty] | 0 | bar: 4; 10; 18
|  | Q, МВАр | [25 empty] | 0 | bar: 4; 10; 18
|  | I, А |  | откл. | 0 | 0 | 0 | 0 | 0 | 0 | 0 | 0 | 0 | 0 | 0 | 0 | 0 | 0 | 0 | 0 | 0 | 0 | 0 | 0 | 0 | 0 | 0
|  | tgφ |  | #DIV/0! | #DIV/0! | #DIV/0! | #DIV/0! | #DIV/0! | #DIV/0! | #DIV/0! | #DIV/0! | #DIV/0! | #DIV/0! | #DIV/0! | #DIV/0! | #DIV/0! | #DIV/0! | #DIV/0! | #DIV/0! | #DIV/0! | #DIV/0! | #DIV/0! | #DIV/0! | #DIV/0! | #DIV/0! | #DIV/0! | #DIV/0! | #DIV/0!
яч.11 | ТСН-1 | P, МВт | счетчик | 0.02 | 0 | 0 | 0 | 0 | 0.0152 | 0.0028 | 0.0036 | 0.0026 | 0.0024 | 0.0028 | 0.0026 | 0.0022 | 0.0024 | 0.0022 | 0.005 | 0 | 0.0036 | 0.0038 | 0.002 | 0.003 | 0.0032 | 0.0016 | 0.0016 | 0.0826
яч.8 | ТСН-2 | P, МВт | счетчик | 0 | 0 | 0 | 0 | 0 | 0.018 | 0.0004 | 0.0008 | 0.0004 | 0.0008 | 0.0006 | 0.0006 | 0.0006 | 0.0002 | 0.0004 | 0.001 | 0 | 0.0006 | 0.0008 | 0.0004 | 0.0006 | 0.0006 | 0.0002 | 0.0002 | 0.0272 | 0.018
Отходящие ВЛ 6 кВ, ИТОГО |  | P, МВт |  | 0.99 | 0.89 | 0.94 | 0.95 | 0.94 | 0.96 | 1.09 | 1.27 | 1.42 | 1.6 | 1.55 | 1.55 | 1.46 | 1.51 | 1.54 | 1.6 | 1.51 | 1.53 | 1.46 | 1.46 | 1.41 | 1.35 | 1.18 | 1.09 | 31.25
|  | Q, МВАр |  | 0.66 | 0.66 | 0.67 | 0.67 | 0.7 | 0.72 | 0.74 | 0.79 | 0.83 | 0.89 | 0.84 | 0.81 | 0.76 | 0.81 | 0.82 | 0.82 | 0.78 | 0.77 | 0.74 | 0.76 | 0.72 | 0.74 | 0.68 | 0.67 | 18.05
Баланс мощностей 6 кВ |  | P, МВт |  | -2.794e-08 | -2.794e-08 | -0.01 | -0.01 | 0.01 | 2.4214e-08 | 0.01 | -1.8626e-08 | -0.01 | -0.03 | -0.01 | 0.01 | -0.01 | -0.01 | 5.5879e-09 | 5.5879e-09 | -0.01 | -4.0978e-08 | -9.3132e-09 | -0.01 | -0.01 | -0.01 | -0.01 | -2.9802e-08 | -0.11
|  | Q, МВАр |  | 0.02 | 0.01 | -0.01 | 0.01 | 0.01 | 9.3132e-09 | 0.01 | 0.02 | 0.01 | 0.01 | 0.01 | 0.01 | 0.01 | 0.03 | 0.01 | 0.02 | 0.02 | 0.02 | 0.01 | -0.02 | 0.01 | 0.02 | 0.01 | 0.01 | 0.26
Баланс по ПС |  | P, МВт
Q, МВАр
Присоединение | Дисп. Наименование | Измеряемая величина | Вид учета | 1: Часы замеров | Итого за сутки
ПС 2-й микрорайон 35/6 кВ |  |  |  | 1 | 2 | 3 | 4 | 5 | 6 | 7 | 8 | 9 | 10 | 11 | 12 | 13 | 14 | 15 | 16 | 17 | 18 | 19 | 20 | 21 | 22 | 23 | 24
РПН 1 |  |  |  | 3 | 3 | 3 | 3 | 3 | 3 | 3 | 3 | 3 | 3 | 3 | 3 | 3 | 3 | 3 | 3 | 3 | 3 | 3 | 3 | 3 | 3 | 3 | 3
ПБВ 2 |  |  |  | 5 | 5 | 5 | 5 | 5 | 5 | 5 | 5 | 5 | 5 | 5 | 5 | 5 | 5 | 5 | 5 | 5 | 5 | 5 | 5 | 5 | 5 | 5 | 5
яч.17 | Ввод Т-1 6 кВ | P, МВт | ТИ | 0.12 | 0.11 | 0.1 | 0.1 | 0.12 | 0.14 | 0.15 | 0.19 | 0.17 | 0.21 | 0.22 | 0.2 | 0.2 | 0.17 | 0.16 | 0.17 | 0.15 | 0.14 | 0.16 | 0.16 | 0.15 | 0.13 | 0.13 | 0.12 | 3.67
|  | Q, МВАр | ТИ | -0.01 | -0.01 | 0 | 0 | -0.02 | -0.03 | -0.04 | -0.06 | -0.07 | -0.07 | -0.09 | -0.07 | -0.06 | -0.04 | -0.05 | -0.04 | -0.03 | -0.03 | -0.04 | -0.04 | -0.04 | -0.03 | -0.03 | -0.02 | -0.92
|  | I, А | ТИ | 13 | 11 | 11 | 11 | 13 | 16 | 18 | 22 | 23 | 23 | 26 | 23 | 22 | 19 | 19 | 19 | 16 | 15 | 17 | 17 | 17 | 15 | 14 | 12
|  | tgφ |  | -0.083333 | -0.090909 | 0 | 0 | -0.16667 | -0.21429 | -0.26667 | -0.31579 | -0.41176 | -0.33333 | -0.40909 | -0.35 | -0.3 | -0.23529 | -0.3125 | -0.23529 | -0.2 | -0.21429 | -0.25 | -0.25 | -0.26667 | -0.23077 | -0.23077 | -0.16667 | -0.25068
яч.18 | Ввод Т-2 6 кВ | P, МВт | ТИ | 0.54 | 0.48 | 0.53 | 0.47 | 0.54 | 0.55 | 0.61 | 0.65 | 0.78 | 0.75 | 0.74 | 0.73 | 0.79 | 0.75 | 0.78 | 0.75 | 0.78 | 0.86 | 0.82 | 0.82 | 0.83 | 0.74 | 0.67 | 0.59 | 16.55
|  | Q, МВАр | ТИ | -0.12 | -0.11 | -0.12 | -0.09 | -0.13 | -0.13 | -0.19 | -0.2 | -0.25 | -0.26 | -0.25 | -0.26 | -0.26 | -0.27 | -0.29 | -0.29 | -0.27 | -0.31 | -0.31 | -0.33 | -0.34 | -0.27 | -0.23 | -0.17 | -5.45
|  | I, А | ТИ | 59 | 52 | 58 | 51 | 58 | 60 | 68 | 73 | 87 | 86 | 85 | 83 | 89 | 87 | 92 | 85 | 86 | 96 | 92 | 94 | 96 | 84 | 78 | 65
|  | tgφ |  | -0.22222 | -0.22917 | -0.22642 | -0.19149 | -0.24074 | -0.23636 | -0.31148 | -0.30769 | -0.32051 | -0.34667 | -0.33784 | -0.35616 | -0.32911 | -0.36 | -0.37179 | -0.38667 | -0.34615 | -0.36047 | -0.37805 | -0.40244 | -0.40964 | -0.36486 | -0.34328 | -0.28814 | -0.32931
Загрузка трансформаторов, МВт |  |  |  | 0.66 | 0.59 | 0.63 | 0.57 | 0.66 | 0.69 | 0.76 | 0.84 | 0.95 | 0.96 | 0.96 | 0.93 | 0.99 | 0.92 | 0.94 | 0.92 | 0.93 | 1 | 0.98 | 0.98 | 0.98 | 0.87 | 0.8 | 0.71
Загрузка трансформаторов, МВАр |  |  |  | -0.13 | -0.12 | -0.12 | -0.09 | -0.15 | -0.16 | -0.23 | -0.26 | -0.32 | -0.33 | -0.34 | -0.33 | -0.32 | -0.31 | -0.34 | -0.33 | -0.3 | -0.34 | -0.35 | -0.37 | -0.38 | -0.3 | -0.26 | -0.19
Загрузка трансформаторов, МВА |  |  |  | 0.67268 | 0.60208 | 0.64133 | 0.57706 | 0.67683 | 0.70831 | 0.79404 | 0.87932 | 1.0024 | 1.0151 | 1.0184 | 0.98681 | 1.0404 | 0.97082 | 0.9996 | 0.97739 | 0.97719 | 1.0562 | 1.0406 | 1.0475 | 1.0511 | 0.92027 | 0.84119 | 0.73498 |  | 1.0562
ВЛ 6 кВ |  |  |  | 1 | 2 | 3 | 4 | 5 | 6 | 7 | 8 | 9 | 10 | 11 | 12 | 13 | 14 | 15 | 16 | 17 | 18 | 19 | 20 | 21 | 22 | 23 | 24
1 СШ-6 |  | U, кВ | ТИ | 6.1 | 6.1 | 6.1 | 6.1 | 6.15 | 6.17 | 6.14 | 6.14 | 6.09 | 6.07 | 6.06 | 6.07 | 6.08 | 6.07 | 6.08 | 6.07 | 6.09 | 6.11 | 6.11 | 6.11 | 6.11 | 6.13 | 6.12 | 6.09
2 СШ-6 |  | U, кВ | ТИ | 6.19 | 6.2 | 6.21 | 6.21 | 6.26 | 6.28 | 6.25 | 6.21 | 6.16 | 6.18 | 6.18 | 6.22 | 6.21 | 6.17 | 6.17 | 6.17 | 6.18 | 6.18 | 6.18 | 6.19 | 6.19 | 6.22 | 6.19 | 6.17
яч.3 | ТП КВГМ, КТП СН-3 | P, МВт | ТИ | 0 | 0 | 0 | 0 | 0 | 0 | 0 | 0 | 0 | 0 | 0 | 0 | 0 | 0 | 0 | 0 | 0 | 0 | 0 | 0 | 0 | 0 | 0 | 0 | 0
|  | Q, МВАр | ТИ | 0 | 0 | 0 | 0 | 0 | 0 | 0 | 0 | 0 | 0 | 0 | 0 | 0 | 0 | 0 | 0 | 0 | 0 | 0 | 0 | 0 | 0 | 0 | 0 | 0
|  | I, А | ТИ | bar: 1 to 24
|  | tgφ |  | #DIV/0! | #DIV/0! | #DIV/0! | #DIV/0! | #DIV/0! | #DIV/0! | #DIV/0! | #DIV/0! | #DIV/0! | #DIV/0! | #DIV/0! | #DIV/0! | #DIV/0! | #DIV/0! | #DIV/0! | #DIV/0! | #DIV/0! | #DIV/0! | #DIV/0! | #DIV/0! | #DIV/0! | #DIV/0! | #DIV/0! | #DIV/0! | #DIV/0!
яч.5 | ТП-6 КБО | P, МВт | ТИ | 0 | 0 | 0 | 0 | 0 | 0 | 0 | 0 | 0 | 0 | 0 | 0 | 0 | 0 | 0 | 0 | 0 | 0 | 0 | 0 | 0 | 0 | 0 | 0 | 0
|  | Q, МВАр | ТИ | 0 | 0 | 0 | 0 | 0 | 0 | 0 | 0 | 0 | 0 | 0 | 0 | 0 | 0 | 0 | 0 | 0 | 0 | 0 | 0 | 0 | 0 | 0 | 0 | 0
|  | I, А | ТИ | 0 | 0 | 0 | 0 | 0 | 0 | 0 | 0 | 0 | 0 | 0 | 0 | 0 | 0 | 0 | 0 | 0 | 0 | 0 | 0 | 0 | 0 | 0 | 0
|  | tgφ |  | #DIV/0! | #DIV/0! | #DIV/0! | #DIV/0! | #DIV/0! | #DIV/0! | #DIV/0! | #DIV/0! | #DIV/0! | #DIV/0! | #DIV/0! | #DIV/0! | #DIV/0! | #DIV/0! | #DIV/0! | #DIV/0! | #DIV/0! | #DIV/0! | #DIV/0! | #DIV/0! | #DIV/0! | #DIV/0! | #DIV/0! | #DIV/0! | #DIV/0!
яч.7 | ТП-39, ТП-57 | P, МВт | ТИ | 0 | 0 | 0 | 0 | 0 | 0 | 0 | 0 | 0 | 0 | 0 | 0 | 0 | 0 | 0 | 0 | 0 | 0 | 0 | 0 | 0 | 0 | 0 | 0 | 0
|  | Q, МВАр | ТИ | 0 | 0 | 0 | 0 | 0 | 0 | 0 | 0 | 0 | 0 | 0 | 0 | 0 | 0 | 0 | 0 | 0 | 0 | 0 | 0 | 0 | 0 | 0 | 0 | 0
|  | I, А | ТИ | 0 | 0 | 0 | 0 | 0 | 0 | 0 | 0 | 0 | 0 | 0 | 0 | 0 | 0 | 0 | 0 | 0 | 0 | 0 | 0 | 0 | 0 | 0 | 0
|  | tgφ |  | #DIV/0! | #DIV/0! | #DIV/0! | #DIV/0! | #DIV/0! | #DIV/0! | #DIV/0! | #DIV/0! | #DIV/0! | #DIV/0! | #DIV/0! | #DIV/0! | #DIV/0! | #DIV/0! | #DIV/0! | #DIV/0! | #DIV/0! | #DIV/0! | #DIV/0! | #DIV/0! | #DIV/0! | #DIV/0! | #DIV/0! | #DIV/0! | #DIV/0!
яч.9 | ТП-191 Терапия | P, МВт | ТИ | 0.03 | 0.03 | 0.03 | 0.03 | 0.03 | 0.06 | 0.07 | 0.11 | 0.1 | 0.11 | 0.13 | 0.12 | 0.1 | 0.08 | 0.08 | 0.07 | 0.05 | 0.05 | 0.05 | 0.04 | 0.04 | 0.04 | 0.04 | 0.04 | 1.53 |  | 0.03
|  | Q, МВАр | ТИ | 0.03 | 0.03 | 0.03 | 0.03 | 0.03 | 0.03 | 0.03 | 0.04 | 0.04 | 0.05 | 0.04 | 0.05 | 0.04 | 0.04 | 0.04 | 0.04 | 0.04 | 0.04 | 0.04 | 0.03 | 0.03 | 0.03 | 0.03 | 0.03 | 0.86
|  | I, А | ТИ | 4 | 4 | 4 | 4 | 4 | 8 | 8 | 12 | 11 | 12 | 12 | 12 | 11 | 9 | 9 | 7 | 6 | 5 | 5 | 5 | 5 | 4 | 4 | 4
|  | tgφ |  | 1 | 1 | 1 | 1 | 1 | 0.5 | 0.42857 | 0.36364 | 0.4 | 0.45455 | 0.30769 | 0.41667 | 0.4 | 0.5 | 0.5 | 0.57143 | 0.8 | 0.8 | 0.8 | 0.75 | 0.75 | 0.75 | 0.75 | 0.75 | 0.56209
яч.11 | ТП Аэропорт, ТП Ближний привод | P, МВт | ТИ | 0 | 0 | 0 | 0 | 0 | 0 | 0 | 0 | 0 | 0 | 0 | 0 | 0 | 0 | 0 | 0 | 0 | 0 | 0 | 0 | 0 | 0 | 0 | 0 | 0
|  | Q, МВАр | ТИ | 0.01 | 0.01 | 0.01 | 0.01 | 0.01 | 0.01 | 0.01 | 0.01 | 0.01 | 0.01 | 0.01 | 0.01 | 0.01 | 0.01 | 0.01 | 0.01 | 0.01 | 0.01 | 0.01 | 0.01 | 0.01 | 0.01 | 0.01 | 0.01 | 0.24
|  | I, А | ТИ | 0.9465 | 0.9465 | 0.9465 | 0.9465 | 0.93881 | 0.93577 | 0.94034 | 0.94034 | 0.94806 | 0.95118 | 0.95275 | 0.95118 | 0.94962 | 0.95118 | 0.94962 | 0.95118 | 0.94806 | 0.94495 | 0.94495 | 0.94495 | 0.94495 | 0.94187 | 0.94341 | 0.94806
|  | tgφ |  | #DIV/0! | #DIV/0! | #DIV/0! | #DIV/0! | #DIV/0! | #DIV/0! | #DIV/0! | #DIV/0! | #DIV/0! | #DIV/0! | #DIV/0! | #DIV/0! | #DIV/0! | #DIV/0! | #DIV/0! | #DIV/0! | #DIV/0! | #DIV/0! | #DIV/0! | #DIV/0! | #DIV/0! | #DIV/0! | #DIV/0! | #DIV/0! | #DIV/0!
яч.13 | ТП-37 | P, МВт | ТИ | 0 | 0 | 0 | 0 | 0 | 0 | 0 | 0 | 0 | 0 | 0 | 0 | 0 | 0 | 0 | 0 | 0 | 0 | 0 | 0 | 0 | 0 | 0 | 0 | 0 | 0 | 0
|  | Q, МВАр | ТИ | 0 | 0 | 0 | 0 | 0 | 0 | 0 | 0 | 0 | 0 | 0 | 0 | 0 | 0 | 0 | 0 | 0 | 0 | 0 | 0 | 0 | 0 | 0 | 0 | 0
|  | I, А | ТИ | 0 | 0 | 0 | 0 | 0 | 0 | 0 | 0 | 0 | 0 | 0 | 0 | 0 | 0 | 0 | 0 | 0 | 0 | 0 | 0 | 0 | 0 | 0 | 0
|  | tgφ |  | #DIV/0! | #DIV/0! | #DIV/0! | #DIV/0! | #DIV/0! | #DIV/0! | #DIV/0! | #DIV/0! | #DIV/0! | #DIV/0! | #DIV/0! | #DIV/0! | #DIV/0! | #DIV/0! | #DIV/0! | #DIV/0! | #DIV/0! | #DIV/0! | #DIV/0! | #DIV/0! | #DIV/0! | #DIV/0! | #DIV/0! | #DIV/0! | #DIV/0!
яч.23 | ТП-53, ТП-54, ТП Школа, КНС-3 | P, МВт | ТИ | 0.04 | 0.04 | 0.04 | 0.04 | 0.05 | 0.05 | 0.06 | 0.05 | 0.06 | 0.06 | 0.08 | 0.07 | 0.06 | 0.05 | 0.06 | 0.07 | 0.06 | 0.06 | 0.07 | 0.08 | 0.08 | 0.07 | 0.05 | 0.05 | 1.4
|  | Q, МВАр | ТИ | 0.02 | 0.02 | 0.02 | 0.02 | 0.02 | 0.02 | 0.03 | 0.03 | 0.02 | 0.03 | 0.02 | 0.02 | 0.03 | 0.03 | 0.02 | 0.03 | 0.03 | 0.03 | 0.03 | 0.03 | 0.03 | 0.02 | 0.02 | 0.03 | 0.6
|  | I, А | ТИ | 7 | 6 | 6 | 6 | 9 | 8 | 9 | 9 | 10 | 10 | 12 | 10 | 10 | 9 | 10 | 10 | 9 | 9 | 11 | 12 | 12 | 10 | 8 | 8
|  | tgφ |  | 0.5 | 0.5 | 0.5 | 0.5 | 0.4 | 0.4 | 0.5 | 0.6 | 0.33333 | 0.5 | 0.25 | 0.28571 | 0.5 | 0.6 | 0.33333 | 0.42857 | 0.5 | 0.5 | 0.42857 | 0.375 | 0.375 | 0.28571 | 0.4 | 0.6 | 0.42857
яч.6 | Котельная | P, МВт | ТИ | 0 | 0 | 0 | 0 | 0 | 0 | 0 | 0 | 0 | 0 | 0 | 0 | 0 | 0 | 0 | 0 | 0 | 0 | 0 | 0 | 0 | 0 | 0 | 0 | 0 | показания счетчика не меняются
|  | Q, МВАр | ТИ | 0 | 0 | 0 | 0 | 0 | 0 | 0 | 0 | 0 | 0 | 0 | 0 | 0 | 0 | 0 | 0 | 0 | 0 | 0 | 0 | 0 | 0 | 0 | 0 | 0 | показания счетчика не меняются
|  | I, А | ТИ | 0 | 0 | 0 | 0 | 0 | 0 | 0 | 0 | 0 | 0 | 0 | 0 | 0 | 0 | 0 | 0 | 0 | 0 | 0 | 0 | 0 | 0 | 0 | 0
|  | tgφ |  | #DIV/0! | #DIV/0! | #DIV/0! | #DIV/0! | #DIV/0! | #DIV/0! | #DIV/0! | #DIV/0! | #DIV/0! | #DIV/0! | #DIV/0! | #DIV/0! | #DIV/0! | #DIV/0! | #DIV/0! | #DIV/0! | #DIV/0! | #DIV/0! | #DIV/0! | #DIV/0! | #DIV/0! | #DIV/0! | #DIV/0! | #DIV/0! | #DIV/0!
яч.8 | ТП-39, ТП-57 | P, МВт | ТИ | 0.24 | 0.25 | 0.25 | 0.23 | 0.32 | 0.32 | 0.34 | 0.39 | 0.41 | 0.45 | 0.42 | 0.45 | 0.43 | 0.44 | 0.48 | 0.45 | 0.47 | 0.46 | 0.46 | 0.46 | 0.42 | 0.39 | 0.33 | 0.3 | 9.16 | 0.48 | 0.23
|  | Q, МВАр | ТИ | 0.12 | 0.13 | 0.13 | 0.13 | 0.14 | 0.14 | 0.13 | 0.16 | 0.15 | 0.16 | 0.15 | 0.16 | 0.17 | 0.16 | 0.16 | 0.15 | 0.16 | 0.15 | 0.17 | 0.16 | 0.14 | 0.13 | 0.13 | 0.12 | 3.5
|  | I, А | ТИ | 25 | 26 | 27 | 25 | 32 | 32 | 34 | 41 | 41 | 46 | 45 | 46 | 48 | 46 | 49 | 45 | 46 | 47 | 46 | 45 | 42 | 39 | 34 | 30
|  | tgφ |  | 0.5 | 0.52 | 0.52 | 0.56522 | 0.4375 | 0.4375 | 0.38235 | 0.41026 | 0.36585 | 0.35556 | 0.35714 | 0.35556 | 0.39535 | 0.36364 | 0.33333 | 0.33333 | 0.34043 | 0.32609 | 0.36957 | 0.34783 | 0.33333 | 0.33333 | 0.39394 | 0.4 | 0.3821
яч.10 | ТП-191 Терапия | P, МВт | ТИ | 0 | 0 | 0 | 0 | 0 | 0 | 0 | 0 | 0 | 0 | 0 | 0 | 0 | 0 | 0 | 0 | 0 | 0 | 0 | 0 | 0 | 0 | 0 | 0 | 0 |  | 0
|  | Q, МВАр | ТИ | 0 | 0 | 0 | 0 | 0 | 0 | 0 | 0 | 0 | 0 | 0 | 0 | 0 | 0 | 0 | 0 | 0 | 0 | 0 | 0 | 0 | 0 | 0 | 0 | 0
|  | I, А | ТИ | 0 | 0 | 0 | 0 | 0 | 0 | 0 | 0 | 0 | 0 | 0 | 0 | 0 | 0 | 0 | 0 | 0 | 0 | 0 | 0 | 0 | 0 | 0 | 0
|  | tgφ |  | #DIV/0! | #DIV/0! | #DIV/0! | #DIV/0! | #DIV/0! | #DIV/0! | #DIV/0! | #DIV/0! | #DIV/0! | #DIV/0! | #DIV/0! | #DIV/0! | #DIV/0! | #DIV/0! | #DIV/0! | #DIV/0! | #DIV/0! | #DIV/0! | #DIV/0! | #DIV/0! | #DIV/0! | #DIV/0! | #DIV/0! | #DIV/0! | #DIV/0!
яч.12 | Резерв | P, МВт | bar: 4; 10; 18
Q, МВАр | bar: 4; 10; 18
I, А | bar: 4; 10; 18
tgφ | bar: 4; 10; 18
яч.14 | ТП Аэропорт, ТП-37 | P, МВт | ТИ | 0.23 | 0.2 | 0.2 | 0.19 | 0.16 | 0.19 | 0.27 | 0.28 | 0.29 | 0.29 | 0.3 | 0.31 | 0.32 | 0.32 | 0.31 | 0.33 | 0.3 | 0.37 | 0.36 | 0.38 | 0.41 | 0.35 | 0.3 | 0.25 | 6.91
|  | Q, МВАр | ТИ | 0.11 | 0.11 | 0.11 | 0.11 | 0.11 | 0.11 | 0.13 | 0.12 | 0.12 | 0.13 | 0.12 | 0.12 | 0.12 | 0.12 | 0.13 | 0.12 | 0.12 | 0.12 | 0.12 | 0.12 | 0.12 | 0.12 | 0.11 | 0.11 | 2.83
|  | I, А | ТИ | 25 | 22 | 22 | 21 | 18 | 22 | 28 | 30 | 31 | 30 | 30 | 33 | 34 | 33 | 33 | 34 | 31 | 38 | 35 | 39 | 42 | 36 | 32 | 27
|  | tgφ |  | 0.47826 | 0.55 | 0.55 | 0.57895 | 0.6875 | 0.57895 | 0.48148 | 0.42857 | 0.41379 | 0.44828 | 0.4 | 0.3871 | 0.375 | 0.375 | 0.41935 | 0.36364 | 0.4 | 0.32432 | 0.33333 | 0.31579 | 0.29268 | 0.34286 | 0.36667 | 0.44 | 0.40955
яч.24 | ТП-53, ТП-54, ТП Школа, КНС-3 | P, МВт | ТИ | 0.03 | 0.04 | 0.06 | 0.03 | 0.03 | 0.04 | 0.05 | 0.04 | 0.08 | 0.06 | 0.07 | 0.04 | 0.06 | 0.04 | 0.07 | 0.05 | 0.07 | 0.07 | 0.07 | 0.08 | 0.08 | 0.06 | 0.07 | 0.05 | 1.34 | 0.08 | 0.03
|  | Q, МВАр | ТИ | 0.02 | 0.02 | 0.04 | 0.03 | 0.02 | 0.02 | 0.04 | 0.02 | 0.06 | 0.04 | 0.04 | 0.03 | 0.04 | 0.03 | 0.04 | 0.03 | 0.04 | 0.04 | 0.04 | 0.04 | 0.04 | 0.04 | 0.04 | 0.03 | 0.83
|  | I, А | ТИ | 5 | 6 | 9 | 5 | 5 | 6 | 8 | 7 | 13 | 9 | 11 | 7 | 9 | 7 | 11 | 7 | 11 | 11 | 10 | 12 | 11 | 10 | 11 | 7
|  | tgφ |  | 0.66667 | 0.5 | 0.66667 | 1 | 0.66667 | 0.5 | 0.8 | 0.5 | 0.75 | 0.66667 | 0.57143 | 0.75 | 0.66667 | 0.75 | 0.57143 | 0.6 | 0.57143 | 0.57143 | 0.57143 | 0.5 | 0.5 | 0.66667 | 0.57143 | 0.6 | 0.6194
| ТСН-1 | P, МВт | счетчик | 0 | 0.001 | 0.001 | 0 | 0.001 | 0 | 0 | 0 | 0 | 0 | 0.001 | 0 | 0 | 0 | 0 | 0 | 0.001 | 0 | 0 | 0 | 0 | 0 | 0 | 0 | 0.005 | 0.001
| ТСН-2 | P, МВт | счетчик | 0 | 0 | 0.001 | 0 | 0 | 0.001 | 0 | 0.001 | 0 | 0 | 0 | 0 | 0.001 | 0 | 0 | 0 | 0.001 | 0 | 0 | 0 | 0.001 | 0 | 0 | 0 | 0.006 | 0.001
Отходящие ВЛ 6 кВ, ИТОГО |  | P, МВт |  | 0.57 | 0.56 | 0.58 | 0.52 | 0.59 | 0.66 | 0.79 | 0.87 | 0.94 | 0.97 | 1 | 0.99 | 0.97 | 0.93 | 1 | 0.97 | 0.95 | 1.01 | 1.01 | 1.04 | 1.03 | 0.91 | 0.79 | 0.69 | 20.34
|  | Q, МВАр |  | 0.31 | 0.32 | 0.34 | 0.33 | 0.33 | 0.33 | 0.37 | 0.38 | 0.4 | 0.42 | 0.38 | 0.39 | 0.41 | 0.39 | 0.4 | 0.38 | 0.4 | 0.39 | 0.41 | 0.39 | 0.37 | 0.35 | 0.34 | 0.33 | 8.86
Баланс мощностей 6 кВ |  | P, МВт |  | 0.09 | 0.03 | 0.05 | 0.05 | 0.07 | 0.03 | -0.03 | -0.03 | 0.01 | -0.01 | -0.04 | -0.06 | 0.02 | -0.01 | -0.06 | -0.05 | -0.02 | -0.01 | -0.03 | -0.06 | -0.05 | -0.04 | 0.01 | 0.02 | -0.12
|  | Q, МВАр |  | -0.44 | -0.44 | -0.46 | -0.42 | -0.48 | -0.49 | -0.6 | -0.64 | -0.72 | -0.75 | -0.72 | -0.72 | -0.73 | -0.7 | -0.74 | -0.71 | -0.7 | -0.73 | -0.76 | -0.76 | -0.75 | -0.65 | -0.6 | -0.52 | -15.23
Баланс по ПС |  | P, МВт
Q, МВАр
Присоединение | Дисп. Наименование | Измеряемая величина | Вид учета | 1: Часы замеров | Итого за сутки
ПС 1-й подъем 35/6 кВ |  |  |  | 1 | 2 | 3 | 4 | 5 | 6 | 7 | 8 | 9 | 10 | 11 | 12 | 13 | 14 | 15 | 16 | 17 | 18 | 19 | 20 | 21 | 22 | 23 | 24
ПБВ 1 |  |  |  | 3 | 3 | 3 | 3 | 3 | 3 | 3 | 3 | 3 | 3 | 3 | 3 | 3 | 3 | 3 | 3 | 3 | 3 | 3 | 3 | 3 | 3 | 3 | 3
ПБВ 2 |  |  |  | 2 | 2 | 2 | 2 | 2 | 2 | 2 | 2 | 2 | 2 | 2 | 2 | 2 | 2 | 2 | 2 | 2 | 2 | 2 | 2 | 2 | 2 | 2 | 2
яч.5 | Ввод Т-1 6 кВ | P, МВт | счетчик | 0 | 0 | 0 | 0 | 0 | 0 | 0 | 0 | 0 | 0 | 0 | 0 | 0 | 0 | 0 | 0 | 0 | 0 | 0 | 0 | 0 | 0 | 0 | 0 | 0 | показания счетчика не меняются
|  | Q, МВАр | счетчик | 0 | 0 | 0 | 0 | 0 | 0 | 0 | 0 | 0 | 0 | 0 | 0 | 0 | 0 | 0 | 0 | 0 | 0 | 0 | 0 | 0 | 0 | 0 | 0 | 0 | показания счетчика не меняются
|  | I, А | расчет | 0 | 0 | 0 | 0 | 0 | 0 | 0 | 0 | 0 | 0 | 0 | 0 | 0 | 0 | 0 | 0 | 0 | 0 | 0 | 0 | 0 | 0 | 0 | 0
|  | tgφ |  | #DIV/0! | #DIV/0! | #DIV/0! | #DIV/0! | #DIV/0! | #DIV/0! | #DIV/0! | #DIV/0! | #DIV/0! | #DIV/0! | #DIV/0! | #DIV/0! | #DIV/0! | #DIV/0! | #DIV/0! | #DIV/0! | #DIV/0! | #DIV/0! | #DIV/0! | #DIV/0! | #DIV/0! | #DIV/0! | #DIV/0! | #DIV/0! | #DIV/0!
яч.8 | Ввод Т-2 6 кВ | P, МВт | счетчик | 0 | 0.01 | 0 | 0 | 0.01 | 0.01 | 0 | 0.01 | 0.01 | 0.01 | 0.01 | 0.01 | 0.01 | 0.01 | 0 | 0.01 | 0.01 | 0.01 | 0.01 | 0.02 | 0.01 | 0 | 0.01 | 0.01 | 0.19
|  | Q, МВАр | счетчик | 0.09 | 0.09 | 0.09 | 0.09 | 0.09 | 0.09 | 0.09 | 0.09 | 0.09 | 0.09 | 0.09 | 0.09 | 0.09 | 0.09 | 0.09 | 0.09 | 0.09 | 0.09 | 0.09 | 0.09 | 0.09 | 0.09 | 0.09 | 0.09 | 2.16
|  | I, А | расчет | 8.2481 | 8.2989 | 8.2481 | 8.2481 | 8.2989 | 8.2989 | 8.2481 | 8.2989 | 8.2989 | 8.2989 | 8.2989 | 8.2989 | 8.2989 | 8.2989 | 8.2481 | 8.2989 | 8.2989 | 8.2989 | 8.2989 | 8.4493 | 8.2989 | 8.2481 | 8.2989 | 8.2989
|  | tgφ |  | #DIV/0! | 9 | #DIV/0! | #DIV/0! | 9 | 9 | #DIV/0! | 9 | 9 | 9 | 9 | 9 | 9 | 9 | #DIV/0! | 9 | 9 | 9 | 9 | 4.5 | 9 | #DIV/0! | 9 | 9 | 11.3684
Загрузка подстанции, МВА |  |  |  | 0 | 0 | 0 | 0 | 0 | 0 | 0 | 0 | 0 | 0 | 0 | 0 | 0 | 0 | 0 | 0 | 0 | 0 | 0 | 0 | 0 | 0 | 0 | 0 |  | 0
ВЛ 6 кВ |  |  |  | 1 | 2 | 3 | 4 | 5 | 6 | 7 | 8 | 9 | 10 | 11 | 12 | 13 | 14 | 15 | 16 | 17 | 18 | 19 | 20 | 21 | 22 | 23 | 24
1 СШ-6 |  | U, кВ | прибор | 6.3 | 6.3 | 6.3 | 6.3 | 6.3 | 6.3 | 6.3 | 6.3 | 6.3 | 6.3 | 6.3 | 6.3 | 6.3 | 6.3 | 6.3 | 6.3 | 6.3 | 6.3 | 6.3 | 6.3 | 6.3 | 6.3 | 6.3 | 6.3
2 СШ-6 |  | U, кВ | прибор | 6.3 | 6.3 | 6.3 | 6.3 | 6.3 | 6.3 | 6.3 | 6.3 | 6.3 | 6.3 | 6.3 | 6.3 | 6.3 | 6.3 | 6.3 | 6.3 | 6.3 | 6.3 | 6.3 | 6.3 | 6.3 | 6.3 | 6.3 | 6.3
яч.13 | ТП-1 | P, МВт | [25 empty] | 0
|  | Q, МВАр | [25 empty] | 0
|  | I, А |  | 0 | 0 | 0 | 0 | 0 | 0 | 0 | 0 | 0 | 0 | 0 | 0 | 0 | 0 | 0 | 0 | 0 | 0 | 0 | 0 | 0 | 0 | 0 | 0
|  | tgφ |  | #DIV/0! | #DIV/0! | #DIV/0! | #DIV/0! | #DIV/0! | #DIV/0! | #DIV/0! | #DIV/0! | #DIV/0! | #DIV/0! | #DIV/0! | #DIV/0! | #DIV/0! | #DIV/0! | #DIV/0! | #DIV/0! | #DIV/0! | #DIV/0! | #DIV/0! | #DIV/0! | #DIV/0! | #DIV/0! | #DIV/0! | #DIV/0! | #DIV/0!
яч.2 | ТП-2 | P, МВт | [25 empty] | 0
|  | Q, МВАр | [25 empty] | 0
|  | I, А |  | 0 | 0 | 0 | 0 | 0 | 0 | 0 | 0 | 0 | 0 | 0 | 0 | 0 | 0 | 0 | 0 | 0 | 0 | 0 | 0 | 0 | 0 | 0 | 0
|  | tgφ |  | #DIV/0! | #DIV/0! | #DIV/0! | #DIV/0! | #DIV/0! | #DIV/0! | #DIV/0! | #DIV/0! | #DIV/0! | #DIV/0! | #DIV/0! | #DIV/0! | #DIV/0! | #DIV/0! | #DIV/0! | #DIV/0! | #DIV/0! | #DIV/0! | #DIV/0! | #DIV/0! | #DIV/0! | #DIV/0! | #DIV/0! | #DIV/0! | #DIV/0!
яч.4 | ТП-3 | P, МВт | [25 empty] | 0
|  | Q, МВАр | [25 empty] | 0
|  | I, А |  | 0 | 0 | 0 | 0 | 0 | 0 | 0 | 0 | 0 | 0 | 0 | 0 | 0 | 0 | 0 | 0 | 0 | 0 | 0 | 0 | 0 | 0 | 0 | 0
|  | tgφ |  | #DIV/0! | #DIV/0! | #DIV/0! | #DIV/0! | #DIV/0! | #DIV/0! | #DIV/0! | #DIV/0! | #DIV/0! | #DIV/0! | #DIV/0! | #DIV/0! | #DIV/0! | #DIV/0! | #DIV/0! | #DIV/0! | #DIV/0! | #DIV/0! | #DIV/0! | #DIV/0! | #DIV/0! | #DIV/0! | #DIV/0! | #DIV/0! | #DIV/0!
| ТСН-1 | P, МВт | нет учета | [24 empty] | 0
| ТСН-2 | P, МВт | нет учета | [24 empty] | 0
Отходящие ВЛ 6 кВ, ИТОГО |  | P, МВт |  | 0 | 0 | 0 | 0 | 0 | 0 | 0 | 0 | 0 | 0 | 0 | 0 | 0 | 0 | 0 | 0 | 0 | 0 | 0 | 0 | 0 | 0 | 0 | 0 | 0
|  | Q, МВАр |  | 0 | 0 | 0 | 0 | 0 | 0 | 0 | 0 | 0 | 0 | 0 | 0 | 0 | 0 | 0 | 0 | 0 | 0 | 0 | 0 | 0 | 0 | 0 | 0 | 0
Баланс мощностей 6 кВ |  | P, МВт |  | 0 | 0.01 | 0 | 0 | 0.01 | 0.01 | 0 | 0.01 | 0.01 | 0.01 | 0.01 | 0.01 | 0.01 | 0.01 | 0 | 0.01 | 0.01 | 0.01 | 0.01 | 0.02 | 0.01 | 0 | 0.01 | 0.01 | 0.19
|  | Q, МВАр |  | 0.09 | 0.09 | 0.09 | 0.09 | 0.09 | 0.09 | 0.09 | 0.09 | 0.09 | 0.09 | 0.09 | 0.09 | 0.09 | 0.09 | 0.09 | 0.09 | 0.09 | 0.09 | 0.09 | 0.09 | 0.09 | 0.09 | 0.09 | 0.09 | 2.16
Баланс по ПС |  | P, МВт
Q, МВАр
Присоединение | Дисп. Наименование | Измеряемая величина | Вид учета | 1: Часы замеров | Итого за сутки
ПС ГОС 35/6 кВ |  |  |  | 1 | 2 | 3 | 4 | 5 | 6 | 7 | 8 | 9 | 10 | 11 | 12 | 13 | 14 | 15 | 16 | 17 | 18 | 19 | 20 | 21 | 22 | 23 | 24
РПН 1 |  |  |  | 7 | 7 | 7 | 7 | 7 | 7 | 7 | 7 | 7 | 7 | 7 | 7 | 7 | 7 | 7 | 7 | 7 | 7 | 7 | 7 | 7 | 7 | 7 | 7
РПН 2 |  |  |  | 4 | 4 | 4 | 4 | 4 | 4 | 4 | 4 | 4 | 4 | 4 | 4 | 4 | 4 | 4 | 4 | 4 | 4 | 4 | 4 | 4 | 4 | 4 | 4
яч.11 | Ввод Т-1 6 кВ | P, МВт | счетчик | 0 | 0.048 | 0 | 0.048 | 0 | 0.048 | 0.096 | 0.144 | 0.144 | 0.048 | 0.048 | 0.048 | 0.096 | 0.048 | 0.048 | 0.048 | 0.048 | 0 | 0.048 | 0 | 0.096 | 0.048 | 0.048 | 0 | 1.2
|  | Q, МВАр | счетчик | 0 | 0 | 0.048 | 0.048 | 0 | 0.048 | 0.192 | 0 | 0.096 | 0.096 | 0.096 | 0 | 0 | 0.096 | 0.048 | 0 | 0.096 | 0.096 | 0 | 0.048 | 0.048 | 0.048 | 0 | 0.048 | 1.152
|  | I, А | ТИ | 5 | 5 | 5 | 5 | 5 | 5 | 5 | 6 | 6 | 6 | 6 | 5 | 6 | 7 | 7 | 7 | 6 | 6 | 6 | 6 | 6 | 6 | 6 | 6
|  | tgφ |  | #DIV/0! | 0 | #DIV/0! | 1 | #DIV/0! | 1 | 2 | 0 | 0.66667 | 2 | 2 | 0 | 0 | 2 | 1 | 0 | 2 | #DIV/0! | 0 | #DIV/0! | 0.5 | 1 | 0 | #DIV/0! | 0.96
U, кВ
яч.12 | Ввод Т-2 6 кВ | P, МВт | счетчик | 0.048 | 0.048 | 0.048 | 0.096 | 0.096 | 0.096 | 0.192 | 0.096 | 0.096 | 0.048 | 0.048 | 0 | 0 | 0.048 | 0.048 | 0 | 0.096 | 0 | 0.048 | 0.048 | 0.048 | 0.048 | 0.048 | 0.048 | 1.392
|  | Q, МВАр | счетчик | 0.02 | 0 | 0.02 | 0.02 | 0.02 | 0.02 | 0.02 | 0.01 | 0.01 | 0.02 | 0.01 | 0.01 | 0.01 | 0.01 | 0.01 | 0 | 0.01 | 0 | 0 | 0.02 | 0 | 0 | 0.01 | 0 | 0.25
|  | I, А | ТИ | 5 | 5 | 4 | 4 | 5 | 6 | 4 | 7 | 9 | 8 | 10 | 8 | 6 | 7 | 7 | 8 | 7 | 5 | 5 | 5 | 5 | 5 | 5 | 5
|  | tgφ |  | 0.41667 | 0 | 0.41667 | 0.20833 | 0.20833 | 0.20833 | 0.10417 | 0.10417 | 0.10417 | 0.41667 | 0.20833 | #DIV/0! | #DIV/0! | 0.20833 | 0.20833 | #DIV/0! | 0.10417 | #DIV/0! | 0 | 0.41667 | 0 | 0 | 0.20833 | 0 | 0.1796
U, кВ
Загрузка трансформаторов, МВт |  |  |  | 0.048 | 0.096 | 0.048 | 0.144 | 0.096 | 0.144 | 0.288 | 0.24 | 0.24 | 0.096 | 0.096 | 0.048 | 0.096 | 0.096 | 0.096 | 0.048 | 0.144 | 0 | 0.096 | 0.048 | 0.144 | 0.096 | 0.096 | 0.048
Загрузка трансформаторов, МВАр |  |  |  | 0.02 | 0 | 0.068 | 0.068 | 0.02 | 0.068 | 0.212 | 0.01 | 0.106 | 0.116 | 0.106 | 0.01 | 0.01 | 0.106 | 0.058 | 0 | 0.106 | 0.096 | 0 | 0.068 | 0.048 | 0.048 | 0.01 | 0.048
Загрузка трансформаторов, МВА |  |  |  | 0.052 | 0.096 | 0.083235 | 0.15925 | 0.098061 | 0.15925 | 0.35761 | 0.24021 | 0.26237 | 0.15057 | 0.14301 | 0.049031 | 0.096519 | 0.14301 | 0.11216 | 0.048 | 0.17881 | 0.096 | 0.096 | 0.083235 | 0.15179 | 0.10733 | 0.096519 | 0.067882 |  | 0.35761
ВЛ 6 кВ |  |  |  | 1 | 2 | 3 | 4 | 5 | 6 | 7 | 8 | 9 | 10 | 11 | 12 | 13 | 14 | 15 | 16 | 17 | 18 | 19 | 20 | 21 | 22 | 23 | 24
1 СШ-6 |  | U, кВ | ТИ | 6.35 | 6.35 | 6.36 | 6.35 | 6.41 | 6.43 | 6.4 | 6.39 | 6.35 | 6.33 | 6.31 | 6.32 | 6.33 | 6.34 | 6.35 | 6.33 | 6.33 | 6.35 | 6.36 | 6.36 | 6.38 | 6.39 | 6.37 | 6.35
2 СШ-6 |  | U, кВ | ТИ | 6.36 | 6.36 | 6.36 | 6.37 | 6.34 | 6.37 | 6.35 | 6.32 | 6.27 | 6.28 | 6.27 | 6.33 | 6.31 | 6.28 | 6.28 | 6.28 | 6.29 | 6.29 | 6.3 | 6.3 | 6.3 | 6.32 | 6.28 | 6.26
яч.3 | ВООРВУ | P, МВт | счетчик | 0.06 | 0.072 | 0.102 | 0.06 | 0.054 | 0.03 | 0.06 | 0.042 | 0.06 | 0.06 | 0.06 | 0.06 | 0.06 | 0.054 | 0.006 | 0.006 | 0.024 | 0.03 | 0.018 | 0.054 | 0.048 | 0.036 | 0.042 | 0.024 | 1.122
|  | Q, МВАр | счетчик | 0.012 | 0.024 | 0.012 | 0.012 | 0.018 | 0.006 | 0.012 | 0.012 | 0.012 | 0.006 | 0.006 | 0 | 0.006 | 0.006 | 0.012 | 0.012 | 0.006 | 0.006 | 0.006 | 0.024 | 0.024 | 0.012 | 0.006 | 0.036 | 0.288
|  | I, А | ТИ | 5 | 5 | 5 | 5 | 4 | 5 | 5 | 6 | 6 | 6 | 6 | 5 | 5 | 7 | 7 | 7 | 5 | 5 | 5 | 7 | 6 | 5 | 6 | 6
|  | tgφ |  | 0.2 | 0.33333 | 0.11765 | 0.2 | 0.33333 | 0.2 | 0.2 | 0.28571 | 0.2 | 0.1 | 0.1 | 0 | 0.1 | 0.11111 | 2 | 2 | 0.25 | 0.2 | 0.33333 | 0.44444 | 0.5 | 0.33333 | 0.14286 | 1.5 | 0.25668
яч.5 | Резерв | P, МВт
Q, МВАр
I, А
tgφ
яч.7 | Резерв | P, МВт
Q, МВАр
I, А
tgφ
яч.13 | Резерв | P, МВт
Q, МВАр
I, А
tgφ
яч.15 | с/х Северянин | P, МВт | счетчик | 0 | 0 | 0 | 0 | 0 | 0 | 0 | 0 | 0.009 | 0 | 0 | 0 | 0 | 0 | 0 | 0.009 | 0 | 0 | 0 | 0 | 0.009 | 0 | 0.009 | 0 | 0.036
|  | Q, МВАр | счетчик | 0 | 0 | 0 | 0 | 0 | 0 | 0 | 0 | 0 | 0 | 0 | 0 | 0 | 0 | 0 | 0 | 0 | 0 | 0 | 0 | 0 | 0 | 0 | 0 | 0 | показания счетчика не меняются
|  | I, А | ТИ | bar: 1 to 24
|  | tgφ |  | #DIV/0! | #DIV/0! | #DIV/0! | #DIV/0! | #DIV/0! | #DIV/0! | #DIV/0! | #DIV/0! | 0 | #DIV/0! | #DIV/0! | #DIV/0! | #DIV/0! | #DIV/0! | #DIV/0! | 0 | #DIV/0! | #DIV/0! | #DIV/0! | #DIV/0! | 0 | #DIV/0! | 0 | #DIV/0! | 0
яч.17 | Резерв | P, МВт
Q, МВАр
I, А
tgφ
яч.4 | Резерв | P, МВт
Q, МВАр
I, А
tgφ
яч.6 | Резерв | P, МВт
Q, МВАр
I, А
tgφ
яч.8 | С ЛПУМГ-ЭХЗ | P, МВт | счетчик | 0 | 0 | 0 | 0.006 | 0 | 0 | 0.006 | 0 | 0 | 0 | 0.006 | 0 | 0 | 0.006 | 0 | 0 | 0.006 | 0 | 0 | 0.006 | 0 | 0 | 0 | 0 | 0.036
|  | Q, МВАр | счетчик | 0 | 0 | 0.006 | 0 | 0.006 | 0 | 0.006 | 0 | 0.006 | 0 | 0.012 | 0 | 0.006 | 0.006 | 0 | 0.006 | 0 | 0.006 | 0 | 0.006 | 0 | 0 | 0.006 | 0 | 0.072
|  | I, А | ТИ | 0 | 0 | 0 | 0 | 0 | 0 | 0 | 0 | 0 | 0 | 0 | 0 | 0 | 0 | 0 | 0 | 0 | 0 | 0 | 0 | 0 | 0 | 0 | 0
|  | tgφ |  | #DIV/0! | #DIV/0! | #DIV/0! | 0 | #DIV/0! | #DIV/0! | 1 | #DIV/0! | #DIV/0! | #DIV/0! | 2 | #DIV/0! | #DIV/0! | 1 | #DIV/0! | #DIV/0! | 0 | #DIV/0! | #DIV/0! | 1 | #DIV/0! | #DIV/0! | #DIV/0! | #DIV/0! | 2
яч.14 | Резерв | P, МВт
Q, МВАр
I, А
tgφ
яч.16 | ВЛ-6кВ №3 | P, МВт | счетчик | 0 | 0 | 0 | 0 | 0 | 0.009 | 0 | 0 | 0.009 | 0 | 0 | 0 | 0.009 | 0 | 0 | 0.009 | 0 | 0 | 0 | 0 | 0.009 | 0 | 0 | 0.009 | 0.054
|  | Q, МВАр | счетчик | 0.027 | 0.018 | 0.009 | 0.018 | 0.018 | 0.009 | 0 | 0.009 | 0.009 | 0.009 | 0 | 0 | 0.009 | 0.009 | 0.009 | 0 | 0.009 | 0.009 | 0 | 0 | 0.018 | 0 | 0.009 | 0.009 | 0.207
|  | I, А | ТИ | 0 | 0 | 0 | 0 | 0 | 0 | 0 | 0 | 0 | 0 | 0 | 0 | 0 | 0 | 0 | 0 | 0 | 0 | 0 | 0 | 0 | 0 | 0 | 0
|  | tgφ |  | #DIV/0! | #DIV/0! | #DIV/0! | #DIV/0! | #DIV/0! | 1 | #DIV/0! | #DIV/0! | 1 | #DIV/0! | #DIV/0! | #DIV/0! | 1 | #DIV/0! | #DIV/0! | 0 | #DIV/0! | #DIV/0! | #DIV/0! | #DIV/0! | 2 | #DIV/0! | #DIV/0! | 1 | 3.8333
яч.18 | ВЛ-6кВ №1, ВООРВУ, ТЭВС, ВУТТиСТ, ВГПУ, кот.Причал | P, МВт | счетчик | 0.06 | 0.024 | 0.072 | 0.084 | 0.096 | 0.036 | 0.072 | 0.024 | 0.024 | 0.024 | 0.096 | 0.036 | 0.072 | 0.084 | 0.072 | 0.072 | 0.048 | 0.024 | 0.036 | 0.048 | 0.036 | 0 | 0.024 | 0.024 | 1.188
|  | Q, МВАр | счетчик | 0.084 | 0.036 | 0.048 | 0.072 | 0.06 | 0.048 | 0.048 | 0.06 | 0.06 | 0 | 0.036 | 0.012 | 0.036 | 0 | 0.024 | 0.024 | 0.024 | 0.06 | 0.048 | 0.048 | 0.024 | 0.024 | 0.012 | 0.024 | 0.912
|  | I, А | ТИ | 4 | 4 | 4 | 4 | 4 | 5 | 4 | 6 | 9 | 8 | 9 | 7 | 5 | 7 | 7 | 7 | 6 | 4 | 4 | 4 | 5 | 4 | 4 | 4
|  | tgφ |  | 1.4 | 1.5 | 0.66667 | 0.85714 | 0.625 | 1.3333 | 0.66667 | 2.5 | 2.5 | 0 | 0.375 | 0.33333 | 0.5 | 0 | 0.33333 | 0.33333 | 0.5 | 2.5 | 1.3333 | 1 | 0.66667 | #DIV/0! | 0.5 | 1 | 0.76768
| ТСН | P, МВт | счетчик | 0 | 0 | 0 | 0 | 0 | 0 | 0 | 0 | 0 | 0 | 0 | 0 | 0 | 0 | 0 | 0 | 0 | 0 | 0 | 0 | 0 | 0 | 0 | 0 | 0 | 0 | показания счетчика не меняются
Отходящие ВЛ 6 кВ, ИТОГО |  | P, МВт |  | 0.12 | 0.096 | 0.174 | 0.15 | 0.15 | 0.075 | 0.138 | 0.066 | 0.102 | 0.084 | 0.162 | 0.096 | 0.141 | 0.144 | 0.078 | 0.096 | 0.078 | 0.054 | 0.054 | 0.108 | 0.102 | 0.036 | 0.075 | 0.057 | 2.436
|  | Q, МВАр |  | 0.123 | 0.078 | 0.075 | 0.102 | 0.102 | 0.063 | 0.066 | 0.081 | 0.087 | 0.015 | 0.054 | 0.012 | 0.057 | 0.021 | 0.045 | 0.042 | 0.039 | 0.081 | 0.054 | 0.078 | 0.066 | 0.036 | 0.033 | 0.069 | 1.479
Баланс мощностей 6 кВ |  | P, МВт |  | -0.072 | 6.8195e-14 | -0.126 | -0.006 | -0.054 | 0.069 | 0.15 | 0.174 | 0.138 | 0.012 | -0.066 | -0.048 | -0.045 | -0.048 | 0.018 | -0.048 | 0.066 | -0.054 | 0.042 | -0.06 | 0.042 | 0.06 | 0.021 | -0.009 | 0.156
|  | Q, МВАр |  | -0.103 | -0.078 | -0.007 | -0.034 | -0.082 | 0.005 | 0.146 | -0.071 | 0.019 | 0.101 | 0.052 | -0.002 | -0.047 | 0.085 | 0.013 | -0.042 | 0.067 | 0.015 | -0.054 | -0.01 | -0.018 | 0.012 | -0.023 | -0.021 | -0.077
Баланс по ПС |  | P, МВт
Q, МВАр
Присоединение | Дисп. Наименование | Измеряемая величина | Вид учета | 1: Часы замеров | Итого за сутки
ПС УКПГ-1 35/6 кВ |  |  |  | 1 | 2 | 3 | 4 | 5 | 6 | 7 | 8 | 9 | 10 | 11 | 12 | 13 | 14 | 15 | 16 | 17 | 18 | 19 | 20 | 21 | 22 | 23 | 24
РПН 1 |  |  |  | 5 | 5 | 5 | 5 | 5 | 5 | 5 | 5 | 5 | 5 | 5 | 5 | 5 | 5 | 5 | 5 | 5 | 5 | 5 | 5 | 5 | 5 | 5 | 5
РПН 2 |  |  |  | 4 | 4 | 4 | 4 | 4 | 4 | 4 | 4 | 4 | 4 | 4 | 4 | 4 | 4 | 4 | 4 | 4 | 4 | 4 | 4 | 4 | 4 | 4 | 4
яч.7 | Ввод Т-1 6 кВ | P, МВт | АСКУЭ | 0.0528 | 0.0528 | 0.05262 | 0.0525 | 0.05298 | 0.05316 | 0.05316 | 0.05394 | 0.07086 | 0.07284 | 0.07152 | 0.06786 | 0.0597 | 0.0642 | 0.06408 | 0.06684 | 0.06408 | 0.05436 | 0.05454 | 0.05562 | 0.05478 | 0.0684 | 0.0696 | 0.05658 | 1.4398
|  | Q, МВАр | АСКУЭ | 0.0816 | 0.08154 | 0.0819 | 0.08238 | 0.08472 | 0.08694 | 0.08724 | 0.0858 | 0.08844 | 0.08982 | 0.08934 | 0.08616 | 0.08598 | 0.08454 | 0.08358 | 0.08544 | 0.0837 | 0.0831 | 0.08316 | 0.08484 | 0.08382 | 0.08448 | 0.084 | 0.08214 | 2.0347
|  | I, А | расчет | 5.28 | 5.28 | 5.262 | 5.25 | 5.298 | 5.316 | 5.316 | 5.394 | 7.086 | 7.284 | 7.152 | 6.786 | 5.97 | 6.42 | 6.408 | 6.684 | 6.408 | 5.436 | 5.454 | 5.562 | 5.478 | 6.84 | 6.96 | 5.658
|  | tgφ |  | 1.5455 | 1.5443 | 1.5564 | 1.5691 | 1.5991 | 1.6354 | 1.6411 | 1.5907 | 1.2481 | 1.2331 | 1.2492 | 1.2697 | 1.4402 | 1.3168 | 1.3043 | 1.2783 | 1.3062 | 1.5287 | 1.5248 | 1.5254 | 1.5301 | 1.2351 | 1.2069 | 1.4517 | 1.4131
U, кВ | bar: Часы замеров 4; Часы замеров 10; Часы замеров 18
яч.8 | Ввод Т-2 6 кВ | P, МВт | АСКУЭ | [24 empty] | 0
|  | Q, МВАр | АСКУЭ | [24 empty] | 0
|  | I, А | расчет | откл. | 0 | 0 | 0 | 0 | 0 | 0 | 0 | 0 | 0 | 0 | 0 | 0 | 0 | 0 | 0 | 0 | 0 | 0 | 0 | 0 | 0 | 0 | 0
|  | tgφ |  | #DIV/0! | #DIV/0! | #DIV/0! | #DIV/0! | #DIV/0! | #DIV/0! | #DIV/0! | #DIV/0! | #DIV/0! | #DIV/0! | #DIV/0! | #DIV/0! | #DIV/0! | #DIV/0! | #DIV/0! | #DIV/0! | #DIV/0! | #DIV/0! | #DIV/0! | #DIV/0! | #DIV/0! | #DIV/0! | #DIV/0! | #DIV/0! | #DIV/0!
U, кВ | bar: Часы замеров 4; Часы замеров 10; Часы замеров 18
Загрузка трансформаторов, МВт |  |  |  | 0.0528 | 0.0528 | 0.05262 | 0.0525 | 0.05298 | 0.05316 | 0.05316 | 0.05394 | 0.07086 | 0.07284 | 0.07152 | 0.06786 | 0.0597 | 0.0642 | 0.06408 | 0.06684 | 0.06408 | 0.05436 | 0.05454 | 0.05562 | 0.05478 | 0.0684 | 0.0696 | 0.05658
Загрузка трансформаторов, МВАр |  |  |  | 0.0816 | 0.08154 | 0.0819 | 0.08238 | 0.08472 | 0.08694 | 0.08724 | 0.0858 | 0.08844 | 0.08982 | 0.08934 | 0.08616 | 0.08598 | 0.08454 | 0.08358 | 0.08544 | 0.0837 | 0.0831 | 0.08316 | 0.08484 | 0.08382 | 0.08448 | 0.084 | 0.08214
Загрузка трансформаторов, МВА |  |  |  | 0.097193 | 0.097142 | 0.097347 | 0.097687 | 0.099922 | 0.1019 | 0.10216 | 0.10135 | 0.11333 | 0.11564 | 0.11444 | 0.10967 | 0.10467 | 0.10615 | 0.10532 | 0.10848 | 0.10541 | 0.099301 | 0.099449 | 0.10145 | 0.10013 | 0.1087 | 0.10909 | 0.099741 |  | 0.11564
ВЛ 6 кВ |  |  |  | 1 | 2 | 3 | 4 | 5 | 6 | 7 | 8 | 9 | 10 | 11 | 12 | 13 | 14 | 15 | 16 | 17 | 18 | 19 | 20 | 21 | 22 | 23 | 24
1 СШ-6 |  | U, кВ | прибор | 6.2 | 6.2 | 6.2 | 6.2 | 6.2 | 6.2 | 6.2 | 6.2 | 6.2 | 6.2 | 6.2 | 6.2 | 6.2 | 6.2 | 6.2 | 6.2 | 6.2 | 6.2 | 6.2 | 6.2 | 6.2 | 6.2 | 6.2 | 6.2
2 СШ-6 |  | U, кВ | прибор | 6.3 | 6.3 | 6.3 | 6.3 | 6.3 | 6.3 | 6.3 | 6.3 | 6.3 | 6.3 | 6.3 | 6.3 | 6.3 | 6.3 | 6.3 | 6.3 | 6.3 | 6.3 | 6.3 | 6.3 | 6.3 | 6.3 | 6.3 | 6.3
яч. 3 | Резерв | P, МВт | bar: 4; 10; 18
Q, МВАр | bar: 4; 10; 18
I, А | bar: 4; 10; 18
tgφ | bar: 4; 10; 18
яч.13 | ТП-11 | P, МВт | счетчик | 0 | 0 | 0 | 0 | 0 | 0 | 0 | 0 | 0 | 0 | 0 | 0 | 0 | 0 | 0 | 0 | 0 | 0 | 0 | 0 | 0 | 0 | 0 | 0 | 0 | показания счетчика не меняются
|  | Q, МВАр | нет учета | [24 empty] | 0 | bar: 4; 10; 18
|  | I, А | расчет | 0 | 0 | 0 | 0 | 0 | 0 | 0 | 0 | 0 | 0 | 0 | 0 | 0 | 0 | 0 | 0 | 0 | 0 | 0 | 0 | 0 | 0 | 0 | 0
|  | tgφ |  | #DIV/0! | #DIV/0! | #DIV/0! | #DIV/0! | #DIV/0! | #DIV/0! | #DIV/0! | #DIV/0! | #DIV/0! | #DIV/0! | #DIV/0! | #DIV/0! | #DIV/0! | #DIV/0! | #DIV/0! | #DIV/0! | #DIV/0! | #DIV/0! | #DIV/0! | #DIV/0! | #DIV/0! | #DIV/0! | #DIV/0! | #DIV/0! | #DIV/0!
яч.15 | БВЦ | P, МВт | счетчик | 0 | 0 | 0 | 0 | 0 | 0 | 0 | 0 | 0 | 0 | 0 | 0 | 0 | 0 | 0 | 0 | 0 | 0 | 0 | 0 | 0 | 0 | 0 | 0 | 0 | показания счетчика не меняются
|  | Q, МВАр | нет учета | [24 empty] | 0 | bar: 4; 10; 18
|  | I, А | расчет | 0 | 0 | 0 | 0 | 0 | 0 | 0 | 0 | 0 | 0 | 0 | 0 | 0 | 0 | 0 | 0 | 0 | 0 | 0 | 0 | 0 | 0 | 0 | 0
|  | tgφ |  | #DIV/0! | #DIV/0! | #DIV/0! | #DIV/0! | #DIV/0! | #DIV/0! | #DIV/0! | #DIV/0! | #DIV/0! | #DIV/0! | #DIV/0! | #DIV/0! | #DIV/0! | #DIV/0! | #DIV/0! | #DIV/0! | #DIV/0! | #DIV/0! | #DIV/0! | #DIV/0! | #DIV/0! | #DIV/0! | #DIV/0! | #DIV/0! | #DIV/0!
яч.17 | Резерв | P, МВт | [25 empty] | 0 | bar: 4; 10; 18
|  | Q, МВАр | [25 empty] | 0 | bar: 4; 10; 18
I, А | bar: 4; 10; 18
tgφ | bar: 4; 10; 18
яч.4 | Резерв | P, МВт | bar: 4; 10; 18
Q, МВАр | bar: 4; 10; 18
I, А | bar: 4; 10; 18
tgφ | bar: 4; 10; 18
яч.14 | ТП-11 | P, МВт | счетчик | 0 | 0 | 0 | 0 | 0 | 0 | 0 | 0 | 0 | 0 | 0 | 0 | 0 | 0 | 0 | 0 | 0 | 0 | 0 | 0 | 0 | 0 | 0 | 0 | 0 | показания счетчика не меняются
|  | Q, МВАр | нет учета | [24 empty] | 0 | bar: 4; 10; 18
|  | I, А | расчет | 0 | 0 | 0 | 0 | 0 | 0 | 0 | 0 | 0 | 0 | 0 | 0 | 0 | 0 | 0 | 0 | 0 | 0 | 0 | 0 | 0 | 0 | 0 | 0
|  | tgφ |  | #DIV/0! | #DIV/0! | #DIV/0! | #DIV/0! | #DIV/0! | #DIV/0! | #DIV/0! | #DIV/0! | #DIV/0! | #DIV/0! | #DIV/0! | #DIV/0! | #DIV/0! | #DIV/0! | #DIV/0! | #DIV/0! | #DIV/0! | #DIV/0! | #DIV/0! | #DIV/0! | #DIV/0! | #DIV/0! | #DIV/0! | #DIV/0! | #DIV/0!
яч.16 | БВЦ | P, МВт | счетчик | 0.0048 | 0.0048 | 0.0036 | 0.0048 | 0.0072 | 0.0066 | 0.0186 | 0.0144 | 0.0294 | 0.0186 | 0.0312 | 0.0192 | 0.045 | 0.0396 | 0.063 | 0.0684 | 0.0048 | 0.0024 | 0.0048 | 0.0048 | 0.0042 | 0.0066 | 0.006 | 0.0084 | 0.4212
|  | Q, МВАр | счетчик | 0 | 0 | 0 | 0 | 0 | 0 | 0 | 0 | 0 | 0 | 0 | 0 | 0 | 0 | 0 | 0 | 0 | 0 | 0 | 0 | 0 | 0 | 0 | 0 | 0 | показания счетчика не меняются
|  | I, А | расчет | 0.4399 | 0.4399 | 0.32992 | 0.4399 | 0.65985 | 0.60486 | 1.7046 | 1.3197 | 2.6944 | 1.7046 | 2.8593 | 1.7596 | 4.1241 | 3.6292 | 5.7737 | 6.2686 | 0.4399 | 0.21995 | 0.4399 | 0.4399 | 0.38491 | 0.60486 | 0.54987 | 0.76982
|  | tgφ |  | 0 | 0 | 0 | 0 | 0 | 0 | 0 | 0 | 0 | 0 | 0 | 0 | 0 | 0 | 0 | 0 | 0 | 0 | 0 | 0 | 0 | 0 | 0 | 0 | 0
яч.18 | резерв | P, МВт | bar: 4; 10; 18
Q, МВАр | bar: 4; 10; 18
I, А | bar: 4; 10; 18
tgφ | bar: 4; 10; 18
| ТСН-1 | P, МВт | счетчик | 0.0001 | 0 | 0.0001 | 0.0001 | 0.0001 | 0.0002 | 0.0001 | 0.0002 | 0.0002 | 0.0001 | 0.0001 | 0.0002 | 0.0002 | 0.0002 | 0.0003 | 0 | 0 | 0.0001 | 0.0001 | 0.0001 | 0.0001 | 0.0001 | 0 | 0.0001 | 0.0028 | 0.0003
| ТСН-2 | P, МВт | счетчик | 0 | 0 | 0 | 0 | 0 | 0 | 0 | 0 | 0 | 0 | 0 | 0 | 0 | 0 | 0 | 0 | 0 | 0 | 0 | 0.001 | 0 | 0 | 0 | 0 | 0.001 |  | показания счетчика не меняются
Отходящие ВЛ 6 кВ, ИТОГО |  | P, МВт |  | 0.0048 | 0.0048 | 0.0036 | 0.0048 | 0.0072 | 0.0066 | 0.0186 | 0.0144 | 0.0294 | 0.0186 | 0.0312 | 0.0192 | 0.045 | 0.0396 | 0.063 | 0.0684 | 0.0048 | 0.0024 | 0.0048 | 0.0048 | 0.0042 | 0.0066 | 0.006 | 0.0084 | 0.4212
|  | Q, МВАр |  | 0 | 0 | 0 | 0 | 0 | 0 | 0 | 0 | 0 | 0 | 0 | 0 | 0 | 0 | 0 | 0 | 0 | 0 | 0 | 0 | 0 | 0 | 0 | 0 | 0
Баланс мощностей 6 кВ |  | P, МВт |  | 0.048 | 0.048 | 0.04902 | 0.0477 | 0.04578 | 0.04656 | 0.03456 | 0.03954 | 0.04146 | 0.05424 | 0.04032 | 0.04866 | 0.0147 | 0.0246 | 0.00108 | -0.00156 | 0.05928 | 0.05196 | 0.04974 | 0.05082 | 0.05058 | 0.0618 | 0.0636 | 0.04818 | 1.0186
|  | Q, МВАр |  | 0.0816 | 0.08154 | 0.0819 | 0.08238 | 0.08472 | 0.08694 | 0.08724 | 0.0858 | 0.08844 | 0.08982 | 0.08934 | 0.08616 | 0.08598 | 0.08454 | 0.08358 | 0.08544 | 0.0837 | 0.0831 | 0.08316 | 0.08484 | 0.08382 | 0.08448 | 0.084 | 0.08214 | 2.0347
Баланс по ПС |  | P, МВт
Q, МВАр
Присоединение | Дисп. Наименование | Измеряемая величина | Вид учета | 1: Часы замеров | Итого за сутки
ПС УКПГ-2 35/6 кВ |  |  |  | 1 | 2 | 3 | 4 | 5 | 6 | 7 | 8 | 9 | 10 | 11 | 12 | 13 | 14 | 15 | 16 | 17 | 18 | 19 | 20 | 21 | 22 | 23 | 24
ПБВ 1 | bar: Часы замеров 1 to Часы замеров 24
ПБВ 2 | bar: Часы замеров 1 to Часы замеров 24
яч.5 | Ввод Т-1 6 кВ | P, МВт | АСКУЭ | 0.11796 | 0.11466 | 0.11346 | 0.11214 | 0.11118 | 0.1212 | 0.12324 | 0.1323 | 0.16704 | 0.16596 | 0.17178 | 0.14664 | 0.13014 | 0.13392 | 0.14712 | 0.13722 | 0.13014 | 0.129 | 0.1332 | 0.12942 | 0.12552 | 0.12132 | 0.11622 | 0.11544 | 3.1462
|  | Q, МВАр | АСКУЭ | 0.12762 | 0.12666 | 0.12732 | 0.12696 | 0.13068 | 0.13302 | 0.13272 | 0.12996 | 0.13092 | 0.13152 | 0.12732 | 0.12918 | 0.12858 | 0.12732 | 0.12972 | 0.1272 | 0.12576 | 0.12462 | 0.1302 | 0.1278 | 0.12528 | 0.12816 | 0.12744 | 0.12318 | 3.0791
|  | I, А | расчет | 16.4489 | 16.171 | 16.1416 | 16.0332 | 16.2397 | 17.0328 | 17.1426 | 17.5532 | 20.0878 | 20.0427 | 20.2381 | 18.497 | 17.3159 | 17.4898 | 18.5649 | 17.7098 | 17.1294 | 16.9768 | 17.63 | 17.2155 | 16.7855 | 16.7035 | 16.3249 | 15.9787
|  | tgφ |  | 1.0819 | 1.1047 | 1.1222 | 1.1322 | 1.1754 | 1.0975 | 1.0769 | 0.98231 | 0.78376 | 0.79248 | 0.74118 | 0.88093 | 0.98801 | 0.95072 | 0.88173 | 0.92698 | 0.96634 | 0.96605 | 0.97748 | 0.98748 | 0.99809 | 1.0564 | 1.0965 | 1.067 | 0.97868
яч.6 | Ввод Т-2 6 кВ | P, МВт | АСКУЭ | [24 empty] | 0
|  | Q, МВАр | АСКУЭ | [24 empty] | 0
|  | I, А | расчет | откл. | 0 | 0 | 0 | 0 | 0 | 0 | 0 | 0 | 0 | 0 | 0 | 0 | 0 | 0 | 0 | 0 | 0 | 0 | 0 | 0 | 0 | 0 | 0
|  | tgφ |  | #DIV/0! | #DIV/0! | #DIV/0! | #DIV/0! | #DIV/0! | #DIV/0! | #DIV/0! | #DIV/0! | #DIV/0! | #DIV/0! | #DIV/0! | #DIV/0! | #DIV/0! | #DIV/0! | #DIV/0! | #DIV/0! | #DIV/0! | #DIV/0! | #DIV/0! | #DIV/0! | #DIV/0! | #DIV/0! | #DIV/0! | #DIV/0! | #DIV/0!
Загрузка трансформаторов, МВт |  |  |  | 0.11796 | 0.11466 | 0.11346 | 0.11214 | 0.11118 | 0.1212 | 0.12324 | 0.1323 | 0.16704 | 0.16596 | 0.17178 | 0.14664 | 0.13014 | 0.13392 | 0.14712 | 0.13722 | 0.13014 | 0.129 | 0.1332 | 0.12942 | 0.12552 | 0.12132 | 0.11622 | 0.11544
Загрузка трансформаторов, МВАр |  |  |  | 0.12762 | 0.12666 | 0.12732 | 0.12696 | 0.13068 | 0.13302 | 0.13272 | 0.12996 | 0.13092 | 0.13152 | 0.12732 | 0.12918 | 0.12858 | 0.12732 | 0.12972 | 0.1272 | 0.12576 | 0.12462 | 0.1302 | 0.1278 | 0.12528 | 0.12816 | 0.12744 | 0.12318
Загрузка трансформаторов, МВА |  |  |  | 0.17379 | 0.17085 | 0.17054 | 0.16939 | 0.17158 | 0.17995 | 0.18112 | 0.18545 | 0.21223 | 0.21176 | 0.21382 | 0.19542 | 0.18295 | 0.18478 | 0.19614 | 0.18711 | 0.18098 | 0.17936 | 0.18626 | 0.18189 | 0.17734 | 0.17648 | 0.17248 | 0.16882 |  | 0.21382
ВЛ 6 кВ |  |  |  | 1 | 2 | 3 | 4 | 5 | 6 | 7 | 8 | 9 | 10 | 11 | 12 | 13 | 14 | 15 | 16 | 17 | 18 | 19 | 20 | 21 | 22 | 23 | 24
1 СШ-6 |  | U, кВ | прибор | 6.1 | 6.1 | 6.1 | 6.1 | 6.1 | 6.1 | 6.1 | 6.1 | 6.1 | 6.1 | 6.1 | 6.1 | 6.1 | 6.1 | 6.1 | 6.1 | 6.1 | 6.1 | 6.1 | 6.1 | 6.1 | 6.1 | 6.1 | 6.1
2 СШ-6 |  | U, кВ | прибор | 6.2 | 6.2 | 6.2 | 6.2 | 6.2 | 6.2 | 6.2 | 6.2 | 6.2 | 6.2 | 6.2 | 6.2 | 6.2 | 6.2 | 6.2 | 6.2 | 6.2 | 6.2 | 6.2 | 6.2 | 6.2 | 6.2 | 6.2 | 6.2
яч.9 | п. Лемтыбож | P, МВт | АСКУЭ | 2e-05 | 2e-05 | 2e-05 | 2e-05 | 2e-05 | 2e-05 | 3e-05 | 3e-05 | 4e-05 | 5e-05 | 3e-05 | 4e-05 | 4e-05 | 3e-05 | 5e-05 | 2e-05 | 4e-05 | 5e-05 | 4e-05 | 3e-05 | 3e-05 | 4e-05 | 3e-05 | 2e-05 | 0.00076 | 5e-05 | 2e-05
|  | Q, МВАр | АСКУЭ | 0 | 0 | 0 | 0 | 0 | 0 | 0 | 0 | 0 | 0 | 0 | 0 | 0 | 0 | 0 | 0 | 0 | 0 | 0 | 0 | 0 | 0 | 0 | 0 | 0 | показания счетчика не меняются
|  | I, А | расчет | 0.001893 | 0.001893 | 0.001893 | 0.001893 | 0.001893 | 0.001893 | 0.0028395 | 0.0028395 | 0.003786 | 0.0047325 | 0.0028395 | 0.003786 | 0.003786 | 0.0028395 | 0.0047325 | 0.001893 | 0.003786 | 0.0047325 | 0.003786 | 0.0028395 | 0.0028395 | 0.003786 | 0.0028395 | 0.001893
|  | tgφ |  | 0 | 0 | 0 | 0 | 0 | 0 | 0 | 0 | 0 | 0 | 0 | 0 | 0 | 0 | 0 | 0 | 0 | 0 | 0 | 0 | 0 | 0 | 0 | 0 | 0
яч.11 | КТПН-1 | P, МВт | счетчик | 0 | 0 | 0 | 0 | 0 | 0 | 0 | 0 | 0 | 0 | 0 | 0 | 0 | 0 | 0 | 0 | 0 | 0 | 0 | 0 | 0 | 0 | 0 | 0 | 0 | показания счетчика не меняются
|  | Q, МВАр | счетчик | 0 | 0 | 0 | 0 | 0 | 0 | 0 | 0 | 0 | 0 | 0 | 0 | 0 | 0 | 0 | 0 | 0 | 0 | 0 | 0 | 0 | 0 | 0 | 0 | 0 | показания счетчика не меняются
|  | I, А | расчет | 0 | 0 | 0 | 0 | 0 | 0 | 0 | 0 | 0 | 0 | 0 | 0 | 0 | 0 | 0 | 0 | 0 | 0 | 0 | 0 | 0 | 0 | 0 | 0
|  | tgφ |  | #DIV/0! | #DIV/0! | #DIV/0! | #DIV/0! | #DIV/0! | #DIV/0! | #DIV/0! | #DIV/0! | #DIV/0! | #DIV/0! | #DIV/0! | #DIV/0! | #DIV/0! | #DIV/0! | #DIV/0! | #DIV/0! | #DIV/0! | #DIV/0! | #DIV/0! | #DIV/0! | #DIV/0! | #DIV/0! | #DIV/0! | #DIV/0! | #DIV/0!
яч.17 | ТП-2×630 | P, МВт | счетчик | 0.024 | 0.03 | 0.024 | 0.03 | 0.024 | 0.03 | 0.024 | 0.036 | 0.024 | 0.024 | 0.036 | 0.024 | 0.042 | 0.072 | 0.066 | 0.048 | 0.012 | 0.018 | 0.012 | 0.018 | 0.012 | 0.012 | 0.006 | 0.012 | 0.66
|  | Q, МВАр | счетчик | 0 | 0 | 0 | 0 | 0 | 0 | 0 | 0 | 0 | 0 | 0 | 0 | 0 | 0 | 0 | 0 | 0 | 0 | 0 | 0 | 0 | 0 | 0 | 0 | 0 | показания счетчика не меняются
|  | I, А | расчет | 2.2716 | 2.8395 | 2.2716 | 2.8395 | 2.2716 | 2.8395 | 2.2716 | 3.4074 | 2.2716 | 2.2716 | 3.4074 | 2.2716 | 3.9753 | 6.8148 | 6.2469 | 4.5432 | 1.1358 | 1.7037 | 1.1358 | 1.7037 | 1.1358 | 1.1358 | 0.5679 | 1.1358
|  | tgφ |  | 0 | 0 | 0 | 0 | 0 | 0 | 0 | 0 | 0 | 0 | 0 | 0 | 0 | 0 | 0 | 0 | 0 | 0 | 0 | 0 | 0 | 0 | 0 | 0 | 0
яч.10 | РТС | P, МВт | АСКУЭ | 5e-05 | 6e-05 | 0.00011 | 6e-05 | 5e-05 | 6e-05 | 5e-05 | 7e-05 | 6e-05 | 7e-05 | 7e-05 | 7e-05 | 6e-05 | 7e-05 | 0.00013 | 5e-05 | 5e-05 | 8e-05 | 7e-05 | 7e-05 | 7e-05 | 7e-05 | 6e-05 | 0.053424 | 0.054984
|  | Q, МВАр | АСКУЭ | 3e-05 | 3e-05 | 4e-05 | 2e-05 | 3e-05 | 3e-05 | 3e-05 | 5e-05 | 3e-05 | 3e-05 | 3e-05 | 2e-05 | 4e-05 | 4e-05 | 4e-05 | 3e-05 | 2e-05 | 3e-05 | 3e-05 | 3e-05 | 4e-05 | 3e-05 | 2e-05 | 3e-05 | 0.00075
|  | I, А | расчет | 0.00543 | 0.0062469 | 0.0109 | 0.0058897 | 0.00543 | 0.0062469 | 0.00543 | 0.0080108 | 0.0062469 | 0.0070921 | 0.0070921 | 0.0067795 | 0.0067152 | 0.0075079 | 0.012666 | 0.00543 | 0.0050149 | 0.0079565 | 0.0070921 | 0.0070921 | 0.0075079 | 0.0070921 | 0.0058897 | 4.975
|  | tgφ |  | 0.6 | 0.5 | 0.36364 | 0.33333 | 0.6 | 0.5 | 0.6 | 0.71429 | 0.5 | 0.42857 | 0.42857 | 0.28571 | 0.66667 | 0.57143 | 0.30769 | 0.6 | 0.4 | 0.375 | 0.42857 | 0.42857 | 0.57143 | 0.42857 | 0.33333 | 0.00056155 | 0.01364
яч.12 | ТП-2×630 | P, МВт | счетчик | 0.006 | 0.006 | 0.006 | 0.006 | 0.006 | 0.006 | 0.006 | 0.03 | 0.042 | 0.048 | 0.024 | 0.024 | 0.012 | 0.006 | 0.006 | 0.012 | 0.006 | 0.006 | 0.012 | 0.012 | 0.006 | 0.006 | 0.012 | 0.006 | 0.312
|  | Q, МВАр | счетчик | 0 | 0 | 0 | 0 | 0 | 0 | 0 | 0 | 0 | 0 | 0 | 0 | 0 | 0 | 0 | 0 | 0 | 0 | 0 | 0 | 0 | 0 | 0 | 0 | 0 | показания счетчика не меняются
|  | I, А | расчет | 0.55874 | 0.55874 | 0.55874 | 0.55874 | 0.55874 | 0.55874 | 0.55874 | 2.7937 | 3.9112 | 4.4699 | 2.235 | 2.235 | 1.1175 | 0.55874 | 0.55874 | 1.1175 | 0.55874 | 0.55874 | 1.1175 | 1.1175 | 0.55874 | 0.55874 | 1.1175 | 0.55874
|  | tgφ |  | 0 | 0 | 0 | 0 | 0 | 0 | 0 | 0 | 0 | 0 | 0 | 0 | 0 | 0 | 0 | 0 | 0 | 0 | 0 | 0 | 0 | 0 | 0 | 0 | 0
яч.15 | Резерв | P, МВт | bar: 4; 10; 18
Q, МВАр | bar: 4; 10; 18
I, А | bar: 4; 10; 18
tgφ | bar: 4; 10; 18
яч.16 | Резерв | P, МВт | bar: 4; 10; 18
Q, МВАр | bar: 4; 10; 18
I, А | bar: 4; 10; 18
tgφ | bar: 4; 10; 18
яч.18 | Вод.скв. ЭХЗ | P, МВт | счетчик | 0 | 0 | 0 | 0 | 0 | 0 | 0 | 0 | 0 | 0 | 0 | 0 | 0 | 0 | 0 | 0 | 0 | 0 | 0 | 0 | 0 | 0 | 0 | 0 | 0 | показания счетчика не меняются
|  | Q, МВАр | нет учета | [24 empty] | 0 | bar: 4; 10; 18
|  | I, А | расчет | 0 | 0 | 0 | 0 | 0 | 0 | 0 | 0 | 0 | 0 | 0 | 0 | 0 | 0 | 0 | 0 | 0 | 0 | 0 | 0 | 0 | 0 | 0 | 0
|  | tgφ |  | #DIV/0! | #DIV/0! | #DIV/0! | #DIV/0! | #DIV/0! | #DIV/0! | #DIV/0! | #DIV/0! | #DIV/0! | #DIV/0! | #DIV/0! | #DIV/0! | #DIV/0! | #DIV/0! | #DIV/0! | #DIV/0! | #DIV/0! | #DIV/0! | #DIV/0! | #DIV/0! | #DIV/0! | #DIV/0! | #DIV/0! | #DIV/0! | #DIV/0!
| ТСН-1 | P, МВт | счетчик | 0 | 0 | 0 | 0 | 0 | 0 | 0 | 0 | 0 | 0 | 0 | 0 | 0 | 0 | 0 | 0 | 0 | 0 | 0 | 0 | 0 | 0 | 0 | 0 | 0 |  | показания счетчика не меняются | показания счетчика не меняются
| ТСН-2 | P, МВт | счетчик | 0 | 0 | 0 | 0 | 0 | 0 | 0 | 0 | 0 | 0 | 0 | 0 | 0 | 0 | 0 | 0 | 0 | 0 | 0 | 0 | 0 | 0 | 0 | 0 | 0 | 0 | показания счетчика не меняются
Отходящие ВЛ 6 кВ, ИТОГО |  | P, МВт |  | 0.03007 | 0.03608 | 0.03013 | 0.03608 | 0.03007 | 0.03608 | 0.03008 | 0.0661 | 0.0661 | 0.07212 | 0.0601 | 0.04811 | 0.0541 | 0.0781 | 0.07218 | 0.06007 | 0.01809 | 0.02413 | 0.02411 | 0.0301 | 0.0181 | 0.01811 | 0.01809 | 0.071444 | 1.0277
|  | Q, МВАр |  | 3e-05 | 3e-05 | 4e-05 | 2e-05 | 3e-05 | 3e-05 | 3e-05 | 5e-05 | 3e-05 | 3e-05 | 3e-05 | 2e-05 | 4e-05 | 4e-05 | 4e-05 | 3e-05 | 2e-05 | 3e-05 | 3e-05 | 3e-05 | 4e-05 | 3e-05 | 2e-05 | 3e-05 | 0.00075
Баланс мощностей 6 кВ |  | P, МВт |  | 0.08789 | 0.07858 | 0.08333 | 0.07606 | 0.08111 | 0.08512 | 0.09316 | 0.0662 | 0.10094 | 0.09384 | 0.11168 | 0.09853 | 0.07604 | 0.05582 | 0.07494 | 0.07715 | 0.11205 | 0.10487 | 0.10909 | 0.09932 | 0.10742 | 0.10321 | 0.09813 | 0.043996 | 2.1185
|  | Q, МВАр |  | 0.12759 | 0.12663 | 0.12728 | 0.12694 | 0.13065 | 0.13299 | 0.13269 | 0.12991 | 0.13089 | 0.13149 | 0.12729 | 0.12916 | 0.12854 | 0.12728 | 0.12968 | 0.12717 | 0.12574 | 0.12459 | 0.13017 | 0.12777 | 0.12524 | 0.12813 | 0.12742 | 0.12315 | 3.0784
Баланс по ПС |  | P, МВт
Q, МВАр
Присоединение | Дисп. Наименование | Измеряемая величина | Вид учета | 1: Часы замеров | Итого за сутки
ПС УКПГ-4 35/6 кВ |  |  |  | 1 | 2 | 3 | 4 | 5 | 6 | 7 | 8 | 9 | 10 | 11 | 12 | 13 | 14 | 15 | 16 | 17 | 18 | 19 | 20 | 21 | 22 | 23 | 24
ПБВ 1 |  |  |  | 5 | 5 | 5 | 5 | 5 | 5 | 5 | 5 | 5 | 5 | 5 | 5 | 5 | 5 | 5 | 5 | 5 | 5 | 5 | 5 | 5 | 5 | 5 | 5
ПБВ 2 |  |  |  | 3 | 3 | 3 | 3 | 3 | 3 | 3 | 3 | 3 | 3 | 3 | 3 | 3 | 3 | 3 | 3 | 3 | 3 | 3 | 3 | 3 | 3 | 3 | 3
яч.7 | Ввод Т-1 6 кВ | P, МВт | АСКУЭ | 0.01818 | 0.01824 | 0.01824 | 0.01824 | 0.01842 | 0.01854 | 0.01848 | 0.01788 | 0.02004 | 0.02046 | 0.02022 | 0.021 | 0.01878 | 0.01872 | 0.01842 | 0.01878 | 0.01758 | 0.01776 | 0.01794 | 0.01782 | 0.01782 | 0.01782 | 0.01776 | 0.01764 | 0.44478
|  | Q, МВАр | АСКУЭ | 0.02808 | 0.0282 | 0.02808 | 0.02826 | 0.02916 | 0.02982 | 0.03 | 0.02928 | 0.02862 | 0.0288 | 0.02868 | 0.02928 | 0.02964 | 0.02892 | 0.02856 | 0.02838 | 0.02814 | 0.02844 | 0.02826 | 0.02844 | 0.0285 | 0.02856 | 0.02832 | 0.02778 | 0.6882
|  | I, А | расчет | 3.1151 | 3.1275 | 3.1182 | 3.1322 | 3.2119 | 3.2699 | 3.2812 | 3.1949 | 3.2536 | 3.2899 | 3.2678 | 3.3555 | 3.2676 | 3.2081 | 3.1648 | 3.1691 | 3.0899 | 3.1224 | 3.1172 | 3.1254 | 3.1301 | 3.1349 | 3.113 | 3.0645
|  | tgφ |  | 1.5446 | 1.5461 | 1.5395 | 1.5493 | 1.5831 | 1.6084 | 1.6234 | 1.6376 | 1.4281 | 1.4076 | 1.4184 | 1.3943 | 1.5783 | 1.5449 | 1.5505 | 1.5112 | 1.6007 | 1.6014 | 1.5753 | 1.596 | 1.5993 | 1.6027 | 1.5946 | 1.5748 | 1.5473
яч.8 | Ввод Т-2 6 кВ | P, МВт | АСКУЭ | 0.03054 | 0.03312 | 0.0318 | 0.03306 | 0.03054 | 0.03084 | 0.03018 | 0.0303 | 0.03222 | 0.04074 | 0.03324 | 0.03444 | 0.0342 | 0.03864 | 0.03342 | 0.03276 | 0.0336 | 0.03714 | 0.03156 | 0.03162 | 0.03606 | 0.03234 | 0.0324 | 0.03504 | 0.7998
|  | Q, МВАр | АСКУЭ | 0.04794 | 0.05016 | 0.0495 | 0.04998 | 0.04914 | 0.05052 | 0.05076 | 0.04974 | 0.05046 | 0.05634 | 0.05082 | 0.05208 | 0.05274 | 0.0534 | 0.05076 | 0.051 | 0.05178 | 0.05502 | 0.051 | 0.0513 | 0.05388 | 0.05196 | 0.05148 | 0.0525 | 1.2343
|  | I, А | расчет | 5.2093 | 5.5086 | 5.3919 | 5.4918 | 5.3023 | 5.4244 | 5.4121 | 5.3376 | 5.4868 | 6.3718 | 5.5652 | 5.7221 | 5.7607 | 6.0407 | 5.5697 | 5.5551 | 5.6569 | 6.0836 | 5.4965 | 5.5228 | 5.9417 | 5.6089 | 5.5745 | 5.7846
|  | tgφ |  | 1.5697 | 1.5145 | 1.5566 | 1.5118 | 1.609 | 1.6381 | 1.6819 | 1.6416 | 1.5661 | 1.3829 | 1.5289 | 1.5122 | 1.5421 | 1.382 | 1.5189 | 1.5568 | 1.5411 | 1.4814 | 1.616 | 1.6224 | 1.4942 | 1.6067 | 1.5889 | 1.4983 | 1.5432
Загрузка трансформаторов, МВт |  |  |  | 0.04872 | 0.05136 | 0.05004 | 0.0513 | 0.04896 | 0.04938 | 0.04866 | 0.04818 | 0.05226 | 0.0612 | 0.05346 | 0.05544 | 0.05298 | 0.05736 | 0.05184 | 0.05154 | 0.05118 | 0.0549 | 0.0495 | 0.04944 | 0.05388 | 0.05016 | 0.05016 | 0.05268
Загрузка трансформаторов, МВАр |  |  |  | 0.07602 | 0.07836 | 0.07758 | 0.07824 | 0.0783 | 0.08034 | 0.08076 | 0.07902 | 0.07908 | 0.08514 | 0.0795 | 0.08136 | 0.08238 | 0.08232 | 0.07932 | 0.07938 | 0.07992 | 0.08346 | 0.07926 | 0.07974 | 0.08238 | 0.08052 | 0.0798 | 0.08028
Загрузка трансформаторов, МВА |  |  |  | 0.090292 | 0.093692 | 0.092318 | 0.093558 | 0.092347 | 0.094302 | 0.094287 | 0.09255 | 0.094788 | 0.10485 | 0.095803 | 0.098453 | 0.097946 | 0.10033 | 0.094758 | 0.094644 | 0.094903 | 0.099898 | 0.093447 | 0.093823 | 0.098435 | 0.094866 | 0.094255 | 0.096021 |  | 0.10485
ВЛ 6 кВ |  |  |  | 1 | 2 | 3 | 4 | 5 | 6 | 7 | 8 | 9 | 10 | 11 | 12 | 13 | 14 | 15 | 16 | 17 | 18 | 19 | 20 | 21 | 22 | 23 | 24
1 СШ-6 |  | U, кВ | прибор | 6.2 | 6.2 | 6.2 | 6.2 | 6.2 | 6.2 | 6.2 | 6.2 | 6.2 | 6.2 | 6.2 | 6.2 | 6.2 | 6.2 | 6.2 | 6.2 | 6.2 | 6.2 | 6.2 | 6.2 | 6.2 | 6.2 | 6.2 | 6.2
2 СШ-6 |  | U, кВ | прибор | 6.3 | 6.3 | 6.3 | 6.3 | 6.3 | 6.3 | 6.3 | 6.3 | 6.3 | 6.3 | 6.3 | 6.3 | 6.3 | 6.3 | 6.3 | 6.3 | 6.3 | 6.3 | 6.3 | 6.3 | 6.3 | 6.3 | 6.3 | 6.3
яч.3 | КТПН | P, МВт | счетчик | 0.018 | 0.018 | 0.012 | 0.018 | 0.012 | 0.012 | 0.012 | 0.012 | 0.012 | 0.012 | 0.012 | 0.012 | 0.012 | 0.018 | 0.03 | 0.03 | 0.024 | 0.012 | 0.012 | 0.006 | 0.012 | 0.012 | 0.006 | 0.006 | 0.342
|  | Q, МВАр | счетчик | 0.018 | 0.024 | 0.024 | 0.024 | 0.018 | 0.024 | 0.018 | 0.024 | 0.018 | 0.018 | 0.018 | 0.012 | 0.012 | 0.012 | 0.018 | 0.012 | 0.018 | 0.012 | 0.018 | 0.012 | 0.018 | 0.012 | 0.012 | 0.012 | 0.408
|  | I, А | расчет | 2.3705 | 2.7937 | 2.4988 | 2.7937 | 2.0146 | 2.4988 | 2.0146 | 2.4988 | 2.0146 | 2.0146 | 2.0146 | 1.5804 | 1.5804 | 2.0146 | 3.258 | 3.0089 | 2.7937 | 1.5804 | 2.0146 | 1.2494 | 2.0146 | 1.5804 | 1.2494 | 1.2494
|  | tgφ |  | 1 | 1.3333 | 2 | 1.3333 | 1.5 | 2 | 1.5 | 2 | 1.5 | 1.5 | 1.5 | 1 | 1 | 0.66667 | 0.6 | 0.4 | 0.75 | 1 | 1.5 | 2 | 1.5 | 1 | 2 | 2 | 1.193
яч.11 | Вод.скв. | P, МВт | счетчик | 0.006 | 0.006 | 0.006 | 0.006 | 0.006 | 0 | 0.006 | 0.006 | 0.006 | 0.006 | 0.006 | 0.006 | 0.006 | 0.012 | 0.006 | 0.006 | 0.006 | 0.006 | 0.006 | 0.006 | 0.006 | 0.006 | 0.006 | 0.006 | 0.144
|  | Q, МВАр | счетчик | 0.012 | 0.006 | 0.006 | 0.012 | 0.006 | 0.012 | 0.012 | 0.006 | 0.006 | 0 | 0.006 | 0 | 0.006 | 0 | 0 | 0 | 0 | 0 | 0 | 0 | 0 | 0 | 0 | 0 | 0.09
|  | I, А | расчет | 1.2494 | 0.79018 | 0.79018 | 1.2494 | 0.79018 | 1.1175 | 1.2494 | 0.79018 | 0.79018 | 0.55874 | 0.79018 | 0.55874 | 0.79018 | 1.1175 | 0.55874 | 0.55874 | 0.55874 | 0.55874 | 0.55874 | 0.55874 | 0.55874 | 0.55874 | 0.55874 | 0.55874
|  | tgφ |  | 2 | 1 | 1 | 2 | 1 | #DIV/0! | 2 | 1 | 1 | 0 | 1 | 0 | 1 | 0 | 0 | 0 | 0 | 0 | 0 | 0 | 0 | 0 | 0 | 0 | 0.625
яч.13 | Ввод на приемный портал ВЛ на УКПГ-5 (рабочий) | P, МВт | счетчик | 0.027 | 0.027 | 0.009 | 0.018 | 0.018 | 0.018 | 0.009 | 0.009 | 0.018 | 0.009 | 0.018 | 0.018 | 0.009 | 0 | 0.009 | 0.009 | 0.009 | 0.009 | 0.018 | 0.009 | 0.018 | 0.009 | 0.009 | 0 | 0.306
|  | Q, МВАр | счетчик | 0.027 | 0.027 | 0.027 | 0.027 | 0.027 | 0.027 | 0.009 | 0.018 | 0 | 0 | 0.009 | 0 | 0 | 0 | 0 | 0 | 0 | 0 | 0.009 | 0 | 0 | 0 | 0 | 0 | 0.207
|  | I, А | расчет | 3.5558 | 3.5558 | 2.6503 | 3.0219 | 3.0219 | 3.0219 | 1.1853 | 1.8741 | 1.6762 | 0.83811 | 1.8741 | 1.6762 | 0.83811 | 0 | 0.83811 | 0.83811 | 0.83811 | 0.83811 | 1.8741 | 0.83811 | 1.6762 | 0.83811 | 0.83811 | 0
|  | tgφ |  | 1 | 1 | 3 | 1.5 | 1.5 | 1.5 | 1 | 2 | 0 | 0 | 0.5 | 0 | 0 | #DIV/0! | 0 | 0 | 0 | 0 | 0.5 | 0 | 0 | 0 | 0 | #DIV/0! | 0.67647
яч.17 |  | P, МВт | bar: 4; 10; 18
Q, МВАр | bar: 4; 10; 18
I, А | bar: 4; 10; 18
tgφ | bar: 4; 10; 18
яч.4 |  | P, МВт | bar: 4; 10; 18
Q, МВАр | bar: 4; 10; 18
I, А | bar: 4; 10; 18
tgφ | bar: 4; 10; 18
яч.12 | БВЦ | P, МВт | счетчик | 0.018 | 0.018 | 0.018 | 0.012 | 0.03 | 0.024 | 0.024 | 0.012 | 0.018 | 0.024 | 0.018 | 0.018 | 0.024 | 0.018 | 0.036 | 0.03 | 0.042 | 0.012 | 0.018 | 0.012 | 0.018 | 0.018 | 0.024 | 0.018 | 0.504
|  | Q, МВАр | счетчик | 0.018 | 0.024 | 0.036 | 0.036 | 0.03 | 0.024 | 0.03 | 0.036 | 0.036 | 0.012 | 0.006 | 0.012 | 0.006 | 0 | 0.006 | 0.006 | 0.006 | 0 | 0 | 0 | 0 | 0 | 0 | 0 | 0.324
|  | I, А | расчет | 2.3329 | 2.7494 | 3.6887 | 3.4777 | 3.8882 | 3.1106 | 3.5209 | 3.4777 | 3.6887 | 2.4591 | 1.7389 | 1.9826 | 2.2672 | 1.6496 | 3.3448 | 2.8038 | 3.8882 | 1.0997 | 1.6496 | 1.0997 | 1.6496 | 1.6496 | 2.1995 | 1.6496
|  | tgφ |  | 1 | 1.3333 | 2 | 3 | 1 | 1 | 1.25 | 3 | 2 | 0.5 | 0.33333 | 0.66667 | 0.25 | 0 | 0.16667 | 0.2 | 0.14286 | 0 | 0 | 0 | 0 | 0 | 0 | 0 | 0.64286
яч.14 | Ввод на приемный портал ВЛ на УКПГ-5 (резервный) | P, МВт | счетчик | 0 | 0 | 0 | 0 | 0 | 0 | 0 | 0 | 0 | 0 | 0 | 0 | 0 | 0 | 0 | 0 | 0 | 0 | 0 | 0 | 0 | 0 | 0 | 0 | 0 | показания счетчика не меняются
|  | Q, МВАр | счетчик | 0 | 0 | 0 | 0 | 0 | 0 | 0 | 0 | 0 | 0 | 0 | 0 | 0 | 0 | 0 | 0 | 0 | 0 | 0 | 0 | 0 | 0 | 0 | 0 | 0 | показания счетчика не меняются
|  | I, А | расчет | 0 | 0 | 0 | 0 | 0 | 0 | 0 | 0 | 0 | 0 | 0 | 0 | 0 | 0 | 0 | 0 | 0 | 0 | 0 | 0 | 0 | 0 | 0 | 0
|  | tgφ |  | #DIV/0! | #DIV/0! | #DIV/0! | #DIV/0! | #DIV/0! | #DIV/0! | #DIV/0! | #DIV/0! | #DIV/0! | #DIV/0! | #DIV/0! | #DIV/0! | #DIV/0! | #DIV/0! | #DIV/0! | #DIV/0! | #DIV/0! | #DIV/0! | #DIV/0! | #DIV/0! | #DIV/0! | #DIV/0! | #DIV/0! | #DIV/0! | #DIV/0!
| ТСН-1 | P, МВт | счетчик | 0 | 0 | 0 | 0 | 0 | 0 | 0 | 0 | 0 | 0 | 0 | 0 | 0 | 0 | 0 | 0 | 0 | 0 | 0 | 0 | 0 | 0 | 0 | 0 | 0 | показания счетчика не меняются
| ТСН-2 | P, МВт | счетчик | 0 | 0 | 0 | 0 | 0 | 0 | 0 | 0 | 0 | 0 | 0 | 0 | 0 | 0 | 0 | 0 | 0 | 0 | 0 | 0 | 0 | 0 | 0 | 0 | 0 | показания счетчика не меняются
Отходящие ВЛ 6 кВ, ИТОГО |  | P, МВт |  | 0.069 | 0.069 | 0.045 | 0.054 | 0.066 | 0.054 | 0.051 | 0.039 | 0.054 | 0.051 | 0.054 | 0.054 | 0.051 | 0.048 | 0.081 | 0.075 | 0.081 | 0.039 | 0.054 | 0.033 | 0.054 | 0.045 | 0.045 | 0.03 | 1.296
|  | Q, МВАр |  | 0.075 | 0.081 | 0.093 | 0.099 | 0.081 | 0.087 | 0.069 | 0.084 | 0.06 | 0.03 | 0.039 | 0.024 | 0.024 | 0.012 | 0.024 | 0.018 | 0.024 | 0.012 | 0.027 | 0.012 | 0.018 | 0.012 | 0.012 | 0.012 | 1.029
Баланс мощностей 6 кВ |  | P, МВт |  | -0.02028 | -0.01764 | 0.00504 | -0.0027 | -0.01704 | -0.00462 | -0.00234 | 0.00918 | -0.00174 | 0.0102 | -0.00054 | 0.00144 | 0.00198 | 0.00936 | -0.02916 | -0.02346 | -0.02982 | 0.0159 | -0.0045 | 0.01644 | -0.00012 | 0.00516 | 0.00516 | 0.02268 | -0.05142
|  | Q, МВАр |  | 0.00102 | -0.00264 | -0.01542 | -0.02076 | -0.0027 | -0.00666 | 0.01176 | -0.00498 | 0.01908 | 0.05514 | 0.0405 | 0.05736 | 0.05838 | 0.07032 | 0.05532 | 0.06138 | 0.05592 | 0.07146 | 0.05226 | 0.06774 | 0.06438 | 0.06852 | 0.0678 | 0.06828 | 0.89346
Баланс по ПС |  | P, МВт
Q, МВАр
Присоединение | Дисп. Наименование | Измеряемая величина | Вид учета | 1: Часы замеров | Итого за сутки
ПС УКПГ-8 35/6 кВ |  |  |  | 1 | 2 | 3 | 4 | 5 | 6 | 7 | 8 | 9 | 10 | 11 | 12 | 13 | 14 | 15 | 16 | 17 | 18 | 19 | 20 | 21 | 22 | 23 | 24
РПН 1 | bar: Часы замеров 1 to Часы замеров 24
ПБВ 2 |  |  |  | 5 | 5 | 5 | 5 | 5 | 5 | 5 | 5 | 5 | 5 | 5 | 5 | 5 | 5 | 5 | 5 | 5 | 5 | 5 | 5 | 5 | 5 | 5 | 5
яч.7 | Ввод Т-1 6 кВ | P, МВт | АСКУЭ | 0.01842 | 0.01842 | 0.01842 | 0.01842 | 0.0186 | 0.01812 | 0.01776 | 0.01782 | 0.02082 | 0.0228 | 0.02244 | 0.02238 | 0.02298 | 0.0225 | 0.02214 | 0.0225 | 0.02028 | 0.0195 | 0.01932 | 0.01968 | 0.0195 | 0.01944 | 0.01968 | 0.02058 | 0.48252
|  | Q, МВАр | АСКУЭ | 0.03696 | 0.03684 | 0.0369 | 0.03714 | 0.03858 | 0.04008 | 0.04056 | 0.03936 | 0.0387 | 0.03738 | 0.03738 | 0.03822 | 0.03888 | 0.03768 | 0.03672 | 0.03702 | 0.03738 | 0.03762 | 0.03744 | 0.03774 | 0.03792 | 0.03798 | 0.0378 | 0.03654 | 0.90882
|  | I, А | расчет | 3.7846 | 3.7747 | 3.7797 | 3.7993 | 3.9251 | 4.0311 | 4.0579 | 3.9596 | 4.0274 | 4.0127 | 3.9956 | 4.059 | 4.139 | 4.022 | 3.9296 | 3.9702 | 3.8974 | 3.8833 | 3.8611 | 3.9007 | 3.9078 | 3.9102 | 3.9056 | 3.8433
|  | tgφ |  | 2.0065 | 2 | 2.0033 | 2.0163 | 2.0742 | 2.2119 | 2.2838 | 2.2088 | 1.8588 | 1.6395 | 1.6658 | 1.7078 | 1.6919 | 1.6747 | 1.6585 | 1.6453 | 1.8432 | 1.9292 | 1.9379 | 1.9177 | 1.9446 | 1.9537 | 1.9207 | 1.7755 | 1.8835
яч.8 | Ввод Т-2 6 кВ | P, МВт | АСКУЭ | 0.01548 | 0.01554 | 0.01566 | 0.0156 | 0.01584 | 0.01494 | 0.01392 | 0.01422 | 0.01746 | 0.01566 | 0.02052 | 0.01614 | 0.01728 | 0.01614 | 0.01716 | 0.01752 | 0.01602 | 0.0147 | 0.01476 | 0.01482 | 0.01488 | 0.01896 | 0.01506 | 0.01674 | 0.38502
|  | Q, МВАр | АСКУЭ | 0.04182 | 0.04182 | 0.04206 | 0.04212 | 0.0438 | 0.04416 | 0.04326 | 0.04224 | 0.04068 | 0.03966 | 0.04476 | 0.04086 | 0.04194 | 0.04026 | 0.03954 | 0.03996 | 0.04014 | 0.04002 | 0.03996 | 0.0402 | 0.0405 | 0.04506 | 0.04074 | 0.04152 | 0.99708
|  | I, А | расчет | 4.0868 | 4.0887 | 4.1131 | 4.1164 | 4.2685 | 4.2724 | 4.1648 | 4.0846 | 4.057 | 3.9077 | 4.5126 | 4.0262 | 4.1571 | 3.9751 | 3.9502 | 3.9987 | 3.9608 | 3.9073 | 3.904 | 3.9265 | 3.9542 | 4.4802 | 3.9806 | 4.1028
|  | tgφ |  | 2.7016 | 2.6911 | 2.6858 | 2.7 | 2.7652 | 2.9558 | 3.1078 | 2.9705 | 2.3299 | 2.5326 | 2.1813 | 2.5316 | 2.4271 | 2.4944 | 2.3042 | 2.2808 | 2.5056 | 2.7224 | 2.7073 | 2.7126 | 2.7218 | 2.3766 | 2.7052 | 2.4803 | 2.5897
Загрузка трансформаторов, МВт |  |  |  | 0.0339 | 0.03396 | 0.03408 | 0.03402 | 0.03444 | 0.03306 | 0.03168 | 0.03204 | 0.03828 | 0.03846 | 0.04296 | 0.03852 | 0.04026 | 0.03864 | 0.0393 | 0.04002 | 0.0363 | 0.0342 | 0.03408 | 0.0345 | 0.03438 | 0.0384 | 0.03474 | 0.03732
Загрузка трансформаторов, МВАр |  |  |  | 0.07878 | 0.07866 | 0.07896 | 0.07926 | 0.08238 | 0.08424 | 0.08382 | 0.0816 | 0.07938 | 0.07704 | 0.08214 | 0.07908 | 0.08082 | 0.07794 | 0.07626 | 0.07698 | 0.07752 | 0.07764 | 0.0774 | 0.07794 | 0.07842 | 0.08304 | 0.07854 | 0.07806
Загрузка трансформаторов, МВА |  |  |  | 0.085764 | 0.085678 | 0.086001 | 0.086253 | 0.089289 | 0.090495 | 0.089607 | 0.087665 | 0.088128 | 0.086107 | 0.092696 | 0.087963 | 0.090293 | 0.086992 | 0.085791 | 0.086761 | 0.085598 | 0.084839 | 0.084571 | 0.085234 | 0.085625 | 0.091489 | 0.08588 | 0.086523 |  | 0.092696
ВЛ 6 кВ |  |  |  | 1 | 2 | 3 | 4 | 5 | 6 | 7 | 8 | 9 | 10 | 11 | 12 | 13 | 14 | 15 | 16 | 17 | 18 | 19 | 20 | 21 | 22 | 23 | 24
1 СШ-6 |  | U, кВ | прибор | 6.3 | 6.3 | 6.3 | 6.3 | 6.3 | 6.3 | 6.3 | 6.3 | 6.3 | 6.3 | 6.3 | 6.3 | 6.3 | 6.3 | 6.3 | 6.3 | 6.3 | 6.3 | 6.3 | 6.3 | 6.3 | 6.3 | 6.3 | 6.3
2 СШ-6 |  | U, кВ | прибор | 6.3 | 6.3 | 6.3 | 6.3 | 6.3 | 6.3 | 6.3 | 6.3 | 6.3 | 6.3 | 6.3 | 6.3 | 6.3 | 6.3 | 6.3 | 6.3 | 6.3 | 6.3 | 6.3 | 6.3 | 6.3 | 6.3 | 6.3 | 6.3
яч.3 | Вод.скв. ВГПУ ЭХЗ (КС-1) | P, МВт | счетчик | 1e-05 | 1e-05 | 2e-05 | 1e-05 | 1e-05 | 1e-05 | 2e-05 | 1e-05 | 1e-05 | 1e-05 | 2e-05 | 2e-05 | 2e-05 | 3e-05 | 2e-05 | 1e-05 | 1e-05 | 1e-05 | 1e-05 | 1e-05 | 0 | 1e-05 | 0 | 1e-05 | 0.0003
|  | Q, МВАр | нет учета | [24 empty] | 0
|  | I, А | расчет | 0.00091646 | 0.00091646 | 0.0018329 | 0.00091646 | 0.00091646 | 0.00091646 | 0.0018329 | 0.00091646 | 0.00091646 | 0.00091646 | 0.0018329 | 0.0018329 | 0.0018329 | 0.0027494 | 0.0018329 | 0.00091646 | 0.00091646 | 0.00091646 | 0.00091646 | 0.00091646 | 0 | 0.00091646 | 0 | 0.00091646
|  | tgφ |  | 0 | 0 | 0 | 0 | 0 | 0 | 0 | 0 | 0 | 0 | 0 | 0 | 0 | 0 | 0 | 0 | 0 | 0 | 0 | 0 | #DIV/0! | 0 | #DIV/0! | 0 | 0
яч.11 | БВЦ | P, МВт | счетчик | 0.006 | 0.012 | 0.006 | 0.012 | 0.012 | 0.012 | 0.012 | 0.006 | 0.012 | 0.018 | 0.018 | 0.018 | 0.024 | 0.018 | 0.006 | 0.006 | 0.006 | 0.006 | 0.006 | 0.006 | 0.006 | 0.006 | 0.006 | 0.006 | 0.246
|  | Q, МВАр | счетчик | 0 | 0 | 0 | 0 | 0 | 0 | 0 | 0 | 0 | 0 | 0 | 0 | 0 | 0 | 0 | 0 | 0 | 0 | 0 | 0 | 0 | 0 | 0 | 0 | 0 | показания счетчика не меняются
|  | I, А | расчет | 0.54987 | 1.0997 | 0.54987 | 1.0997 | 1.0997 | 1.0997 | 1.0997 | 0.54987 | 1.0997 | 1.6496 | 1.6496 | 1.6496 | 2.1995 | 1.6496 | 0.54987 | 0.54987 | 0.54987 | 0.54987 | 0.54987 | 0.54987 | 0.54987 | 0.54987 | 0.54987 | 0.54987
|  | tgφ |  | 0 | 0 | 0 | 0 | 0 | 0 | 0 | 0 | 0 | 0 | 0 | 0 | 0 | 0 | 0 | 0 | 0 | 0 | 0 | 0 | 0 | 0 | 0 | 0 | 0
яч.13 | КТПН | P, МВт | счетчик | 0 | 0.006 | 0 | 0.006 | 0 | 0.006 | 0.006 | 0 | 0.006 | 0.006 | 0.006 | 0 | 0.006 | 0 | 0.006 | 0 | 0 | 0.006 | 0.006 | 0.012 | 0.006 | 0 | 0.006 | 0 | 0.09
|  | Q, МВАр | счетчик | 0.012 | 0.006 | 0.012 | 0.012 | 0.006 | 0.012 | 0.006 | 0.006 | 0.006 | 0 | 0.006 | 0.006 | 0.006 | 0.006 | 0.006 | 0.006 | 0.006 | 0 | 0.006 | 0.006 | 0 | 0.006 | 0 | 0.006 | 0.144
|  | I, А | расчет | 1.0997 | 0.77764 | 1.0997 | 1.2296 | 0.54987 | 1.2296 | 0.77764 | 0.54987 | 0.77764 | 0.54987 | 0.77764 | 0.54987 | 0.77764 | 0.54987 | 0.77764 | 0.54987 | 0.54987 | 0.54987 | 0.77764 | 1.2296 | 0.54987 | 0.54987 | 0.54987 | 0.54987
|  | tgφ |  | #DIV/0! | 1 | #DIV/0! | 2 | #DIV/0! | 2 | 1 | #DIV/0! | 1 | 0 | 1 | #DIV/0! | 1 | #DIV/0! | 1 | #DIV/0! | #DIV/0! | 0 | 1 | 0.5 | 0 | #DIV/0! | 0 | #DIV/0! | 1.6
яч.4 | АБЗ | P, МВт | АСКУЭ | 0.01 | 0.01 | 0.01 | 0.01 | 0.01 | 0.01 | 0.01 | 0.01 | 0.01 | 0.01 | 0.01 | 0.01 | 0.01 | 0.01 | 0.01 | 0.01 | 0.01 | 0.01 | 0.01 | 0.01 | 0.01 | 0.01 | 0.01 | 0.01 | 0.24
|  | Q, МВАр | АСКУЭ | 0 | 0 | 0 | 0 | 0 | 0 | 0 | 0 | 0 | 0 | 0 | 0 | 0 | 0 | 0 | 0 | 0 | 0 | 0 | 0 | 0 | 0 | 0 | 0 | 0 | показания счетчика не меняются
|  | I, А | расчет | 0.91646 | 0.91646 | 0.91646 | 0.91646 | 0.91646 | 0.91646 | 0.91646 | 0.91646 | 0.91646 | 0.91646 | 0.91646 | 0.91646 | 0.91646 | 0.91646 | 0.91646 | 0.91646 | 0.91646 | 0.91646 | 0.91646 | 0.91646 | 0.91646 | 0.91646 | 0.91646 | 0.91646
|  | tgφ |  | 0 | 0 | 0 | 0 | 0 | 0 | 0 | 0 | 0 | 0 | 0 | 0 | 0 | 0 | 0 | 0 | 0 | 0 | 0 | 0 | 0 | 0 | 0 | 0 | 0
яч.12 | БВЦ | P, МВт | счетчик | 0.006 | 0 | 0.006 | 0.006 | 0.012 | 0 | 0.012 | 0.006 | 0 | 0.006 | 0 | 0.006 | 0 | 0 | 0 | 0.006 | 0 | 0 | 0.006 | 0.006 | 0.006 | 0.006 | 0 | 0.006 | 0.096
|  | Q, МВАр | счетчик | 0.012 | 0.012 | 0.012 | 0.018 | 0.012 | 0.012 | 0.012 | 0.018 | 0.012 | 0.012 | 0.006 | 0.012 | 0.006 | 0.012 | 0.012 | 0.006 | 0.006 | 0.012 | 0.006 | 0 | 0.006 | 0.006 | 0.012 | 0.006 | 0.24
|  | I, А | расчет | 1.2296 | 1.0997 | 1.2296 | 1.7389 | 1.5553 | 1.0997 | 1.5553 | 1.7389 | 1.0997 | 1.2296 | 0.54987 | 1.2296 | 0.54987 | 1.0997 | 1.0997 | 0.77764 | 0.54987 | 1.0997 | 0.77764 | 0.54987 | 0.77764 | 0.77764 | 1.0997 | 0.77764
|  | tgφ |  | 2 | #DIV/0! | 2 | 3 | 1 | #DIV/0! | 1 | 3 | #DIV/0! | 2 | #DIV/0! | 2 | #DIV/0! | #DIV/0! | #DIV/0! | 1 | #DIV/0! | #DIV/0! | 1 | 0 | 1 | 1 | #DIV/0! | 1 | 2.5
яч.14 | КТПН | P, МВт | счетчик | 0 | 0 | 0 | 0.006 | 0 | 0 | 0.006 | 0.006 | 0 | 0.006 | 0.006 | 0.006 | 0.012 | 0.012 | 0.012 | 0.012 | 0.018 | 0.012 | 0.012 | 0.018 | 0.012 | 0.006 | 0.006 | 0 | 0.168
|  | Q, МВАр | счетчик | 0.006 | 0.006 | 0.006 | 0 | 0.006 | 0.012 | 0.006 | 0.012 | 0.012 | 0.012 | 0.012 | 0.006 | 0.012 | 0.006 | 0.012 | 0.006 | 0.006 | 0 | 0.006 | 0 | 0.006 | 0 | 0.006 | 0.006 | 0.162
|  | I, А | расчет | 0.54987 | 0.54987 | 0.54987 | 0.54987 | 0.54987 | 1.0997 | 0.77764 | 1.2296 | 1.0997 | 1.2296 | 1.2296 | 0.77764 | 1.5553 | 1.2296 | 1.5553 | 1.2296 | 1.7389 | 1.0997 | 1.2296 | 1.6496 | 1.2296 | 0.54987 | 0.77764 | 0.54987
|  | tgφ |  | #DIV/0! | #DIV/0! | #DIV/0! | 0 | #DIV/0! | #DIV/0! | 1 | 2 | #DIV/0! | 2 | 2 | 1 | 1 | 0.5 | 1 | 0.5 | 0.33333 | 0 | 0.5 | 0 | 0.5 | 0 | 1 | #DIV/0! | 0.96429
яч.16 | ВЛ-ЭХЗ ВЛПУМГ | P, МВт | счетчик | 0 | 0 | 0 | 0 | 0 | 0 | 0 | 0 | 0 | 0 | 0 | 0 | 0 | 0 | 0 | 0 | 0 | 0 | 0 | 0 | 0 | 0 | 0 | 0 | 0 | показания счетчика не меняются
|  | Q, МВАр | счетчик | 0 | 0 | 0 | 0 | 0 | 0 | 0 | 0 | 0 | 0 | 0 | 0 | 0 | 0 | 0 | 0 | 0 | 0 | 0 | 0 | 0 | 0 | 0 | 0 | 0 | показания счетчика не меняются
|  | I, А | расчет | 0 | 0 | 0 | 0 | 0 | 0 | 0 | 0 | 0 | 0 | 0 | 0 | 0 | 0 | 0 | 0 | 0 | 0 | 0 | 0 | 0 | 0 | 0 | 0
|  | tgφ |  | #DIV/0! | #DIV/0! | #DIV/0! | #DIV/0! | #DIV/0! | #DIV/0! | #DIV/0! | #DIV/0! | #DIV/0! | #DIV/0! | #DIV/0! | #DIV/0! | #DIV/0! | #DIV/0! | #DIV/0! | #DIV/0! | #DIV/0! | #DIV/0! | #DIV/0! | #DIV/0! | #DIV/0! | #DIV/0! | #DIV/0! | #DIV/0! | #DIV/0!
| ТСН-1 | P, МВт | счетчик | 0 | 0 | 0 | 0 | 0 | 0 | 0 | 0 | 0 | 0 | 0 | 0 | 0 | 0 | 0 | 0 | 0 | 0 | 0 | 0 | 0 | 0 | 0 | 0 | 0 | показания счетчика не меняются
| ТСН-2 | P, МВт | счетчик | 0.0001 | 0 | 0.0001 | 0.0001 | 0.0001 | 0.0001 | 0.0002 | 0.0002 | 0.0002 | 0.0002 | 0.0002 | 0.0002 | 0.0002 | 0.0002 | 0.0002 | 0.0002 | 0.0003 | 0.0002 | 0.0001 | 0.0002 | 0.0002 | 0.0001 | 0 | 0.0001 | 0.0037 | 0.0003
Отходящие ВЛ 6 кВ, ИТОГО |  | P, МВт |  | 0.02201 | 0.02801 | 0.02202 | 0.04001 | 0.03401 | 0.02801 | 0.04602 | 0.02801 | 0.02801 | 0.04601 | 0.04002 | 0.04002 | 0.05202 | 0.04003 | 0.03402 | 0.03401 | 0.03401 | 0.03401 | 0.04001 | 0.05201 | 0.04 | 0.02801 | 0.028 | 0.02201 | 0.8403
|  | Q, МВАр |  | 0.03 | 0.024 | 0.03 | 0.03 | 0.024 | 0.036 | 0.024 | 0.036 | 0.03 | 0.024 | 0.024 | 0.024 | 0.024 | 0.024 | 0.03 | 0.018 | 0.018 | 0.012 | 0.018 | 0.006 | 0.012 | 0.012 | 0.018 | 0.018 | 0.546
Баланс мощностей 6 кВ |  | P, МВт |  | 0.01189 | 0.00595 | 0.01206 | -0.00599 | 0.00043 | 0.00505 | -0.01434 | 0.00403 | 0.01027 | -0.00755 | 0.00294 | -0.0015 | -0.01176 | -0.00139 | 0.00528 | 0.00601 | 0.00229 | 0.00019 | -0.00593 | -0.01751 | -0.00562 | 0.01039 | 0.00674 | 0.01531 | 0.02724
|  | Q, МВАр |  | 0.04878 | 0.05466 | 0.04896 | 0.04926 | 0.05838 | 0.04824 | 0.05982 | 0.0456 | 0.04938 | 0.05304 | 0.05814 | 0.05508 | 0.05682 | 0.05394 | 0.04626 | 0.05898 | 0.05952 | 0.06564 | 0.0594 | 0.07194 | 0.06642 | 0.07104 | 0.06054 | 0.06006 | 1.3599
Баланс по ПС |  | P, МВт
Q, МВАр
Присоединение | Дисп. Наименование | Измеряемая величина | Вид учета | 1: Часы замеров | Итого за сутки
ПС 2-й подъем 35/0,4 кВ |  |  |  | 1 | 2 | 3 | 4 | 5 | 6 | 7 | 8 | 9 | 10 | 11 | 12 | 13 | 14 | 15 | 16 | 17 | 18 | 19 | 20 | 21 | 22 | 23 | 24
ПБВ 1 | bar: Часы замеров 1 to Часы замеров 24
ПБВ 2 |  |  |  | 2 | 2 | 2 | 2 | 2 | 2 | 2 | 2 | 2 | 2 | 2 | 2 | 2 | 2 | 2 | 2 | 2 | 2 | 2 | 2 | 2 | 2 | 2 | 2
яч.11 | Ввод Т-1 0,4 кВ | P, МВт | счетчик | 0.02 | 0.02 | 0.02 | 0.02 | 0.02 | 0.006 | 0.008 | 0.016 | 0.05 | 0.08 | 0.06 | 0.08 | 0.08 | 0.06 | 0.08 | 0.06 | 0.08 | 0.06 | 0.08 | 0.06 | 0.06 | 0.04 | 0.02 | 0.04 | 1.12
|  | Q, МВАр | нет учета | [24 empty] | 0
|  | I, А | расчет | 28.8684 | 28.8684 | 28.8684 | 28.8684 | 28.8684 | 8.6605 | 11.5473 | 23.0947 | 72.1709 | 115.4734 | 86.6051 | 115.4734 | 115.4734 | 86.6051 | 115.4734 | 86.6051 | 115.4734 | 86.6051 | 115.4734 | 86.6051 | 86.6051 | 57.7367 | 28.8684 | 57.7367
|  | tgφ |  | 0 | 0 | 0 | 0 | 0 | 0 | 0 | 0 | 0 | 0 | 0 | 0 | 0 | 0 | 0 | 0 | 0 | 0 | 0 | 0 | 0 | 0 | 0 | 0 | 0
U, кВ
яч.12 | Ввод Т-2 0,4 кВ | P, МВт | счетчик | 0 | 0 | 0 | 0 | 0 | 0 | 0 | 0 | 0 | 0 | 0 | 0 | 0 | 0 | 0 | 0 | 0 | 0 | 0 | 0 | 0 | 0 | 0 | 0 | 0 | показания счетчика не меняются
|  | Q, МВАр | нет учета | [24 empty] | 0
|  | I, А | расчет | 0 | 0 | 0 | 0 | 0 | 0 | 0 | 0 | 0 | 0 | 0 | 0 | 0 | 0 | 0 | 0 | 0 | 0 | 0 | 0 | 0 | 0 | 0 | 0
|  | tgφ |  | #DIV/0! | #DIV/0! | #DIV/0! | #DIV/0! | #DIV/0! | #DIV/0! | #DIV/0! | #DIV/0! | #DIV/0! | #DIV/0! | #DIV/0! | #DIV/0! | #DIV/0! | #DIV/0! | #DIV/0! | #DIV/0! | #DIV/0! | #DIV/0! | #DIV/0! | #DIV/0! | #DIV/0! | #DIV/0! | #DIV/0! | #DIV/0! | #DIV/0!
U, кВ
Загрузка трансформаторов, МВт |  |  |  | 0.02 | 0.02 | 0.02 | 0.02 | 0.02 | 0.006 | 0.008 | 0.016 | 0.05 | 0.08 | 0.06 | 0.08 | 0.08 | 0.06 | 0.08 | 0.06 | 0.08 | 0.06 | 0.08 | 0.06 | 0.06 | 0.04 | 0.02 | 0.04
Загрузка трансформаторов, МВАр |  |  |  | 0 | 0 | 0 | 0 | 0 | 0 | 0 | 0 | 0 | 0 | 0 | 0 | 0 | 0 | 0 | 0 | 0 | 0 | 0 | 0 | 0 | 0 | 0 | 0
Загрузка трансформаторов, МВА |  |  |  | 0.02 | 0.02 | 0.02 | 0.02 | 0.02 | 0.006 | 0.008 | 0.016 | 0.05 | 0.08 | 0.06 | 0.08 | 0.08 | 0.06 | 0.08 | 0.06 | 0.08 | 0.06 | 0.08 | 0.06 | 0.06 | 0.04 | 0.02 | 0.04 |  | 0.08
ВЛ 35 кВ |  |  |  | 1 | 2 | 3 | 4 | 5 | 6 | 7 | 8 | 9 | 10 | 11 | 12 | 13 | 14 | 15 | 16 | 17 | 18 | 19 | 20 | 21 | 22 | 23 | 24 | 25
| ВЛ-55 | P, МВт | нет учета
|  | Q, МВАр | нет учета
I, А
tgφ
ВЛ 0,4 кВ |  |  |  | 1 | 2 | 3 | 4 | 5 | 6 | 7 | 8 | 9 | 10 | 11 | 12 | 13 | 14 | 15 | 16 | 17 | 18 | 19 | 20 | 21 | 22 | 23 | 24
1 СШ-0,4 |  | U, кВ | прибор | 0.4 | 0.4 | 0.4 | 0.4 | 0.4 | 0.4 | 0.4 | 0.4 | 0.4 | 0.4 | 0.4 | 0.4 | 0.4 | 0.4 | 0.4 | 0.4 | 0.4 | 0.4 | 0.4 | 0.4 | 0.4 | 0.4 | 0.4 | 0.4
2 СШ-0,4 |  | U, кВ | прибор | 0.4 | 0.4 | 0.4 | 0.4 | 0.4 | 0.4 | 0.4 | 0.4 | 0.4 | 0.4 | 0.4 | 0.4 | 0.4 | 0.4 | 0.4 | 0.4 | 0.4 | 0.4 | 0.4 | 0.4 | 0.4 | 0.4 | 0.4 | 0.4
яч.3 | Задвижка-6 | P, МВт | [25 empty] | 0 | нет информации
|  | Q, МВАр | [25 empty] | 0 | нет информации
|  | I, А |  | 0 | 0 | 0 | 0 | 0 | 0 | 0 | 0 | 0 | 0 | 0 | 0 | 0 | 0 | 0 | 0 | 0 | 0 | 0 | 0 | 0 | 0 | 0 | 0
|  | tgφ |  | #DIV/0! | #DIV/0! | #DIV/0! | #DIV/0! | #DIV/0! | #DIV/0! | #DIV/0! | #DIV/0! | #DIV/0! | #DIV/0! | #DIV/0! | #DIV/0! | #DIV/0! | #DIV/0! | #DIV/0! | #DIV/0! | #DIV/0! | #DIV/0! | #DIV/0! | #DIV/0! | #DIV/0! | #DIV/0! | #DIV/0! | #DIV/0! | #DIV/0!
яч.5 | Задвижка-4 | P, МВт | [25 empty] | 0 | нет информации
|  | Q, МВАр | [25 empty] | 0 | нет информации
|  | I, А |  | 0 | 0 | 0 | 0 | 0 | 0 | 0 | 0 | 0 | 0 | 0 | 0 | 0 | 0 | 0 | 0 | 0 | 0 | 0 | 0 | 0 | 0 | 0 | 0
|  | tgφ |  | #DIV/0! | #DIV/0! | #DIV/0! | #DIV/0! | #DIV/0! | #DIV/0! | #DIV/0! | #DIV/0! | #DIV/0! | #DIV/0! | #DIV/0! | #DIV/0! | #DIV/0! | #DIV/0! | #DIV/0! | #DIV/0! | #DIV/0! | #DIV/0! | #DIV/0! | #DIV/0! | #DIV/0! | #DIV/0! | #DIV/0! | #DIV/0! | #DIV/0!
яч.7 | ЩО-1 | P, МВт | [25 empty] | 0 | нет информации
|  | Q, МВАр | [25 empty] | 0 | нет информации
|  | I, А |  | 0 | 0 | 0 | 0 | 0 | 0 | 0 | 0 | 0 | 0 | 0 | 0 | 0 | 0 | 0 | 0 | 0 | 0 | 0 | 0 | 0 | 0 | 0 | 0
|  | tgφ |  | #DIV/0! | #DIV/0! | #DIV/0! | #DIV/0! | #DIV/0! | #DIV/0! | #DIV/0! | #DIV/0! | #DIV/0! | #DIV/0! | #DIV/0! | #DIV/0! | #DIV/0! | #DIV/0! | #DIV/0! | #DIV/0! | #DIV/0! | #DIV/0! | #DIV/0! | #DIV/0! | #DIV/0! | #DIV/0! | #DIV/0! | #DIV/0! | #DIV/0!
яч.9 | КИП | P, МВт | [25 empty] | 0 | нет информации
|  | Q, МВАр | [25 empty] | 0 | нет информации
|  | I, А |  | 0 | 0 | 0 | 0 | 0 | 0 | 0 | 0 | 0 | 0 | 0 | 0 | 0 | 0 | 0 | 0 | 0 | 0 | 0 | 0 | 0 | 0 | 0 | 0
|  | tgφ |  | #DIV/0! | #DIV/0! | #DIV/0! | #DIV/0! | #DIV/0! | #DIV/0! | #DIV/0! | #DIV/0! | #DIV/0! | #DIV/0! | #DIV/0! | #DIV/0! | #DIV/0! | #DIV/0! | #DIV/0! | #DIV/0! | #DIV/0! | #DIV/0! | #DIV/0! | #DIV/0! | #DIV/0! | #DIV/0! | #DIV/0! | #DIV/0! | #DIV/0!
яч.13 | Хлораторная | P, МВт | [25 empty] | 0 | нет информации
|  | Q, МВАр | [25 empty] | 0 | нет информации
|  | I, А |  | 0 | 0 | 0 | 0 | 0 | 0 | 0 | 0 | 0 | 0 | 0 | 0 | 0 | 0 | 0 | 0 | 0 | 0 | 0 | 0 | 0 | 0 | 0 | 0
|  | tgφ |  | #DIV/0! | #DIV/0! | #DIV/0! | #DIV/0! | #DIV/0! | #DIV/0! | #DIV/0! | #DIV/0! | #DIV/0! | #DIV/0! | #DIV/0! | #DIV/0! | #DIV/0! | #DIV/0! | #DIV/0! | #DIV/0! | #DIV/0! | #DIV/0! | #DIV/0! | #DIV/0! | #DIV/0! | #DIV/0! | #DIV/0! | #DIV/0! | #DIV/0!
яч.15 | Резерв | P, МВт
Q, МВАр
I, А
tgφ
яч.17 | Резерв | P, МВт
Q, МВАр
I, А
tgφ
яч.19 | Насос №2 | P, МВт | [25 empty] | 0 | нет информации
|  | Q, МВАр | [25 empty] | 0 | нет информации
|  | I, А |  | 0 | 0 | 0 | 0 | 0 | 0 | 0 | 0 | 0 | 0 | 0 | 0 | 0 | 0 | 0 | 0 | 0 | 0 | 0 | 0 | 0 | 0 | 0 | 0
|  | tgφ |  | #DIV/0! | #DIV/0! | #DIV/0! | #DIV/0! | #DIV/0! | #DIV/0! | #DIV/0! | #DIV/0! | #DIV/0! | #DIV/0! | #DIV/0! | #DIV/0! | #DIV/0! | #DIV/0! | #DIV/0! | #DIV/0! | #DIV/0! | #DIV/0! | #DIV/0! | #DIV/0! | #DIV/0! | #DIV/0! | #DIV/0! | #DIV/0! | #DIV/0!
яч.4 | Хлораторная | P, МВт | [25 empty] | 0 | нет информации
|  | Q, МВАр | [25 empty] | 0 | нет информации
|  | I, А |  | 0 | 0 | 0 | 0 | 0 | 0 | 0 | 0 | 0 | 0 | 0 | 0 | 0 | 0 | 0 | 0 | 0 | 0 | 0 | 0 | 0 | 0 | 0 | 0
|  | tgφ |  | #DIV/0! | #DIV/0! | #DIV/0! | #DIV/0! | #DIV/0! | #DIV/0! | #DIV/0! | #DIV/0! | #DIV/0! | #DIV/0! | #DIV/0! | #DIV/0! | #DIV/0! | #DIV/0! | #DIV/0! | #DIV/0! | #DIV/0! | #DIV/0! | #DIV/0! | #DIV/0! | #DIV/0! | #DIV/0! | #DIV/0! | #DIV/0! | #DIV/0!
яч.6 | ЩО-РУ-0,4кВ | P, МВт | [25 empty] | 0 | нет информации
|  | Q, МВАр | [25 empty] | 0 | нет информации
|  | I, А |  | 0 | 0 | 0 | 0 | 0 | 0 | 0 | 0 | 0 | 0 | 0 | 0 | 0 | 0 | 0 | 0 | 0 | 0 | 0 | 0 | 0 | 0 | 0 | 0
|  | tgφ |  | #DIV/0! | #DIV/0! | #DIV/0! | #DIV/0! | #DIV/0! | #DIV/0! | #DIV/0! | #DIV/0! | #DIV/0! | #DIV/0! | #DIV/0! | #DIV/0! | #DIV/0! | #DIV/0! | #DIV/0! | #DIV/0! | #DIV/0! | #DIV/0! | #DIV/0! | #DIV/0! | #DIV/0! | #DIV/0! | #DIV/0! | #DIV/0! | #DIV/0!
яч.8 | Задвижка-5 | P, МВт | [25 empty] | 0 | нет информации
|  | Q, МВАр | [25 empty] | 0 | нет информации
|  | I, А |  | 0 | 0 | 0 | 0 | 0 | 0 | 0 | 0 | 0 | 0 | 0 | 0 | 0 | 0 | 0 | 0 | 0 | 0 | 0 | 0 | 0 | 0 | 0 | 0
|  | tgφ |  | #DIV/0! | #DIV/0! | #DIV/0! | #DIV/0! | #DIV/0! | #DIV/0! | #DIV/0! | #DIV/0! | #DIV/0! | #DIV/0! | #DIV/0! | #DIV/0! | #DIV/0! | #DIV/0! | #DIV/0! | #DIV/0! | #DIV/0! | #DIV/0! | #DIV/0! | #DIV/0! | #DIV/0! | #DIV/0! | #DIV/0! | #DIV/0! | #DIV/0!
яч.10 | Водозамерная | P, МВт | [25 empty] | 0 | нет информации
|  | Q, МВАр | [25 empty] | 0 | нет информации
|  | I, А |  | 0 | 0 | 0 | 0 | 0 | 0 | 0 | 0 | 0 | 0 | 0 | 0 | 0 | 0 | 0 | 0 | 0 | 0 | 0 | 0 | 0 | 0 | 0 | 0
|  | tgφ |  | #DIV/0! | #DIV/0! | #DIV/0! | #DIV/0! | #DIV/0! | #DIV/0! | #DIV/0! | #DIV/0! | #DIV/0! | #DIV/0! | #DIV/0! | #DIV/0! | #DIV/0! | #DIV/0! | #DIV/0! | #DIV/0! | #DIV/0! | #DIV/0! | #DIV/0! | #DIV/0! | #DIV/0! | #DIV/0! | #DIV/0! | #DIV/0! | #DIV/0!
яч.14 | Водозамерная | P, МВт | [25 empty] | 0 | нет информации
|  | Q, МВАр | [25 empty] | 0 | нет информации
|  | I, А |  | 0 | 0 | 0 | 0 | 0 | 0 | 0 | 0 | 0 | 0 | 0 | 0 | 0 | 0 | 0 | 0 | 0 | 0 | 0 | 0 | 0 | 0 | 0 | 0
|  | tgφ |  | #DIV/0! | #DIV/0! | #DIV/0! | #DIV/0! | #DIV/0! | #DIV/0! | #DIV/0! | #DIV/0! | #DIV/0! | #DIV/0! | #DIV/0! | #DIV/0! | #DIV/0! | #DIV/0! | #DIV/0! | #DIV/0! | #DIV/0! | #DIV/0! | #DIV/0! | #DIV/0! | #DIV/0! | #DIV/0! | #DIV/0! | #DIV/0! | #DIV/0!
яч.16 | Вахта | P, МВт | [25 empty] | 0 | нет информации
|  | Q, МВАр | [25 empty] | 0 | нет информации
|  | I, А |  | 0 | 0 | 0 | 0 | 0 | 0 | 0 | 0 | 0 | 0 | 0 | 0 | 0 | 0 | 0 | 0 | 0 | 0 | 0 | 0 | 0 | 0 | 0 | 0
|  | tgφ |  | #DIV/0! | #DIV/0! | #DIV/0! | #DIV/0! | #DIV/0! | #DIV/0! | #DIV/0! | #DIV/0! | #DIV/0! | #DIV/0! | #DIV/0! | #DIV/0! | #DIV/0! | #DIV/0! | #DIV/0! | #DIV/0! | #DIV/0! | #DIV/0! | #DIV/0! | #DIV/0! | #DIV/0! | #DIV/0! | #DIV/0! | #DIV/0! | #DIV/0!
яч.18 | Обогрев насосной | P, МВт | [25 empty] | 0 | нет информации
|  | Q, МВАр | [25 empty] | 0 | нет информации
|  | I, А |  | 0 | 0 | 0 | 0 | 0 | 0 | 0 | 0 | 0 | 0 | 0 | 0 | 0 | 0 | 0 | 0 | 0 | 0 | 0 | 0 | 0 | 0 | 0 | 0
|  | tgφ |  | #DIV/0! | #DIV/0! | #DIV/0! | #DIV/0! | #DIV/0! | #DIV/0! | #DIV/0! | #DIV/0! | #DIV/0! | #DIV/0! | #DIV/0! | #DIV/0! | #DIV/0! | #DIV/0! | #DIV/0! | #DIV/0! | #DIV/0! | #DIV/0! | #DIV/0! | #DIV/0! | #DIV/0! | #DIV/0! | #DIV/0! | #DIV/0! | #DIV/0!
яч.20 | Мост | P, МВт | [25 empty] | 0 | нет информации
|  | Q, МВАр | [25 empty] | 0 | нет информации
|  | I, А |  | 0 | 0 | 0 | 0 | 0 | 0 | 0 | 0 | 0 | 0 | 0 | 0 | 0 | 0 | 0 | 0 | 0 | 0 | 0 | 0 | 0 | 0 | 0 | 0
|  | tgφ |  | #DIV/0! | #DIV/0! | #DIV/0! | #DIV/0! | #DIV/0! | #DIV/0! | #DIV/0! | #DIV/0! | #DIV/0! | #DIV/0! | #DIV/0! | #DIV/0! | #DIV/0! | #DIV/0! | #DIV/0! | #DIV/0! | #DIV/0! | #DIV/0! | #DIV/0! | #DIV/0! | #DIV/0! | #DIV/0! | #DIV/0! | #DIV/0! | #DIV/0!
яч.22 | Калорифер | P, МВт | [25 empty] | 0 | нет информации
|  | Q, МВАр | [25 empty] | 0 | нет информации
|  | I, А |  | 0 | 0 | 0 | 0 | 0 | 0 | 0 | 0 | 0 | 0 | 0 | 0 | 0 | 0 | 0 | 0 | 0 | 0 | 0 | 0 | 0 | 0 | 0 | 0
|  | tgφ |  | #DIV/0! | #DIV/0! | #DIV/0! | #DIV/0! | #DIV/0! | #DIV/0! | #DIV/0! | #DIV/0! | #DIV/0! | #DIV/0! | #DIV/0! | #DIV/0! | #DIV/0! | #DIV/0! | #DIV/0! | #DIV/0! | #DIV/0! | #DIV/0! | #DIV/0! | #DIV/0! | #DIV/0! | #DIV/0! | #DIV/0! | #DIV/0! | #DIV/0!
яч.24 | Насос №1 | P, МВт | [25 empty] | 0 | нет информации
|  | Q, МВАр | [25 empty] | 0 | нет информации
|  | I, А |  | 0 | 0 | 0 | 0 | 0 | 0 | 0 | 0 | 0 | 0 | 0 | 0 | 0 | 0 | 0 | 0 | 0 | 0 | 0 | 0 | 0 | 0 | 0 | 0
|  | tgφ |  | #DIV/0! | #DIV/0! | #DIV/0! | #DIV/0! | #DIV/0! | #DIV/0! | #DIV/0! | #DIV/0! | #DIV/0! | #DIV/0! | #DIV/0! | #DIV/0! | #DIV/0! | #DIV/0! | #DIV/0! | #DIV/0! | #DIV/0! | #DIV/0! | #DIV/0! | #DIV/0! | #DIV/0! | #DIV/0! | #DIV/0! | #DIV/0! | #DIV/0!
| ТСН-1 | P, МВт |  | 0.0001 | 0.0001 | 0.0001 | 0.0001 | 0.0001 | 0.0001 | 0.0003 | 0.0003 | 0.0003 | 0.0003 | 0.0004 | 0.0003 | 0.0003 | 0.0001 | 0.0001 | 0.0001 | 0.0001 | 0.0002 | 0.0001 | 0.0001 | 0.0002 | 0.0002 | 0.0002 | 0.0001 | 0.0043
Отходящие ВЛ 0,4 кВ, ИТОГО |  | P, МВт |  | 0 | 0 | 0 | 0 | 0 | 0 | 0 | 0 | 0 | 0 | 0 | 0 | 0 | 0 | 0 | 0 | 0 | 0 | 0 | 0 | 0 | 0 | 0 | 0 | 0
|  | Q, МВАр |  | 0 | 0 | 0 | 0 | 0 | 0 | 0 | 0 | 0 | 0 | 0 | 0 | 0 | 0 | 0 | 0 | 0 | 0 | 0 | 0 | 0 | 0 | 0 | 0 | 0
Баланс мощностей 0,4 кВ |  | P, МВт |  | 0.02 | 0.02 | 0.02 | 0.02 | 0.02 | 0.006 | 0.008 | 0.016 | 0.05 | 0.08 | 0.06 | 0.08 | 0.08 | 0.06 | 0.08 | 0.06 | 0.08 | 0.06 | 0.08 | 0.06 | 0.06 | 0.04 | 0.02 | 0.04 | 1.12
|  | Q, МВАр |  | 0 | 0 | 0 | 0 | 0 | 0 | 0 | 0 | 0 | 0 | 0 | 0 | 0 | 0 | 0 | 0 | 0 | 0 | 0 | 0 | 0 | 0 | 0 | 0 | 0
Баланс по ПС |  | P, МВт
Q, МВАр
Присоединение | Дисп. Наименование | Измеряемая величина | Вид учета | 1: Часы замеров | Итого за сутки
ПС Подчерье 35/10 кВ |  |  |  | 1 | 2 | 3 | 4 | 5 | 6 | 7 | 8 | 9 | 10 | 11 | 12 | 13 | 14 | 15 | 16 | 17 | 18 | 19 | 20 | 21 | 22 | 23 | 24
ПБВ 1 |  |  |  | 3 | 3 | 3 | 3 | 3 | 3 | 3 | 3 | 3 | 3 | 3 | 3 | 3 | 3 | 3 | 3 | 3 | 3 | 3 | 3 | 3 | 3 | 3 | 3
яч.3 | Ввод Т-1 10 кВ | P, МВт | АСКУЭ | 0.0948 | 0.0868 | 0.0908 | 0.094 | 0.0972 | 0.106 | 0.1176 | 0.1308 | 0.1404 | 0.1412 | 0.1308 | 0.1312 | 0.1516 | 0.1504 | 0.146 | 0.1688 | 0.1652 | 0.1752 | 0.1692 | 0.1756 | 0.17 | 0.1636 | 0.1408 | 0.1256 | 3.2636
|  | Q, МВАр | АСКУЭ | 0.0624 | 0.0596 | 0.06 | 0.06 | 0.0624 | 0.064 | 0.0644 | 0.0628 | 0.0604 | 0.0612 | 0.0604 | 0.0624 | 0.0632 | 0.0628 | 0.0592 | 0.064 | 0.062 | 0.0636 | 0.0624 | 0.0644 | 0.0632 | 0.0624 | 0.062 | 0.0612 | 1.4904
|  | I, А | расчет | 6.3007 | 5.7897 | 6.042 | 6.191 | 6.3514 | 6.8741 | 7.4435 | 7.9031 | 8.325 | 8.4621 | 7.9221 | 7.9887 | 9.0315 | 9.0483 | 8.5813 | 10.0221 | 9.7959 | 10.1522 | 9.9164 | 10.2847 | 9.9729 | 9.7207 | 8.5409 | 7.6827
|  | tgφ |  | 0.65823 | 0.68664 | 0.66079 | 0.6383 | 0.64198 | 0.60377 | 0.54762 | 0.48012 | 0.4302 | 0.43343 | 0.46177 | 0.47561 | 0.41689 | 0.41755 | 0.40548 | 0.37915 | 0.3753 | 0.36301 | 0.36879 | 0.36674 | 0.37176 | 0.38142 | 0.44034 | 0.48726 | 0.45667
Загрузка подстанции, МВА |  |  |  | 0.11349 | 0.10529 | 0.10883 | 0.11152 | 0.11551 | 0.12382 | 0.13408 | 0.14509 | 0.15284 | 0.15389 | 0.14407 | 0.14528 | 0.16425 | 0.16298 | 0.15755 | 0.18053 | 0.17645 | 0.18639 | 0.18034 | 0.18704 | 0.18137 | 0.1751 | 0.15385 | 0.13972 |  | 0.18704
ВЛ 10 кВ |  |  |  | 1 | 2 | 3 | 4 | 5 | 6 | 7 | 8 | 9 | 10 | 11 | 12 | 13 | 14 | 15 | 16 | 17 | 18 | 19 | 20 | 21 | 22 | 23 | 24
1 СШ-10 |  | U, кВ | прибор | 10.4 | 10.5 | 10.4 | 10.4 | 10.5 | 10.4 | 10.4 | 10.6 | 10.6 | 10.5 | 10.5 | 10.5 | 10.5 | 10.4 | 10.6 | 10.4 | 10.4 | 10.6 | 10.5 | 10.5 | 10.5 | 10.4 | 10.4 | 10.5
яч.2 | дер.Подчерье | P, МВт | АСКУЭ | 0.0948 | 0.0868 | 0.0904 | 0.094 | 0.0972 | 0.106 | 0.1176 | 0.1308 | 0.14 | 0.1412 | 0.1304 | 0.1312 | 0.1516 | 0.15 | 0.146 | 0.1684 | 0.1652 | 0.1748 | 0.1692 | 0.1756 | 0.17 | 0.1636 | 0.1408 | 0.1256 | 3.2612 | 0.1756 | 0.0868
|  | Q, МВАр | АСКУЭ | 0.0624 | 0.0596 | 0.0596 | 0.06 | 0.0624 | 0.064 | 0.0644 | 0.0628 | 0.0604 | 0.0612 | 0.0604 | 0.062 | 0.0636 | 0.0624 | 0.0592 | 0.064 | 0.062 | 0.064 | 0.062 | 0.0648 | 0.0632 | 0.0624 | 0.062 | 0.0612 | 1.49
|  | I, А | расчет | 6.3007 | 5.7897 | 6.0112 | 6.191 | 6.3514 | 6.8741 | 7.4435 | 7.9031 | 8.305 | 8.4621 | 7.9022 | 7.9793 | 9.0399 | 9.0192 | 8.5813 | 10.0013 | 9.7959 | 10.1392 | 9.9088 | 10.2922 | 9.9729 | 9.7207 | 8.5409 | 7.6827
|  | tgφ |  | 0.65823 | 0.68664 | 0.65929 | 0.6383 | 0.64198 | 0.60377 | 0.54762 | 0.48012 | 0.43143 | 0.43343 | 0.46319 | 0.47256 | 0.41953 | 0.416 | 0.40548 | 0.38005 | 0.3753 | 0.36613 | 0.36643 | 0.36902 | 0.37176 | 0.38142 | 0.44034 | 0.48726 | 0.45689
яч.7 | bar: 4; 10; 18
| ТСН | P, МВт | АСКУЭ | 4e-05 | 4e-05 | 3e-05 | 4e-05 | 3e-05 | 4e-05 | 4e-05 | 4e-05 | 3e-05 | 4e-05 | 3e-05 | 4e-05 | 4e-05 | 3e-05 | 4e-05 | 3e-05 | 4e-05 | 3e-05 | 4e-05 | 3e-05 | 4e-05 | 4e-05 | 3e-05 | 4e-05 | 0.00087 | 4e-05
Отходящие ВЛ 10 кВ, ИТОГО |  | P, МВт |  | 0.0948 | 0.0868 | 0.0904 | 0.094 | 0.0972 | 0.106 | 0.1176 | 0.1308 | 0.14 | 0.1412 | 0.1304 | 0.1312 | 0.1516 | 0.15 | 0.146 | 0.1684 | 0.1652 | 0.1748 | 0.1692 | 0.1756 | 0.17 | 0.1636 | 0.1408 | 0.1256 | 3.2612
|  | Q, МВАр |  | 0.0624 | 0.0596 | 0.0596 | 0.06 | 0.0624 | 0.064 | 0.0644 | 0.0628 | 0.0604 | 0.0612 | 0.0604 | 0.062 | 0.0636 | 0.0624 | 0.0592 | 0.064 | 0.062 | 0.064 | 0.062 | 0.0648 | 0.0632 | 0.0624 | 0.062 | 0.0612 | 1.49
Баланс мощностей 10 кВ |  | P, МВт |  | 0 | 0 | 0.0004 | 0 | 0 | 0 | 0 | 0 | 0.0004 | 0 | 0.0004 | 0 | 0 | 0.0004 | 0 | 0.0004 | 0 | 0.0004 | 0 | 0 | 0 | 0 | 0 | 0 | 0.0024
|  | Q, МВАр |  | 0 | 0 | 0.0004 | 0 | 0 | 0 | 0 | 0 | 0 | 0 | 0 | 0.0004 | -0.0004 | 0.0004 | 0 | 0 | 0 | -0.0004 | 0.0004 | -0.0004 | 0 | 0 | 0 | 0 | 0.0004
Баланс по ПС |  | P, МВт
Q, МВАр
Присоединение | Дисп. Наименование | Измеряемая величина | Вид учета | 1: Часы замеров | Итого за сутки
ПС Дутово 35/10 кВ |  |  |  | 1 | 2 | 3 | 4 | 5 | 6 | 7 | 8 | 9 | 10 | 11 | 12 | 13 | 14 | 15 | 16 | 17 | 18 | 19 | 20 | 21 | 22 | 23 | 24
ПБВ 1 |  |  |  | 2 | 2 | 2 | 2 | 2 | 2 | 2 | 2 | 2 | 2 | 2 | 2 | 2 | 2 | 2 | 2 | 2 | 2 | 2 | 2 | 2 | 2 | 2 | 2
яч.6 | Ввод Т-1 10 кВ | P, МВт | АСКУЭ | 0.11775 | 0.10695 | 0.1038 | 0.1038 | 0.12 | 0.1377 | 0.1758 | 0.20295 | 0.21015 | 0.22485 | 0.21435 | 0.1989 | 0.2052 | 0.19425 | 0.1752 | 0.03795 | 0.18135 | 0.1713 | 0.17355 | 0.1932 | 0.2328 | 0.21315 | 0.18045 | 0.14925 | 4.0247
|  | Q, МВАр | АСКУЭ | 0.12225 | 0.11985 | 0.1194 | 0.11985 | 0.1242 | 0.1284 | 0.13995 | 0.13665 | 0.13485 | 0.12915 | 0.1314 | 0.1296 | 0.1311 | 0.1314 | 0.12945 | 0.02445 | 0.12915 | 0.1227 | 0.1254 | 0.12375 | 0.13245 | 0.13215 | 0.12525 | 0.12045 | 2.9632
|  | I, А | расчет | 9.3333 | 8.8327 | 8.6996 | 8.7183 | 9.4964 | 10.3528 | 12.3558 | 13.4536 | 13.7301 | 14.2583 | 13.8249 | 13.0538 | 13.3896 | 12.8956 | 11.9782 | 2.4824 | 12.2423 | 11.5864 | 11.7736 | 12.616 | 14.7279 | 13.7904 | 12.0784 | 10.5461
|  | tgφ |  | 1.0382 | 1.1206 | 1.1503 | 1.1546 | 1.035 | 0.93246 | 0.79608 | 0.67332 | 0.64168 | 0.57438 | 0.61302 | 0.65158 | 0.63889 | 0.67645 | 0.73887 | 0.64427 | 0.71216 | 0.71629 | 0.72256 | 0.64053 | 0.56894 | 0.61999 | 0.6941 | 0.80704 | 0.73628
U, кВ | bar: Часы замеров 4; Часы замеров 10; Часы замеров 18
Загрузка подстанции, МВА |  |  |  | 0.16974 | 0.16063 | 0.15821 | 0.15855 | 0.1727 | 0.18828 | 0.2247 | 0.24467 | 0.24969 | 0.2593 | 0.25142 | 0.2374 | 0.2435 | 0.23452 | 0.21784 | 0.045144 | 0.22264 | 0.21071 | 0.21411 | 0.22943 | 0.26784 | 0.25079 | 0.21966 | 0.19179 |  | 0.26784
ВЛ 10 кВ |  |  |  | 1 | 2 | 3 | 4 | 5 | 6 | 7 | 8 | 9 | 10 | 11 | 12 | 13 | 14 | 15 | 16 | 17 | 18 | 19 | 20 | 21 | 22 | 23 | 24
1 СШ-10 |  | U, кВ | прибор | 10.5 | 10.5 | 10.5 | 10.5 | 10.5 | 10.5 | 10.5 | 10.5 | 10.5 | 10.5 | 10.5 | 10.5 | 10.5 | 10.5 | 10.5 | 10.5 | 10.5 | 10.5 | 10.5 | 10.5 | 10.5 | 10.5 | 10.5 | 10.5
яч.1 | Резерв | P, МВт | bar: 4; 10; 18
Q, МВАр | bar: 4; 10; 18
I, А | bar: 4; 10; 18
tgφ | bar: 4; 10; 18
яч.3 | Дутово-Лемты | P, МВт | АСКУЭ | 0.1173 | 0.1069 | 0.1036 | 0.1035 | 0.1198 | 0.1373 | 0.1753 | 0.2023 | 0.2096 | 0.2242 | 0.2138 | 0.1982 | 0.2045 | 0.1937 | 0.1743 | 0.0377 | 0.1805 | 0.1704 | 0.1729 | 0.1925 | 0.2324 | 0.2128 | 0.1802 | 0.1492 | 4.0129 | 0.2324 | 0.0377
|  | Q, МВАр | АСКУЭ | 0.1224 | 0.12 | 0.1196 | 0.1202 | 0.1242 | 0.1286 | 0.1404 | 0.1371 | 0.1351 | 0.1294 | 0.1315 | 0.1299 | 0.1311 | 0.1317 | 0.1295 | 0.0245 | 0.1291 | 0.1228 | 0.1253 | 0.1239 | 0.1319 | 0.1317 | 0.125 | 0.1201 | 2.965
|  | I, А | расчет | 9.3221 | 8.837 | 8.7007 | 8.7221 | 9.4887 | 10.3442 | 12.3498 | 13.4378 | 13.7121 | 14.2342 | 13.802 | 13.0306 | 13.3572 | 12.8798 | 11.9401 | 2.4723 | 12.2026 | 11.5494 | 11.7414 | 12.5881 | 14.6938 | 13.761 | 12.0593 | 10.5319
|  | tgφ |  | 1.0435 | 1.1225 | 1.1544 | 1.1614 | 1.0367 | 0.93664 | 0.80091 | 0.67771 | 0.64456 | 0.57716 | 0.61506 | 0.6554 | 0.64108 | 0.67992 | 0.74297 | 0.64987 | 0.71524 | 0.72066 | 0.7247 | 0.64364 | 0.56756 | 0.61889 | 0.69367 | 0.80496 | 0.73887
яч.4 | Резерв | P, МВт | bar: 4; 10; 18
Q, МВАр | bar: 4; 10; 18
I, А | bar: 4; 10; 18
tgφ | bar: 4; 10; 18
| ТСН | P, МВт | АСКУЭ | 3e-05 | 2.5e-05 | 2.5e-05 | 3e-05 | 2.5e-05 | 3e-05 | 2.5e-05 | 3e-05 | 2.5e-05 | 3e-05 | 2.5e-05 | 3e-05 | 2.5e-05 | 2.5e-05 | 3e-05 | 2.5e-05 | 3e-05 | 2.5e-05 | 3e-05 | 2.5e-05 | 3e-05 | 2.5e-05 | 3e-05 | 2.5e-05 | 0.000655 | 3e-05
Отходящие ВЛ 10 кВ, ИТОГО |  | P, МВт |  | 0.1173 | 0.1069 | 0.1036 | 0.1035 | 0.1198 | 0.1373 | 0.1753 | 0.2023 | 0.2096 | 0.2242 | 0.2138 | 0.1982 | 0.2045 | 0.1937 | 0.1743 | 0.0377 | 0.1805 | 0.1704 | 0.1729 | 0.1925 | 0.2324 | 0.2128 | 0.1802 | 0.1492 | 4.0129
|  | Q, МВАр |  | 0.1224 | 0.12 | 0.1196 | 0.1202 | 0.1242 | 0.1286 | 0.1404 | 0.1371 | 0.1351 | 0.1294 | 0.1315 | 0.1299 | 0.1311 | 0.1317 | 0.1295 | 0.0245 | 0.1291 | 0.1228 | 0.1253 | 0.1239 | 0.1319 | 0.1317 | 0.125 | 0.1201 | 2.965
Баланс мощностей 10 кВ |  | P, МВт |  | 0.00045 | 5e-05 | 0.0002 | 0.0003 | 0.0002 | 0.0004 | 0.0005 | 0.00065 | 0.00055 | 0.00065 | 0.00055 | 0.0007 | 0.0007 | 0.00055 | 0.0009 | 0.00025 | 0.00085 | 0.0009 | 0.00065 | 0.0007 | 0.0004 | 0.00035 | 0.00025 | 5e-05 | 0.01175
|  | Q, МВАр |  | -0.00015 | -0.00015 | -0.0002 | -0.00035 | 0 | -0.0002 | -0.00045 | -0.00045 | -0.00025 | -0.00025 | -0.0001 | -0.0003 | 0 | -0.0003 | -5e-05 | -5e-05 | 5e-05 | -0.0001 | 0.0001 | -0.00015 | 0.00055 | 0.00045 | 0.00025 | 0.00035 | -0.00175
Баланс по ПС |  | P, МВт
Q, МВАр
Присоединение | Дисп. Наименование | Измеряемая величина | Вид учета | 1: Часы замеров | Итого за сутки
ПС Кырта 35/0,4 кВ |  |  |  | 1 | 2 | 3 | 4 | 5 | 6 | 7 | 8 | 9 | 10 | 11 | 12 | 13 | 14 | 15 | 16 | 17 | 18 | 19 | 20 | 21 | 22 | 23 | 24
ПБВ 1 | bar: Часы замеров 1 to Часы замеров 24
| Ввод Т-1 | P, МВт | счетчик | 0.0044 | 0.0068 | 0.0068 | 0.0068 | 0.0072 | 0.006 | 0.0084 | 0.0076 | 0.0084 | 0.006 | 0.0128 | 0.0152 | 0.01 | 0.0116 | 0.0152 | 0.0068 | 0.0112 | 0.0092 | 0.0136 | 0.0064 | 0.0112 | 0.0112 | 0.0072 | 0.0084 | 0.2184 | 0.0152 | 0.0044
|  | Q, МВАр | счетчик | 0.0308 | 0.0112 | 0.0216 | 0.0204 | 0.022 | 0.0208 | 0.0288 | 0.0244 | 0.0276 | 0.0292 | 0.034 | 0.0312 | 0.0268 | 0.0328 | 0.0388 | 0.0352 | 0.036 | 0.0384 | 0.0384 | 0.0376 | 0.0388 | 0.0352 | 0.0236 | 0.0224 | 0.706
|  | I, А | расчет | 44.9086 | 18.9126 | 32.6863 | 31.0385 | 33.4126 | 31.2472 | 43.3025 | 36.8883 | 41.6425 | 43.0284 | 52.4388 | 50.0947 | 41.2888 | 50.2177 | 60.1488 | 51.7477 | 54.4197 | 56.9958 | 58.8008 | 55.0531 | 58.2912 | 53.3182 | 35.6147 | 34.5312
|  | tgφ |  | 7 | 1.6471 | 3.1765 | 3 | 3.0556 | 3.4667 | 3.4286 | 3.2105 | 3.2857 | 4.8667 | 2.6562 | 2.0526 | 2.68 | 2.8276 | 2.5526 | 5.1765 | 3.2143 | 4.1739 | 2.8235 | 5.875 | 3.4643 | 3.1429 | 3.2778 | 2.6667 | 3.2326
|  | U, кВ |  | 0.4 | 0.4 | 0.4 | 0.4 | 0.4 | 0.4 | 0.4 | 0.4 | 0.4 | 0.4 | 0.4 | 0.4 | 0.4 | 0.4 | 0.4 | 0.4 | 0.4 | 0.4 | 0.4 | 0.4 | 0.4 | 0.4 | 0.4 | 0.4
Присоединение | Дисп. Наименование | Измеряемая величина | Вид учета | Часы замеров 1: Часы замеров | Итого за сутки
ПС Комсомольская 35/10 кВ |  |  |  | 1 | 2 | 3 | 4 | 5 | 6 | 7 | 8 | 9 | 10 | 11 | 12 | 13 | 14 | 15 | 16 | 17 | 18 | 19 | 20 | 21 | 22 | 23 | 24
ПБВ 1 | bar: Часы замеров 1 to Часы замеров 24
яч.4 | Ввод Т-1 10 кВ | P, МВт | АСКУЭ | 0.0782 | 0.0742 | 0.0824 | 0.0818 | 0.0762 | 0.0778 | 0.1112 | 0.1166 | 0.1144 | 0.1212 | 0.126 | 0.1246 | 0.1268 | 0.1134 | 0.1154 | 0.1156 | 0.1124 | 0.1146 | 0.1146 | 0.1272 | 0.1268 | 0.1264 | 0.1064 | 0.091 | 2.5752
|  | Q, МВАр | АСКУЭ | 0.0518 | 0.0516 | 0.051 | 0.0504 | 0.0522 | 0.0484 | 0.0492 | 0.0512 | 0.0508 | 0.0548 | 0.0544 | 0.0554 | 0.0602 | 0.0582 | 0.058 | 0.058 | 0.0592 | 0.0582 | 0.0578 | 0.058 | 0.058 | 0.0584 | 0.0578 | 0.056 | 1.319
|  | I, А | расчет | 4.9685 | 4.7873 | 5.1331 | 5.0893 | 4.8925 | 4.8534 | 6.441 | 6.7454 | 6.6303 | 7.0456 | 7.2696 | 7.223 | 7.435 | 6.7516 | 6.8413 | 6.8508 | 6.7291 | 6.8083 | 6.7987 | 7.4051 | 7.3858 | 7.3754 | 6.4139 | 5.6598
|  | tgφ |  | 0.6624 | 0.69542 | 0.61893 | 0.61614 | 0.68504 | 0.62211 | 0.44245 | 0.43911 | 0.44406 | 0.45215 | 0.43175 | 0.44462 | 0.47476 | 0.51323 | 0.5026 | 0.50173 | 0.52669 | 0.50785 | 0.50436 | 0.45597 | 0.45741 | 0.46203 | 0.54323 | 0.61538 | 0.51219
U, кВ | bar: Часы замеров 4; Часы замеров 10; Часы замеров 18
Загрузка подстанции, МВА |  |  |  | 0.0938 | 0.090378 | 0.096906 | 0.09608 | 0.092365 | 0.091626 | 0.1216 | 0.12735 | 0.12517 | 0.13301 | 0.13724 | 0.13636 | 0.14036 | 0.12746 | 0.12916 | 0.12933 | 0.12704 | 0.12853 | 0.12835 | 0.1398 | 0.13944 | 0.13924 | 0.12109 | 0.10685 |  | 0.14036
ВЛ 10 кВ |  |  |  | 1 | 2 | 3 | 4 | 5 | 6 | 7 | 8 | 9 | 10 | 11 | 12 | 13 | 14 | 15 | 16 | 17 | 18 | 19 | 20 | 21 | 22 | 23 | 24
1 СШ-10 |  | U, кВ | прибор | 10.9 | 10.9 | 10.9 | 10.9 | 10.9 | 10.9 | 10.9 | 10.9 | 10.9 | 10.9 | 10.9 | 10.9 | 10.9 | 10.9 | 10.9 | 10.9 | 10.9 | 10.9 | 10.9 | 10.9 | 10.9 | 10.9 | 10.9 | 10.9
яч.1 | п.Знаменка, п.Якша | P, МВт | АСКУЭ | 0.0004 | 0.0004 | 0.0004 | 0.0004 | 0.0004 | 0.0004 | 0.0004 | 0.0004 | 0.0004 | 0.0004 | 0.0004 | 0.0004 | 0.0006 | 0.0004 | 0.0004 | 0.0002 | 0.0004 | 0.0004 | 0.0006 | 0.0004 | 0.0004 | 0.0004 | 0.0006 | 0.0004 | 0.01
|  | Q, МВАр | АСКУЭ | 0 | 0 | 0 | 0 | 0 | 0 | 0 | 0 | 0 | 0 | 0 | 0 | 0 | 0 | 0 | 0 | 0 | 0 | 0 | 0 | 0 | 0 | 0 | 0 | 0
|  | I, А | расчет | 0.021188 | 0.021188 | 0.021188 | 0.021188 | 0.021188 | 0.021188 | 0.021188 | 0.021188 | 0.021188 | 0.021188 | 0.021188 | 0.021188 | 0.031782 | 0.021188 | 0.021188 | 0.010594 | 0.021188 | 0.021188 | 0.031782 | 0.021188 | 0.021188 | 0.021188 | 0.031782 | 0.021188
|  | tgφ |  | 0 | 0 | 0 | 0 | 0 | 0 | 0 | 0 | 0 | 0 | 0 | 0 | 0 | 0 | 0 | 0 | 0 | 0 | 0 | 0 | 0 | 0 | 0 | 0 | 0
яч.2 | п.Комсомольск | P, МВт | АСКУЭ | 0.0772 | 0.0734 | 0.0814 | 0.081 | 0.0752 | 0.077 | 0.1102 | 0.1158 | 0.1134 | 0.12 | 0.125 | 0.1238 | 0.1256 | 0.1124 | 0.1146 | 0.1142 | 0.111 | 0.1132 | 0.1134 | 0.126 | 0.1258 | 0.1254 | 0.105 | 0.0902 | 2.5502
|  | Q, МВАр | АСКУЭ | 0.0586 | 0.0582 | 0.0578 | 0.0572 | 0.0588 | 0.055 | 0.056 | 0.058 | 0.0576 | 0.0614 | 0.061 | 0.062 | 0.0668 | 0.0648 | 0.0644 | 0.0648 | 0.0656 | 0.0644 | 0.0646 | 0.0642 | 0.0646 | 0.0648 | 0.0642 | 0.0626 | 1.4774
|  | I, А | расчет | 5.1339 | 4.9619 | 5.2881 | 5.2525 | 5.0564 | 5.0123 | 6.5477 | 6.8602 | 6.7372 | 7.1401 | 7.3675 | 7.334 | 7.5354 | 6.8723 | 6.9631 | 6.9551 | 6.8296 | 6.8986 | 6.913 | 7.4906 | 7.4908 | 7.4768 | 6.519 | 5.8157
|  | tgφ |  | 0.75907 | 0.79292 | 0.71007 | 0.70617 | 0.78191 | 0.71429 | 0.50817 | 0.50086 | 0.50794 | 0.51167 | 0.488 | 0.50081 | 0.53185 | 0.57651 | 0.56195 | 0.56743 | 0.59099 | 0.5689 | 0.56966 | 0.50952 | 0.51351 | 0.51675 | 0.61143 | 0.69401 | 0.57933
яч.6 | Резерв | P, МВт | bar: 4; 10; 18
Q, МВАр | bar: 4; 10; 18
I, А | bar: 4; 10; 18
tgφ | bar: 4; 10; 18
яч.5 | ТСН | P, МВт | счетчик | 0.005 | 0.0049 | 0.0052 | 0.0051 | 0.005 | 0.0049 | 0.0059 | 0.006 | 0.007 | 0.0082 | 0.0059 | 0.0046 | 0.0075 | 0.0074 | 0.0066 | 0.0072 | 0.0079 | 0.0113 | 0.0082 | 0.008 | 0.008 | 0.0078 | 0.0086 | 0.0084 | 0.1646 | 0.0113
Отходящие ВЛ 10 кВ, ИТОГО |  | P, МВт |  | 0.0776 | 0.0738 | 0.0818 | 0.0814 | 0.0756 | 0.0774 | 0.1106 | 0.1162 | 0.1138 | 0.1204 | 0.1254 | 0.1242 | 0.1262 | 0.1128 | 0.115 | 0.1144 | 0.1114 | 0.1136 | 0.114 | 0.1264 | 0.1262 | 0.1258 | 0.1056 | 0.0906 | 2.5602
|  | Q, МВАр |  | 0.0586 | 0.0582 | 0.0578 | 0.0572 | 0.0588 | 0.055 | 0.056 | 0.058 | 0.0576 | 0.0614 | 0.061 | 0.062 | 0.0668 | 0.0648 | 0.0644 | 0.0648 | 0.0656 | 0.0644 | 0.0646 | 0.0642 | 0.0646 | 0.0648 | 0.0642 | 0.0626 | 1.4774
Баланс мощностей 10 кВ |  | P, МВт |  | 0.0006 | 0.0004 | 0.0006 | 0.0004 | 0.0006 | 0.0004 | 0.0006 | 0.0004 | 0.0006 | 0.0008 | 0.0006 | 0.0004 | 0.0006 | 0.0006 | 0.0004 | 0.0012 | 0.001 | 0.001 | 0.0006 | 0.0008 | 0.0006 | 0.0006 | 0.0008 | 0.0004 | 0.015
|  | Q, МВАр |  | -0.0068 | -0.0066 | -0.0068 | -0.0068 | -0.0066 | -0.0066 | -0.0068 | -0.0068 | -0.0068 | -0.0066 | -0.0066 | -0.0066 | -0.0066 | -0.0066 | -0.0064 | -0.0068 | -0.0064 | -0.0062 | -0.0068 | -0.0062 | -0.0066 | -0.0064 | -0.0064 | -0.0066 | -0.1584
Баланс по ПС |  | P, МВт
Q, МВАр
Присоединение | Дисп. Наименование | Измеряемая величина | Вид учета | 1: Часы замеров
ПС Мамыль 35/10 кВ |  |  |  | 1 | 2 | 3 | 4 | 5 | 6 | 7 | 8 | 9 | 10 | 11 | 12 | 13 | 14 | 15 | 16 | 17 | 18 | 19 | 20 | 21 | 22 | 23 | 24
ПБВ 1 |  |  |  | 2 | 2 | 2 | 2 | 2 | 2 | 2 | 2 | 2 | 2 | 2 | 2 | 2 | 2 | 2 | 2 | 2 | 2 | 2 | 2 | 2 | 2 | 2 | 2
яч.6 | Ввод Т-1 10 кВ | P, МВт | АСКУЭ | 0.1452 | 0.1308 | 0.1263 | 0.1254 | 0.1392 | 0.1545 | 0.2091 | 0.2535 | 0.2766 | 0.2871 | 0.2751 | 0.2721 | 0.2376 | 0.2403 | 0.2256 | 0.2163 | 0.2133 | 0.2271 | 0.231 | 0.2343 | 0.2292 | 0.2127 | 0.1896 | 0.168 | 5.0199
|  | Q, МВАр | АСКУЭ | 0.0978 | 0.096 | 0.0954 | 0.0933 | 0.0945 | 0.0888 | 0.09 | 0.0993 | 0.1065 | 0.1302 | 0.1116 | 0.1188 | 0.1077 | 0.1245 | 0.1119 | 0.0993 | 0.1044 | 0.1047 | 0.1044 | 0.1047 | 0.1035 | 0.0999 | 0.096 | 0.096 | 2.4792
|  | I, А | ТИ | 10 | 9 | 10 | 9 | 9 | 9 | 11 | 13 | 18 | 16 | 16 | 16 | 15 | 14 | 15 | 13 | 12 | 13 | 14 | 14 | 13 | 14 | 13 | 11
|  | tgφ |  | 0.67355 | 0.73394 | 0.75534 | 0.74402 | 0.67888 | 0.57476 | 0.43042 | 0.39172 | 0.38503 | 0.4535 | 0.40567 | 0.4366 | 0.45328 | 0.5181 | 0.49601 | 0.45908 | 0.48945 | 0.46103 | 0.45195 | 0.44686 | 0.45157 | 0.46968 | 0.50633 | 0.57143 | 0.49387
U, кВ | bar: Часы замеров 4; Часы замеров 10; Часы замеров 18
Загрузка подстанции, МВА |  |  |  | 0.17507 | 0.16225 | 0.15828 | 0.1563 | 0.16825 | 0.1782 | 0.22765 | 0.27225 | 0.29639 | 0.31524 | 0.29687 | 0.2969 | 0.26087 | 0.27064 | 0.25183 | 0.238 | 0.23748 | 0.25007 | 0.2535 | 0.25663 | 0.25149 | 0.23499 | 0.21252 | 0.19349 |  | 0.31524
ВЛ 10 кВ |  |  |  | 1 | 2 | 3 | 4 | 5 | 6 | 7 | 8 | 9 | 10 | 11 | 12 | 13 | 14 | 15 | 16 | 17 | 18 | 19 | 20 | 21 | 22 | 23 | 24
1 СШ-10 |  | U, кВ | ТИ | 10.69 | 10.71 | 10.73 | 10.72 | 10.8 | 10.63 | 10.59 | 10.52 | 10.55 | 10.49 | 10.55 | 10.61 | 10.63 | 10.52 | 10.65 | 10.61 | 10.65 | 10.66 | 10.66 | 10.66 | 10.7 | 10.73 | 10.71 | 10.7
яч.1 | д.Мамыль | P, МВт | АСКУЭ | 0.03105 | 0.0264 | 0.0255 | 0.02535 | 0.027 | 0.03105 | 0.04005 | 0.0507 | 0.0492 | 0.0429 | 0.0492 | 0.04845 | 0.04695 | 0.0462 | 0.042 | 0.04215 | 0.04185 | 0.045 | 0.04305 | 0.05085 | 0.0531 | 0.0486 | 0.03825 | 0.0321 | 0.97695
|  | Q, МВАр | АСКУЭ | 0.01845 | 0.0174 | 0.01755 | 0.0168 | 0.0168 | 0.0165 | 0.0162 | 0.01635 | 0.01665 | 0.0174 | 0.0204 | 0.01815 | 0.02085 | 0.0198 | 0.0195 | 0.0198 | 0.0225 | 0.021 | 0.02025 | 0.021 | 0.02085 | 0.0198 | 0.01935 | 0.01875 | 0.4521
|  | I, А | ТИ | 2 | 2 | 2 | 1 | 2 | 2 | 2 | 3 | 3 | 2 | 3 | 2 | 3 | 2 | 3 | 2 | 3 | 3 | 3 | 2 | 3 | 3 | 2 | 2
|  | tgφ |  | 0.5942 | 0.65909 | 0.68824 | 0.66272 | 0.62222 | 0.5314 | 0.40449 | 0.32249 | 0.33841 | 0.40559 | 0.41463 | 0.37461 | 0.44409 | 0.42857 | 0.46429 | 0.46975 | 0.53763 | 0.46667 | 0.47038 | 0.41298 | 0.39266 | 0.40741 | 0.50588 | 0.58411 | 0.46277
яч.5 | п.Якша | P, МВт | АСКУЭ | 0.1131 | 0.1032 | 0.09975 | 0.099 | 0.1107 | 0.1224 | 0.16815 | 0.2016 | 0.22605 | 0.24345 | 0.2247 | 0.2229 | 0.1893 | 0.1932 | 0.18255 | 0.1731 | 0.17025 | 0.1809 | 0.18675 | 0.18255 | 0.1752 | 0.16305 | 0.15 | 0.13485 | 4.0167
|  | Q, МВАр | АСКУЭ | 0.07785 | 0.0768 | 0.07605 | 0.07485 | 0.07575 | 0.07065 | 0.07185 | 0.08115 | 0.0885 | 0.11115 | 0.09 | 0.09915 | 0.08535 | 0.10365 | 0.09105 | 0.078 | 0.08055 | 0.0822 | 0.0825 | 0.0822 | 0.081 | 0.07845 | 0.07515 | 0.07575 | 1.9896
|  | I, А | ТИ | 7 | 7 | 6 | 7 | 7 | 9 | 10 | 12 | 13 | 15 | 13 | 12 | 11 | 12 | 10 | 10 | 10 | 11 | 11 | 10 | 11 | 10 | 9 | 7
|  | tgφ |  | 0.68833 | 0.74419 | 0.76241 | 0.75606 | 0.68428 | 0.57721 | 0.4273 | 0.40253 | 0.39151 | 0.45656 | 0.40053 | 0.44482 | 0.45087 | 0.53649 | 0.49877 | 0.45061 | 0.47313 | 0.45439 | 0.44177 | 0.45029 | 0.46233 | 0.48114 | 0.501 | 0.56174 | 0.49533
яч.3 | Резерв | P, МВт | bar: 4; 10; 18
Q, МВАр | bar: 4; 10; 18
I, А | bar: 4; 10; 18
tgφ | bar: 4; 10; 18
яч.5 | ТСН | P, МВт | АСКУЭ | 0.00107 | 0.00107 | 0.00107 | 0.00108 | 0.00107 | 0.00106 | 0.00106 | 0.00105 | 0.00104 | 0.00104 | 0.00104 | 0.00104 | 0.00105 | 0.00104 | 0.00104 | 0.00104 | 0.00104 | 0.00104 | 0.00105 | 0.00105 | 0.00105 | 0.00106 | 0.00106 | 0.00106 | 0.02527 | 0.00108 | показания счетчика не меняются
Отходящие ВЛ 10 кВ, ИТОГО |  | P, МВт |  | 0.14415 | 0.1296 | 0.12525 | 0.12435 | 0.1377 | 0.15345 | 0.2082 | 0.2523 | 0.27525 | 0.28635 | 0.2739 | 0.27135 | 0.23625 | 0.2394 | 0.22455 | 0.21525 | 0.2121 | 0.2259 | 0.2298 | 0.2334 | 0.2283 | 0.21165 | 0.18825 | 0.16695 | 4.9936
|  | Q, МВАр |  | 0.0963 | 0.0942 | 0.0936 | 0.09165 | 0.09255 | 0.08715 | 0.08805 | 0.0975 | 0.10515 | 0.12855 | 0.1104 | 0.1173 | 0.1062 | 0.12345 | 0.11055 | 0.0978 | 0.10305 | 0.1032 | 0.10275 | 0.1032 | 0.10185 | 0.09825 | 0.0945 | 0.0945 | 2.4417
Баланс мощностей 10 кВ |  | P, МВт |  | 0.00105 | 0.0012 | 0.00105 | 0.00105 | 0.0015 | 0.00105 | 0.0009 | 0.0012 | 0.00135 | 0.00075 | 0.0012 | 0.00075 | 0.00135 | 0.0009 | 0.00105 | 0.00105 | 0.0012 | 0.0012 | 0.0012 | 0.0009 | 0.0009 | 0.00105 | 0.00135 | 0.00105 | 0.02625
|  | Q, МВАр |  | 0.0015 | 0.0018 | 0.0018 | 0.00165 | 0.00195 | 0.00165 | 0.00195 | 0.0018 | 0.00135 | 0.00165 | 0.0012 | 0.0015 | 0.0015 | 0.00105 | 0.00135 | 0.0015 | 0.00135 | 0.0015 | 0.00165 | 0.0015 | 0.00165 | 0.00165 | 0.0015 | 0.0015 | 0.0375
Присоединение | Дисп. Наименование | Измеряемая величина | Вид учета | 1: Часы замеров | Итого за сутки
ПС Белый Бор 35/10 кВ |  |  |  | 1 | 2 | 3 | 4 | 5 | 6 | 7 | 8 | 9 | 10 | 11 | 12 | 13 | 14 | 15 | 16 | 17 | 18 | 19 | 20 | 21 | 22 | 23 | 24
РПН 1 | bar: Часы замеров 1 to Часы замеров 24
яч.2 | Ввод Т-1 10 кВ | P, МВт | счетчик | 0.04 | 0.04 | 0.04 | 0.04 | 0.02 | 0.02 | 0.02 | 0.02 | 0.02 | 0.02 | 0.02 | 0.02 | 0.02 | 0.02 | 0.02 | 0.04 | 0.04 | 0.04 | 0.06 | 0.06 | 0.06 | 0.04 | 0.02 | 0.04 | 0.78
|  | Q, МВАр | счетчик | 0 | 0 | 0 | 0 | 0 | 0 | 0 | 0 | 0.014 | 0.002 | 0.002 | 0 | 0 | 0 | 0 | 0 | 0 | 0 | 0 | 0 | 0 | 0 | 0 | 0 | 0.018
|  | I, А | расчет | 2.2422 | 2.2422 | 2.2422 | 2.2422 | 1.1211 | 1.1211 | 1.1211 | 1.1211 | 1.3685 | 1.1267 | 1.1267 | 1.1211 | 1.1211 | 1.1211 | 1.1211 | 2.2422 | 2.2422 | 2.2422 | 3.3633 | 3.3633 | 3.3633 | 2.2422 | 1.1211 | 2.2422
|  | tgφ |  | 0 | 0 | 0 | 0 | 0 | 0 | 0 | 0 | 0.7 | 0.1 | 0.1 | 0 | 0 | 0 | 0 | 0 | 0 | 0 | 0 | 0 | 0 | 0 | 0 | 0 | 0.023077
U, кВ
Загрузка подстанции, МВА |  |  |  | 0.04 | 0.04 | 0.04 | 0.04 | 0.02 | 0.02 | 0.02 | 0.02 | 0.024413 | 0.0201 | 0.0201 | 0.02 | 0.02 | 0.02 | 0.02 | 0.04 | 0.04 | 0.04 | 0.06 | 0.06 | 0.06 | 0.04 | 0.02 | 0.04 |  | 0.06
ВЛ 10 кВ |  |  |  | 1 | 2 | 3 | 4 | 5 | 6 | 7 | 8 | 9 | 10 | 11 | 12 | 13 | 14 | 15 | 16 | 17 | 18 | 19 | 20 | 21 | 22 | 23 | 24
1 СШ-10 |  | U, кВ | прибор | 10.3 | 10.3 | 10.3 | 10.3 | 10.3 | 10.3 | 10.3 | 10.3 | 10.3 | 10.3 | 10.3 | 10.3 | 10.3 | 10.3 | 10.3 | 10.3 | 10.3 | 10.3 | 10.3 | 10.3 | 10.3 | 10.3 | 10.3 | 10.3
яч.1 | ВЛ-10кВ в ст. ТП-75, ТП-76 | P, МВт | счетчик | 0 | 0 | 0 | 0 | 0 | 0 | 0 | 0 | 0 | 0 | 0 | 0 | 0 | 0 | 0 | 0 | 0 | 0 | 0 | 0 | 0 | 0 | 0 | 0 | 0
|  | Q, МВАр | счетчик | 0 | 0 | 0 | 0 | 0 | 0 | 0 | 0 | 0 | 0 | 0 | 0 | 0 | 0 | 0 | 0 | 0 | 0 | 0 | 0 | 0 | 0 | 0 | 0 | 0 | показания счетчика не меняются
|  | I, А | расчет | 0 | 0 | 0 | 0 | 0 | 0 | 0 | 0 | 0 | 0 | 0 | 0 | 0 | 0 | 0 | 0 | 0 | 0 | 0 | 0 | 0 | 0 | 0 | 0
|  | tgφ |  | #DIV/0! | #DIV/0! | #DIV/0! | #DIV/0! | #DIV/0! | #DIV/0! | #DIV/0! | #DIV/0! | #DIV/0! | #DIV/0! | #DIV/0! | #DIV/0! | #DIV/0! | #DIV/0! | #DIV/0! | #DIV/0! | #DIV/0! | #DIV/0! | #DIV/0! | #DIV/0! | #DIV/0! | #DIV/0! | #DIV/0! | #DIV/0! | #DIV/0!
яч.5 | ВЛ-10кВ в ст.д.Белый Бор | P, МВт | счетчик | 0.05 | 0.05 | 0.06 | 0.06 | 0.06 | 0.03 | 0.04 | 0.03 | 0.03 | 0.02 | 0.02 | 0.04 | 0.03 | 0.03 | 0.03 | 0.03 | 0.05 | 0.046 | 0.064 | 0.06 | 0.03 | 0.03 | 0.02 | 0.02 | 0.93
|  | Q, МВАр | счетчик | 0 | 0 | 0 | 0 | 0 | 0 | 0 | 0 | 0 | 0 | 0 | 0 | 0 | 0 | 0 | 0 | 0 | 0 | 0 | 0 | 0 | 0 | 0 | 0 | 0 | показания счетчика не меняются
|  | I, А | расчет | 2.8028 | 2.8028 | 3.3633 | 3.3633 | 3.3633 | 1.6817 | 2.2422 | 1.6817 | 1.6817 | 1.1211 | 1.1211 | 2.2422 | 1.6817 | 1.6817 | 1.6817 | 1.6817 | 2.8028 | 2.5785 | 3.5875 | 3.3633 | 1.6817 | 1.6817 | 1.1211 | 1.1211
|  | tgφ |  | 0 | 0 | 0 | 0 | 0 | 0 | 0 | 0 | 0 | 0 | 0 | 0 | 0 | 0 | 0 | 0 | 0 | 0 | 0 | 0 | 0 | 0 | 0 | 0 | 0
| ТСН | P, МВт | счетчик | 0 | 0 | 0 | 0 | 0 | 0 | 0 | 0 | 0 | 0 | 0 | 0 | 0 | 0 | 0 | 0 | 0 | 0 | 0 | 0 | 0 | 0 | 0 | 0 | 0 | показания счетчика не меняются
Отходящие ВЛ 10 кВ, ИТОГО |  | P, МВт |  | 0.05 | 0.05 | 0.06 | 0.06 | 0.06 | 0.03 | 0.04 | 0.03 | 0.03 | 0.02 | 0.02 | 0.04 | 0.03 | 0.03 | 0.03 | 0.03 | 0.05 | 0.046 | 0.064 | 0.06 | 0.03 | 0.03 | 0.02 | 0.02 | 0.93
|  | Q, МВАр |  | 0 | 0 | 0 | 0 | 0 | 0 | 0 | 0 | 0 | 0 | 0 | 0 | 0 | 0 | 0 | 0 | 0 | 0 | 0 | 0 | 0 | 0 | 0 | 0 | 0
Баланс мощностей 10 кВ |  | P, МВт |  | -0.01 | -0.01 | -0.02 | -0.02 | -0.04 | -0.01 | -0.02 | -0.01 | -0.01 | 9.0949e-13 | -9.0949e-13 | -0.02 | -0.01 | -0.01 | -0.01 | 0.01 | -0.01 | -0.006 | -0.004 | 9.0949e-13 | 0.03 | 0.01 | 0 | 0.02 | -0.15
|  | Q, МВАр |  | 0 | 0 | 0 | 0 | 0 | 0 | 0 | 0 | 0.014 | 0.002 | 0.002 | 0 | 0 | 0 | 0 | 0 | 0 | 0 | 0 | 0 | 0 | 0 | 0 | 0 | 0.018
Баланс по ПС |  | P, МВт
Q, МВАр
Присоединение | Дисп. Наименование | Измеряемая величина | Вид учета | 1: Часы замеров | Итого за сутки
ПС Илыч 35/10-6 кВ |  |  |  | 1 | 2 | 3 | 4 | 5 | 6 | 7 | 8 | 9 | 10 | 11 | 12 | 13 | 14 | 15 | 16 | 17 | 18 | 19 | 20 | 21 | 22 | 23 | 24
РПН 2 |  |  |  | 2 | 2 | 2 | 2 | 2 | 2 | 2 | 2 | 2 | 2 | 2 | 2 | 2 | 2 | 2 | 2 | 2 | 2 | 2 | 2 | 2 | 2 | 2 | 2
яч.7 | Ввод Т-1 10 кВ | P, МВт | счетчик | 0.06 | 0.06 | 0.06 | 0.06 | 0.066 | 0.09 | 0.066 | 0.114 | 0.126 | 0.144 | 0.156 | 0.12 | 0.144 | 0.12 | 0.12 | 0.108 | 0.132 | 0.156 | 0.114 | 0.12 | 0.126 | 0.09 | 0.072 | 0.078 | 2.502
|  | Q, МВАр | счетчик | 0.054 | 0.048 | 0.042 | 0.042 | 0.054 | 0.048 | 0.042 | 0.06 | 0.048 | 0.048 | 0.066 | 0.066 | 0.036 | 0.06 | 0.06 | 0.036 | 0.06 | 0.048 | 0.078 | 0.054 | 0.054 | 0.06 | 0.036 | 0.048 | 1.248
|  | I, А | расчет | 4.3762 | 4.1461 | 3.952 | 3.952 | 4.6669 | 5.5558 | 4.2813 | 7.0502 | 7.3442 | 8.2678 | 9.2263 | 7.4246 | 8.0093 | 7.3424 | 7.2394 | 6.1429 | 7.8239 | 8.8072 | 7.4535 | 7.1006 | 7.397 | 5.8366 | 4.3437 | 4.9419
|  | tgφ |  | 0.9 | 0.8 | 0.7 | 0.7 | 0.81818 | 0.53333 | 0.63636 | 0.52632 | 0.38095 | 0.33333 | 0.42308 | 0.55 | 0.25 | 0.5 | 0.5 | 0.33333 | 0.45455 | 0.30769 | 0.68421 | 0.45 | 0.42857 | 0.66667 | 0.5 | 0.61538 | 0.4988
яч.3 | Ввод Т-1 6 кВ | P, МВт | счетчик | 0.0441 | 0.0288 | 0.0396 | 0.0288 | 0.0387 | 0.0441 | 0.0684 | 0.0675 | 0.0828 | 0.0747 | 0.0765 | 0.0756 | 0.0684 | 0.072 | 0.072 | 0.0702 | 0.0738 | 0.0765 | 0.0729 | 0.0684 | 0.0666 | 0.0666 | 0.0594 | 0.09 | 1.5264
|  | Q, МВАр | счетчик | 0.054 | 0.063 | 0.054 | 0.045 | 0.045 | 0.045 | 0.054 | 0.027 | 0.054 | 0.054 | 0.054 | 0.054 | 0.036 | 0.072 | 0.054 | 0.054 | 0.054 | 0.063 | 0.027 | 0.072 | 0.045 | 0.063 | 0.063 | 0.054 | 1.26
|  | I, А | расчет | 6.008 | 6.0142 | 5.8139 | 4.5699 | 5.1531 | 5.3893 | 7.5663 | 6.3119 | 8.5185 | 7.943 | 8.0693 | 7.9467 | 6.6115 | 8.7745 | 7.6982 | 7.5756 | 7.8219 | 8.4768 | 6.6495 | 8.4946 | 6.9265 | 7.9001 | 7.4063 | 9.0446
|  | tgφ |  | 1.2245 | 2.1875 | 1.3636 | 1.5625 | 1.1628 | 1.0204 | 0.78947 | 0.4 | 0.65217 | 0.72289 | 0.70588 | 0.71429 | 0.52632 | 1 | 0.75 | 0.76923 | 0.73171 | 0.82353 | 0.37037 | 1.0526 | 0.67568 | 0.94595 | 1.0606 | 0.6 | 0.82547
Загрузка трансформаторов, МВт |  |  |  | 0.1041 | 0.0888 | 0.0996 | 0.0888 | 0.1047 | 0.1341 | 0.1344 | 0.1815 | 0.2088 | 0.2187 | 0.2325 | 0.1956 | 0.2124 | 0.192 | 0.192 | 0.1782 | 0.2058 | 0.2325 | 0.1869 | 0.1884 | 0.1926 | 0.1566 | 0.1314 | 0.168
Загрузка трансформаторов, МВАр |  |  |  | 0.108 | 0.111 | 0.096 | 0.087 | 0.099 | 0.093 | 0.096 | 0.087 | 0.102 | 0.102 | 0.12 | 0.12 | 0.072 | 0.132 | 0.114 | 0.09 | 0.114 | 0.111 | 0.105 | 0.126 | 0.099 | 0.123 | 0.099 | 0.102
Загрузка трансформаторов, МВА |  |  |  | 0.15 | 0.14215 | 0.13833 | 0.12432 | 0.14409 | 0.16319 | 0.16516 | 0.20127 | 0.23238 | 0.24132 | 0.26164 | 0.22948 | 0.22427 | 0.233 | 0.22329 | 0.19964 | 0.23527 | 0.25764 | 0.21437 | 0.22665 | 0.21655 | 0.19913 | 0.16452 | 0.19654 |  | 0.26164
ВЛ 10 кВ |  |  |  | 1 | 2 | 3 | 4 | 5 | 6 | 7 | 8 | 9 | 10 | 11 | 12 | 13 | 14 | 15 | 16 | 17 | 18 | 19 | 20 | 21 | 22 | 23 | 24
1 СШ-10 |  | U, кВ | прибор | 10.65 | 10.7 | 10.7 | 10.7 | 10.55 | 10.6 | 10.55 | 10.55 | 10.6 | 10.6 | 10.6 | 10.65 | 10.7 | 10.55 | 10.7 | 10.7 | 10.7 | 10.7 | 10.7 | 10.7 | 10.7 | 10.7 | 10.7 | 10.7
яч. 3 | резерв | P, МВт | bar: 4; 10; 18
Q, МВАр | bar: 4; 10; 18
I, А | bar: 4; 10; 18
tgφ | bar: 4; 10; 18
яч.4 | Палью | P, МВт | счетчик | 0.011 | 0.014 | 0.009 | 0.015 | 0.012 | 0.013 | 0.017 | 0.018 | 0.02 | 0.025 | 0.021 | 0.024 | 0.024 | 0.024 | 0.022 | 0.026 | 0.03 | 0.028 | 0.025 | 0.02 | 0.019 | 0.018 | 0.019 | 0.015 | 0.469
|  | Q, МВАр | счетчик | 0.015 | 0.016 | 0.015 | 0.015 | 0.018 | 0.017 | 0.013 | 0.011 | 0.015 | 0.017 | 0.016 | 0.016 | 0.016 | 0.018 | 0.018 | 0.018 | 0.016 | 0.02 | 0.018 | 0.013 | 0.018 | 0.013 | 0.018 | 0.016 | 0.386
|  | I, А | расчет | 1.0084 | 1.1472 | 0.94391 | 1.1447 | 1.1839 | 1.1657 | 1.1712 | 1.1545 | 1.3617 | 1.6467 | 1.438 | 1.5637 | 1.5564 | 1.6418 | 1.5338 | 1.7064 | 1.8346 | 1.8567 | 1.6623 | 1.2871 | 1.4123 | 1.1981 | 1.4123 | 1.1834
|  | tgφ |  | 1.3636 | 1.1429 | 1.6667 | 1 | 1.5 | 1.3077 | 0.76471 | 0.61111 | 0.75 | 0.68 | 0.7619 | 0.66667 | 0.66667 | 0.75 | 0.81818 | 0.69231 | 0.53333 | 0.71429 | 0.72 | 0.65 | 0.94737 | 0.72222 | 0.94737 | 1.0667 | 0.82303
яч.5 | Приуральск | P, МВт | счетчик | 0.05 | 0.053 | 0.046 | 0.05 | 0.051 | 0.063 | 0.066 | 0.089 | 0.12 | 0.118 | 0.113 | 0.129 | 0.104 | 0.11 | 0.1 | 0.086 | 0.098 | 0.111 | 0.104 | 0.101 | 0.101 | 0.053 | 0.091 | 0.056 | 2.063
|  | Q, МВАр | счетчик | 0.033 | 0.039 | 0.035 | 0.036 | 0.035 | 0.038 | 0.031 | 0.039 | 0.036 | 0.04 | 0.046 | 0.044 | 0.04 | 0.042 | 0.04 | 0.04 | 0.044 | 0.044 | 0.042 | 0.041 | 0.038 | 0.033 | 0.034 | 0.032 | 0.922
|  | I, А | расчет | 3.2478 | 3.5507 | 3.1189 | 3.3245 | 3.3851 | 4.0074 | 3.9906 | 5.3178 | 6.824 | 6.7865 | 6.6454 | 7.3891 | 6.0126 | 6.4438 | 5.8116 | 5.1179 | 5.7966 | 6.4429 | 6.0521 | 5.8818 | 5.8229 | 3.3689 | 5.2419 | 3.4803
|  | tgφ |  | 0.66 | 0.73585 | 0.76087 | 0.72 | 0.68627 | 0.60317 | 0.4697 | 0.4382 | 0.3 | 0.33898 | 0.40708 | 0.34109 | 0.38462 | 0.38182 | 0.4 | 0.46512 | 0.44898 | 0.3964 | 0.40385 | 0.40594 | 0.37624 | 0.62264 | 0.37363 | 0.57143 | 0.44692
| ТСН | P, МВт | счетчик | 0 | 0 | 0 | 0 | 0 | 0 | 0.0002 | 0.0002 | 0.0002 | 0.0004 | 0.0004 | 0 | 0 | 0 | 0 | 0.0002 | 0 | 0 | 0 | 0 | 0 | 0.0002 | 0 | 0 | 0.0018 | 0.0004
Отходящие ВЛ 10 кВ, ИТОГО |  | P, МВт |  | 0.061 | 0.067 | 0.055 | 0.065 | 0.063 | 0.076 | 0.083 | 0.107 | 0.14 | 0.143 | 0.134 | 0.153 | 0.128 | 0.134 | 0.122 | 0.112 | 0.128 | 0.139 | 0.129 | 0.121 | 0.12 | 0.071 | 0.11 | 0.071 | 2.532
|  | Q, МВАр |  | 0.048 | 0.055 | 0.05 | 0.051 | 0.053 | 0.055 | 0.044 | 0.05 | 0.051 | 0.057 | 0.062 | 0.06 | 0.056 | 0.06 | 0.058 | 0.058 | 0.06 | 0.064 | 0.06 | 0.054 | 0.056 | 0.046 | 0.052 | 0.048 | 1.308
Баланс мощностей 10 кВ |  | P, МВт |  | -0.001 | -0.007 | 0.005 | -0.005 | 0.003 | 0.014 | -0.017 | 0.007 | -0.014 | 0.001 | 0.022 | -0.033 | 0.016 | -0.014 | -0.002 | -0.004 | 0.004 | 0.017 | -0.015 | -0.001 | 0.006 | 0.019 | -0.038 | 0.007 | -0.03
|  | Q, МВАр |  | 0.006 | -0.007 | -0.008 | -0.009 | 0.001 | -0.007 | -0.002 | 0.01 | -0.003 | -0.009 | 0.004 | 0.006 | -0.02 | 0 | 0.002 | -0.022 | 0 | -0.016 | 0.018 | 4.5475e-13 | -0.002 | 0.014 | -0.016 | -1.3642e-12 | -0.06
ВЛ 6 кВ |  |  |  | 1 | 2 | 3 | 4 | 5 | 6 | 7 | 8 | 9 | 10 | 11 | 12 | 13 | 14 | 15 | 16 | 17 | 18 | 19 | 20 | 21 | 22 | 23 | 24
1 СШ-6 |  | U, кВ | прибор | 6.7 | 6.65 | 6.65 | 6.75 | 6.65 | 6.75 | 6.65 | 6.65 | 6.7 | 6.7 | 6.7 | 6.75 | 6.75 | 6.7 | 6.75 | 6.75 | 6.75 | 6.75 | 6.75 | 6.75 | 6.7 | 6.7 | 6.75 | 6.7
яч.4 | п. Усть-Илыч | P, МВт | счетчик | 0.0414 | 0.0306 | 0.0384 | 0.0276 | 0.0432 | 0.0426 | 0.0672 | 0.0678 | 0.0846 | 0.075 | 0.0762 | 0.075 | 0.0696 | 0.0732 | 0.072 | 0.0708 | 0.0714 | 0.0774 | 0.075 | 0.0684 | 0.0666 | 0.0654 | 0.0618 | 0.0414 | 1.4826
|  | Q, МВАр | нет учета | [24 empty] | 0 | bar: 4; 10; 18
|  | I, А | расчет | 3.5676 | 2.6568 | 3.334 | 2.3608 | 3.7507 | 3.6438 | 5.8344 | 5.8865 | 7.2903 | 6.4631 | 6.5665 | 6.4152 | 5.9533 | 6.308 | 6.1586 | 6.0559 | 6.1073 | 6.6205 | 6.4152 | 5.8507 | 5.7392 | 5.6358 | 5.2861 | 3.5676
|  | tgφ |  | 0 | 0 | 0 | 0 | 0 | 0 | 0 | 0 | 0 | 0 | 0 | 0 | 0 | 0 | 0 | 0 | 0 | 0 | 0 | 0 | 0 | 0 | 0 | 0 | 0
яч.5 | резерв | P, МВт | bar: 4; 10; 18
Q, МВАр | bar: 4; 10; 18
I, А | bar: 4; 10; 18
tgφ | bar: 4; 10; 18
| ТСН | P, МВт | счетчик | 0 | 0 | 0 | 0 | 0 | 0 | 0 | 0 | 0 | 0 | 0 | 0 | 0 | 0 | 0 | 0 | 0 | 0 | 0 | 0 | 0 | 0 | 0 | 0 | 0 | 0 | показания счетчика не меняются
Отходящие ВЛ 6 кВ, ИТОГО |  | P, МВт |  | 0.0414 | 0.0306 | 0.0384 | 0.0276 | 0.0432 | 0.0426 | 0.0672 | 0.0678 | 0.0846 | 0.075 | 0.0762 | 0.075 | 0.0696 | 0.0732 | 0.072 | 0.0708 | 0.0714 | 0.0774 | 0.075 | 0.0684 | 0.0666 | 0.0654 | 0.0618 | 0.0414 | 1.4826
|  | Q, МВАр |  | 0 | 0 | 0 | 0 | 0 | 0 | 0 | 0 | 0 | 0 | 0 | 0 | 0 | 0 | 0 | 0 | 0 | 0 | 0 | 0 | 0 | 0 | 0 | 0 | 0
Баланс мощностей 6 кВ |  | P, МВт |  | 0.0027 | -0.0018 | 0.0012 | 0.0012 | -0.0045 | 0.0015 | 0.0012 | -0.0003 | -0.0018 | -0.0003 | 0.0003 | 0.0006 | -0.0012 | -0.0012 | 0 | -0.0006 | 0.0024 | -0.0009 | -0.0021 | -2.7284e-13 | 5.457e-13 | 0.0012 | -0.0024 | 0.0486 | 0.0438
|  | Q, МВАр |  | 0.054 | 0.063 | 0.054 | 0.045 | 0.045 | 0.045 | 0.054 | 0.027 | 0.054 | 0.054 | 0.054 | 0.054 | 0.036 | 0.072 | 0.054 | 0.054 | 0.054 | 0.063 | 0.027 | 0.072 | 0.045 | 0.063 | 0.063 | 0.054 | 1.26
Баланс по ПС |  | P, МВт
Q, МВАр
Присоединение | Дисп. Наименование | Измеряемая величина | Вид учета | 1: Часы замеров | Итого за сутки
ПС Мылва 35/10 кВ |  |  |  | 1 | 2 | 3 | 4 | 5 | 6 | 7 | 8 | 9 | 10 | 11 | 12 | 13 | 14 | 15 | 16 | 17 | 18 | 19 | 20 | 21 | 22 | 23 | 24
ПБВ 1 |  |  |  | 2 | 2 | 2 | 2 | 2 | 2 | 2 | 2 | 2 | 2 | 2 | 2 | 2 | 2 | 2 | 2 | 2 | 2 | 2 | 2 | 2 | 2 | 2 | 2
яч.2 | Ввод Т-1 10 кВ | P, МВт | счетчик | 0.1 | 0.12 | 0.08 | 0.05 | 0.05 | 0.07 | 0.08 | 0.07 | 0.09 | 0.07 | 0.07 | 0.06 | 0.06 | 0.05 | 0.09 | 0.09 | 0.08 | 0.08 | 0.08 | 0.08 | 0.09 | 0.09 | 0.08 | 0.08 | 1.86
|  | Q, МВАр | счетчик | 0.02 | 0.06 | 0.06 | 0.06 | 0.1 | 0.1 | 0.06 | 0.05 | 0.04 | 0.04 | 0.05 | 0.05 | 0.05 | 0.04 | 0.06 | 0.06 | 0.06 | 0.06 | 0.08 | 0.07 | 0.08 | 0.07 | 0.07 | 0.05 | 1.44
|  | I, А | расчет | 5.6616 | 7.4483 | 5.5516 | 4.3359 | 6.2069 | 6.7766 | 5.5516 | 4.7757 | 5.4677 | 4.4758 | 4.7757 | 4.3359 | 4.3359 | 3.5548 | 6.005 | 6.005 | 5.5516 | 5.5516 | 6.2809 | 5.9014 | 6.685 | 6.3298 | 5.9014 | 5.2374
|  | tgφ |  | 0.2 | 0.5 | 0.75 | 1.2 | 2 | 1.4286 | 0.75 | 0.71429 | 0.44444 | 0.57143 | 0.71429 | 0.83333 | 0.83333 | 0.8 | 0.66667 | 0.66667 | 0.75 | 0.75 | 1 | 0.875 | 0.88889 | 0.77778 | 0.875 | 0.625 | 0.77419
U, кВ | bar: Часы замеров 4; Часы замеров 10; Часы замеров 18
Загрузка подстанции, МВА |  |  |  | 0.10198 | 0.13416 | 0.1 | 0.078102 | 0.1118 | 0.12207 | 0.1 | 0.086023 | 0.098489 | 0.080623 | 0.086023 | 0.078102 | 0.078102 | 0.064031 | 0.10817 | 0.10817 | 0.1 | 0.1 | 0.11314 | 0.1063 | 0.12042 | 0.11402 | 0.1063 | 0.09434 |  | 0.13416
ВЛ 10 кВ |  |  |  | 1 | 2 | 3 | 4 | 5 | 6 | 7 | 8 | 9 | 10 | 11 | 12 | 13 | 14 | 15 | 16 | 17 | 18 | 19 | 20 | 21 | 22 | 23 | 24
1 СШ-10 |  | U, кВ | прибор | 10.4 | 10.4 | 10.4 | 10.4 | 10.4 | 10.4 | 10.4 | 10.4 | 10.4 | 10.4 | 10.4 | 10.4 | 10.4 | 10.4 | 10.4 | 10.4 | 10.4 | 10.4 | 10.4 | 10.4 | 10.4 | 10.4 | 10.4 | 10.4
яч.2 | п.Мылва, п.Шерляга | P, МВт | счетчик | 0.1 | 0.12 | 0.08 | 0.05 | 0.05 | 0.07 | 0.08 | 0.07 | 0.09 | 0.07 | 0.07 | 0.06 | 0.06 | 0.05 | 0.09 | 0.09 | 0.08 | 0.08 | 0.08 | 0.08 | 0.09 | 0.09 | 0.08 | 0.08 | 1.86
|  | Q, МВАр | счетчик | 0.02 | 0.06 | 0.06 | 0.06 | 0.1 | 0.1 | 0.06 | 0.05 | 0.04 | 0.04 | 0.05 | 0.05 | 0.05 | 0.04 | 0.06 | 0.06 | 0.06 | 0.06 | 0.08 | 0.07 | 0.08 | 0.07 | 0.07 | 0.05 | 1.44
|  | I, А | расчет | 5.6616 | 7.4483 | 5.5516 | 4.3359 | 6.2069 | 6.7766 | 5.5516 | 4.7757 | 5.4677 | 4.4758 | 4.7757 | 4.3359 | 4.3359 | 3.5548 | 6.005 | 6.005 | 5.5516 | 5.5516 | 6.2809 | 5.9014 | 6.685 | 6.3298 | 5.9014 | 5.2374
|  | tgφ |  | 0.2 | 0.5 | 0.75 | 1.2 | 2 | 1.4286 | 0.75 | 0.71429 | 0.44444 | 0.57143 | 0.71429 | 0.83333 | 0.83333 | 0.8 | 0.66667 | 0.66667 | 0.75 | 0.75 | 1 | 0.875 | 0.88889 | 0.77778 | 0.875 | 0.625 | 0.77419
яч.1 | ТСН | P, МВт | счетчик | 0 | 0 | 0 | 0 | 0 | 0 | 0 | 0 | 0 | 0 | 0 | 0 | 0 | 0 | 0 | 0 | 0 | 0 | 0 | 0 | 0 | 0 | 0 | 0 | 0 | 0 | показания счетчика не меняются
Отходящие ВЛ 10 кВ, ИТОГО |  | P, МВт |  | 0.1 | 0.12 | 0.08 | 0.05 | 0.05 | 0.07 | 0.08 | 0.07 | 0.09 | 0.07 | 0.07 | 0.06 | 0.06 | 0.05 | 0.09 | 0.09 | 0.08 | 0.08 | 0.08 | 0.08 | 0.09 | 0.09 | 0.08 | 0.08 | 1.86
|  | Q, МВАр |  | 0.02 | 0.06 | 0.06 | 0.06 | 0.1 | 0.1 | 0.06 | 0.05 | 0.04 | 0.04 | 0.05 | 0.05 | 0.05 | 0.04 | 0.06 | 0.06 | 0.06 | 0.06 | 0.08 | 0.07 | 0.08 | 0.07 | 0.07 | 0.05 | 1.44
Баланс мощностей 10 кВ |  | P, МВт |  | 0 | 0 | 0 | 0 | 0 | 0 | 0 | 0 | 0 | 0 | 0 | 0 | 0 | 0 | 0 | 0 | 0 | 0 | 0 | 0 | 0 | 0 | 0 | 0 | 0
|  | Q, МВАр |  | 0 | 0 | 0 | 0 | 0 | 0 | 0 | 0 | 0 | 0 | 0 | 0 | 0 | 0 | 0 | 0 | 0 | 0 | 0 | 0 | 0 | 0 | 0 | 0 | 0
Баланс по ПС |  | P, МВт
Q, МВАр
Присоединение | Дисп. Наименование | Измеряемая величина | Вид учета | 1: Часы замеров | Итого за сутки
ПС Хабариха 20/10 кВ |  |  |  | 1 | 2 | 3 | 4 | 5 | 6 | 7 | 8 | 9 | 10 | 11 | 12 | 13 | 14 | 15 | 16 | 17 | 18 | 19 | 20 | 21 | 22 | 23 | 24
ПБВ 1 | bar: Часы замеров 1 to Часы замеров 24
яч.1 | Ввод Т-1 10 кВ | P, МВт | счетчик | 0.105 | 0.09 | 0.045 | 0.045 | 0.06 | 0.06 | 0.075 | 0.135 | 0.18 | 0.105 | 0.105 | 0.105 | 0.105 | 0.09 | 0.105 | 0.12 | 0.12 | 0.105 | 0.12 | 0.105 | 0.135 | 0.135 | 0.105 | 0.105 | 2.46
|  | Q, МВАр | счетчик | 0.045 | 0.045 | 0.03 | 0.03 | 0.045 | 0.045 | 0.03 | 0.045 | 0.075 | 0.045 | 0.06 | 0.045 | 0.06 | 0.045 | 0.06 | 0.045 | 0.06 | 0.045 | 0.06 | 0.03 | 0.06 | 0.045 | 0.045 | 0.06 | 1.155
|  | I, А | расчет | 6.7303 | 5.8683 | 3.1541 | 3.1541 | 4.374 | 4.374 | 4.7109 | 8.2991 | 11.8512 | 6.9428 | 7.3498 | 6.7996 | 7.1983 | 5.9893 | 7.1983 | 7.6284 | 7.9858 | 6.7303 | 7.9043 | 6.4336 | 8.7037 | 8.3838 | 6.7303 | 7.1248
|  | tgφ |  | 0.42857 | 0.5 | 0.66667 | 0.66667 | 0.75 | 0.75 | 0.4 | 0.33333 | 0.41667 | 0.42857 | 0.57143 | 0.42857 | 0.57143 | 0.5 | 0.57143 | 0.375 | 0.5 | 0.42857 | 0.5 | 0.28571 | 0.44444 | 0.33333 | 0.42857 | 0.57143 | 0.46951
U, кВ | bar: Часы замеров 4; Часы замеров 10; Часы замеров 18
Загрузка подстанции, МВА |  |  |  | 0.11424 | 0.10062 | 0.054083 | 0.054083 | 0.075 | 0.075 | 0.080777 | 0.1423 | 0.195 | 0.11424 | 0.12093 | 0.11424 | 0.12093 | 0.10062 | 0.12093 | 0.12816 | 0.13416 | 0.11424 | 0.13416 | 0.1092 | 0.14773 | 0.1423 | 0.11424 | 0.12093 |  | 0.195
ВЛ 10 кВ |  |  |  | 1 | 2 | 3 | 4 | 5 | 6 | 7 | 8 | 9 | 10 | 11 | 12 | 13 | 14 | 15 | 16 | 17 | 18 | 19 | 20 | 21 | 22 | 23 | 24
1 СШ-10 |  | U, кВ | прибор | 9.8 | 9.9 | 9.9 | 9.9 | 9.9 | 9.9 | 9.9 | 9.9 | 9.5 | 9.5 | 9.5 | 9.7 | 9.7 | 9.7 | 9.7 | 9.7 | 9.7 | 9.8 | 9.8 | 9.8 | 9.8 | 9.8 | 9.8 | 9.8
яч.5 | п.Хабариха | P, МВт | счетчик | 0.06 | 0.06 | 0.03 | 0.015 | 0.03 | 0.03 | 0.03 | 0.045 | 0.06 | 0.045 | 0.045 | 0.045 | 0.045 | 0.03 | 0.06 | 0.06 | 0.075 | 0.045 | 0.06 | 0.045 | 0.075 | 0.075 | 0.075 | 0.06 | 1.2 | 0.075 | 0.015
|  | Q, МВАр | нет учета | [24 empty] | 0 | bar: 4; 10; 18
|  | I, А | расчет | 3.5349 | 3.4992 | 1.7496 | 0.8748 | 1.7496 | 1.7496 | 1.7496 | 2.6244 | 3.6465 | 2.7349 | 2.7349 | 2.6785 | 2.6785 | 1.7857 | 3.5713 | 3.5713 | 4.4642 | 2.6512 | 3.5349 | 2.6512 | 4.4186 | 4.4186 | 4.4186 | 3.5349
|  | tgφ |  | 0 | 0 | 0 | 0 | 0 | 0 | 0 | 0 | 0 | 0 | 0 | 0 | 0 | 0 | 0 | 0 | 0 | 0 | 0 | 0 | 0 | 0 | 0 | 0 | 0
яч.9 | п.Хабариха, д.Бык | P, МВт | счетчик | 0.03 | 0.03 | 0.015 | 0.03 | 0.045 | 0.045 | 0.03 | 0.09 | 0.105 | 0.06 | 0.06 | 0.06 | 0.075 | 0.045 | 0.045 | 0.045 | 0.06 | 0.06 | 0.06 | 0.06 | 0.075 | 0.06 | 0.06 | 0.06 | 1.305 | 0.105 | 0.015
|  | Q, МВАр | счетчик | 0.03 | 0.03 | 0.015 | 0.015 | 0.03 | 0.015 | 0.015 | 0.03 | 0.045 | 0.015 | 0.03 | 0.03 | 0.03 | 0.015 | 0.03 | 0.015 | 0.03 | 0.03 | 0.03 | 0.015 | 0.03 | 0.03 | 0.045 | 0.03 | 0.63
|  | I, А | расчет | 2.4996 | 2.4743 | 1.2372 | 1.9561 | 3.1541 | 2.7664 | 1.9561 | 5.5327 | 6.9428 | 3.7588 | 4.0769 | 3.9929 | 4.8081 | 2.8234 | 3.2192 | 2.8234 | 3.9929 | 3.9521 | 3.9521 | 3.6437 | 4.759 | 3.9521 | 4.4186 | 3.9521
|  | tgφ |  | 1 | 1 | 1 | 0.5 | 0.66667 | 0.33333 | 0.5 | 0.33333 | 0.42857 | 0.25 | 0.5 | 0.5 | 0.4 | 0.33333 | 0.66667 | 0.33333 | 0.5 | 0.5 | 0.5 | 0.25 | 0.4 | 0.5 | 0.75 | 0.5 | 0.48276
| ТСН | P, МВт | счетчик | 0 | 0 | 0 | 0 | 0 | 0 | 0 | 0 | 0 | 0 | 0 | 0 | 0 | 0 | 0 | 0 | 0 | 0 | 0 | 0 | 0 | 0 | 0 | 0 | 0 | 0 | показания счетчика не меняются
Отходящие ВЛ 10 кВ, ИТОГО |  | P, МВт |  | 0.09 | 0.09 | 0.045 | 0.045 | 0.075 | 0.075 | 0.06 | 0.135 | 0.165 | 0.105 | 0.105 | 0.105 | 0.12 | 0.075 | 0.105 | 0.105 | 0.135 | 0.105 | 0.12 | 0.105 | 0.15 | 0.135 | 0.135 | 0.12 | 2.505
|  | Q, МВАр |  | 0.03 | 0.03 | 0.015 | 0.015 | 0.03 | 0.015 | 0.015 | 0.03 | 0.045 | 0.015 | 0.03 | 0.03 | 0.03 | 0.015 | 0.03 | 0.015 | 0.03 | 0.03 | 0.03 | 0.015 | 0.03 | 0.03 | 0.045 | 0.03 | 0.63
Баланс мощностей 10 кВ |  | P, МВт |  | 0.015 | 0 | 0 | 0 | -0.015 | -0.015 | 0.015 | 0 | 0.015 | 6.3949e-14 | 0 | 0 | -0.015 | 0.015 | 2.1316e-14 | 0.015 | -0.015 | 0 | 0 | 0 | -0.015 | 0 | -0.03 | -0.015 | -0.045
|  | Q, МВАр |  | 0.015 | 0.015 | 0.015 | 0.015 | 0.015 | 0.03 | 0.015 | 0.015 | 0.03 | 0.03 | 0.03 | 0.015 | 0.03 | 0.03 | 0.03 | 0.03 | 0.03 | 0.015 | 0.03 | 0.015 | 0.03 | 0.015 | 0 | 0.03 | 0.525
Баланс по ПС |  | P, МВт
Q, МВАр
Присоединение | Дисп. Наименование | Измеряемая величина | Вид учета | 1: Часы замеров | Итого за сутки
ПС Водозабор 35/6 кВ |  |  |  | 1 | 2 | 3 | 4 | 5 | 6 | 7 | 8 | 9 | 10 | 11 | 12 | 13 | 14 | 15 | 16 | 17 | 18 | 19 | 20 | 21 | 22 | 23 | 24
ПБВ 1 |  |  |  | 4 | 4 | 4 | 4 | 4 | 4 | 4 | 4 | 4 | 4 | 4 | 4 | 4 | 4 | 4 | 4 | 4 | 4 | 4 | 4 | 4 | 4 | 4 | 4
ПБВ 2 | bar: Часы замеров 1 to Часы замеров 24
яч.13 | Ввод Т-1 6 кВ | P, МВт | счетчик | 0.072 | 0.054 | 0.054 | 0.072 | 0.108 | 0.126 | 0.18 | 0.162 | 0.108 | 0.144 | 0.09 | 0.072 | 0.126 | 0.126 | 0.144 | 0.126 | 0.126 | 0.108 | 0.09 | 0.09 | 0.108 | 0.144 | 0.09 | 0.144 | 2.664
|  | Q, МВАр | счетчик | 0.072 | 0.036 | 0.036 | 0.144 | 0.072 | 0.144 | 0.126 | 0.108 | 0.126 | 0.108 | 0.072 | 0.054 | 0.162 | 0.126 | 0.09 | 0.072 | 0.18 | 0.09 | 0.036 | 0.108 | 0.09 | 0.126 | 0.072 | 0.072 | 2.322
|  | I, А | ТИ | 12 | 12 | 12 | 12 | 12 | 14 | 13 | 13 | 19 | 13 | 13 | 13 | 13 | 13 | 13 | 14 | 13 | 13 | 14 | 13 | 13 | 13 | 13 | 12
|  | tgφ |  | 1 | 0.66667 | 0.66667 | 2 | 0.66667 | 1.1429 | 0.7 | 0.66667 | 1.1667 | 0.75 | 0.8 | 0.75 | 1.2857 | 1 | 0.625 | 0.57143 | 1.4286 | 0.83333 | 0.4 | 1.2 | 0.83333 | 0.875 | 0.8 | 0.5 | 0.87162
яч.3 | Ввод Т-2 6 кВ | P, МВт | счетчик | 0.036 | 0.036 | 0.054 | 0.036 | 0.018 | 0.054 | 0.036 | 0.072 | 0.09 | 0.09 | 0.036 | 0.036 | 0.036 | 0.036 | 0.036 | 0.018 | 0.036 | 0.018 | 0.018 | 0.018 | 0.036 | 0.018 | 0.036 | 0.036 | 0.936
|  | Q, МВАр | счетчик | 0.036 | 0.036 | 0.054 | 0.018 | 0.036 | 0.054 | 0.054 | 0.036 | 0.054 | 0.036 | 0.036 | 0.054 | 0.036 | 0.036 | 0.018 | 0.036 | 0.054 | 0.018 | 0.018 | 0.036 | 0.036 | 0.036 | 0.018 | 0.018 | 0.864
|  | I, А | ТИ | 6 | 6 | 6 | 6 | 6 | 6 | 6 | 6 | 6 | 6 | 6 | 4 | 4 | 4 | 4 | 4 | 4 | 4 | 4 | 4 | 4 | 4 | 4 | 3
|  | tgφ |  | 1 | 1 | 1 | 0.5 | 2 | 1 | 1.5 | 0.5 | 0.6 | 0.4 | 1 | 1.5 | 1 | 1 | 0.5 | 2 | 1.5 | 1 | 1 | 2 | 1 | 2 | 0.5 | 0.5 | 0.92308
Загрузка трансформаторов, МВт |  |  |  | 0.108 | 0.09 | 0.108 | 0.108 | 0.126 | 0.18 | 0.216 | 0.234 | 0.198 | 0.234 | 0.126 | 0.108 | 0.162 | 0.162 | 0.18 | 0.144 | 0.162 | 0.126 | 0.108 | 0.108 | 0.144 | 0.162 | 0.126 | 0.18
Загрузка трансформаторов, МВАр |  |  |  | 0.108 | 0.072 | 0.09 | 0.162 | 0.108 | 0.198 | 0.18 | 0.144 | 0.18 | 0.144 | 0.108 | 0.108 | 0.198 | 0.162 | 0.108 | 0.108 | 0.234 | 0.108 | 0.054 | 0.144 | 0.126 | 0.162 | 0.09 | 0.09
Загрузка трансформаторов, МВА |  |  |  | 0.15274 | 0.11526 | 0.14058 | 0.1947 | 0.16595 | 0.26759 | 0.28117 | 0.27476 | 0.26759 | 0.27476 | 0.16595 | 0.15274 | 0.25583 | 0.2291 | 0.20991 | 0.18 | 0.2846 | 0.16595 | 0.12075 | 0.18 | 0.19134 | 0.2291 | 0.15484 | 0.20125 |  | 0.2846
ВЛ 6 кВ |  |  |  | 1 | 2 | 3 | 4 | 5 | 6 | 7 | 8 | 9 | 10 | 11 | 12 | 13 | 14 | 15 | 16 | 17 | 18 | 19 | 20 | 21 | 22 | 23 | 24
1 СШ-6 |  | U, кВ | ТИ | 6.56 | 6.57 | 6.57 | 6.57 | 6.63 | 6.67 | 6.64 | 6.65 | 6.6 | 6.63 | 6.62 | 6.64 | 6.63 | 6.62 | 6.63 | 6.63 | 6.64 | 6.64 | 6.64 | 6.64 | 6.65 | 6.64 | 6.61 | 6.58
2 СШ-6 |  | U, кВ | ТИ | 6.38 | 6.39 | 6.39 | 6.4 | 6.45 | 6.49 | 6.46 | 6.48 | 6.44 | 6.45 | 6.45 | 6.47 | 6.46 | 6.45 | 6.46 | 6.46 | 6.47 | 6.47 | 6.47 | 6.47 | 6.48 | 6.48 | 6.44 | 6.41
яч.9 | ТП-760 ввод 1 | P, МВт | счетчик | 0.024 | 0.036 | 0.012 | 0.024 | 0.024 | 0.06 | 0.048 | 0.048 | 0.06 | 0.048 | 0.06 | 0.024 | 0.036 | 0.024 | 0.048 | 0.06 | 0.06 | 0.06 | 0.072 | 0.072 | 0.084 | 0.06 | 0.096 | 0.048 | 1.188
|  | Q, МВАр | нет учета | [24 empty] | 0 | bar: 4; 10; 18
|  | I, А | ТИ | 2 | 2 | 2 | 2 | 2 | 4 | 4 | 3 | 9 | 4 | 4 | 4 | 4 | 3 | 3 | 4 | 4 | 4 | 4 | 3 | 4 | 4 | 3 | 2
|  | tgφ |  | 0 | 0 | 0 | 0 | 0 | 0 | 0 | 0 | 0 | 0 | 0 | 0 | 0 | 0 | 0 | 0 | 0 | 0 | 0 | 0 | 0 | 0 | 0 | 0 | 0
яч.10 | ТП-761, 762 | P, МВт | счетчик | 0.036 | 0.072 | 0.06 | 0.048 | 0.096 | 0.096 | 0.072 | 0.096 | 0.108 | 0.084 | 0.132 | 0.084 | 0.096 | 0.108 | 0.084 | 0.072 | 0.084 | 0.096 | 0.096 | 0.084 | 0.072 | 0.048 | 0.096 | 0.084 | 2.004
|  | Q, МВАр | нет учета | [24 empty] | 0 | bar: 4; 10; 18
|  | I, А | ТИ | 10 | 10 | 10 | 10 | 10 | 10 | 10 | 10 | 10 | 10 | 10 | 10 | 10 | 10 | 10 | 10 | 10 | 10 | 10 | 10 | 10 | 10 | 10 | 10
|  | tgφ |  | 0 | 0 | 0 | 0 | 0 | 0 | 0 | 0 | 0 | 0 | 0 | 0 | 0 | 0 | 0 | 0 | 0 | 0 | 0 | 0 | 0 | 0 | 0 | 0 | 0
яч.6 | ТП-760 ввод 2 | P, МВт | счетчик | 0.036 | 0.06 | 0.048 | 0.036 | 0.048 | 0.06 | 0.072 | 0.072 | 0.072 | 0.06 | 0.06 | 0.06 | 0.048 | 0.036 | 0.024 | 0.036 | 0.012 | 0.024 | 0.036 | 0.024 | 0.036 | 0.036 | 0.048 | 0.036 | 1.08
|  | Q, МВАр | нет учета | [24 empty] | 0 | bar: 4; 10; 18
|  | I, А | ТИ | 6 | 6 | 6 | 6 | 6 | 6 | 6 | 6 | 6 | 6 | 6 | 4 | 4 | 3 | 4 | 4 | 4 | 4 | 4 | 4 | 4 | 4 | 3 | 3
|  | tgφ |  | 0 | 0 | 0 | 0 | 0 | 0 | 0 | 0 | 0 | 0 | 0 | 0 | 0 | 0 | 0 | 0 | 0 | 0 | 0 | 0 | 0 | 0 | 0 | 0 | 0
яч.7 | ТП-761, 762 | P, МВт | счетчик | 0.012 | 0.024 | 0.024 | 0.012 | 0.012 | 0.012 | 0.012 | 0.024 | 0.024 | 0.012 | 0.012 | 0.024 | 0.024 | 0.024 | 0.012 | 0.024 | 0.024 | 0.012 | 0.024 | 0.024 | 0.024 | 0.036 | 0.012 | 0.024 | 0.468
|  | Q, МВАр | нет учета | [24 empty] | 0 | bar: 4; 10; 18
|  | I, А | ТИ | 0 | 0 | 0 | 0 | 0 | 0 | 0 | 0 | 0 | 0 | 0 | 0 | 0 | 0 | 0 | 0 | 0 | 0 | 0 | 0 | 0 | 0 | 0 | 0
|  | tgφ |  | 0 | 0 | 0 | 0 | 0 | 0 | 0 | 0 | 0 | 0 | 0 | 0 | 0 | 0 | 0 | 0 | 0 | 0 | 0 | 0 | 0 | 0 | 0 | 0 | 0
| ТСН-1 | P, МВт | счетчик | 0.0003 | 0.0003 | 0.0003 | 0.0003 | 0.0004 | 0.0004 | 0.0005 | 0.0003 | 0.0004 | 0.0003 | 0.0003 | 0.0004 | 0.0004 | 0.0004 | 0.0005 | 0.0005 | 0.0003 | 0.0003 | 0.0002 | 0.0003 | 0.0003 | 0.0005 | 0.0003 | 0.0002 | 0.0084 | 0.0005
| ТСН-2 | P, МВт | счетчик | 0.0002 | 0.0001 | 0.0001 | 0.0001 | 0.0001 | 0.0001 | 0.0002 | 0.0001 | 0.0001 | 0.0001 | 0.0001 | 0.0002 | 0.0002 | 0.0003 | 0.0002 | 0.0002 | 0.0003 | 0.0003 | 0.0002 | 0.0001 | 0.0002 | 0.0003 | 0.0002 | 0.0001 | 0.0041 | 0.0003
Отходящие ВЛ 6 кВ, ИТОГО |  | P, МВт |  | 0.108 | 0.192 | 0.144 | 0.12 | 0.18 | 0.228 | 0.204 | 0.24 | 0.264 | 0.204 | 0.264 | 0.192 | 0.204 | 0.192 | 0.168 | 0.192 | 0.18 | 0.192 | 0.228 | 0.204 | 0.216 | 0.18 | 0.252 | 0.192 | 4.74
|  | Q, МВАр |  | 0 | 0 | 0 | 0 | 0 | 0 | 0 | 0 | 0 | 0 | 0 | 0 | 0 | 0 | 0 | 0 | 0 | 0 | 0 | 0 | 0 | 0 | 0 | 0 | 0
Баланс мощностей 6 кВ |  | P, МВт |  | -4.178e-13 | -0.102 | -0.036 | -0.012 | -0.054 | -0.048 | 0.012 | -0.006 | -0.066 | 0.03 | -0.138 | -0.084 | -0.042 | -0.03 | 0.012 | -0.048 | -0.018 | -0.066 | -0.12 | -0.096 | -0.072 | -0.018 | -0.126 | -0.012 | -1.14
|  | Q, МВАр |  | 0.108 | 0.072 | 0.09 | 0.162 | 0.108 | 0.198 | 0.18 | 0.144 | 0.18 | 0.144 | 0.108 | 0.108 | 0.198 | 0.162 | 0.108 | 0.108 | 0.234 | 0.108 | 0.054 | 0.144 | 0.126 | 0.162 | 0.09 | 0.09 | 3.186
Баланс по ПС |  | P, МВт
Q, МВАр
Присоединение | Дисп. Наименование | Измеряемая величина | Вид учета | 1: Часы замеров | Итого за сутки
ПС Вентствол 35/6 кВ |  |  |  | 1 | 2 | 3 | 4 | 5 | 6 | 7 | 8 | 9 | 10 | 11 | 12 | 13 | 14 | 15 | 16 | 17 | 18 | 19 | 20 | 21 | 22 | 23 | 24
ПБВ 1
ПБВ 2
| Ввод Т-1 6 кВ, яч.2 | P, МВт | АСКУЭ | 0.64368 | 0.6588 | 0.65664 | 0.67932 | 0.70668 | 0.70344 | 0.702 | 0.71532 | 0.69012 | 0.52704 | 0.4824 | 0.44028 | 0.43632 | 0.41292 | 0.38592 | 0.39168 | 0.4014 | 0.55692 | 0.49536 | 0.57456 | 0.657 | 0.69264 | 0.76248 | 0.72324 | 14.0962
|  | Q, МВАр | АСКУЭ | 0.21024 | 0.2124 | 0.21132 | 0.22752 | 0.25956 | 0.26208 | 0.26208 | 0.26676 | 0.25956 | 0.24732 | 0.24732 | 0.26064 | 0.2862 | 0.23544 | 0.23688 | 0.2466 | 0.24876 | 0.2124 | 0.23724 | 0.2286 | 0.24624 | 0.243 | 0.24984 | 0.2376 | 5.8356
|  | I, А | расчет | 60.1479 | 61.4845 | 61.2725 | 63.6355 | 66.8716 | 66.6793 | 66.5595 | 67.8133 | 65.4928 | 51.7129 | 48.1528 | 45.4472 | 46.3501 | 42.2212 | 40.2221 | 41.1125 | 41.9464 | 52.9444 | 48.7866 | 54.9269 | 62.3227 | 65.2007 | 71.271 | 67.6202
|  | tgφ |  | 0.32662 | 0.3224 | 0.32182 | 0.33492 | 0.36729 | 0.37257 | 0.37333 | 0.37292 | 0.37611 | 0.46926 | 0.51269 | 0.59199 | 0.65594 | 0.57018 | 0.61381 | 0.6296 | 0.61973 | 0.38138 | 0.47892 | 0.39787 | 0.37479 | 0.35083 | 0.32767 | 0.32852 | 0.41399
|  | U, кВ | нет учета | bar: Часы замеров 4; Часы замеров 10; Часы замеров 18
| Ввод Т-2 6 кВ, яч.15 | P, МВт | АСКУЭ | 0.50472 | 0.54252 | 0.56772 | 0.56052 | 0.54576 | 0.49644 | 0.49464 | 0.4968 | 0.51444 | 0.57204 | 0.57456 | 0.57492 | 0.56052 | 0.55332 | 0.52092 | 0.52992 | 0.52632 | 0.57132 | 0.57852 | 0.5436 | 0.56376 | 0.50184 | 0.49968 | 0.50292 | 12.8977
|  | Q, МВАр | АСКУЭ | 0.15552 | 0.18108 | 0.2016 | 0.20124 | 0.19296 | 0.15264 | 0.15228 | 0.15336 | 0.15696 | 0.20376 | 0.20232 | 0.2034 | 0.198 | 0.19764 | 0.16344 | 0.153 | 0.15588 | 0.18792 | 0.2016 | 0.17892 | 0.19584 | 0.153 | 0.15336 | 0.15696 | 4.2527
|  | I, А | расчет | 46.9122 | 50.8032 | 53.5132 | 52.9002 | 51.4183 | 46.134 | 45.9717 | 46.1834 | 47.7751 | 53.9391 | 54.1074 | 54.1695 | 52.8036 | 52.1903 | 48.4951 | 48.9932 | 48.7581 | 53.4226 | 54.4182 | 50.8339 | 53.0118 | 46.602 | 46.4279 | 46.7973
|  | tgφ |  | 0.30813 | 0.33378 | 0.3551 | 0.35902 | 0.35356 | 0.30747 | 0.30786 | 0.3087 | 0.30511 | 0.3562 | 0.35213 | 0.35379 | 0.35324 | 0.35719 | 0.31375 | 0.28872 | 0.29617 | 0.32892 | 0.34848 | 0.32914 | 0.34738 | 0.30488 | 0.30692 | 0.3121 | 0.32972
|  | U, кВ | нет учета | bar: Часы замеров 4; Часы замеров 10; Часы замеров 18
Загрузка трансформаторов, МВт |  |  |  | 1.1484 | 1.2013 | 1.2244 | 1.2398 | 1.2524 | 1.1999 | 1.1966 | 1.2121 | 1.2046 | 1.0991 | 1.057 | 1.0152 | 0.99684 | 0.96624 | 0.90684 | 0.9216 | 0.92772 | 1.1282 | 1.0739 | 1.1182 | 1.2208 | 1.1945 | 1.2622 | 1.2262
Загрузка трансформаторов, МВАр |  |  |  | 0.36576 | 0.39348 | 0.41292 | 0.42876 | 0.45252 | 0.41472 | 0.41436 | 0.42012 | 0.41652 | 0.45108 | 0.44964 | 0.46404 | 0.4842 | 0.43308 | 0.40032 | 0.3996 | 0.40464 | 0.40032 | 0.43884 | 0.40752 | 0.44208 | 0.396 | 0.4032 | 0.39456
Загрузка трансформаторов, МВА |  |  |  | 1.2052 | 1.2641 | 1.2921 | 1.3119 | 1.3317 | 1.2695 | 1.2663 | 1.2829 | 1.2745 | 1.188 | 1.1486 | 1.1162 | 1.1082 | 1.0589 | 0.99127 | 1.0045 | 1.0121 | 1.1972 | 1.1601 | 1.1901 | 1.2983 | 1.2584 | 1.325 | 1.2881 |  | 1.3317
Присоединение | Дисп. Наименование | Измеряемая величина | Вид учета | Часы замеров 1: Часы замеров | Итого за сутки
ПС Бельгоп 35/6 кВ |  |  |  | 1 | 2 | 3 | 4 | 5 | 6 | 7 | 8 | 9 | 10 | 11 | 12 | 13 | 14 | 15 | 16 | 17 | 18 | 19 | 20 | 21 | 22 | 23 | 24
ПБВ 1
ПБВ 2
| Ввод Т-1 6 кВ, яч.22 | P, МВт | АСКУЭ | 0 | 0 | 0 | 0 | 0 | 0 | 0 | 0 | 0 | 0 | 0 | 0 | 0 | 0 | 0 | 0 | 0 | 0 | 0 | 0 | 0 | 0 | 0 | 0 | 0
|  | Q, МВАр | АСКУЭ | 0 | 0 | 0 | 0 | 0 | 0 | 0 | 0 | 0 | 0 | 0 | 0 | 0 | 0 | 0 | 0 | 0 | 0 | 0 | 0 | 0 | 0 | 0 | 0 | 0
|  | I, А | расчет | 0 | 0 | 0 | 0 | 0 | 0 | 0 | 0 | 0 | 0 | 0 | 0 | 0 | 0 | 0 | 0 | 0 | 0 | 0 | 0 | 0 | 0 | 0 | 0
|  | tgφ |  | #DIV/0! | #DIV/0! | #DIV/0! | #DIV/0! | #DIV/0! | #DIV/0! | #DIV/0! | #DIV/0! | #DIV/0! | #DIV/0! | #DIV/0! | #DIV/0! | #DIV/0! | #DIV/0! | #DIV/0! | #DIV/0! | #DIV/0! | #DIV/0! | #DIV/0! | #DIV/0! | #DIV/0! | #DIV/0! | #DIV/0! | #DIV/0! | #DIV/0!
|  | U, кВ | нет учета | bar: Часы замеров 4; Часы замеров 10; Часы замеров 18
| Ввод Т-2 6 кВ, яч.19 | P, МВт | АСКУЭ | 0.0936 | 0.08424 | 0.08784 | 0.07992 | 0.08784 | 0.09072 | 0.0864 | 0.1008 | 0.50472 | 0.522 | 0.5328 | 0.51624 | 0.12528 | 0.44856 | 0.5148 | 0.51264 | 0.37944 | 0.08352 | 0.07344 | 0.07416 | 0.07416 | 0.07344 | 0.07416 | 0.07272 | 5.2934 | 0.5328
|  | Q, МВАр | АСКУЭ | 0.08208 | 0.08064 | 0.08064 | 0.08136 | 0.08424 | 0.08784 | 0.08928 | 0.09936 | 0.59184 | 0.63648 | 0.62928 | 0.60696 | 0.1548 | 0.54504 | 0.6192 | 0.6192 | 0.47664 | 0.1044 | 0.09 | 0.08496 | 0.08568 | 0.08568 | 0.08496 | 0.08136 | 6.1819 | 0.63648
|  | I, А | расчет | 11.058 | 10.3585 | 10.5918 | 10.1303 | 10.8106 | 11.2167 | 11.0358 | 12.5722 | 69.0912 | 73.1177 | 73.2405 | 70.7771 | 17.6891 | 62.7008 | 71.5269 | 71.4044 | 54.1152 | 11.8758 | 10.3181 | 10.0172 | 10.0655 | 10.0237 | 10.0172 | 9.6929
|  | tgφ |  | 0.87692 | 0.95726 | 0.91803 | 1.018 | 0.95902 | 0.96825 | 1.0333 | 0.98571 | 1.1726 | 1.2193 | 1.1811 | 1.1757 | 1.2356 | 1.2151 | 1.2028 | 1.2079 | 1.2562 | 1.25 | 1.2255 | 1.1456 | 1.1553 | 1.1667 | 1.1456 | 1.1188 | 1.1678
|  | U, кВ | нет учета | bar: Часы замеров 4; Часы замеров 10; Часы замеров 18
Загрузка трансформаторов, МВт |  |  |  | 0.0936 | 0.08424 | 0.08784 | 0.07992 | 0.08784 | 0.09072 | 0.0864 | 0.1008 | 0.50472 | 0.522 | 0.5328 | 0.51624 | 0.12528 | 0.44856 | 0.5148 | 0.51264 | 0.37944 | 0.08352 | 0.07344 | 0.07416 | 0.07416 | 0.07344 | 0.07416 | 0.07272
Загрузка трансформаторов, МВАр |  |  |  | 0.08208 | 0.08064 | 0.08064 | 0.08136 | 0.08424 | 0.08784 | 0.08928 | 0.09936 | 0.59184 | 0.63648 | 0.62928 | 0.60696 | 0.1548 | 0.54504 | 0.6192 | 0.6192 | 0.47664 | 0.1044 | 0.09 | 0.08496 | 0.08568 | 0.08568 | 0.08496 | 0.08136
Загрузка трансформаторов, МВА |  |  |  | 0.12449 | 0.11662 | 0.11924 | 0.11405 | 0.12171 | 0.12628 | 0.12424 | 0.14154 | 0.77783 | 0.82316 | 0.82454 | 0.79681 | 0.19914 | 0.70589 | 0.80525 | 0.80387 | 0.60923 | 0.1337 | 0.11616 | 0.11277 | 0.11332 | 0.11285 | 0.11277 | 0.10912 |  | 0.82454
Присоединение | Дисп. Наименование | Измеряемая величина | Вид учета | Часы замеров 1: Часы замеров | Итого за сутки
ПС Чинья-Ворык 35/6,10 кВ |  |  |  | 1 | 2 | 3 | 4 | 5 | 6 | 7 | 8 | 9 | 10 | 11 | 12 | 13 | 14 | 15 | 16 | 17 | 18 | 19 | 20 | 21 | 22 | 23 | 24
ПБВ 1
ПБВ 2
| Ввод Т-1 6 кВ | P, МВт | АСКУЭ | 0.36 | 0.216 | 0.288 | 0.216 | 0.288 | 0.288 | 0.36 | 0.36 | 0.504 | 0.432 | 0.36 | 0.432 | 0.36 | 0.36 | 0.288 | 0.432 | 0.504 | 0.504 | 0.432 | 0.432 | 0.432 | 0.432 | 0.36 | 0.36 | 9
|  | Q, МВАр | АСКУЭ | 0.216 | 0.144 | 0.216 | 0.216 | 0.144 | 0.144 | 0.144 | 0.144 | 0.36 | 0.216 | 0.072 | 0.144 | 0.144 | 0.144 | 0.144 | 0.36 | 0.36 | 0.432 | 0.288 | 0.216 | 0.216 | 0.216 | 0.216 | 0.216 | 5.112
|  | I, А | расчет | 39.096 | 24.1749 | 33.5245 | 28.4465 | 29.9853 | 29.9853 | 36.107 | 36.107 | 57.6778 | 44.9779 | 34.1885 | 42.4056 | 36.107 | 36.107 | 29.9853 | 52.367 | 57.6778 | 61.8162 | 48.3498 | 44.9779 | 44.9779 | 44.9779 | 39.096 | 39.096
|  | tgφ |  | 0.6 | 0.66667 | 0.75 | 1 | 0.5 | 0.5 | 0.4 | 0.4 | 0.71429 | 0.5 | 0.2 | 0.33333 | 0.4 | 0.4 | 0.5 | 0.83333 | 0.71429 | 0.85714 | 0.66667 | 0.5 | 0.5 | 0.5 | 0.6 | 0.6 | 0.568
|  | U, кВ | прибор | 6.2 | 6.2 | 6.2 | 6.2 | 6.2 | 6.2 | 6.2 | 6.2 | 6.2 | 6.2 | 6.2 | 6.2 | 6.2 | 6.2 | 6.2 | 6.2 | 6.2 | 6.2 | 6.2 | 6.2 | 6.2 | 6.2 | 6.2 | 6.2
| Ввод Т-2 10 кВ | P, МВт | АСКУЭ | 0.04 | 0.08 | 0.04 | 0.08 | 0.08 | 0.04 | 0.04 | 0.12 | 0.08 | 0.16 | 0.12 | 0.12 | 0.08 | 0.12 | 0.12 | 0.12 | 0.08 | 0.08 | 0.08 | 0.08 | 0.08 | 0.08 | 0.08 | 0.08 | 2.08
|  | Q, МВАр | АСКУЭ | 0.12 | 0.08 | 0.12 | 0.12 | 0.12 | 0.08 | 0.12 | 0.12 | 0.16 | 0.2 | 0.16 | 0.16 | 0.16 | 0.16 | 0.16 | 0.12 | 0.16 | 0.12 | 0.12 | 0.12 | 0.16 | 0.12 | 0.12 | 0.12 | 3.2
|  | I, А | расчет | 7.16 | 6.4041 | 7.16 | 8.1636 | 8.1636 | 5.0629 | 7.16 | 9.6061 | 10.1257 | 14.4979 | 11.3209 | 11.3209 | 10.1257 | 11.3209 | 11.3209 | 9.6061 | 10.1257 | 8.1636 | 8.1636 | 8.1636 | 10.1257 | 8.1636 | 8.1636 | 8.1636
|  | tgφ |  | 3 | 1 | 3 | 1.5 | 1.5 | 2 | 3 | 1 | 2 | 1.25 | 1.3333 | 1.3333 | 2 | 1.3333 | 1.3333 | 1 | 2 | 1.5 | 1.5 | 1.5 | 2 | 1.5 | 1.5 | 1.5 | 1.5385
|  | U, кВ | прибор | 10.2 | 10.2 | 10.2 | 10.2 | 10.2 | 10.2 | 10.2 | 10.2 | 10.2 | 10.2 | 10.2 | 10.2 | 10.2 | 10.2 | 10.2 | 10.2 | 10.2 | 10.2 | 10.2 | 10.2 | 10.2 | 10.2 | 10.2 | 10.2
Загрузка трансформаторов, МВт |  |  |  | 0.4 | 0.296 | 0.328 | 0.296 | 0.368 | 0.328 | 0.4 | 0.48 | 0.584 | 0.592 | 0.48 | 0.552 | 0.44 | 0.48 | 0.408 | 0.552 | 0.584 | 0.584 | 0.512 | 0.512 | 0.512 | 0.512 | 0.44 | 0.44
Загрузка трансформаторов, МВАр |  |  |  | 0.336 | 0.224 | 0.336 | 0.336 | 0.264 | 0.224 | 0.264 | 0.264 | 0.52 | 0.416 | 0.232 | 0.304 | 0.304 | 0.304 | 0.304 | 0.48 | 0.52 | 0.552 | 0.408 | 0.336 | 0.376 | 0.336 | 0.336 | 0.336
Загрузка трансформаторов, МВА |  |  |  | 0.52239 | 0.3712 | 0.46955 | 0.44779 | 0.4529 | 0.39719 | 0.47927 | 0.54781 | 0.78196 | 0.72355 | 0.53313 | 0.63017 | 0.5348 | 0.56817 | 0.5088 | 0.73151 | 0.78196 | 0.80359 | 0.65468 | 0.61241 | 0.63523 | 0.61241 | 0.55362 | 0.55362 |  | 0.80359
Присоединение | Дисп. Наименование | Измеряемая величина | Вид учета | Часы замеров 1: Часы замеров | Итого за сутки
ПС "900" (Н. Омра) 35/6 кВ |  |  |  | 1 | 2 | 3 | 4 | 5 | 6 | 7 | 8 | 9 | 10 | 11 | 12 | 13 | 14 | 15 | 16 | 17 | 18 | 19 | 20 | 21 | 22 | 23 | 24
ПБВ 1 |  |  |  | 2 | 2 | 2 | 2 | 2 | 2 | 2 | 2 | 2 | 2 | 2 | 2 | 2 | 2 | 2 | 2 | 2 | 2 | 2 | 2 | 2 | 2 | 2 | 2
яч.2 | Ввод Т 6 кВ | P, МВт | счетчик | 0.072 | 0.072 | 0.072 | 0.072 | 0.072 | 0.216 | 0.216 | 0.216 | 0.216 | 0.144 | 0.144 | 0.216 | 0.216 | 0.216 | 0.144 | 0.144 | 0.216 | 0.216 | 0.144 | 0.144 | 0.144 | 0.144 | 0.144 | 0.144 | 3.744
|  | Q, МВАр | счетчик | 0 | 0 | 0 | 0 | 0 | 0 | 0 | 0 | 0 | 0 | 0 | 0 | 0 | 0 | 0 | 0 | 0 | 0 | 0 | 0 | 0 | 0 | 0 | 0 | 0 | показания счетчика не меняются
|  | I, А | расчет | 6.7049 | 6.7049 | 6.7049 | 6.7049 | 6.7049 | 20.1147 | 20.1147 | 20.1147 | 20.1147 | 13.4098 | 13.4098 | 20.1147 | 20.1147 | 20.1147 | 13.4098 | 13.4098 | 20.1147 | 20.1147 | 13.4098 | 13.4098 | 13.4098 | 13.4098 | 13.4098 | 13.4098
|  | tgφ |  | 0 | 0 | 0 | 0 | 0 | 0 | 0 | 0 | 0 | 0 | 0 | 0 | 0 | 0 | 0 | 0 | 0 | 0 | 0 | 0 | 0 | 0 | 0 | 0 | 0
U, кВ
Загрузка подстанции, МВА |  |  |  | 0.072 | 0.072 | 0.072 | 0.072 | 0.072 | 0.216 | 0.216 | 0.216 | 0.216 | 0.144 | 0.144 | 0.216 | 0.216 | 0.216 | 0.144 | 0.144 | 0.216 | 0.216 | 0.144 | 0.144 | 0.144 | 0.144 | 0.144 | 0.144 |  | 0.216
ВЛ 6 кВ |  |  |  | 1 | 2 | 3 | 4 | 5 | 6 | 7 | 8 | 9 | 10 | 11 | 12 | 13 | 14 | 15 | 16 | 17 | 18 | 19 | 20 | 21 | 22 | 23 | 24
СШ-6 |  | U, кВ | прибор | 6.2 | 6.2 | 6.2 | 6.2 | 6.2 | 6.2 | 6.2 | 6.2 | 6.2 | 6.2 | 6.2 | 6.2 | 6.2 | 6.2 | 6.2 | 6.2 | 6.2 | 6.2 | 6.2 | 6.2 | 6.2 | 6.2 | 6.2 | 6.2
яч.4 | ООО "Динью" яч.6 РП-900а, яч.1 РП-800 | P, МВт | счетчик | 0.144 | 0.072 | 0.036 | 0.036 | 0.036 | 0.072 | 0.072 | 0.072 | 0.072 | 0.108 | 0.072 | 0.072 | 0.108 | 0.072 | 0.072 | 0.1008 | 0.0432 | 0.072 | 0.072 | 0.072 | 0.072 | 0.072 | 0.072 | 0.072 | 1.764
|  | Q, МВАр | счетчик | 0.72 | 0.18 | 0.18 | 0.18 | 0.18 | 0.072 | 0.288 | 0.36 | 0.36 | 0.36 | 0.36 | 0.36 | 0.36 | 0.36 | 0.36 | 0.36 | 0.36 | 0.36 | 0.18 | 0.144 | 0.252 | 0.18 | 0.216 | 0.216 | 6.948
|  | I, А | расчет | 68.3769 | 18.0535 | 17.0942 | 17.0942 | 17.0942 | 9.4822 | 27.6451 | 34.1885 | 34.1885 | 35.0007 | 34.1885 | 34.1885 | 35.0007 | 34.1885 | 34.1885 | 34.8139 | 33.7651 | 34.1885 | 18.0535 | 14.9926 | 24.4062 | 18.0535 | 21.2028 | 21.2028
|  | tgφ |  | 5 | 2.5 | 5 | 5 | 5 | 1 | 4 | 5 | 5 | 3.3333 | 5 | 5 | 3.3333 | 5 | 5 | 3.5714 | 8.3333 | 5 | 2.5 | 2 | 3.5 | 2.5 | 3 | 3 | 3.9388
яч.5 | резерв | P, МВт | [25 empty] | 0
|  | Q, МВАр | [25 empty] | 0
I, А
|  | tgφ |  | #DIV/0! | #DIV/0! | #DIV/0! | #DIV/0! | #DIV/0! | #DIV/0! | #DIV/0! | #DIV/0! | #DIV/0! | #DIV/0! | #DIV/0! | #DIV/0! | #DIV/0! | #DIV/0! | #DIV/0! | #DIV/0! | #DIV/0! | #DIV/0! | #DIV/0! | #DIV/0! | #DIV/0! | #DIV/0! | #DIV/0! | #DIV/0! | #DIV/0!
яч.6 | резерв | P, МВт | [25 empty] | 0
|  | Q, МВАр | [25 empty] | 0
I, А
|  | tgφ |  | #DIV/0! | #DIV/0! | #DIV/0! | #DIV/0! | #DIV/0! | #DIV/0! | #DIV/0! | #DIV/0! | #DIV/0! | #DIV/0! | #DIV/0! | #DIV/0! | #DIV/0! | #DIV/0! | #DIV/0! | #DIV/0! | #DIV/0! | #DIV/0! | #DIV/0! | #DIV/0! | #DIV/0! | #DIV/0! | #DIV/0! | #DIV/0! | #DIV/0!
яч.7 | резерв | P, МВт | [25 empty] | 0
|  | Q, МВАр | [25 empty] | 0
I, А
|  | tgφ |  | #DIV/0! | #DIV/0! | #DIV/0! | #DIV/0! | #DIV/0! | #DIV/0! | #DIV/0! | #DIV/0! | #DIV/0! | #DIV/0! | #DIV/0! | #DIV/0! | #DIV/0! | #DIV/0! | #DIV/0! | #DIV/0! | #DIV/0! | #DIV/0! | #DIV/0! | #DIV/0! | #DIV/0! | #DIV/0! | #DIV/0! | #DIV/0! | #DIV/0!
яч.8 | пос. Н. Омра | P, МВт | счетчик | 0.072 | 0.12 | 0.048 | 0.072 | 0.048 | 0.096 | 0.072 | 0.12 | 0.072 | 0.072 | 0.12 | 0.12 | 0.168 | 0.12 | 0.12 | 0.096 | 0.096 | 0.072 | 0.096 | 0.096 | 0.096 | 0.144 | 0.048 | 0.096 | 2.28
|  | Q, МВАр | счетчик | 0.072 | 0.048 | 0.048 | 0.024 | 0.048 | 0.096 | 0.048 | 0.144 | 0.072 | 0.072 | 0.072 | 0.048 | 0.048 | 0.048 | 0.048 | 0.048 | 0.048 | 0.048 | 0.024 | 0.024 | 0.048 | 0.048 | 0.048 | 0.048 | 1.32
|  | I, А | расчет | 9.4822 | 12.0357 | 6.3214 | 7.0676 | 6.3214 | 12.6429 | 8.0583 | 17.4557 | 9.4822 | 9.4822 | 13.032 | 12.0357 | 16.2708 | 12.0357 | 12.0357 | 9.9951 | 9.9951 | 8.0583 | 9.215 | 9.215 | 9.9951 | 14.1352 | 6.3214 | 9.9951
|  | tgφ |  | 1 | 0.4 | 1 | 0.33333 | 1 | 1 | 0.66667 | 1.2 | 1 | 1 | 0.6 | 0.4 | 0.28571 | 0.4 | 0.4 | 0.5 | 0.5 | 0.66667 | 0.25 | 0.25 | 0.5 | 0.33333 | 1 | 0.5 | 0.57895
яч.9 | КБ 450 кВАр | P, МВт | [25 empty] | 0
|  | Q, МВАр | [25 empty] | 0
|  | I, А |  | 1: откл.
|  | tgφ |  | #DIV/0! | #DIV/0! | #DIV/0! | #DIV/0! | #DIV/0! | #DIV/0! | #DIV/0! | #DIV/0! | #DIV/0! | #DIV/0! | #DIV/0! | #DIV/0! | #DIV/0! | #DIV/0! | #DIV/0! | #DIV/0! | #DIV/0! | #DIV/0! | #DIV/0! | #DIV/0! | #DIV/0! | #DIV/0! | #DIV/0! | #DIV/0! | #DIV/0!
яч.10 | резерв | P, МВт | [25 empty] | 0
|  | Q, МВАр | [25 empty] | 0
I, А
|  | tgφ |  | #DIV/0! | #DIV/0! | #DIV/0! | #DIV/0! | #DIV/0! | #DIV/0! | #DIV/0! | #DIV/0! | #DIV/0! | #DIV/0! | #DIV/0! | #DIV/0! | #DIV/0! | #DIV/0! | #DIV/0! | #DIV/0! | #DIV/0! | #DIV/0! | #DIV/0! | #DIV/0! | #DIV/0! | #DIV/0! | #DIV/0! | #DIV/0! | #DIV/0!
| ТСН | P, МВт | счетчик | 0.0001 | 0.0001 | 0.0001 | 0.0001 | 0.0001 | 0.0001 | 0.0001 | 5e-05 | 5e-05 | 5e-05 | 5e-05 | 0.0001 | 5e-05 | 5e-05 | 5e-05 | 5e-05 | 0.0001 | 0.0001 | 0.0001 | 5e-05 | 5e-05 | 5e-05 | 5e-05 | 5e-05 | 0.00175 | 0.0001
Отходящие ВЛ 6 кВ, ИТОГО |  | P, МВт |  | 0.216 | 0.192 | 0.084 | 0.108 | 0.084 | 0.168 | 0.144 | 0.192 | 0.144 | 0.18 | 0.192 | 0.192 | 0.276 | 0.192 | 0.192 | 0.1968 | 0.1392 | 0.144 | 0.168 | 0.168 | 0.168 | 0.216 | 0.12 | 0.168 | 4.044
|  | Q, МВАр |  | 0.792 | 0.228 | 0.228 | 0.204 | 0.228 | 0.168 | 0.336 | 0.504 | 0.432 | 0.432 | 0.432 | 0.408 | 0.408 | 0.408 | 0.408 | 0.408 | 0.408 | 0.408 | 0.204 | 0.168 | 0.3 | 0.228 | 0.264 | 0.264 | 8.268
Баланс мощностей 6 кВ |  | P, МВт |  | -0.144 | -0.12 | -0.012 | -0.036 | -0.012 | 0.048 | 0.072 | 0.024 | 0.072 | -0.036 | -0.048 | 0.024 | -0.06 | 0.024 | -0.048 | -0.0528 | 0.0768 | 0.072 | -0.024 | -0.024 | -0.024 | -0.072 | 0.024 | -0.024 | -0.3
|  | Q, МВАр |  | -0.792 | -0.228 | -0.228 | -0.204 | -0.228 | -0.168 | -0.336 | -0.504 | -0.432 | -0.432 | -0.432 | -0.408 | -0.408 | -0.408 | -0.408 | -0.408 | -0.408 | -0.408 | -0.204 | -0.168 | -0.3 | -0.228 | -0.264 | -0.264 | -8.268
Баланс по ПС |  | P, МВт
Q, МВАр
Присоединение | Дисп. Наименование | Измеряемая величина | Вид учета | 1: Часы замеров | Итого за сутки
ПС "220" (Бадъель) 35/0,4 кВ |  |  |  | 1 | 2 | 3 | 4 | 5 | 6 | 7 | 8 | 9 | 10 | 11 | 12 | 13 | 14 | 15 | 16 | 17 | 18 | 19 | 20 | 21 | 22 | 23 | 24
ПБВ 1 |  |  |  | 2 | 2 | 2 | 2 | 2 | 2 | 2 | 2 | 2 | 2 | 2 | 2 | 2 | 2 | 2 | 2 | 2 | 2 | 2 | 2 | 2 | 2 | 2 | 2
| Ввод Т 0,4 кВ | P, МВт | счетчик | 0.0056 | 0.0112 | 0.008 | 0.0088 | 0.0072 | 0.0088 | 0.0104 | 0.012 | 0.008 | 0.0112 | 0.0104 | 0.008 | 0.0064 | 0.0096 | 0.0072 | 0.0088 | 0.008 | 0.0088 | 0.0104 | 0.0104 | 0.0096 | 0.0104 | 0.0096 | 0.008 | 0.2168
|  | Q, МВАр | нет учета | [24 empty] | 0 | bar: Часы замеров 4; Часы замеров 10; Часы замеров 18
|  | I, А | расчет | 8.0429 | 16.0859 | 11.4899 | 12.6389 | 10.3409 | 12.6389 | 14.9369 | 17.2348 | 11.4899 | 16.0859 | 14.9369 | 11.4899 | 9.1919 | 13.7879 | 10.3409 | 12.6389 | 11.4899 | 12.6389 | 14.9369 | 14.9369 | 13.7879 | 14.9369 | 13.7879 | 11.4899
|  | tgφ |  | 0 | 0 | 0 | 0 | 0 | 0 | 0 | 0 | 0 | 0 | 0 | 0 | 0 | 0 | 0 | 0 | 0 | 0 | 0 | 0 | 0 | 0 | 0 | 0 | 0
U, кВ | bar: Часы замеров 4; Часы замеров 10; Часы замеров 18
Загрузка подстанции, МВА |  |  |  | 0.0056 | 0.0112 | 0.008 | 0.0088 | 0.0072 | 0.0088 | 0.0104 | 0.012 | 0.008 | 0.0112 | 0.0104 | 0.008 | 0.0064 | 0.0096 | 0.0072 | 0.0088 | 0.008 | 0.0088 | 0.0104 | 0.0104 | 0.0096 | 0.0104 | 0.0096 | 0.008 |  | 0.012
ВЛ 0,4 кВ |  |  |  | 1 | 2 | 3 | 4 | 5 | 6 | 7 | 8 | 9 | 10 | 11 | 12 | 13 | 14 | 15 | 16 | 17 | 18 | 19 | 20 | 21 | 22 | 23 | 24
СШ-0,4 кВ |  | U, кВ | прибор | 0.402 | 0.402 | 0.402 | 0.402 | 0.402 | 0.402 | 0.402 | 0.402 | 0.402 | 0.402 | 0.402 | 0.402 | 0.402 | 0.402 | 0.402 | 0.402 | 0.402 | 0.402 | 0.402 | 0.402 | 0.402 | 0.402 | 0.402 | 0.402
фид.1 | резерв | P, МВт | [25 empty] | 0 | bar: 4; 10; 18
|  | Q, МВАр | [25 empty] | 0 | bar: 4; 10; 18
I, А | bar: 4; 10; 18
|  | tgφ |  | #DIV/0! | #DIV/0! | #DIV/0! | #DIV/0! | #DIV/0! | #DIV/0! | #DIV/0! | #DIV/0! | #DIV/0! | #DIV/0! | #DIV/0! | #DIV/0! | #DIV/0! | #DIV/0! | #DIV/0! | #DIV/0! | #DIV/0! | #DIV/0! | #DIV/0! | #DIV/0! | #DIV/0! | #DIV/0! | #DIV/0! | #DIV/0! | #DIV/0!
фид.2 | Поселок | P, МВт | нет учета | [24 empty] | 0 | bar: 4; 10; 18
|  | Q, МВАр | нет учета | [24 empty] | 0 | bar: 4; 10; 18
I, А | bar: 4; 10; 18
|  | tgφ |  | #DIV/0! | #DIV/0! | #DIV/0! | #DIV/0! | #DIV/0! | #DIV/0! | #DIV/0! | #DIV/0! | #DIV/0! | #DIV/0! | #DIV/0! | #DIV/0! | #DIV/0! | #DIV/0! | #DIV/0! | #DIV/0! | #DIV/0! | #DIV/0! | #DIV/0! | #DIV/0! | #DIV/0! | #DIV/0! | #DIV/0! | #DIV/0! | #DIV/0!
Отходящие ВЛ 0,4 кВ, ИТОГО |  | P, МВт |  | 0 | 0 | 0 | 0 | 0 | 0 | 0 | 0 | 0 | 0 | 0 | 0 | 0 | 0 | 0 | 0 | 0 | 0 | 0 | 0 | 0 | 0 | 0 | 0 | 0
|  | Q, МВАр |  | 0 | 0 | 0 | 0 | 0 | 0 | 0 | 0 | 0 | 0 | 0 | 0 | 0 | 0 | 0 | 0 | 0 | 0 | 0 | 0 | 0 | 0 | 0 | 0 | 0
Баланс мощностей 0,4 кВ |  | P, МВт |  | 0.0056 | 0.0112 | 0.008 | 0.0088 | 0.0072 | 0.0088 | 0.0104 | 0.012 | 0.008 | 0.0112 | 0.0104 | 0.008 | 0.0064 | 0.0096 | 0.0072 | 0.0088 | 0.008 | 0.0088 | 0.0104 | 0.0104 | 0.0096 | 0.0104 | 0.0096 | 0.008 | 0.2168
|  | Q, МВАр |  | 0 | 0 | 0 | 0 | 0 | 0 | 0 | 0 | 0 | 0 | 0 | 0 | 0 | 0 | 0 | 0 | 0 | 0 | 0 | 0 | 0 | 0 | 0 | 0 | 0
Баланс по ПС |  | P, МВт
Q, МВАр
Присоединение | Дисп. Наименование | Измеряемая величина | Вид учета | 1: Часы замеров | Итого за сутки
ПС "200" 35/6 кВ |  |  |  | 1 | 2 | 3 | 4 | 5 | 6 | 7 | 8 | 9 | 10 | 11 | 12 | 13 | 14 | 15 | 16 | 17 | 18 | 19 | 20 | 21 | 22 | 23 | 24
ПБВ 1 |  |  |  | 3 | 3 | 3 | 3 | 3 | 3 | 3 | 3 | 3 | 3 | 3 | 3 | 3 | 3 | 3 | 3 | 3 | 3 | 3 | 3 | 3 | 3 | 3 | 3
яч.3 | Ввод Т 6 кВ | P, МВт | счетчик | 0 | 0 | 0 | 0 | 0 | 0.012 | 0.012 | 0.012 | 0 | 0 | 0 | 0.024 | 0 | 0.012 | 0 | 0.012 | 0 | 0.012 | 0 | 0 | 0.012 | 0 | 0 | 0.012 | 0.12
|  | Q, МВАр | счетчик | 0.0024 | 0 | 0 | 0.0012 | 0 | 0.0012 | 0.0024 | 0 | 0.0036 | 0.0024 | 0.0012 | 0.0012 | 0.0012 | 0.0012 | 0 | 0 | 0.0012 | 0.0012 | 0.0024 | 0.0012 | 0.0012 | 0.0012 | 0.0012 | 0.0012 | 0.0288
|  | I, А | расчет | 0.21651 | 0 | 0 | 0.10826 | 0 | 1.088 | 1.104 | 1.0826 | 0.32477 | 0.21651 | 0.10826 | 2.1678 | 0.10826 | 1.088 | 0 | 1.0826 | 0.10826 | 1.088 | 0.21651 | 0.10826 | 1.088 | 0.10826 | 0.10826 | 1.088
|  | tgφ |  | #DIV/0! | #DIV/0! | #DIV/0! | #DIV/0! | #DIV/0! | 0.1 | 0.2 | 0 | #DIV/0! | #DIV/0! | #DIV/0! | 0.05 | #DIV/0! | 0.1 | #DIV/0! | 0 | #DIV/0! | 0.1 | #DIV/0! | #DIV/0! | 0.1 | #DIV/0! | #DIV/0! | 0.1 | 0.24
Загрузка подстанции, МВА |  |  |  | 0.0024 | 0 | 0 | 0.0012 | 0 | 0.01206 | 0.012238 | 0.012 | 0.0036 | 0.0024 | 0.0012 | 0.02403 | 0.0012 | 0.01206 | 0 | 0.012 | 0.0012 | 0.01206 | 0.0024 | 0.0012 | 0.01206 | 0.0012 | 0.0012 | 0.01206 |  | 0.02403
ВЛ 6 кВ |  |  |  | 1 | 2 | 3 | 4 | 5 | 6 | 7 | 8 | 9 | 10 | 11 | 12 | 13 | 14 | 15 | 16 | 17 | 18 | 19 | 20 | 21 | 22 | 23 | 24
СШ-6 |  | U, кВ | прибор | 6.4 | 6.4 | 6.4 | 6.4 | 6.4 | 6.4 | 6.4 | 6.4 | 6.4 | 6.4 | 6.4 | 6.4 | 6.4 | 6.4 | 6.4 | 6.4 | 6.4 | 6.4 | 6.4 | 6.4 | 6.4 | 6.4 | 6.4 | 6.4
яч.2 | НГДУ ГНСП-9 к яч.6 РП-800 | P, МВт | счетчик | 0 | 0.0006 | 0.0006 | 0.0012 | 0.0006 | 0.0012 | 0.0012 | 0.0012 | 0.0012 | 0.0012 | 0.0018 | 0.0012 | 0.0006 | 0.0012 | 0 | 0.0012 | 0.0012 | 0.0018 | 0.0006 | 0.0012 | 0.0018 | 0.0012 | 0.0012 | 0 | 0.024
|  | Q, МВАр | счетчик | 0 | 0 | 0 | 0 | 0 | 0 | 0 | 0 | 0 | 0 | 0 | 0 | 0 | 0 | 0 | 0 | 0 | 0 | 0 | 0 | 0 | 0 | 0 | 0 | 0 | показания счетчика не меняются
|  | I, А | расчет | 0 | 0.054128 | 0.054128 | 0.10826 | 0.054128 | 0.10826 | 0.10826 | 0.10826 | 0.10826 | 0.10826 | 0.16238 | 0.10826 | 0.054128 | 0.10826 | 0 | 0.10826 | 0.10826 | 0.16238 | 0.054128 | 0.10826 | 0.16238 | 0.10826 | 0.10826 | 0
|  | tgφ |  | #DIV/0! | 0 | 0 | 0 | 0 | 0 | 0 | 0 | 0 | 0 | 0 | 0 | 0 | 0 | #DIV/0! | 0 | 0 | 0 | 0 | 0 | 0 | 0 | 0 | #DIV/0! | 0
яч.5 | НГДУ к яч.6 РП-800 | P, МВт | счетчик | 0 | 0 | 0 | 0 | 0 | 0 | 0 | 0 | 0 | 0 | 0 | 0 | 0 | 0 | 0 | 0 | 0 | 0 | 0 | 0 | 0 | 0 | 0 | 0 | 0 | показания счетчика не меняются
|  | Q, МВАр | счетчик | 0 | 0 | 0 | 0 | 0 | 0 | 0 | 0 | 0 | 0 | 0 | 0 | 0 | 0 | 0 | 0 | 0 | 0 | 0 | 0 | 0 | 0 | 0 | 0 | 0 | показания счетчика не меняются
|  | I, А | расчет | 0 | 0 | 0 | 0 | 0 | 0 | 0 | 0 | 0 | 0 | 0 | 0 | 0 | 0 | 0 | 0 | 0 | 0 | 0 | 0 | 0 | 0 | 0 | 0
|  | tgφ |  | #DIV/0! | #DIV/0! | #DIV/0! | #DIV/0! | #DIV/0! | #DIV/0! | #DIV/0! | #DIV/0! | #DIV/0! | #DIV/0! | #DIV/0! | #DIV/0! | #DIV/0! | #DIV/0! | #DIV/0! | #DIV/0! | #DIV/0! | #DIV/0! | #DIV/0! | #DIV/0! | #DIV/0! | #DIV/0! | #DIV/0! | #DIV/0! | #DIV/0!
яч.4 | ТСН | P, МВт | счетчик | 0.0002 | 0.0001 | 0.0001 | 0.0002 | 0.0002 | 0.0002 | 0.0003 | 0.0001 | 0.0002 | 0.0002 | 0.0002 | 0.0001 | 0.0002 | 0.0001 | 0.0002 | 0.0002 | 0.0001 | 0.0002 | 0.0002 | 0.0002 | 0.0002 | 0.0002 | 0.0002 | 0.0002 | 0.0043 | 0.0003
Отходящие ВЛ 6 кВ, ИТОГО |  | P, МВт |  | 0 | 0.0006 | 0.0006 | 0.0012 | 0.0006 | 0.0012 | 0.0012 | 0.0012 | 0.0012 | 0.0012 | 0.0018 | 0.0012 | 0.0006 | 0.0012 | 0 | 0.0012 | 0.0012 | 0.0018 | 0.0006 | 0.0012 | 0.0018 | 0.0012 | 0.0012 | 0 | 0.024
|  | Q, МВАр |  | 0 | 0 | 0 | 0 | 0 | 0 | 0 | 0 | 0 | 0 | 0 | 0 | 0 | 0 | 0 | 0 | 0 | 0 | 0 | 0 | 0 | 0 | 0 | 0 | 0
Баланс мощностей 6 кВ |  | P, МВт |  | 0 | -0.0006 | -0.0006 | -0.0012 | -0.0006 | 0.0108 | 0.0108 | 0.0108 | -0.0012 | -0.0012 | -0.0018 | 0.0228 | -0.0006 | 0.0108 | 0 | 0.0108 | -0.0012 | 0.0102 | -0.0006 | -0.0012 | 0.0102 | -0.0012 | -0.0012 | 0.012 | 0.096
|  | Q, МВАр |  | 0.0024 | 0 | 0 | 0.0012 | 0 | 0.0012 | 0.0024 | 0 | 0.0036 | 0.0024 | 0.0012 | 0.0012 | 0.0012 | 0.0012 | 0 | 0 | 0.0012 | 0.0012 | 0.0024 | 0.0012 | 0.0012 | 0.0012 | 0.0012 | 0.0012 | 0.0288
Баланс по ПС |  | P, МВт
Q, МВАр
Присоединение | Дисп. Наименование | Измеряемая величина | Вид учета | 1: Часы замеров | Итого за сутки
ПС Кедва 20/10 кВ |  |  |  | 1 | 2 | 3 | 4 | 5 | 6 | 7 | 8 | 9 | 10 | 11 | 12 | 13 | 14 | 15 | 16 | 17 | 18 | 19 | 20 | 21 | 22 | 23 | 24
ПБВ 1 |  |  |  | 3 | 3 | 3 | 3 | 3 | 3 | 3 | 3 | 3 | 3 | 3 | 3 | 3 | 3 | 3 | 3 | 3 | 3 | 3 | 3 | 3 | 3 | 3 | 3
яч.4 | Ввод Т 10 кВ | P, МВт | счетчик | 0.1 | 0.1 | 0.1 | 0.1 | 0.1 | 0.2 | 0.2 | 0.2 | 0.3 | 0.4 | 0.4 | 0.3 | 0.3 | 0.3 | 0.3 | 0.3 | 0.2 | 0.3 | 0.2 | 0.2 | 0.2 | 0.2 | 0.2 | 0.1 | 5.3
|  | Q, МВАр | счетчик | [24 empty] | 0 | показания счетчика не меняются | bar: Часы замеров 4; Часы замеров 10; Часы замеров 18
|  | I, А | расчет | 5.2488 | 5.2488 | 5.2488 | 5.2488 | 5.2488 | 10.4976 | 10.4976 | 10.4976 | 15.7464 | 20.9952 | 20.9952 | 15.7464 | 15.7464 | 15.7464 | 15.7464 | 15.7464 | 10.4976 | 15.7464 | 10.4976 | 10.4976 | 10.4976 | 10.4976 | 10.403 | 5.2015
|  | tgφ |  | 0 | 0 | 0 | 0 | 0 | 0 | 0 | 0 | 0 | 0 | 0 | 0 | 0 | 0 | 0 | 0 | 0 | 0 | 0 | 0 | 0 | 0 | 0 | 0 | 0
U, кВ | bar: Часы замеров 4; Часы замеров 10; Часы замеров 18
Загрузка подстанции, МВА |  |  |  | 0.1 | 0.1 | 0.1 | 0.1 | 0.1 | 0.2 | 0.2 | 0.2 | 0.3 | 0.4 | 0.4 | 0.3 | 0.3 | 0.3 | 0.3 | 0.3 | 0.2 | 0.3 | 0.2 | 0.2 | 0.2 | 0.2 | 0.2 | 0.1 |  | 0.4
ВЛ 10 кВ |  |  |  | 1 | 2 | 3 | 4 | 5 | 6 | 7 | 8 | 9 | 10 | 11 | 12 | 13 | 14 | 15 | 16 | 17 | 18 | 19 | 20 | 21 | 22 | 23 | 24
1 СШ-10 |  | U, кВ | прибор | 11 | 11 | 11 | 11 | 11 | 11 | 11 | 11 | 11 | 11 | 11 | 11 | 11 | 11 | 11 | 11 | 11 | 11 | 11 | 11 | 11 | 11 | 11.1 | 11.1
яч.1 | ВЛ Кедва-Картаель | P, МВт | счетчик | 0.1 | 0.1 | 0.1 | 0.1 | 0.1 | 0.2 | 0.2 | 0.2 | 0.3 | 0.4 | 0.4 | 0.3 | 0.3 | 0.3 | 0.3 | 0.3 | 0.2 | 0.3 | 0.2 | 0.2 | 0.2 | 0.2 | 0.2 | 0.1 | 5.3
|  | Q, МВАр | счетчик | 0 | 0 | 0 | 0 | 0 | 0 | 0 | 0 | 0 | 0 | 0 | 0 | 0 | 0 | 0 | 0 | 0 | 0 | 0 | 0 | 0 | 0 | 0 | 0 | 0 | показания счетчика не меняются
|  | I, А | расчет | 5.2488 | 5.2488 | 5.2488 | 5.2488 | 5.2488 | 10.4976 | 10.4976 | 10.4976 | 15.7464 | 20.9952 | 20.9952 | 15.7464 | 15.7464 | 15.7464 | 15.7464 | 15.7464 | 10.4976 | 15.7464 | 10.4976 | 10.4976 | 10.4976 | 10.4976 | 10.403 | 5.2015
|  | tgφ |  | 0 | 0 | 0 | 0 | 0 | 0 | 0 | 0 | 0 | 0 | 0 | 0 | 0 | 0 | 0 | 0 | 0 | 0 | 0 | 0 | 0 | 0 | 0 | 0 | 0
яч.2 | резерв | P, МВт | [25 empty] | 0 | bar: 4; 10; 18
|  | Q, МВАр | [25 empty] | 0 | bar: 4; 10; 18
I, А | bar: 4; 10; 18
|  | tgφ |  | #DIV/0! | #DIV/0! | #DIV/0! | #DIV/0! | #DIV/0! | #DIV/0! | #DIV/0! | #DIV/0! | #DIV/0! | #DIV/0! | #DIV/0! | #DIV/0! | #DIV/0! | #DIV/0! | #DIV/0! | #DIV/0! | #DIV/0! | #DIV/0! | #DIV/0! | #DIV/0! | #DIV/0! | #DIV/0! | #DIV/0! | #DIV/0! | #DIV/0!
| ТСН | P, МВт | счетчик | [24 empty] | 0 | bar: 4; 10; 18
Отходящие ВЛ 10 кВ, ИТОГО |  | P, МВт |  | 0.1 | 0.1 | 0.1 | 0.1 | 0.1 | 0.2 | 0.2 | 0.2 | 0.3 | 0.4 | 0.4 | 0.3 | 0.3 | 0.3 | 0.3 | 0.3 | 0.2 | 0.3 | 0.2 | 0.2 | 0.2 | 0.2 | 0.2 | 0.1 | 5.3
|  | Q, МВАр |  | 0 | 0 | 0 | 0 | 0 | 0 | 0 | 0 | 0 | 0 | 0 | 0 | 0 | 0 | 0 | 0 | 0 | 0 | 0 | 0 | 0 | 0 | 0 | 0 | 0
Баланс мощностей 10 кВ |  | P, МВт |  | -1.819e-12 | 1.819e-12 | -1.819e-12 | 1.819e-12 | 0 | 0 | 0 | -1.819e-12 | 1.819e-12 | -1.819e-12 | 1.819e-12 | 0 | -1.819e-12 | 0 | 1.819e-12 | 0 | 0 | 0 | 0 | -1.819e-12 | 0 | 1.819e-12 | 0 | -1.819e-12 | -1.819e-12
|  | Q, МВАр |  | 0 | 0 | 0 | 0 | 0 | 0 | 0 | 0 | 0 | 0 | 0 | 0 | 0 | 0 | 0 | 0 | 0 | 0 | 0 | 0 | 0 | 0 | 0 | 0 | 0
Баланс по ПС |  | P, МВт
Q, МВАр
Присоединение | Дисп. Наименование | Измеряемая величина | Вид учета | 1: Часы замеров | Итого за сутки
ПС "700" 35/6 кВ |  |  |  | 1 | 2 | 3 | 4 | 5 | 6 | 7 | 8 | 9 | 10 | 11 | 12 | 13 | 14 | 15 | 16 | 17 | 18 | 19 | 20 | 21 | 22 | 23 | 24
РПН 1 |  |  |  | 2 | 2 | 2 | 2 | 2 | 2 | 2 | 2 | 2 | 2 | 2 | 2 | 2 | 2 | 2 | 2 | 2 | 2 | 2 | 2 | 2 | 2 | 2 | 2
РПН 2 |  |  |  | 2 | 2 | 2 | 2 | 2 | 2 | 2 | 2 | 2 | 2 | 2 | 2 | 2 | 2 | 2 | 2 | 2 | 2 | 2 | 2 | 2 | 2 | 2 | 2
яч.3 КРУН-6 кВ | Ввод Т-1 6 кВ | P, МВт | счетчик | [24 empty] | 0 | bar: Часы замеров 4; Часы замеров 10; Часы замеров 18
|  | Q, МВАр | счетчик | [24 empty] | 0 | bar: Часы замеров 4; Часы замеров 10; Часы замеров 18
|  | I, А | расчет | Часы замеров 1: откл.
|  | tgφ |  | #DIV/0! | #DIV/0! | #DIV/0! | #DIV/0! | #DIV/0! | #DIV/0! | #DIV/0! | #DIV/0! | #DIV/0! | #DIV/0! | #DIV/0! | #DIV/0! | #DIV/0! | #DIV/0! | #DIV/0! | #DIV/0! | #DIV/0! | #DIV/0! | #DIV/0! | #DIV/0! | #DIV/0! | #DIV/0! | #DIV/0! | #DIV/0! | #DIV/0!
яч.26 ГРУ-6 кВ | Ввод Т-2 6 кВ | P, МВт | счетчик | [24 empty] | 0
|  | Q, МВАр | счетчик | [24 empty] | 0
|  | I, А | расчет | откл. | 0 | 0 | 0 | 0 | 0 | 0 | 0 | 0 | 0 | 0 | 0 | 0 | 0 | 0 | 0 | 0 | 0 | 0 | 0 | 0 | 0 | 0 | 0
|  | tgφ |  | #DIV/0! | #DIV/0! | #DIV/0! | #DIV/0! | #DIV/0! | #DIV/0! | #DIV/0! | #DIV/0! | #DIV/0! | #DIV/0! | #DIV/0! | #DIV/0! | #DIV/0! | #DIV/0! | #DIV/0! | #DIV/0! | #DIV/0! | #DIV/0! | #DIV/0! | #DIV/0! | #DIV/0! | #DIV/0! | #DIV/0! | #DIV/0! | #DIV/0!
Загрузка трансформаторов, МВт |  |  |  | 0 | 0 | 0 | 0 | 0 | 0 | 0 | 0 | 0 | 0 | 0 | 0 | 0 | 0 | 0 | 0 | 0 | 0 | 0 | 0 | 0 | 0 | 0 | 0
Загрузка трансформаторов, МВАр |  |  |  | 0 | 0 | 0 | 0 | 0 | 0 | 0 | 0 | 0 | 0 | 0 | 0 | 0 | 0 | 0 | 0 | 0 | 0 | 0 | 0 | 0 | 0 | 0 | 0
Загрузка трансформаторов, МВА |  |  |  | 0 | 0 | 0 | 0 | 0 | 0 | 0 | 0 | 0 | 0 | 0 | 0 | 0 | 0 | 0 | 0 | 0 | 0 | 0 | 0 | 0 | 0 | 0 | 0 |  | 0
ВЛ 6 кВ |  |  |  | 1 | 2 | 3 | 4 | 5 | 6 | 7 | 8 | 9 | 10 | 11 | 12 | 13 | 14 | 15 | 16 | 17 | 18 | 19 | 20 | 21 | 22 | 23 | 24
1 СШ-6 |  | U, кВ | прибор | 6.3 | 6.3 | 6.3 | 6.3 | 6.3 | 6.3 | 6.3 | 6.3 | 6.3 | 6.3 | 6.3 | 6.3 | 6.3 | 6.3 | 6.3 | 6.3 | 6.3 | 6.3 | 6.3 | 6.3 | 6.3 | 6.3 | 6.3 | 6.3
2 СШ-6 |  | U, кВ | прибор | 6.3 | 6.3 | 6.3 | 6.3 | 6.3 | 6.3 | 6.3 | 6.3 | 6.3 | 6.3 | 6.3 | 6.3 | 6.3 | 6.3 | 6.3 | 6.3 | 6.3 | 6.3 | 6.3 | 6.3 | 6.3 | 6.3 | 6.3 | 6.3
яч.7 КРУН (прямой) | Южный-1 | P, МВт | счетчик | [24 empty] | 0
|  | Q, МВАр | счетчик | [24 empty] | 0
|  | I, А | расчет | откл. | 0 | 0 | 0 | 0 | 0 | 0 | 0 | 0 | 0 | 0 | 0 | 0 | 0 | 0 | 0 | 0 | 0 | 0 | 0 | 0 | 0 | 0 | 0
|  | tgφ |  | #DIV/0! | #DIV/0! | #DIV/0! | #DIV/0! | #DIV/0! | #DIV/0! | #DIV/0! | #DIV/0! | #DIV/0! | #DIV/0! | #DIV/0! | #DIV/0! | #DIV/0! | #DIV/0! | #DIV/0! | #DIV/0! | #DIV/0! | #DIV/0! | #DIV/0! | #DIV/0! | #DIV/0! | #DIV/0! | #DIV/0! | #DIV/0! | #DIV/0!
яч.7 КРУН (обратный) | Связь с яч.5 ПС Вой-Вож | P, МВт | счетчик | [24 empty] | 0
|  | Q, МВАр | счетчик | [24 empty] | 0
|  | I, А | расчет | откл. | 0 | 0 | 0 | 0 | 0 | 0 | 0 | 0 | 0 | 0 | 0 | 0 | 0 | 0 | 0 | 0 | 0 | 0 | 0 | 0 | 0 | 0 | 0
|  | tgφ |  | #DIV/0! | #DIV/0! | #DIV/0! | #DIV/0! | #DIV/0! | #DIV/0! | #DIV/0! | #DIV/0! | #DIV/0! | #DIV/0! | #DIV/0! | #DIV/0! | #DIV/0! | #DIV/0! | #DIV/0! | #DIV/0! | #DIV/0! | #DIV/0! | #DIV/0! | #DIV/0! | #DIV/0! | #DIV/0! | #DIV/0! | #DIV/0! | #DIV/0!
яч.9 КРУН | Южный-2 | P, МВт | счетчик | [24 empty] | 0
|  | Q, МВАр | счетчик | [24 empty] | 0
|  | I, А | расчет | откл. | 0 | 0 | 0 | 0 | 0 | 0 | 0 | 0 | 0 | 0 | 0 | 0 | 0 | 0 | 0 | 0 | 0 | 0 | 0 | 0 | 0 | 0 | 0
|  | tgφ |  | #DIV/0! | #DIV/0! | #DIV/0! | #DIV/0! | #DIV/0! | #DIV/0! | #DIV/0! | #DIV/0! | #DIV/0! | #DIV/0! | #DIV/0! | #DIV/0! | #DIV/0! | #DIV/0! | #DIV/0! | #DIV/0! | #DIV/0! | #DIV/0! | #DIV/0! | #DIV/0! | #DIV/0! | #DIV/0! | #DIV/0! | #DIV/0! | #DIV/0!
яч.11 КРУН | ТП-727; связь с яч.4 ГРУ | P, МВт | счетчик | 0.0144 | 0.012 | 0.0144 | 0.012 | 0.012 | 0.0144 | 0.0168 | 0.0168 | 0.012 | 0.0096 | 0.0168 | 0.0144 | 0.012 | 0.012 | 0.0144 | 0.0144 | 0.0144 | 0.012 | 0.0144 | 0.012 | 0.0144 | 0.012 | 0.0144 | 0.0144 | 0.3264
|  | Q, МВАр | счетчик | 0.0144 | 0.012 | 0.0144 | 0.012 | 0.012 | 0.0144 | 0.0168 | 0.0168 | 0.012 | 0.0096 | 0.0168 | 0.0144 | 0.012 | 0.012 | 0.0144 | 0.0144 | 0.0144 | 0.012 | 0.0144 | 0.012 | 0.0144 | 0.012 | 0.0144 | 0.0144 | 0.3264
|  | I, А | расчет | 1.8663 | 1.5553 | 1.8663 | 1.5553 | 1.5553 | 1.8663 | 2.1774 | 2.1774 | 1.5553 | 1.2442 | 2.1774 | 1.8663 | 1.5553 | 1.5553 | 1.8663 | 1.8663 | 1.8663 | 1.5553 | 1.8663 | 1.5553 | 1.8663 | 1.5553 | 1.8663 | 1.8663
|  | tgφ | [25 empty] | 1 | bar: 1 to 24
яч.13 КРУН (прямой) | Северный-1; ТСН-2 | P, МВт | счетчик | [24 empty] | 0
|  | Q, МВАр | счетчик | [24 empty] | 0
|  | I, А | расчет | откл. | 0 | 0 | 0 | 0 | 0 | 0 | 0 | 0 | 0 | 0 | 0 | 0 | 0 | 0 | 0 | 0 | 0 | 0 | 0 | 0 | 0 | 0 | 0
|  | tgφ |  | #DIV/0! | #DIV/0! | #DIV/0! | #DIV/0! | #DIV/0! | #DIV/0! | #DIV/0! | #DIV/0! | #DIV/0! | #DIV/0! | #DIV/0! | #DIV/0! | #DIV/0! | #DIV/0! | #DIV/0! | #DIV/0! | #DIV/0! | #DIV/0! | #DIV/0! | #DIV/0! | #DIV/0! | #DIV/0! | #DIV/0! | #DIV/0! | #DIV/0!
яч.13 КРУН (обратный) | Связь с яч.3 ПС Вой-Вож | P, МВт | счетчик | [24 empty] | 0
|  | Q, МВАр | счетчик | [24 empty] | 0
|  | I, А | расчет | 0 | 0 | 0 | 0 | 0 | 0 | 0 | 0 | 0 | 0 | 0 | 0 | 0 | 0 | 0 | 0 | 0 | 0 | 0 | 0 | 0 | 0 | 0 | 0
|  | tgφ |  | #DIV/0! | #DIV/0! | #DIV/0! | #DIV/0! | #DIV/0! | #DIV/0! | #DIV/0! | #DIV/0! | #DIV/0! | #DIV/0! | #DIV/0! | #DIV/0! | #DIV/0! | #DIV/0! | #DIV/0! | #DIV/0! | #DIV/0! | #DIV/0! | #DIV/0! | #DIV/0! | #DIV/0! | #DIV/0! | #DIV/0! | #DIV/0! | #DIV/0!
яч.15 КРУН | Северный-2 | P, МВт | счетчик | 0.096 | 0.0984 | 0.1032 | 0.0768 | 0.0792 | 0.0744 | 0.072 | 0.0744 | 0.0792 | 0.0744 | 0.0816 | 0.084 | 0.0816 | 0.0744 | 0.0864 | 0.0816 | 0.084 | 0.0888 | 0.096 | 0.1296 | 0.1128 | 0.1032 | 0.096 | 0.1104 | 2.1384
|  | Q, МВАр | счетчик | 0.0552 | 0.0528 | 0.0552 | 0.0528 | 0.0504 | 0.0552 | 0.0456 | 0.0768 | 0.0504 | 0.0456 | 0.0576 | 0.0552 | 0.0576 | 0.0528 | 0.0624 | 0.0576 | 0.06 | 0.06 | 0.0624 | 0.0744 | 0.0552 | 0.0528 | 0.0576 | 0.0648 | 1.3704
|  | I, А | расчет | 10.1487 | 10.2341 | 10.7258 | 8.5413 | 8.6034 | 8.4902 | 7.8105 | 9.7995 | 8.6034 | 7.9972 | 9.1537 | 9.2117 | 9.1537 | 8.361 | 9.7673 | 9.1537 | 9.4604 | 9.8217 | 10.4932 | 13.6953 | 11.5091 | 10.6238 | 10.2601 | 11.7318
|  | tgφ |  | 0.575 | 0.53659 | 0.53488 | 0.6875 | 0.63636 | 0.74194 | 0.63333 | 1.0323 | 0.63636 | 0.6129 | 0.70588 | 0.65714 | 0.70588 | 0.70968 | 0.72222 | 0.70588 | 0.71429 | 0.67568 | 0.65 | 0.57407 | 0.48936 | 0.51163 | 0.6 | 0.58696 | 0.64085
яч.17 КРУН | КУ 450 кВАр | P, МВт | счетчик | [24 empty] | 0
|  | Q, МВАр | счетчик | 0.41 | 0.41 | 0.41 | 0.41 | 0.41 | 0.41 | 0.41 | 0.41 | 0.41 | 0.41 | 0.41 | 0.41 | 0.41 | 0.41 | 0.41 | 0.41 | 0.41 | 0.41 | 0.41 | 0.41 | 0.41 | 0.41 | 0.41 | 0.41 | 9.84
|  | I, А | расчет | 37.5747 | 37.5747 | 37.5747 | 37.5747 | 37.5747 | 37.5747 | 37.5747 | 37.5747 | 37.5747 | 37.5747 | 37.5747 | 37.5747 | 37.5747 | 37.5747 | 37.5747 | 37.5747 | 37.5747 | 37.5747 | 37.5747 | 37.5747 | 37.5747 | 37.5747 | 37.5747 | 37.5747
|  | tgφ |  | #DIV/0! | #DIV/0! | #DIV/0! | #DIV/0! | #DIV/0! | #DIV/0! | #DIV/0! | #DIV/0! | #DIV/0! | #DIV/0! | #DIV/0! | #DIV/0! | #DIV/0! | #DIV/0! | #DIV/0! | #DIV/0! | #DIV/0! | #DIV/0! | #DIV/0! | #DIV/0! | #DIV/0! | #DIV/0! | #DIV/0! | #DIV/0! | #DIV/0!
яч.19 КРУН | связь с яч.14 ГРУ (ввод) | P, МВт | счетчик | 0.108 | 0.108 | 0.144 | 0.144 | 0.18 | 0.144 | 0.144 | 0.108 | 0.144 | 0.144 | 0.144 | 0.18 | 0.108 | 0.144 | 0.144 | 0.108 | 0.144 | 0.108 | 0.108 | 0.108 | 0.108 | 0.108 | 0.108 | 0.144 | 3.132
|  | Q, МВАр | счетчик | 0 | 0 | 0 | 0 | 0 | 0 | 0 | 0 | 0 | 0 | 0 | 0 | 0 | 0 | 0 | 0 | 0 | 0 | 0 | 0 | 0 | 0 | 0 | 0 | 0 | показания счетчика не меняются
|  | I, А | расчет | 9.8977 | 9.8977 | 13.197 | 13.197 | 16.4962 | 13.197 | 13.197 | 9.8977 | 13.197 | 13.197 | 13.197 | 16.4962 | 9.8977 | 13.197 | 13.197 | 9.8977 | 13.197 | 9.8977 | 9.8977 | 9.8977 | 9.8977 | 9.8977 | 9.8977 | 13.197
|  | tgφ |  | 0 | 0 | 0 | 0 | 0 | 0 | 0 | 0 | 0 | 0 | 0 | 0 | 0 | 0 | 0 | 0 | 0 | 0 | 0 | 0 | 0 | 0 | 0 | 0 | 0
яч.4 ГРУ | связь с яч.11 КРУН | P, МВт | счетчик | [24 empty] | 0
|  | Q, МВАр | счетчик | [24 empty] | 0
|  | I, А | расчет | откл. | 0 | 0 | 0 | 0 | 0 | 0 | 0 | 0 | 0 | 0 | 0 | 0 | 0 | 0 | 0 | 0 | 0 | 0 | 0 | 0 | 0 | 0 | 0
|  | tgφ |  | #DIV/0! | #DIV/0! | #DIV/0! | #DIV/0! | #DIV/0! | #DIV/0! | #DIV/0! | #DIV/0! | #DIV/0! | #DIV/0! | #DIV/0! | #DIV/0! | #DIV/0! | #DIV/0! | #DIV/0! | #DIV/0! | #DIV/0! | #DIV/0! | #DIV/0! | #DIV/0! | #DIV/0! | #DIV/0! | #DIV/0! | #DIV/0! | #DIV/0!
яч.6 ГРУ | ПАЭС №2 2500 кВт | P, МВт | счетчик | [24 empty] | 0
|  | Q, МВАр | счетчик | [24 empty] | 0
|  | I, А | расчет | откл. | 0 | 0 | 0 | 0 | 0 | 0 | 0 | 0 | 0 | 0 | 0 | 0 | 0 | 0 | 0 | 0 | 0 | 0 | 0 | 0 | 0 | 0 | 0
|  | tgφ |  | #DIV/0! | #DIV/0! | #DIV/0! | #DIV/0! | #DIV/0! | #DIV/0! | #DIV/0! | #DIV/0! | #DIV/0! | #DIV/0! | #DIV/0! | #DIV/0! | #DIV/0! | #DIV/0! | #DIV/0! | #DIV/0! | #DIV/0! | #DIV/0! | #DIV/0! | #DIV/0! | #DIV/0! | #DIV/0! | #DIV/0! | #DIV/0! | #DIV/0!
яч.8 ГРУ | ПАЭС №1 2500 кВт | P, МВт | счетчик | [24 empty] | 0
|  | Q, МВАр | счетчик | [24 empty] | 0
|  | I, А | расчет | откл. | 0 | 0 | 0 | 0 | 0 | 0 | 0 | 0 | 0 | 0 | 0 | 0 | 0 | 0 | 0 | 0 | 0 | 0 | 0 | 0 | 0 | 0 | 0
|  | tgφ |  | #DIV/0! | #DIV/0! | #DIV/0! | #DIV/0! | #DIV/0! | #DIV/0! | #DIV/0! | #DIV/0! | #DIV/0! | #DIV/0! | #DIV/0! | #DIV/0! | #DIV/0! | #DIV/0! | #DIV/0! | #DIV/0! | #DIV/0! | #DIV/0! | #DIV/0! | #DIV/0! | #DIV/0! | #DIV/0! | #DIV/0! | #DIV/0! | #DIV/0!
яч.14 ГРУ (ввод) | связь с яч.19 КРУН | P, МВт | счетчик | [24 empty] | 0
|  | Q, МВАр | счетчик | [24 empty] | 0
|  | I, А | расчет | откл. | 0 | 0 | 0 | 0 | 0 | 0 | 0 | 0 | 0 | 0 | 0 | 0 | 0 | 0 | 0 | 0 | 0 | 0 | 0 | 0 | 0 | 0 | 0
|  | tgφ |  | #DIV/0! | #DIV/0! | #DIV/0! | #DIV/0! | #DIV/0! | #DIV/0! | #DIV/0! | #DIV/0! | #DIV/0! | #DIV/0! | #DIV/0! | #DIV/0! | #DIV/0! | #DIV/0! | #DIV/0! | #DIV/0! | #DIV/0! | #DIV/0! | #DIV/0! | #DIV/0! | #DIV/0! | #DIV/0! | #DIV/0! | #DIV/0! | #DIV/0!
яч.18 ГРУ | ТП-745А, 745Б | P, МВт | счетчик | 0.027 | 0.0252 | 0.0261 | 0.027 | 0.027 | 0.0279 | 0.0243 | 0.0252 | 0.0279 | 0.0279 | 0.0315 | 0.0288 | 0.027 | 0.0261 | 0.0297 | 0.0288 | 0.0315 | 0.0333 | 0.0297 | 0.0369 | 0.0342 | 0.0306 | 0.0288 | 0.0297 | 0.6921
|  | Q, МВАр | счетчик | 0.0279 | 0.0252 | 0.0261 | 0.0234 | 0.0252 | 0.027 | 0.0243 | 0.0261 | 0.0252 | 0.0252 | 0.0288 | 0.0261 | 0.0279 | 0.0243 | 0.0288 | 0.0261 | 0.0279 | 0.0306 | 0.0288 | 0.0297 | 0.0261 | 0.0252 | 0.0261 | 0.0297 | 0.6417
|  | I, А | расчет | 3.5582 | 3.2661 | 3.3827 | 3.2744 | 3.3847 | 3.5582 | 3.1494 | 3.3249 | 3.4455 | 3.4455 | 3.9115 | 3.562 | 3.5582 | 3.2682 | 3.7914 | 3.562 | 3.8564 | 4.1446 | 3.7914 | 4.341 | 3.9427 | 3.6329 | 3.562 | 3.8493
|  | tgφ |  | 1.0333 | 1 | 1 | 0.86667 | 0.93333 | 0.96774 | 1 | 1.0357 | 0.90323 | 0.90323 | 0.91429 | 0.90625 | 1.0333 | 0.93103 | 0.9697 | 0.90625 | 0.88571 | 0.91892 | 0.9697 | 0.80488 | 0.76316 | 0.82353 | 0.90625 | 1 | 0.92718
яч.24 ГРУ | Южный-2 | P, МВт | счетчик | 0.0696 | 0.072 | 0.0696 | 0.0648 | 0.0696 | 0.0792 | 0.0768 | 0.0792 | 0.1032 | 0.1008 | 0.1248 | 0.1176 | 0.1128 | 0.0984 | 0.108 | 0.0816 | 0.0792 | 0.0792 | 0.0768 | 0.084 | 0.0744 | 0.0696 | 0.0744 | 0.084 | 2.0496
|  | Q, МВАр | счетчик | 0.0432 | 0.0432 | 0.0456 | 0.0456 | 0.0408 | 0.0456 | 0.0432 | 0.0456 | 0.0432 | 0.0432 | 0.048 | 0.048 | 0.0456 | 0.0432 | 0.0456 | 0.0408 | 0.0408 | 0.0432 | 0.0408 | 0.0432 | 0.0408 | 0.0384 | 0.0384 | 0.0456 | 1.0416
|  | I, А | расчет | 7.5073 | 7.6951 | 7.6256 | 7.2617 | 7.3937 | 8.3754 | 8.0755 | 8.3754 | 10.253 | 10.0505 | 12.2542 | 11.6407 | 11.1504 | 9.8487 | 10.7438 | 8.361 | 8.1648 | 8.2679 | 7.9699 | 8.6566 | 7.7764 | 7.2849 | 7.6731 | 8.7594
|  | tgφ |  | 0.62069 | 0.6 | 0.65517 | 0.7037 | 0.58621 | 0.57576 | 0.5625 | 0.57576 | 0.4186 | 0.42857 | 0.38462 | 0.40816 | 0.40426 | 0.43902 | 0.42222 | 0.5 | 0.51515 | 0.54545 | 0.53125 | 0.51429 | 0.54839 | 0.55172 | 0.51613 | 0.54286 | 0.5082
яч.22 ГРУ | ТХН | P, МВт | счетчик | 0.0048 | 0.0048 | 0.0048 | 0.0048 | 0.006 | 0.0054 | 0.0048 | 0.0054 | 0.0054 | 0.0054 | 0.0066 | 0.0054 | 0.006 | 0.0054 | 0.0066 | 0.0054 | 0.0054 | 0.0048 | 0.0054 | 0.006 | 0.0048 | 0.0042 | 0.0036 | 0.0054
|  | Q, МВАр | счетчик | 0.0072 | 0.0072 | 0.0096 | 0.009 | 0.009 | 0.0084 | 0.009 | 0.0084 | 0.0078 | 0.0078 | 0.0084 | 0.0078 | 0.0084 | 0.0078 | 0.0084 | 0.0078 | 0.0078 | 0.0078 | 0.0084 | 0.009 | 0.0078 | 0.0078 | 0.0084 | 0.009 | 0.198
| ТСН-1 | P, МВт | счетчик | 0 | 0.001 | 0 | 0 | 0.001 | 0 | 0.001 | 0 | 0.001 | 0 | 0.001 | 0 | 0.001 | 0 | 0.001 | 0.001 | 0 | 0.001 | 0 | 0.001 | 0 | 0.001 | 0.001 | 0 | 0.012
| ТСН-2 | P, МВт | счетчик | 0 | 0 | 0 | 0 | 0 | 0 | 0 | 0 | 0 | 0 | 0 | 0 | 0 | 0 | 0 | 0 | 0 | 0 | 0 | 0 | 0 | 0 | 0 | 0 | 0 | 0 | показания счетчика не меняются
Отходящие ВЛ 6 кВ, ИТОГО |  | P, МВт |  | 0.3222 | 0.3228 | 0.3669 | 0.3336 | 0.3768 | 0.3483 | 0.3429 | 0.312 | 0.3741 | 0.3645 | 0.4071 | 0.4326 | 0.3498 | 0.3627 | 0.3909 | 0.3222 | 0.3609 | 0.3291 | 0.3333 | 0.3795 | 0.3516 | 0.3312 | 0.33 | 0.3915 | 8.5365
|  | Q, МВАр |  | 0.5507 | 0.5432 | 0.5513 | 0.5438 | 0.5384 | 0.5522 | 0.5399 | 0.5753 | 0.5408 | 0.5336 | 0.5612 | 0.5537 | 0.5531 | 0.5423 | 0.5612 | 0.5489 | 0.5531 | 0.5558 | 0.5564 | 0.5693 | 0.5465 | 0.5384 | 0.5465 | 0.5645 | 13.2201
Баланс мощностей 6 кВ |  | P, МВт |  | -0.3222 | -0.3228 | -0.3669 | -0.3336 | -0.3768 | -0.3483 | -0.3429 | -0.312 | -0.3741 | -0.3645 | -0.4071 | -0.4326 | -0.3498 | -0.3627 | -0.3909 | -0.3222 | -0.3609 | -0.3291 | -0.3333 | -0.3795 | -0.3516 | -0.3312 | -0.33 | -0.3915 | -8.5365
|  | Q, МВАр |  | -0.5507 | -0.5432 | -0.5513 | -0.5438 | -0.5384 | -0.5522 | -0.5399 | -0.5753 | -0.5408 | -0.5336 | -0.5612 | -0.5537 | -0.5531 | -0.5423 | -0.5612 | -0.5489 | -0.5531 | -0.5558 | -0.5564 | -0.5693 | -0.5465 | -0.5384 | -0.5465 | -0.5645 | -13.2201
Баланс по ПС |  | P, МВт
Q, МВАр
ПС СГЗ 35/10 кВ |  |  |  | 1 | 2 | 3 | 4 | 5 | 6 | 7 | 8 | 9 | 10 | 11 | 12 | 13 | 14 | 15 | 16 | 17 | 18 | 19 | 20 | 21 | 22 | 23 | 24
ПБВ
яч.4 | Ввод Т 10 кВ | P, МВт | АСКУЭ | 0.013 | 0.0136 | 0.013 | 0.0128 | 0.0128 | 0.013 | 0.0136 | 0.0142 | 0.015 | 0.0136 | 0.0128 | 0.0132 | 0.0132 | 0.0132 | 0.0124 | 0.0118 | 0.012 | 0.0124 | 0.0126 | 0.0128 | 0.0124 | 0.0134 | 0.0128 | 0.0128 | 0.3124
|  | Q, МВАр | АСКУЭ | 0.0358 | 0.0358 | 0.0354 | 0.0358 | 0.0382 | 0.0402 | 0.0414 | 0.041 | 0.0394 | 0.0384 | 0.0386 | 0.0388 | 0.0396 | 0.0384 | 0.0386 | 0.0392 | 0.0396 | 0.0398 | 0.0392 | 0.0396 | 0.0398 | 0.0398 | 0.039 | 0.0368 | 0.9282
|  | I, А | расчет | bar: 4; 10; 18
|  | tgφ |  | 2.7538 | 2.6324 | 2.7231 | 2.7969 | 2.9844 | 3.0923 | 3.0441 | 2.8873 | 2.6267 | 2.8235 | 3.0156 | 2.9394 | 3 | 2.9091 | 3.1129 | 3.322 | 3.3 | 3.2097 | 3.1111 | 3.0938 | 3.2097 | 2.9701 | 3.0469 | 2.875 | 2.9712
U, кВ | bar: 4; 10; 18
Загрузка подстанции, МВА |  |  |  | 0.038087 | 0.038296 | 0.037712 | 0.038019 | 0.040287 | 0.04225 | 0.043577 | 0.043389 | 0.042159 | 0.040737 | 0.040667 | 0.040984 | 0.041742 | 0.040605 | 0.040543 | 0.040938 | 0.041378 | 0.041687 | 0.041175 | 0.041617 | 0.041687 | 0.041995 | 0.041047 | 0.038963 |  | 0.043577
ПС "Опытная" 35/10 кВ |  |  |  | 1 | 2 | 3 | 4 | 5 | 6 | 7 | 8 | 9 | 10 | 11 | 12 | 13 | 14 | 15 | 16 | 17 | 18 | 19 | 20 | 21 | 22 | 23 | 24
ВЛ-44 | Ввод Т-1 10 кВ | P, МВт | АСКУЭ | 0.7581 | 0.7854 | 0.74445 | 0.73815 | 0.756 | 0.7581 | 0.76755 | 0.7854 | 0.8274 | 0.8484 | 0.8568 | 0.84525 | 0.8148 | 0.8295 | 0.83055 | 0.819 | 0.81585 | 0.77805 | 0.74865 | 0.7056 | 0.75285 | 0.70455 | 0.75915 | 0.7665 | 18.7961
|  | Q, МВАр | АСКУЭ | 0.24675 | 0.2646 | 0.24045 | 0.2352 | 0.252 | 0.25725 | 0.26775 | 0.26985 | 0.2688 | 0.2688 | 0.27195 | 0.2667 | 0.26985 | 0.26775 | 0.26355 | 0.27615 | 0.2835 | 0.26565 | 0.25095 | 0.23625 | 0.25725 | 0.2289 | 0.24885 | 0.25095 | 6.2097
|  | I, А | расчет | bar: 4; 10; 18
|  | tgφ |  | 0.32548 | 0.3369 | 0.32299 | 0.31863 | 0.33333 | 0.33934 | 0.34884 | 0.34358 | 0.32487 | 0.31683 | 0.3174 | 0.31553 | 0.33119 | 0.32278 | 0.31732 | 0.33718 | 0.34749 | 0.34143 | 0.3352 | 0.33482 | 0.3417 | 0.32489 | 0.3278 | 0.3274 | 0.33037
ВЛ-43 | Ввод Т-2 10 кВ | P, МВт | АСКУЭ | 0.4368 | 0.47985 | 0.483 | 0.48195 | 0.4914 | 0.49455 | 0.50715 | 0.5355 | 0.57645 | 0.5964 | 0.5817 | 0.58065 | 0.567 | 0.57015 | 0.61425 | 0.62055 | 0.6048 | 0.58905 | 0.55965 | 0.546 | 0.5439 | 0.54285 | 0.5397 | 0.54075 | 13.084
|  | Q, МВАр | АСКУЭ | 0.0609 | 0.0651 | 0.0651 | 0.0672 | 0.0735 | 0.08085 | 0.0882 | 0.09135 | 0.0924 | 0.08925 | 0.08505 | 0.0861 | 0.08505 | 0.09345 | 0.09765 | 0.09765 | 0.0966 | 0.0945 | 0.09345 | 0.09345 | 0.09345 | 0.09345 | 0.09135 | 0.0882 | 2.0633
|  | I, А | расчет | bar: 4; 10; 18
|  | tgφ |  | 0.13942 | 0.13567 | 0.13478 | 0.13943 | 0.14957 | 0.16348 | 0.17391 | 0.17059 | 0.16029 | 0.14965 | 0.14621 | 0.14828 | 0.15 | 0.1639 | 0.15897 | 0.15736 | 0.15972 | 0.16043 | 0.16698 | 0.17115 | 0.17181 | 0.17215 | 0.16926 | 0.16311 | 0.15769
Загрузка трансформаторов, МВт |  |  |  | 1.1949 | 1.2652 | 1.2275 | 1.2201 | 1.2474 | 1.2527 | 1.2747 | 1.3209 | 1.4039 | 1.4448 | 1.4385 | 1.4259 | 1.3818 | 1.3996 | 1.4448 | 1.4395 | 1.4207 | 1.3671 | 1.3083 | 1.2516 | 1.2967 | 1.2474 | 1.2989 | 1.3072
Загрузка трансформаторов, МВАр |  |  |  | 0.30765 | 0.3297 | 0.30555 | 0.3024 | 0.3255 | 0.3381 | 0.35595 | 0.3612 | 0.3612 | 0.35805 | 0.357 | 0.3528 | 0.3549 | 0.3612 | 0.3612 | 0.3738 | 0.3801 | 0.36015 | 0.3444 | 0.3297 | 0.3507 | 0.32235 | 0.3402 | 0.33915
Загрузка трансформаторов, МВА |  |  |  | 1.2339 | 1.3075 | 1.2649 | 1.257 | 1.2892 | 1.2975 | 1.3235 | 1.3694 | 1.4496 | 1.4885 | 1.4821 | 1.4689 | 1.4266 | 1.4455 | 1.4893 | 1.4873 | 1.4706 | 1.4137 | 1.3529 | 1.2943 | 1.3433 | 1.2884 | 1.3427 | 1.3505 |  | 1.4893
| Начальник оперативно-диспетчерской службы |  |  | 10: М.В. Задорожняя

## ПС 110 кВ
Приложение № 2.2
ЦЭС
Таблица электрических замеров нагрузок в летний режимный день 15 июня 2016 года
Присоединение | Дисп. Наименование | Измеряемая величина | Вид учета | Часы замеров | [23 empty] | Итого за сутки
ПС Городская 110/35/10 кВ |  |  |  | 1 | 2 | 3 | 4 | 5 | 6 | 7 | 8 | 9 | 10 | 11 | 12 | 13 | 14 | 15 | 16 | 17 | 18 | 19 | 20 | 21 | 22 | 23 | 24 |  | Примечание
РПН 1 | bar: Часы замеров 1 to Часы замеров 24
РПН 2 | bar: Часы замеров 1 to Часы замеров 24
Ввод Т-1 110 кВ | Т-1 110 кВ | P, МВт | АСКУЭ | 4.7718 | 4.1052 | 3.762 | 3.6498 | 3.762 | 4.2174 | 5.2008 | 6.039 | 7.3128 | 8.2764 | 8.778 | 8.8572 | 8.7054 | 8.613 | 8.3622 | 8.1642 | 7.9464 | 7.689 | 7.6692 | 7.524 | 7.2336 | 6.8376 | 6.336 | 5.577 | 159.39
|  | Q, МВАр | АСКУЭ | 1.2738 | 1.1022 | 1.0098 | 0.9966 | 1.155 | 1.4124 | 1.6038 | 1.9602 | 2.5872 | 2.8182 | 2.9502 | 3.0162 | 2.8776 | 2.9832 | 2.937 | 2.8248 | 2.7126 | 2.6334 | 2.5608 | 2.4552 | 2.343 | 2.1978 | 1.9998 | 1.5972 | 52.008
|  | I, А | ТИ | 20 | 18 | 16 | 17 | 18 | 22 | 27 | 33 | 38 | 43 | 45 | 44 | 43 | 42 | 40 | 39 | 38 | 37 | 38 | 37 | 35 | 32 | 28 | 24 |  | 45
|  | tgφ |  | 0.26694 | 0.26849 | 0.26842 | 0.27306 | 0.30702 | 0.3349 | 0.30838 | 0.32459 | 0.35379 | 0.34051 | 0.33609 | 0.34054 | 0.33055 | 0.34636 | 0.35122 | 0.346 | 0.34136 | 0.34249 | 0.33391 | 0.32632 | 0.32391 | 0.32143 | 0.31562 | 0.28639 | 0.32629
|  | U, кВ | ТИ | 118.5 | 118.7 | 118.7 | 118.8 | 120.2 | 120.9 | 120.8 | 120.7 | 120 | 119.9 | 119.7 | 120.1 | 119.9 | 119.7 | 120 | 120 | 120 | 119.9 | 119.9 | 120 | 120.3 | 120.1 | 119.3 | 118.7
Ввод Т-2 110 кВ | Т-2 110 кВ | P, МВт | АСКУЭ | 7.0686 | 6.4548 | 6.1314 | 6.0258 | 6.1512 | 6.4416 | 7.194 | 8.3556 | 10.0452 | 10.9032 | 11.2134 | 11.3586 | 11.187 | 11.1144 | 10.9956 | 10.7778 | 10.6392 | 10.2894 | 10.0254 | 9.768 | 9.9924 | 9.9 | 9.2466 | 8.1246 | 219.4038
|  | Q, МВАр | АСКУЭ | 3.6366 | 3.4848 | 3.399 | 3.3726 | 3.366 | 3.4386 | 3.5706 | 3.927 | 4.5804 | 4.8444 | 4.9764 | 5.0358 | 4.8774 | 4.983 | 4.9368 | 4.8048 | 4.7124 | 4.6266 | 4.5144 | 4.4154 | 4.3494 | 4.2174 | 4.1052 | 3.8808 | 102.0558
|  | I, А | ТИ | 38 | 35 | 33 | 34 | 33 | 36 | 41 | 50 | 56 | 58 | 60 | 61 | 58 | 58 | 57 | 57 | 56 | 53 | 53 | 51 | 53 | 51 | 47 | 43 |  | 61
|  | tgφ |  | 0.51447 | 0.53988 | 0.55436 | 0.55969 | 0.54721 | 0.53381 | 0.49633 | 0.46998 | 0.45598 | 0.44431 | 0.44379 | 0.44335 | 0.43599 | 0.44834 | 0.44898 | 0.44581 | 0.44293 | 0.44965 | 0.4503 | 0.45203 | 0.43527 | 0.426 | 0.44397 | 0.47766 | 0.46515
|  | U, кВ | ТИ | 118 | 118.1 | 118.1 | 118.2 | 119.2 | 119.8 | 119.7 | 119.7 | 119 | 119.3 | 119.1 | 119.3 | 119 | 118.8 | 119.1 | 119 | 119.2 | 119.1 | 119.4 | 119.2 | 119.3 | 119.5 | 118.4 | 118.1
Ввод Т-1 35 кВ | Т-1-35 | P, МВт | АСКУЭ | 0.987 | 0.68775 | 0.56175 | 0.483 | 0.51975 | 0.777 | 1.2337 | 1.386 | 1.617 | 1.9372 | 2.1 | 1.9688 | 1.9215 | 1.9897 | 1.8847 | 1.9215 | 1.7692 | 1.785 | 1.8428 | 1.9478 | 1.7115 | 1.3755 | 1.3282 | 1.2232 | 34.9597
|  | Q, МВАр | АСКУЭ | 0 | 0 | 0 | 0 | 0 | 0.01575 | 0 | 0.03675 | 0.38325 | 0.4515 | 0.43575 | 0.43575 | 0.2415 | 0.43575 | 0.43575 | 0.357 | 0.23625 | 0.23625 | 0.19425 | 0.16275 | 0.168 | 0.12075 | 0.09975 | 0.01575 | 4.4625
|  | I, А | ТИ | 9 | 6 | 4 | 3 | 4 | 9 | 18 | 23 | 23 | 30 | 32 | 26 | 27 | 28 | 29 | 24 | 22 | 25 | 24 | 30 | 20 | 17 | 13 | 12
|  | tgφ |  | 0 | 0 | 0 | 0 | 0 | 0.02027 | 0 | 0.026515 | 0.23701 | 0.23306 | 0.2075 | 0.22133 | 0.12568 | 0.219 | 0.2312 | 0.18579 | 0.13353 | 0.13235 | 0.10541 | 0.083558 | 0.09816 | 0.087786 | 0.075099 | 0.012876 | 0.12765
Ввод Т-2 35 кВ | Т-2-35 | P, МВт | АСКУЭ | 0.68775 | 0.84525 | 0.9345 | 0.987 | 0.966 | 0.735 | 0.3465 | 0.378 | 0.58275 | 0.47775 | 0.56175 | 0.71925 | 0.78225 | 0.693 | 0.777 | 0.71925 | 0.7875 | 0.66675 | 0.4725 | 0.2625 | 0.4305 | 0.58275 | 0.588 | 0.67725 | 15.6608
|  | Q, МВАр | АСКУЭ | 1.2443 | 1.2915 | 1.3177 | 1.3177 | 1.2548 | 1.1655 | 1.029 | 0.9555 | 0.88725 | 0.819 | 0.93975 | 0.93975 | 1.0657 | 0.86625 | 0.861 | 0.88725 | 0.96075 | 0.966 | 0.903 | 0.819 | 0.85575 | 0.95025 | 1.0553 | 1.2548 | 24.6068
|  | I, А | ТИ | 18 | 22 | 26 | 24 | 19 | 13 | 10 | 14 | 14 | 11 | 15 | 16 | 15 | 13 | 15 | 14 | 17 | 15 | 6 | 3 | 10 | 7 | 21 | 19
|  | tgφ |  | 1.8092 | 1.528 | 1.4101 | 1.3351 | 1.2989 | 1.5857 | 2.9697 | 2.5278 | 1.5225 | 1.7143 | 1.6729 | 1.3066 | 1.3624 | 1.25 | 1.1081 | 1.2336 | 1.22 | 1.4488 | 1.9111 | 3.12 | 1.9878 | 1.6306 | 1.7946 | 1.8527 | 1.5712
яч.5 | Т-1-10 | P, МВт | ТИ | 2.3459 | 2.2836 | 2.1331 | 2.2836 | 2.2836 | 2.5535 | 3.0621 | 3.6122 | 4.3285 | 4.7385 | 4.8786 | 5.0135 | 4.8007 | 4.6451 | 4.4582 | 4.3337 | 4.126 | 3.9548 | 3.8562 | 3.7991 | 3.6486 | 3.5292 | 3.1296 | 2.787 | 86.5848
|  | Q, МВАр | ТИ | 0.70065 | 0.69027 | 0.67989 | 0.69027 | 0.77331 | 0.78888 | 0.91863 | 0.98091 | 1.0691 | 1.1055 | 1.1989 | 1.2041 | 1.1158 | 1.1314 | 1.1314 | 1.1574 | 1.1418 | 1.1262 | 1.0639 | 0.99648 | 0.91344 | 0.88749 | 0.80964 | 0.75774 | 23.0332
|  | I, А | ТИ | 139 | 130 | 124 | 128 | 131 | 140 | 168 | 208 | 251 | 272 | 283 | 286 | 274 | 266 | 258 | 249 | 242 | 234 | 226 | 213 | 204 | 203 | 182 | 159
|  | tgφ |  | 0.29867 | 0.30227 | 0.31873 | 0.30227 | 0.33864 | 0.30894 | 0.3 | 0.27155 | 0.247 | 0.2333 | 0.24574 | 0.24017 | 0.23243 | 0.24358 | 0.25378 | 0.26707 | 0.27673 | 0.28478 | 0.27591 | 0.2623 | 0.25036 | 0.25147 | 0.25871 | 0.27188 | 0.26602
яч.6 | Т-2-10 | P, МВт | ТИ | 4.2506 | 3.8095 | 3.7524 | 3.6693 | 3.8562 | 4.4115 | 5.4339 | 6.5083 | 7.4321 | 7.785 | 7.8058 | 7.6968 | 7.5411 | 7.4269 | 7.2556 | 7.2556 | 6.9546 | 6.7781 | 6.7937 | 6.8767 | 6.8664 | 6.7729 | 5.818 | 5.0239 | 147.7749
|  | Q, МВАр | ТИ | 1.1729 | 1.0276 | 1.3338 | 1.0691 | 1.1262 | 1.23 | 1.4065 | 1.7335 | 1.8113 | 1.7698 | 1.8217 | 1.7231 | 1.7698 | 1.8943 | 1.7854 | 1.8113 | 1.6193 | 1.5829 | 1.6037 | 1.7542 | 1.5051 | 1.5778 | 1.2248 | 1.1781 | 36.5324
|  | I, А | ТИ | 258 | 227 | 214 | 217 | 236 | 257 | 324 | 378 | 439 | 461 | 466 | 449 | 450 | 447 | 434 | 435 | 417 | 402 | 396 | 410 | 404 | 398 | 343 | 300
|  | tgφ |  | 0.27595 | 0.26975 | 0.35546 | 0.29137 | 0.29206 | 0.27882 | 0.25883 | 0.26635 | 0.24372 | 0.22733 | 0.23338 | 0.22387 | 0.23469 | 0.25507 | 0.24607 | 0.24964 | 0.23284 | 0.23354 | 0.23606 | 0.25509 | 0.2192 | 0.23295 | 0.21053 | 0.2345 | 0.24722
яч.39 | КРУН-10 кВ 3 сек. (РП-200 яч. 1) | P, МВт | ТИ | 1.0899 | 1.0536 | 0.90825 | 0.93939 | 0.90306 | 1.0795 | 1.3079 | 1.4324 | 1.4947 | 1.7075 | 1.8425 | 1.8995 | 1.7698 | 1.7283 | 1.6556 | 1.8321 | 1.7698 | 1.7542 | 1.8373 | 1.7231 | 1.7698 | 1.8373 | 1.4169 | 1.0691 | 35.8214
|  | Q, МВАр | ТИ | 0.4152 | 0.4152 | 0.38406 | 0.38925 | 0.43596 | 0.38406 | 0.39963 | 0.49824 | 0.46191 | 0.59166 | 0.60204 | 0.56052 | 0.67989 | 0.65394 | 0.59685 | 0.59685 | 0.64875 | 0.55014 | 0.59166 | 0.58647 | 0.5709 | 0.47748 | 0.52419 | 0.4671 | 12.4819
|  | I, А | ТИ | 66 | 64 | 54 | 60 | 57 | 56 | 73 | 77 | 92 | 104 | 113 | 111 | 108 | 107 | 101 | 107 | 105 | 91 | 104 | 101 | 104 | 104 | 86 | 73 |  | 113
|  | tgφ |  | 0.38095 | 0.39409 | 0.42286 | 0.41436 | 0.48276 | 0.35577 | 0.30556 | 0.34783 | 0.30903 | 0.3465 | 0.32676 | 0.29508 | 0.38416 | 0.37838 | 0.3605 | 0.32578 | 0.36657 | 0.31361 | 0.32203 | 0.34036 | 0.32258 | 0.25989 | 0.36996 | 0.43689 | 0.34845
яч.40 | КРУН-10 кВ 4 сек. (РП-200 яч. 4) | P, МВт | ТИ | 1.531 | 1.4895 | 1.4065 | 1.4584 | 1.448 | 1.6349 | 2.0708 | 2.2369 | 2.6106 | 2.8026 | 2.9168 | 2.8545 | 2.8701 | 2.8753 | 2.7507 | 2.678 | 2.7092 | 2.5742 | 2.6521 | 2.6832 | 2.5379 | 2.5898 | 2.1798 | 1.9255 | 55.4863
|  | Q, МВАр | ТИ | 0.38925 | 0.43596 | 0.34773 | 0.48267 | 0.29583 | 0.40482 | 0.49824 | 0.60204 | 0.61761 | 0.60204 | 0.64356 | 0.61761 | 0.63837 | 0.6747 | 0.67989 | 0.67989 | 0.56571 | 0.60204 | 0.69546 | 0.54495 | 0.52419 | 0.48786 | 0.46191 | 0.46191 | 12.9542
|  | I, А | ТИ | 92 | 82 | 80 | 86 | 84 | 97 | 118 | 133 | 147 | 159 | 164 | 160 | 163 | 156 | 158 | 154 | 154 | 151 | 149 | 145 | 146 | 143 | 117 | 107 |  | 164
|  | tgφ |  | 0.25424 | 0.29268 | 0.24723 | 0.33096 | 0.2043 | 0.24762 | 0.2406 | 0.26914 | 0.23658 | 0.21481 | 0.22064 | 0.21636 | 0.22242 | 0.23466 | 0.24717 | 0.25388 | 0.20881 | 0.23387 | 0.26223 | 0.20309 | 0.20654 | 0.18838 | 0.2119 | 0.23989 | 0.23347
Загрузка подстанции, МВт |  |  |  | 10.8922 | 10.1692 | 9.6964 | 9.8207 | 9.9766 | 11.1913 | 13.455 | 15.5538 | 18.0656 | 19.4486 | 20.1053 | 20.1523 | 19.6854 | 19.3582 | 18.7819 | 18.7401 | 18.1164 | 17.5131 | 17.4545 | 17.2924 | 16.9646 | 16.6875 | 14.4605 | 12.7061
Загрузка подстанции, МВАр |  |  |  | 3.9223 | 3.8605 | 4.0633 | 3.9491 | 3.8861 | 3.989 | 4.252 | 4.8069 | 5.2305 | 5.3395 | 5.6417 | 5.4808 | 5.5111 | 5.6564 | 5.4903 | 5.4897 | 5.1725 | 5.0636 | 5.052 | 4.8639 | 4.5374 | 4.5016 | 4.1756 | 4.1354
Загрузка подстанции, МВА |  |  |  | 11.5769 | 10.8773 | 10.5134 | 10.585 | 10.7067 | 11.881 | 14.1108 | 16.2797 | 18.8075 | 20.1682 | 20.8819 | 20.8844 | 20.4423 | 20.1677 | 19.5679 | 19.5276 | 18.8403 | 18.2305 | 18.1709 | 17.9634 | 17.5609 | 17.284 | 15.0513 | 13.3621 |  | 20.8844
ВЛ 35 кВ |  |  |  | 1 | 2 | 3 | 4 | 5 | 6 | 7 | 8 | 9 | 10 | 11 | 12 | 13 | 14 | 15 | 16 | 17 | 18 | 19 | 20 | 21 | 22 | 23 | 24
1 СШ-35 |  | U, кВ | ТИ | 36.9 | 36.9 | 36.9 | 36.9 | 37.4 | 37.4 | 37.4 | 37.3 | 37.1 | 37.1 | 37.1 | 37.1 | 37.1 | 37 | 37.1 | 37.1 | 37.2 | 37.1 | 37.2 | 37.1 | 37.2 | 37.2 | 37 | 36.8
2 СШ-35 |  | U, кВ | ТИ | 36.8 | 36.9 | 36.9 | 36.9 | 37.3 | 37.5 | 37.3 | 37.3 | 37 | 37.2 | 37 | 37.1 | 37 | 37 | 37.1 | 37.1 | 37.1 | 37.1 | 37.1 | 37.1 | 37.3 | 37.2 | 37 | 36.9
ВЛ 11 | ВЛ 11 | P, МВт | ТИ | 0.78473 | 0.7484 | 0.69027 | 0.71207 | 0.73387 | 0.73387 | 0.79199 | 1.01 | 1.1553 | 1.3079 | 1.3805 | 1.3442 | 1.3006 | 1.3515 | 1.3442 | 1.3151 | 1.2715 | 1.1408 | 1.1408 | 1.119 | 1.0245 | 0.90825 | 0.93005 | 0.94458 | 25.184
|  | Q, МВАр | ТИ | 0.45776 | 0.39236 | 0.42869 | 0.43596 | 0.37783 | 0.43596 | 0.50135 | 0.7702 | 0.78473 | 0.58128 | 0.69027 | 0.63214 | 0.67574 | 0.66847 | 0.71207 | 0.63214 | 0.66847 | 0.64667 | 0.59581 | 0.55948 | 0.58128 | 0.50135 | 0.85739 | 0.54495 | 14.1324
|  | I, А | ТИ | 11 | 11 | 8 | 9 | 8 | 10 | 12 | 19 | 22 | 20 | 20 | 24 | 19 | 21 | 21 | 20 | 20 | 19 | 17 | 16 | 16 | 14 | 19 | 15
|  | tgφ |  | 0.58333 | 0.52427 | 0.62105 | 0.61224 | 0.51485 | 0.59406 | 0.63303 | 0.76259 | 0.67925 | 0.44444 | 0.5 | 0.47027 | 0.51955 | 0.49462 | 0.52973 | 0.48066 | 0.52571 | 0.56688 | 0.52229 | 0.5 | 0.56738 | 0.552 | 0.92188 | 0.57692 | 0.56117
ВЛ 12 | ВЛ 12 | P, МВт | ТИ | 0.79199 | 0.76293 | 0.7484 | 0.73387 | 0.76293 | 0.76293 | 0.84286 | 1.0245 | 1.1698 | 1.3079 | 1.3733 | 1.3951 | 1.3151 | 1.3587 | 1.3587 | 1.3151 | 1.3079 | 1.1626 | 1.1553 | 1.119 | 1.0463 | 0.93005 | 1.01 | 0.97364 | 25.7289
|  | Q, МВАр | ТИ | 0.35603 | 0.34877 | 0.34877 | 0.34877 | 0.30517 | 0.33424 | 0.41416 | 0.61761 | 0.66847 | 0.46502 | 0.58128 | 0.50862 | 0.55948 | 0.54495 | 0.58128 | 0.50862 | 0.57401 | 0.52315 | 0.45776 | 0.47229 | 0.46502 | 0.39963 | 0.73387 | 0.46502 | 11.582
|  | I, А | ТИ | 12 | 12 | 12 | 11 | 13 | 11 | 13 | 19 | 25 | 23 | 25 | 23 | 22 | 22 | 23 | 23 | 21 | 19 | 18 | 21 | 15 | 15 | 20 | 16
|  | tgφ |  | 0.44954 | 0.45714 | 0.46602 | 0.47525 | 0.4 | 0.4381 | 0.49138 | 0.60284 | 0.57143 | 0.35556 | 0.42328 | 0.36458 | 0.42541 | 0.40107 | 0.42781 | 0.38674 | 0.43889 | 0.45 | 0.39623 | 0.42208 | 0.44444 | 0.42969 | 0.72662 | 0.47761 | 0.45016
Отходящие ВЛ 35 кВ, ИТОГО |  | P, МВт |  | 1.5767 | 1.5113 | 1.4387 | 1.4459 | 1.4968 | 1.4968 | 1.6348 | 2.0345 | 2.3251 | 2.6158 | 2.7538 | 2.7393 | 2.6158 | 2.7102 | 2.703 | 2.6303 | 2.5794 | 2.3033 | 2.2961 | 2.2379 | 2.0708 | 1.8383 | 1.94 | 1.9182 | 50.9129
|  | Q, МВАр |  | 0.81379 | 0.74113 | 0.77746 | 0.78473 | 0.683 | 0.7702 | 0.91552 | 1.3878 | 1.4532 | 1.0463 | 1.2715 | 1.1408 | 1.2352 | 1.2134 | 1.2933 | 1.1408 | 1.2425 | 1.1698 | 1.0536 | 1.0318 | 1.0463 | 0.90098 | 1.5913 | 1.01 | 25.7144
Баланс мощностей 35 кВ |  | P, МВт |  | 0.098028 | 0.021672 | 0.057582 | 0.024066 | -0.011046 | 0.015204 | -0.0546 | -0.27048 | -0.12537 | -0.20076 | -0.092064 | -0.051282 | 0.08799 | -0.027468 | -0.041202 | 0.010458 | -0.02268 | 0.14843 | 0.019194 | -0.027678 | 0.07119 | 0.11995 | -0.023772 | -0.017724 | -0.29236
|  | Q, МВАр |  | 0.43046 | 0.55037 | 0.54029 | 0.53302 | 0.57175 | 0.41105 | 0.11348 | -0.39556 | -0.1827 | 0.2242 | 0.10395 | 0.23474 | 0.07203 | 0.088578 | 0.003402 | 0.10349 | -0.045486 | 0.032424 | 0.04368 | -0.050022 | -0.022554 | 0.17002 | -0.43625 | 0.26053 | 3.3549
РУ 10 кВ |  |  |  | 1 | 2 | 3 | 4 | 5 | 6 | 7 | 8 | 9 | 10 | 11 | 12 | 13 | 14 | 15 | 16 | 17 | 18 | 19 | 20 | 21 | 22 | 23 | 24
1 СШ-10 |  | U, кВ | ТИ | 10.4 | 10.3 | 10.4 | 10.4 | 10.5 | 10.5 | 10.5 | 10.4 | 10.4 | 10.4 | 10.3 | 10.4 | 10.4 | 10.3 | 10.4 | 10.3 | 10.4 | 10.4 | 10.4 | 10.4 | 10.5 | 10.4 | 10.4 | 10.4
2 СШ-10 |  | U, кВ | ТИ | 10.2 | 10.2 | 10.2 | 10.2 | 10.3 | 10.4 | 10.3 | 10.3 | 10.2 | 10.2 | 10.2 | 10.2 | 10.2 | 10.2 | 10.2 | 10.2 | 10.2 | 10.2 | 10.3 | 10.2 | 10.3 | 10.3 | 10.2 | 10.2
яч.22 | ТП-244 | P, МВт | АСКУЭ | 0.6912 | 0.603 | 0.5742 | 0.5622 | 0.5814 | 0.6366 | 0.7518 | 0.8556 | 0.9942 | 1.1154 | 1.1334 | 1.1262 | 1.1508 | 1.1172 | 1.0968 | 1.092 | 1.0578 | 1.0272 | 0.9918 | 0.9546 | 0.9546 | 0.963 | 0.9048 | 0.7806 | 21.7164
|  | Q, МВАр | АСКУЭ | 0.1638 | 0.1554 | 0.1614 | 0.1596 | 0.1656 | 0.1704 | 0.18 | 0.1884 | 0.2022 | 0.2142 | 0.219 | 0.2256 | 0.234 | 0.2196 | 0.2262 | 0.2274 | 0.2238 | 0.2172 | 0.2142 | 0.2106 | 0.2016 | 0.1872 | 0.165 | 0.1572 | 4.6896
|  | I, А | ТИ | 38 | 33 | 33 | 33 | 34 | 38 | 48 | 51 | 63 | 64 | 64 | 64 | 61 | 62 | 63 | 60 | 60 | 53 | 55 | 54 | 55 | 53 | 49 | 41
|  | tgφ |  | 0.23698 | 0.25771 | 0.28109 | 0.28388 | 0.28483 | 0.26767 | 0.23943 | 0.2202 | 0.20338 | 0.19204 | 0.19322 | 0.20032 | 0.20334 | 0.19656 | 0.20624 | 0.20824 | 0.21157 | 0.21145 | 0.21597 | 0.22062 | 0.21119 | 0.19439 | 0.18236 | 0.20138 | 0.21595
яч.26 | УЭМЗ | P, МВт | АСКУЭ | 0.2592 | 0.1146 | 0.0404 | 0.0388 | 0.0386 | 0.0352 | 0.0386 | 0.1006 | 0.4162 | 0.4714 | 0.4508 | 0.4932 | 0.3038 | 0.463 | 0.4722 | 0.4186 | 0.384 | 0.3382 | 0.3266 | 0.2966 | 0.2886 | 0.2486 | 0.3048 | 0.277 | 6.6196
|  | Q, МВАр | АСКУЭ | 0.051 | 0.0022 | 0 | 0 | 0 | 0 | 0 | 0.003 | 0.203 | 0.2668 | 0.1906 | 0.2424 | 0.0218 | 0.2288 | 0.255 | 0.1944 | 0.135 | 0.071 | 0.0576 | 0.0498 | 0.032 | 0.034 | 0.071 | 0.0314 | 2.1408
|  | I, А | ТИ | 12 | 6 | 4 | 5 | 5 | 5 | 5 | 15 | 25 | 25 | 27 | 22 | 26 | 24 | 25 | 26 | 18 | 19 | 17 | 21 | 15 | 24 | 15 | 18
|  | tgφ |  | 0.19676 | 0.019197 | 0 | 0 | 0 | 0 | 0 | 0.029821 | 0.48775 | 0.56597 | 0.4228 | 0.49148 | 0.071758 | 0.49417 | 0.54003 | 0.46441 | 0.35156 | 0.20993 | 0.17636 | 0.1679 | 0.11088 | 0.13677 | 0.23294 | 0.11336 | 0.3234
яч.30 | ТП-168 яч.4 УРЭС, ТП-173 яч.6 (насосная 3-го подъема) | P, МВт | АСКУЭ | 0.1578 | 0.135 | 0.1272 | 0.1182 | 0.1188 | 0.1296 | 0.174 | 0.1962 | 0.1956 | 0.2028 | 0.2058 | 0.21 | 0.2154 | 0.2064 | 0.2016 | 0.207 | 0.2178 | 0.2304 | 0.2286 | 0.2502 | 0.2646 | 0.258 | 0.2358 | 0.1956 | 4.6824
|  | Q, МВАр | АСКУЭ | 0.0192 | 0.0186 | 0.0168 | 0.0174 | 0.0168 | 0.0192 | 0.0264 | 0.0324 | 0.0324 | 0.0294 | 0.0294 | 0.0312 | 0.0318 | 0.0294 | 0.0306 | 0.0318 | 0.0318 | 0.0348 | 0.0372 | 0.042 | 0.042 | 0.036 | 0.03 | 0.024 | 0.6906
|  | I, А | ТИ | 6 | 7 | 5 | 4 | 5 | 8 | 12 | 12 | 12 | 13 | 12 | 12 | 12 | 13 | 11 | 13 | 12 | 13 | 14 | 16 | 18 | 12 | 11 | 8
|  | tgφ |  | 0.12167 | 0.13778 | 0.13208 | 0.14721 | 0.14141 | 0.14815 | 0.15172 | 0.16514 | 0.16564 | 0.14497 | 0.14286 | 0.14857 | 0.14763 | 0.14244 | 0.15179 | 0.15362 | 0.14601 | 0.15104 | 0.16273 | 0.16787 | 0.15873 | 0.13953 | 0.12723 | 0.1227 | 0.14749
яч.34 | ТП-295 фек. насосная, РП-125 УРЭС | P, МВт | АСКУЭ | 0.7128 | 0.6804 | 0.621 | 0.603 | 0.5922 | 0.6312 | 0.7602 | 0.9618 | 1.1238 | 1.2714 | 1.335 | 1.2552 | 1.2156 | 1.2456 | 1.2162 | 1.167 | 1.0842 | 1.0224 | 1.0182 | 1.0506 | 1.0812 | 1.0878 | 1.0116 | 0.8502 | 23.5986
|  | Q, МВАр | АСКУЭ | 0.1806 | 0.2022 | 0.1902 | 0.1842 | 0.1662 | 0.1788 | 0.2004 | 0.2832 | 0.3246 | 0.3492 | 0.3486 | 0.2868 | 0.2766 | 0.3306 | 0.3294 | 0.267 | 0.2196 | 0.2208 | 0.2316 | 0.2634 | 0.255 | 0.2484 | 0.2184 | 0.186 | 5.9418
|  | I, А | ТИ | 40 | 34 | 39 | 34 | 34 | 39 | 52 | 62 | 72 | 77 | 76 | 73 | 72 | 72 | 66 | 63 | 60 | 55 | 61 | 61 | 62 | 61 | 56 | 46
|  | tgφ |  | 0.25337 | 0.29718 | 0.30628 | 0.30547 | 0.28065 | 0.28327 | 0.26361 | 0.29445 | 0.28884 | 0.27466 | 0.26112 | 0.22849 | 0.22754 | 0.26541 | 0.27084 | 0.22879 | 0.20255 | 0.21596 | 0.22746 | 0.25071 | 0.23585 | 0.22835 | 0.2159 | 0.21877 | 0.25179
яч.8 | ТП-285, яч.8 | P, МВт | АСКУЭ | 0.5704 | 0.5352 | 0.5092 | 0.4884 | 0.4976 | 0.5692 | 0.608 | 0.6824 | 0.7976 | 0.8848 | 0.872 | 0.882 | 0.86 | 0.8648 | 0.8404 | 0.8428 | 0.8412 | 0.8192 | 0.792 | 0.7864 | 0.7868 | 0.7404 | 0.7124 | 0.6432 | 17.4264
|  | Q, МВАр | АСКУЭ | 0.216 | 0.2136 | 0.2168 | 0.2144 | 0.2212 | 0.234 | 0.2388 | 0.2448 | 0.2824 | 0.284 | 0.2832 | 0.2976 | 0.2812 | 0.3264 | 0.3096 | 0.3084 | 0.2964 | 0.2916 | 0.288 | 0.2892 | 0.2808 | 0.2468 | 0.2436 | 0.2348 | 6.3436
|  | I, А | ТИ | 35 | 35 | 30 | 30 | 33 | 33 | 40 | 46 | 54 | 56 | 54 | 54 | 50 | 53 | 52 | 53 | 51 | 49 | 50 | 48 | 45 | 45 | 39 | 37
|  | tgφ |  | 0.37868 | 0.3991 | 0.42577 | 0.43898 | 0.44453 | 0.4111 | 0.39276 | 0.35873 | 0.35406 | 0.32098 | 0.32477 | 0.33741 | 0.32698 | 0.37743 | 0.3684 | 0.36592 | 0.35235 | 0.35596 | 0.36364 | 0.36775 | 0.35689 | 0.33333 | 0.34194 | 0.36505 | 0.36402
яч.12 | ТП-168, яч.4 | P, МВт | АСКУЭ | 0.6352 | 0.5872 | 0.56 | 0.5448 | 0.5768 | 0.5952 | 0.6744 | 0.7736 | 0.9256 | 1.0112 | 1.0464 | 1.0696 | 1.0872 | 1.0792 | 1.0568 | 1.0264 | 1.0232 | 1.0096 | 1.0136 | 1.0008 | 0.9856 | 0.9872 | 0.8872 | 0.7704 | 20.9272
|  | Q, МВАр | АСКУЭ | 0.196 | 0.196 | 0.1936 | 0.1872 | 0.1944 | 0.2032 | 0.2112 | 0.2248 | 0.232 | 0.2424 | 0.2456 | 0.2488 | 0.26 | 0.2632 | 0.2616 | 0.2576 | 0.2648 | 0.268 | 0.268 | 0.2712 | 0.2552 | 0.2488 | 0.2328 | 0.2168 | 5.6432
|  | I, А | ТИ | 30 | 31 | 30 | 31 | 34 | 34 | 42 | 51 | 59 | 61 | 64 | 63 | 60 | 61 | 59 | 61 | 59 | 56 | 55 | 55 | 59 | 53 | 46 | 37
|  | tgφ |  | 0.30856 | 0.33379 | 0.34571 | 0.34361 | 0.33703 | 0.3414 | 0.31317 | 0.29059 | 0.25065 | 0.23972 | 0.23471 | 0.23261 | 0.23915 | 0.24388 | 0.24754 | 0.25097 | 0.2588 | 0.26545 | 0.2644 | 0.27098 | 0.25893 | 0.25203 | 0.2624 | 0.28141 | 0.26966
яч.16 | ТП-172, яч.6 | P, МВт | АСКУЭ | 0.7136 | 0.6264 | 0.5844 | 0.5976 | 0.6404 | 0.7612 | 0.9284 | 1.0632 | 1.218 | 1.3292 | 1.3304 | 1.3124 | 1.282 | 1.2632 | 1.1888 | 1.1724 | 1.1276 | 1.1236 | 1.1336 | 1.152 | 1.1604 | 1.1104 | 1.0088 | 0.8524 | 24.6804
|  | Q, МВАр | АСКУЭ | 0.2164 | 0.2148 | 0.21 | 0.2108 | 0.222 | 0.2344 | 0.2624 | 0.31 | 0.3232 | 0.3236 | 0.3256 | 0.3276 | 0.3492 | 0.3312 | 0.316 | 0.316 | 0.3192 | 0.3292 | 0.3372 | 0.3336 | 0.3192 | 0.2892 | 0.256 | 0.232 | 6.9088
|  | I, А | ТИ | 39 | 36 | 35 | 38 | 38 | 49 | 58 | 68 | 74 | 76 | 77 | 76 | 76 | 70 | 71 | 70 | 68 | 69 | 67 | 70 | 67 | 64 | 55 | 48
|  | tgφ |  | 0.30325 | 0.34291 | 0.35934 | 0.35274 | 0.34666 | 0.30793 | 0.28264 | 0.29157 | 0.26535 | 0.24345 | 0.24474 | 0.24962 | 0.27239 | 0.26219 | 0.26581 | 0.26953 | 0.28308 | 0.29299 | 0.29746 | 0.28958 | 0.27508 | 0.26045 | 0.25377 | 0.27217 | 0.27993
яч.20 | ПС-219, яч.4 (ЦТП) | P, МВт | АСКУЭ | 0.3936 | 0.3504 | 0.3276 | 0.3222 | 0.3234 | 0.3654 | 0.5214 | 0.5412 | 0.5286 | 0.5598 | 0.5676 | 0.5532 | 0.5406 | 0.5124 | 0.5286 | 0.5214 | 0.5298 | 0.5472 | 0.5598 | 0.6072 | 0.6552 | 0.6486 | 0.5766 | 0.489 | 12.0708
|  | Q, МВАр | АСКУЭ | 0.0882 | 0.0858 | 0.0828 | 0.084 | 0.0846 | 0.108 | 0.1164 | 0.123 | 0.1254 | 0.1248 | 0.1314 | 0.135 | 0.135 | 0.1308 | 0.1356 | 0.1338 | 0.1398 | 0.1428 | 0.1416 | 0.15 | 0.1506 | 0.141 | 0.1236 | 0.1116 | 2.9256
|  | I, А | ТИ | 21 | 19 | 19 | 18 | 20 | 24 | 30 | 31 | 31 | 33 | 33 | 33 | 32 | 30 | 33 | 29 | 33 | 34 | 32 | 35 | 40 | 35 | 31 | 25
|  | tgφ |  | 0.22409 | 0.24486 | 0.25275 | 0.26071 | 0.2616 | 0.29557 | 0.22325 | 0.22727 | 0.23723 | 0.22294 | 0.2315 | 0.24403 | 0.24972 | 0.25527 | 0.25653 | 0.25662 | 0.26387 | 0.26096 | 0.25295 | 0.24704 | 0.22985 | 0.21739 | 0.21436 | 0.22822 | 0.24237
яч.24 | ТП-281, яч.3 (ЦТП) | P, МВт | АСКУЭ | 0.4708 | 0.4188 | 0.382 | 0.3636 | 0.372 | 0.3988 | 0.4664 | 0.556 | 0.656 | 0.7524 | 0.79 | 0.7936 | 0.7992 | 0.7768 | 0.7736 | 0.7872 | 0.772 | 0.7556 | 0.7456 | 0.7404 | 0.7408 | 0.7228 | 0.6464 | 0.5596 | 15.2404
|  | Q, МВАр | АСКУЭ | 0.1452 | 0.1412 | 0.1368 | 0.1356 | 0.1416 | 0.1468 | 0.1504 | 0.1576 | 0.1612 | 0.17 | 0.164 | 0.1668 | 0.1748 | 0.1632 | 0.1696 | 0.174 | 0.18 | 0.1836 | 0.1768 | 0.1836 | 0.178 | 0.174 | 0.164 | 0.1532 | 3.892
|  | I, А | ТИ | 27 | 24 | 22 | 21 | 23 | 25 | 29 | 37 | 43 | 45 | 47 | 48 | 48 | 48 | 46 | 48 | 44 | 45 | 41 | 42 | 41 | 41 | 34 | 33
|  | tgφ |  | 0.30841 | 0.33715 | 0.35812 | 0.37294 | 0.38065 | 0.3681 | 0.32247 | 0.28345 | 0.24573 | 0.22594 | 0.20759 | 0.21018 | 0.21872 | 0.21009 | 0.21923 | 0.22104 | 0.23316 | 0.24299 | 0.23712 | 0.24797 | 0.24028 | 0.24073 | 0.25371 | 0.27377 | 0.25537
яч.28 | ТМО, СТО "Сокол", МК-1 | P, МВт | АСКУЭ | 0.0468 | 0.0464 | 0.0424 | 0.042 | 0.0432 | 0.042 | 0.04 | 0.0532 | 0.0788 | 0.0888 | 0.0928 | 0.0948 | 0.0912 | 0.0932 | 0.0864 | 0.0888 | 0.086 | 0.06 | 0.0572 | 0.0572 | 0.0488 | 0.0484 | 0.0452 | 0.0432 | 1.5168
|  | Q, МВАр | АСКУЭ | 0.04 | 0.0428 | 0.0404 | 0.036 | 0.038 | 0.0392 | 0.0396 | 0.0388 | 0.0412 | 0.0424 | 0.0452 | 0.0476 | 0.0416 | 0.0412 | 0.0408 | 0.0448 | 0.0428 | 0.0372 | 0.0396 | 0.0404 | 0.038 | 0.0408 | 0.04 | 0.0384 | 0.9768
|  | I, А | ТИ | 0 | 0 | 0 | 0 | 0 | 0 | 0 | 2 | 2 | 3 | 2 | 2 | 3 | 3 | 3 | 3 | 0 | 2 | 0 | 0 | 0 | 0 | 0 | 1
|  | tgφ |  | 0.8547 | 0.92241 | 0.95283 | 0.85714 | 0.87963 | 0.93333 | 0.99 | 0.72932 | 0.52284 | 0.47748 | 0.48707 | 0.50211 | 0.45614 | 0.44206 | 0.47222 | 0.5045 | 0.49767 | 0.62 | 0.69231 | 0.70629 | 0.77869 | 0.84298 | 0.88496 | 0.88889 | 0.64399
яч.32 | ООО РУС-Инжиниринг | P, МВт | АСКУЭ | 0.0076 | 0.0068 | 0.0092 | 0.008 | 0.0092 | 0.0084 | 0.0104 | 0.01 | 0.012 | 0.0196 | 0.0196 | 0.018 | 0.0188 | 0.0192 | 0.018 | 0.018 | 0.0196 | 0.02 | 0.018 | 0.0188 | 0.0156 | 0.0116 | 0.0076 | 0.0064 | 0.3304
|  | Q, МВАр | АСКУЭ | 0.0052 | 0.0052 | 0.0052 | 0.0048 | 0.006 | 0.006 | 0.006 | 0.006 | 0.006 | 0.0088 | 0.008 | 0.008 | 0.0088 | 0.0076 | 0.0088 | 0.0088 | 0.0096 | 0.01 | 0.0088 | 0.0092 | 0.0076 | 0.0056 | 0.006 | 0.0064 | 0.1724
|  | I, А | ТИ | 0 | 0 | 0 | 0 | 0 | 0 | 0 | 0 | 0 | 0 | 0 | 0 | 1 | 0 | 0 | 0 | 0 | 0 | 0 | 0 | 0 | 0 | 0 | 0
|  | tgφ |  | 0.68421 | 0.76471 | 0.56522 | 0.6 | 0.65217 | 0.71429 | 0.57692 | 0.6 | 0.5 | 0.44898 | 0.40816 | 0.44444 | 0.46809 | 0.39583 | 0.48889 | 0.48889 | 0.4898 | 0.5 | 0.48889 | 0.48936 | 0.48718 | 0.48276 | 0.78947 | 1 | 0.52179
яч.7 | ТП-173, яч.1, ТП-232, яч.3 | P, МВт | АСКУЭ | 0.2004 | 0.1768 | 0.1648 | 0.1612 | 0.1624 | 0.1688 | 0.2 | 0.2396 | 0.2404 | 0.2396 | 0.2468 | 0.2504 | 0.2548 | 0.2452 | 0.2464 | 0.2496 | 0.2504 | 0.2604 | 0.2788 | 0.2864 | 0.3088 | 0.324 | 0.2988 | 0.246 | 5.7008
|  | Q, МВАр | АСКУЭ | 0.0616 | 0.0608 | 0.0588 | 0.0584 | 0.0612 | 0.0648 | 0.0732 | 0.0912 | 0.0868 | 0.0816 | 0.0844 | 0.0856 | 0.0888 | 0.0836 | 0.086 | 0.09 | 0.0908 | 0.096 | 0.0996 | 0.0992 | 0.0996 | 0.0972 | 0.0832 | 0.0728 | 1.9552
|  | I, А | ТИ | 9 | 10 | 9 | 9 | 8 | 10 | 13 | 14 | 13 | 15 | 14 | 14 | 14 | 14 | 12 | 13 | 14 | 15 | 17 | 16 | 18 | 18 | 15 | 12
|  | tgφ |  | 0.30739 | 0.34389 | 0.3568 | 0.36228 | 0.37685 | 0.38389 | 0.366 | 0.38063 | 0.36106 | 0.34057 | 0.34198 | 0.34185 | 0.34851 | 0.34095 | 0.34903 | 0.36058 | 0.36262 | 0.36866 | 0.35725 | 0.34637 | 0.32254 | 0.3 | 0.27845 | 0.29593 | 0.34297
яч.11 | ПС-224, яч.3 | P, МВт | АСКУЭ | 0.7728 | 0.6906 | 0.633 | 0.6132 | 0.621 | 0.6666 | 0.7878 | 0.8796 | 1.0362 | 1.1238 | 1.2276 | 1.2888 | 1.2588 | 1.3038 | 1.2846 | 1.251 | 1.2654 | 1.287 | 1.2786 | 1.1346 | 1.1568 | 1.1646 | 1.08 | 0.8832 | 24.6894
|  | Q, МВАр | АСКУЭ | 0.249 | 0.2406 | 0.2316 | 0.2322 | 0.2352 | 0.2484 | 0.258 | 0.2754 | 0.2946 | 0.2976 | 0.3324 | 0.3534 | 0.3486 | 0.36 | 0.3558 | 0.357 | 0.3678 | 0.381 | 0.3732 | 0.3336 | 0.3216 | 0.303 | 0.2874 | 0.2622 | 7.2996
|  | I, А | ТИ | 43 | 39 | 38 | 36 | 36 | 41 | 46 | 57 | 63 | 69 | 80 | 75 | 77 | 78 | 73 | 74 | 74 | 77 | 70 | 67 | 69 | 62 | 59 | 49
|  | tgφ |  | 0.3222 | 0.34839 | 0.36588 | 0.37867 | 0.37874 | 0.37264 | 0.32749 | 0.3131 | 0.28431 | 0.26482 | 0.27077 | 0.27421 | 0.27693 | 0.27612 | 0.27697 | 0.28537 | 0.29066 | 0.29604 | 0.29188 | 0.29402 | 0.27801 | 0.26018 | 0.26611 | 0.29687 | 0.29566
яч.15 | РП-125, яч.7 | P, МВт | АСКУЭ | 0.3756 | 0.3156 | 0.3054 | 0.3126 | 0.3444 | 0.3576 | 0.4296 | 0.549 | 0.8268 | 0.9504 | 0.9528 | 1.023 | 1.002 | 0.9096 | 0.8862 | 0.8652 | 0.822 | 0.6978 | 0.6228 | 0.564 | 0.5346 | 0.5148 | 0.4746 | 0.441 | 15.0774
|  | Q, МВАр | АСКУЭ | 0.1134 | 0.099 | 0.096 | 0.0966 | 0.1128 | 0.117 | 0.126 | 0.1272 | 0.18 | 0.1932 | 0.1908 | 0.2112 | 0.2214 | 0.1926 | 0.189 | 0.1932 | 0.195 | 0.1704 | 0.1578 | 0.1392 | 0.1344 | 0.1326 | 0.132 | 0.1404 | 3.6612
|  | I, А | ТИ | 18 | 17 | 18 | 20 | 20 | 21 | 22 | 37 | 48 | 52 | 55 | 54 | 54 | 49 | 50 | 49 | 42 | 37 | 33 | 31 | 29 | 29 | 27 | 22
|  | tgφ |  | 0.30192 | 0.31369 | 0.31434 | 0.30902 | 0.32753 | 0.32718 | 0.2933 | 0.23169 | 0.21771 | 0.20328 | 0.20025 | 0.20645 | 0.22096 | 0.21174 | 0.21327 | 0.2233 | 0.23723 | 0.2442 | 0.25337 | 0.24681 | 0.2514 | 0.25758 | 0.27813 | 0.31837 | 0.24283
яч.19 | ПС-219, яч.5 | P, МВт | АСКУЭ | 0.534 | 0.489 | 0.4608 | 0.4512 | 0.4584 | 0.5046 | 0.5904 | 0.6834 | 0.7644 | 0.8088 | 0.8772 | 0.8784 | 0.846 | 0.8382 | 0.837 | 0.8178 | 0.8172 | 0.8136 | 0.8148 | 0.8184 | 0.8082 | 0.768 | 0.6858 | 0.6114 | 16.977
|  | Q, МВАр | АСКУЭ | 0.192 | 0.1902 | 0.1884 | 0.1884 | 0.1944 | 0.2058 | 0.2226 | 0.2466 | 0.2658 | 0.2646 | 0.273 | 0.2814 | 0.2766 | 0.2706 | 0.2736 | 0.2742 | 0.2718 | 0.2694 | 0.2628 | 0.2598 | 0.2502 | 0.234 | 0.2118 | 0.1998 | 5.7678
|  | I, А | ТИ | 28 | 27 | 27 | 27 | 28 | 30 | 39 | 44 | 46 | 47 | 49 | 50 | 49 | 49 | 48 | 45 | 47 | 47 | 50 | 47 | 45 | 43 | 37 | 33
|  | tgφ |  | 0.35955 | 0.38896 | 0.40885 | 0.41755 | 0.42408 | 0.40785 | 0.37703 | 0.36084 | 0.34772 | 0.32715 | 0.31122 | 0.32036 | 0.32695 | 0.32283 | 0.32688 | 0.33529 | 0.3326 | 0.33112 | 0.32253 | 0.31745 | 0.30958 | 0.30469 | 0.30884 | 0.32679 | 0.33974
яч.23 | ТП-281, яч.3 (ЦТП) | P, МВт | АСКУЭ | 0.0704 | 0.0592 | 0.0552 | 0.0552 | 0.056 | 0.0824 | 0.1024 | 0.104 | 0.0992 | 0.096 | 0.0968 | 0.0888 | 0.0968 | 0.0888 | 0.088 | 0.0864 | 0.084 | 0.0904 | 0.0984 | 0.1072 | 0.1112 | 0.116 | 0.1032 | 0.0864 | 2.1224
|  | Q, МВАр | АСКУЭ | 0.0248 | 0.0248 | 0.0232 | 0.024 | 0.024 | 0.028 | 0.0296 | 0.0312 | 0.0272 | 0.0264 | 0.028 | 0.028 | 0.0296 | 0.028 | 0.0264 | 0.0272 | 0.028 | 0.0304 | 0.0312 | 0.0328 | 0.0304 | 0.032 | 0.0296 | 0.0256 | 0.6704
|  | I, А | ТИ | 2 | 0 | 1 | 0 | 2 | 3 | 4 | 3 | 4 | 3 | 3 | 4 | 4 | 3 | 4 | 3 | 3 | 3 | 5 | 4 | 4 | 5 | 3 | 3
|  | tgφ |  | 0.35227 | 0.41892 | 0.42029 | 0.43478 | 0.42857 | 0.33981 | 0.28906 | 0.3 | 0.27419 | 0.275 | 0.28926 | 0.31532 | 0.30579 | 0.31532 | 0.3 | 0.31481 | 0.33333 | 0.33628 | 0.31707 | 0.30597 | 0.27338 | 0.27586 | 0.28682 | 0.2963 | 0.31587
яч.27 | ТП-164А (ЛПХ, в/ч) | P, МВт | АСКУЭ | 0.1014 | 0.1014 | 0.0882 | 0.0834 | 0.081 | 0.0798 | 0.0864 | 0.1254 | 0.189 | 0.2178 | 0.2538 | 0.2478 | 0.2472 | 0.2334 | 0.2604 | 0.2148 | 0.1926 | 0.1488 | 0.1266 | 0.1038 | 0.0972 | 0.0954 | 0.0906 | 0.0912 | 3.5574
|  | Q, МВАр | АСКУЭ | 0.0696 | 0.0816 | 0.0714 | 0.0678 | 0.0702 | 0.0744 | 0.0696 | 0.0906 | 0.1134 | 0.138 | 0.1404 | 0.1434 | 0.1344 | 0.1494 | 0.1482 | 0.1386 | 0.132 | 0.1032 | 0.0882 | 0.0876 | 0.0816 | 0.0864 | 0.0828 | 0.0816 | 2.4444
|  | I, А | ТИ | 3 | 4 | 3 | 2 | 3 | 2 | 3 | 8 | 12 | 13 | 13 | 16 | 13 | 11 | 14 | 10 | 10 | 7 | 4 | 6 | 2 | 2 | 3 | 3
|  | tgφ |  | 0.68639 | 0.80473 | 0.80952 | 0.81295 | 0.86667 | 0.93233 | 0.80556 | 0.72249 | 0.6 | 0.63361 | 0.55319 | 0.57869 | 0.54369 | 0.6401 | 0.56912 | 0.64525 | 0.68536 | 0.69355 | 0.69668 | 0.84393 | 0.83951 | 0.90566 | 0.91391 | 0.89474 | 0.68713
яч.21 | ТП-255, яч.6 | P, МВт | АСКУЭ | 0.3972 | 0.3648 | 0.3464 | 0.3704 | 0.388 | 0.3952 | 0.4232 | 0.5188 | 0.7072 | 0.8256 | 0.8488 | 0.8492 | 0.8208 | 0.7884 | 0.7572 | 0.7228 | 0.7048 | 0.626 | 0.5824 | 0.538 | 0.5152 | 0.5036 | 0.474 | 0.4304 | 13.8984
|  | Q, МВАр | АСКУЭ | 0.094 | 0.0884 | 0.0876 | 0.086 | 0.0932 | 0.0952 | 0.1028 | 0.1132 | 0.1468 | 0.1584 | 0.1652 | 0.1624 | 0.1644 | 0.1572 | 0.1592 | 0.1528 | 0.1532 | 0.1416 | 0.1336 | 0.12 | 0.112 | 0.1048 | 0.0996 | 0.094 | 2.9856
|  | I, А | ТИ | 22 | 22 | 21 | 21 | 23 | 23 | 28 | 32 | 49 | 49 | 48 | 49 | 44 | 45 | 41 | 41 | 38 | 34 | 31 | 31 | 28 | 26 | 26 | 23
|  | tgφ |  | 0.23666 | 0.24232 | 0.25289 | 0.23218 | 0.24021 | 0.24089 | 0.24291 | 0.2182 | 0.20758 | 0.19186 | 0.19463 | 0.19124 | 0.20029 | 0.19939 | 0.21025 | 0.2114 | 0.21737 | 0.2262 | 0.2294 | 0.22305 | 0.21739 | 0.2081 | 0.21013 | 0.2184 | 0.21482
яч.25 | ООО РУС-Инжиниринг | P, МВт | АСКУЭ | 0.0148 | 0.0144 | 0.0148 | 0.0136 | 0.0132 | 0.0136 | 0.0152 | 0.014 | 0.0168 | 0.0312 | 0.0464 | 0.0464 | 0.0468 | 0.0476 | 0.0476 | 0.048 | 0.0488 | 0.0484 | 0.0472 | 0.0472 | 0.0184 | 0.0152 | 0.0152 | 0.0148 | 0.6996
|  | Q, МВАр | АСКУЭ | 0 | 0 | 0 | 0 | 0 | 0 | 0 | 0 | 0 | 0 | 0 | 0 | 0 | 0 | 0 | 0 | 0 | 0 | 0 | 0 | 0 | 0 | 0 | 0 | 0
|  | I, А | ТИ | 0 | 0 | 0 | 0 | 0 | 0 | 0 | 0 | 0 | 1 | 0 | 0 | 0 | 1 | 1 | 1 | 0 | 0 | 1 | 0 | 0 | 0 | 0 | 0
|  | tgφ |  | 0 | 0 | 0 | 0 | 0 | 0 | 0 | 0 | 0 | 0 | 0 | 0 | 0 | 0 | 0 | 0 | 0 | 0 | 0 | 0 | 0 | 0 | 0 | 0 | 0
яч.29 | ТП-294, яч.1 | P, МВт | АСКУЭ | 0.0832 | 0.0756 | 0.0688 | 0.068 | 0.068 | 0.0684 | 0.0812 | 0.104 | 0.2588 | 0.2852 | 0.2796 | 0.2936 | 0.3 | 0.26 | 0.1948 | 0.1416 | 0.1248 | 0.1152 | 0.1048 | 0.1104 | 0.1164 | 0.1192 | 0.1136 | 0.0976 | 3.5328
|  | Q, МВАр | АСКУЭ | 0.0188 | 0.0224 | 0.022 | 0.0224 | 0.0228 | 0.024 | 0.0264 | 0.03 | 0.0496 | 0.0564 | 0.0548 | 0.0556 | 0.0584 | 0.0468 | 0.0424 | 0.0312 | 0.0288 | 0.034 | 0.0308 | 0.0328 | 0.034 | 0.0324 | 0.0296 | 0.0244 | 0.8308
|  | I, А | ТИ | 5 | 4 | 3 | 3 | 3 | 3 | 5 | 11 | 13 | 20 | 17 | 20 | 18 | 12 | 12 | 7 | 7 | 6 | 7 | 6 | 7 | 6 | 6 | 6
|  | tgφ |  | 0.22596 | 0.2963 | 0.31977 | 0.32941 | 0.33529 | 0.35088 | 0.32512 | 0.28846 | 0.19165 | 0.19776 | 0.19599 | 0.18937 | 0.19467 | 0.18 | 0.21766 | 0.22034 | 0.23077 | 0.29514 | 0.29389 | 0.2971 | 0.2921 | 0.27181 | 0.26056 | 0.25 | 0.23517
яч.39 | КРУН-10 кВ 3 сек. (РП-200 яч. 1) | P, МВт | ТИ | 1.0899 | 1.0536 | 0.90825 | 0.93939 | 0.90306 | 1.0795 | 1.3079 | 1.4324 | 1.4947 | 1.7075 | 1.8425 | 1.8995 | 1.7698 | 1.7283 | 1.6556 | 1.8321 | 1.7698 | 1.7542 | 1.8373 | 1.7231 | 1.7698 | 1.8373 | 1.4169 | 1.0691 | 35.8214
|  | Q, МВАр | ТИ | 0.4152 | 0.4152 | 0.38406 | 0.38925 | 0.43596 | 0.38406 | 0.39963 | 0.49824 | 0.46191 | 0.59166 | 0.60204 | 0.56052 | 0.67989 | 0.65394 | 0.59685 | 0.59685 | 0.64875 | 0.55014 | 0.59166 | 0.58647 | 0.5709 | 0.47748 | 0.52419 | 0.4671 | 12.4819
|  | I, А | ТИ | 66 | 64 | 54 | 60 | 57 | 56 | 73 | 77 | 92 | 104 | 113 | 111 | 108 | 107 | 101 | 107 | 105 | 91 | 104 | 101 | 104 | 104 | 86 | 73 |  | 113
|  | tgφ |  | 0.38095 | 0.39409 | 0.42286 | 0.41436 | 0.48276 | 0.35577 | 0.30556 | 0.34783 | 0.30903 | 0.3465 | 0.32676 | 0.29508 | 0.38416 | 0.37838 | 0.3605 | 0.32578 | 0.36657 | 0.31361 | 0.32203 | 0.34036 | 0.32258 | 0.25989 | 0.36996 | 0.43689 | 0.34845
яч.40 | КРУН-10 кВ 4 сек. (РП-200 яч. 4) | P, МВт | ТИ | 1.531 | 1.4895 | 1.4065 | 1.4584 | 1.448 | 1.6349 | 2.0708 | 2.2369 | 2.6106 | 2.8026 | 2.9168 | 2.8545 | 2.8701 | 2.8753 | 2.7507 | 2.678 | 2.7092 | 2.5742 | 2.6521 | 2.6832 | 2.5379 | 2.5898 | 2.1798 | 1.9255 | 55.4863
|  | Q, МВАр | ТИ | 0.38925 | 0.43596 | 0.34773 | 0.48267 | 0.29583 | 0.40482 | 0.49824 | 0.60204 | 0.61761 | 0.60204 | 0.64356 | 0.61761 | 0.63837 | 0.6747 | 0.67989 | 0.67989 | 0.56571 | 0.60204 | 0.69546 | 0.54495 | 0.52419 | 0.48786 | 0.46191 | 0.46191 | 12.9542
|  | I, А | ТИ | 92 | 82 | 80 | 86 | 84 | 97 | 118 | 133 | 147 | 159 | 164 | 160 | 163 | 156 | 158 | 154 | 154 | 151 | 149 | 145 | 146 | 143 | 117 | 107 |  | 164
|  | tgφ |  | 0.25424 | 0.29268 | 0.24723 | 0.33096 | 0.2043 | 0.24762 | 0.2406 | 0.26914 | 0.23658 | 0.21481 | 0.22064 | 0.21636 | 0.22242 | 0.23466 | 0.24717 | 0.25388 | 0.20881 | 0.23387 | 0.26223 | 0.20309 | 0.20654 | 0.18838 | 0.2119 | 0.23989 | 0.23347
яч.9 | ТСН-1 | P, МВт | счетчик | 0.001755 | 0.001785 | 0.001725 | 0.00201 | 0.002055 | 0.0018 | 0.00201 | 0.002055 | 0.002835 | 0.002145 | 0.001785 | 0.0018 | 0.001965 | 0.001215 | 0.00147 | 0.00177 | 0.00138 | 0.001065 | 0.00102 | 0.001095 | 0.00093 | 0.000885 | 0.00084 | 0.000885 | 0.03828 | 0.002835
яч.10 | ТСН-2 | P, МВт | счетчик | 0.00147 | 0.00147 | 0.00147 | 0.00147 | 0.0015 | 0.00153 | 0.001515 | 0.0015 | 0.00147 | 0.001455 | 0.00144 | 0.00144 | 0.001455 | 0.001425 | 0.00144 | 0.00144 | 0.001455 | 0.001455 | 0.001455 | 0.00147 | 0.00147 | 0.00147 | 0.00147 | 0.001455 | 0.03519 | 0.00153
Отходящие ВЛ 10 кВ, ИТОГО |  | P, МВт |  | 9.833 | 8.938 | 8.2329 | 8.2189 | 8.3406 | 9.2275 | 11.072 | 12.6845 | 15.1948 | 16.7989 | 17.4361 | 17.5319 | 17.0811 | 16.9622 | 16.4908 | 16.2521 | 15.935 | 15.372 | 15.3312 | 15.0337 | 14.9591 | 14.877 | 13.276 | 11.3666 | 326.4457
|  | Q, МВАр |  | 2.9492 | 2.9368 | 2.7648 | 2.8817 | 2.802 | 2.9865 | 3.2377 | 3.7177 | 4.1773 | 4.4655 | 4.5052 | 4.5165 | 4.4553 | 4.6888 | 4.6405 | 4.5049 | 4.3447 | 4.1844 | 4.2649 | 4.0794 | 3.9189 | 3.6395 | 3.4925 | 3.2216 | 91.3764
Баланс мощностей 10 кВ |  | P, МВт |  | -0.61554 | -0.3018 | -0.032735 | 0.13185 | 0.15021 | 0.45185 | 0.8027 | 1.1053 | 0.67103 | 0.23467 | 0.007535 | -0.06753 | -0.0994 | -0.2867 | -0.37068 | -0.15274 | -0.37539 | -0.3106 | -0.192 | 0.048465 | -0.13646 | -0.14781 | -0.73175 | -0.56099 | -0.77843
|  | Q, МВАр |  | -0.27121 | -0.36771 | -0.01928 | -0.25039 | -0.17066 | -0.17869 | -0.01468 | 0.09697 | -0.21735 | -0.39654 | -0.23902 | -0.41124 | -0.25136 | -0.33443 | -0.44702 | -0.25952 | -0.36912 | -0.32302 | -0.31014 | -0.1973 | -0.40526 | -0.20895 | -0.47192 | -0.35673 | -6.3746
Баланс по ПС |  | P, МВт |  | 0.4307 | 0.11072 | 0.2218 | 0.010806 | 0.075779 | -0.065296 | -0.31206 | -0.32437 | -0.16191 | -0.23507 | -0.19847 | -0.055362 | 0.19556 | 0.055012 | 0.16403 | 0.059588 | 0.071165 | 0.3031 | 0.067319 | 0.020397 | 0.19609 | 0.022277 | 0.3666 | 0.41681 | 1.4352
|  | Q, МВАр |  | 1.1474 | 0.90911 | 0.86655 | 0.70275 | 1.036 | 1.0943 | 1.0212 | 0.78171 | 1.5371 | 2.1508 | 2.1499 | 2.3947 | 2.0645 | 2.0639 | 1.9399 | 1.9839 | 1.8379 | 1.9058 | 1.7567 | 1.7594 | 1.7272 | 1.8747 | 1.0212 | 1.2464 | 36.973
|  | АЧР |  | 4: 4.302; 10: 8.9562; 18: 8.2208; 21: 7.9364
Присоединение | Дисп. Наименование | Измеряемая величина | Вид учета | 1: Часы замеров | Итого за сутки
ПС Водный 110/35/6 кВ |  |  |  | 1 | 2 | 3 | 4 | 5 | 6 | 7 | 8 | 9 | 10 | 11 | 12 | 13 | 14 | 15 | 16 | 17 | 18 | 19 | 20 | 21 | 22 | 23 | 24
РПН 1 |  |  |  | 6 | 6 | 6 | 6 | 6 | 6 | 6 | 6 | 6 | 6 | 6 | 6 | 6 | 6 | 6 | 6 | 6 | 6 | 6 | 6 | 6 | 6 | 6 | 6
РПН 2 |  |  |  | 6 | 6 | 6 | 6 | 6 | 6 | 6 | 6 | 6 | 6 | 6 | 6 | 6 | 6 | 6 | 6 | 6 | 6 | 6 | 6 | 6 | 6 | 6 | 6
Ввод Т-1 110 кВ | Т-1 110 кВ | P, МВт | нет учета | [24 empty] | 0 | bar: Часы замеров 4; Часы замеров 10; Часы замеров 18
|  | Q, МВАр | нет учета | [24 empty] | 0 | bar: Часы замеров 4; Часы замеров 10; Часы замеров 18
|  | I, А | ТИ | 1 | 0 | 1 | 1 | 1 | 1 | 1 | 1 | 1 | 0 | 0 | 1 | 1 | 1 | 0 | 0 | 8 | 8 | 7 | 8 | 7 | 7 | 7 | 6 |  | 8
|  | tgφ |  | #DIV/0! | #DIV/0! | #DIV/0! | #DIV/0! | #DIV/0! | #DIV/0! | #DIV/0! | #DIV/0! | #DIV/0! | #DIV/0! | #DIV/0! | #DIV/0! | #DIV/0! | #DIV/0! | #DIV/0! | #DIV/0! | #DIV/0! | #DIV/0! | #DIV/0! | #DIV/0! | #DIV/0! | #DIV/0! | #DIV/0! | #DIV/0! | #DIV/0!
|  | U, кВ | нет учета
Ввод Т-2 110 кВ | Т-2 110 кВ | P, МВт | нет учета | [24 empty] | 0 | bar: Часы замеров 4; Часы замеров 10; Часы замеров 18
|  | Q, МВАр | нет учета | [24 empty] | 0 | bar: Часы замеров 4; Часы замеров 10; Часы замеров 18
|  | I, А | ТИ | 8 | 8 | 10 | 8 | 8 | 10 | 10 | 11 | 13 | 12 | 12 | 11 | 12 | 12 | 12 | 12 | 6 | 6 | 6 | 6 | 6 | 6 | 6 | 5 |  | 13
|  | tgφ |  | #DIV/0! | #DIV/0! | #DIV/0! | #DIV/0! | #DIV/0! | #DIV/0! | #DIV/0! | #DIV/0! | #DIV/0! | #DIV/0! | #DIV/0! | #DIV/0! | #DIV/0! | #DIV/0! | #DIV/0! | #DIV/0! | #DIV/0! | #DIV/0! | #DIV/0! | #DIV/0! | #DIV/0! | #DIV/0! | #DIV/0! | #DIV/0! | #DIV/0!
|  | U, кВ | нет учета
Ввод Т-1 35 кВ | Т-1-35 | P, МВт | счетчик | 0 | 0 | 0 | 0 | 0 | 0 | 0 | 0 | 0 | 0 | 0 | 0 | 0 | 0 | 0 | 0 | 0 | 0 | 0 | 0 | 0 | 0 | 0 | 0 | 0 | показание счетчика не меняется
|  | Q, МВАр | счетчик | 0 | 0 | 0 | 0 | 0 | 0 | 0 | 0 | 0 | 0 | 0 | 0 | 0 | 0 | 0 | 0 | 0 | 0 | 0 | 0 | 0 | 0 | 0 | 0 | 0 | показание счетчика не меняется
|  | I, А | ТИ | 0 | 0 | 0 | 0 | 0 | 0 | 0 | 0 | 0 | 0 | 0 | 0 | 0 | 0 | 0 | 0 | 18 | 20 | 16 | 16 | 16 | 15 | 16 | 12
|  | tgφ |  | #DIV/0! | #DIV/0! | #DIV/0! | #DIV/0! | #DIV/0! | #DIV/0! | #DIV/0! | #DIV/0! | #DIV/0! | #DIV/0! | #DIV/0! | #DIV/0! | #DIV/0! | #DIV/0! | #DIV/0! | #DIV/0! | #DIV/0! | #DIV/0! | #DIV/0! | #DIV/0! | #DIV/0! | #DIV/0! | #DIV/0! | #DIV/0! | #DIV/0!
Ввод Т-2 35 кВ | Т-2-35 | P, МВт | счетчик | 0.56 | 0.84 | 0.84 | 0.56 | 0.84 | 0.56 | 0.84 | 1.12 | 1.12 | 0.84 | 1.12 | 1.68 | 1.96 | 0.84 | 0.84 | 1.12 | 0.84 | 0.56 | 0.56 | 0.56 | 0.84 | 0.84 | 0.84 | 0.56 | 21.28
|  | Q, МВАр | счетчик | 0.58 | 0.58 | 0.58 | 0.58 | 0.58 | 0.58 | 0.58 | 0.58 | 0.58 | 0.58 | 0.58 | 0.58 | 0.58 | 0.59 | 0.59 | 0.59 | 0.59 | 0.59 | 0.59 | 0.59 | 0.59 | 0.58 | 0.58 | 0.58 | 14
|  | I, А | ТИ | 3 | 3 | 4 | 4 | 3 | 4 | 4 | 4 | 5 | 4 | 4 | 4 | 4 | 4 | 5 | 5 | 0 | 0 | 0 | 0 | 0 | 0 | 0 | 0
|  | tgφ |  | 1.0357 | 0.69048 | 0.69048 | 1.0357 | 0.69048 | 1.0357 | 0.69048 | 0.51786 | 0.51786 | 0.69048 | 0.51786 | 0.34524 | 0.29592 | 0.70238 | 0.70238 | 0.52679 | 0.70238 | 1.0536 | 1.0536 | 1.0536 | 0.70238 | 0.69048 | 0.69048 | 1.0357 | 0.65789
яч.7 | Т-1-6 | P, МВт | счетчик | 0.11771 | 0.11771 | 0.11771 | 0.11771 | 0.11958 | 0.11958 | 0.11958 | 0.11958 | 0.11958 | 0 | 0.11958 | 0.11958 | 0.11958 | 0.11958 | 0.11958 | 0.11958 | 0.36434 | 0.36434 | 0.36434 | 0.36434 | 0.36434 | 0.36434 | 0.35873 | 0.23916 | 4.5701
|  | Q, МВАр | счетчик | 0.047084 | 0.047084 | 0.047084 | 0.047084 | 0.047831 | 0.047831 | 0.047831 | 0.047831 | 0.047831 | 0 | 0.047831 | 0.047831 | 0.047831 | 0.047831 | 0.047831 | 0.047831 | 0.14574 | 0.14574 | 0.14574 | 0.14574 | 0.14574 | 0.14574 | 0.14349 | 0.095662 | 1.828
|  | I, А | ТИ | 12 | 12 | 12 | 12 | 12 | 12 | 12 | 12 | 12 | 0 | 12 | 12 | 12 | 12 | 12 | 12 | 36 | 36 | 36 | 36 | 36 | 36 | 36 | 24
|  | tgφ |  | 0.4 | 0.4 | 0.4 | 0.4 | 0.4 | 0.4 | 0.4 | 0.4 | 0.4 | #DIV/0! | 0.4 | 0.4 | 0.4 | 0.4 | 0.4 | 0.4 | 0.4 | 0.4 | 0.4 | 0.4 | 0.4 | 0.4 | 0.4 | 0.4 | 0.4
яч.6 | Т-2-6 | P, МВт | счетчик | 1.0594 | 1.0594 | 1.0594 | 1.0594 | 1.0762 | 1.1958 | 1.3154 | 1.4349 | 1.5545 | 1.5545 | 1.5545 | 1.6741 | 1.5545 | 1.5545 | 1.5545 | 1.4349 | 1.0762 | 1.1958 | 1.1958 | 1.1958 | 1.1958 | 1.0762 | 1.1958 | 1.0762 | 30.9033
|  | Q, МВАр | счетчик | 0.42375 | 0.42375 | 0.42375 | 0.42375 | 0.43048 | 0.47831 | 0.52614 | 0.57397 | 0.6218 | 0.6218 | 0.6218 | 0.66963 | 0.6218 | 0.6218 | 0.6218 | 0.57397 | 0.43048 | 0.47831 | 0.47831 | 0.47831 | 0.47831 | 0.43048 | 0.47831 | 0.43048 | 12.3613
|  | I, А | ТИ | 108 | 108 | 108 | 108 | 108 | 120 | 132 | 144 | 156 | 156 | 156 | 168 | 156 | 156 | 156 | 144 | 108 | 120 | 120 | 120 | 120 | 108 | 120 | 108
|  | tgφ |  | 0.4 | 0.4 | 0.4 | 0.4 | 0.4 | 0.4 | 0.4 | 0.4 | 0.4 | 0.4 | 0.4 | 0.4 | 0.4 | 0.4 | 0.4 | 0.4 | 0.4 | 0.4 | 0.4 | 0.4 | 0.4 | 0.4 | 0.4 | 0.4 | 0.4
Загрузка подстанции, МВт |  |  |  | 1.7371 | 2.0171 | 2.0171 | 1.7371 | 2.0358 | 1.8754 | 2.2749 | 2.6745 | 2.7941 | 2.3945 | 2.7941 | 3.4737 | 3.6341 | 2.5141 | 2.5141 | 2.6745 | 2.2805 | 2.1201 | 2.1201 | 2.1201 | 2.4001 | 2.2805 | 2.3945 | 1.8754
Загрузка подстанции, МВАр |  |  |  | 1.0508 | 1.0508 | 1.0508 | 1.0508 | 1.0583 | 1.1061 | 1.154 | 1.2018 | 1.2496 | 1.2018 | 1.2496 | 1.2975 | 1.2496 | 1.2596 | 1.2596 | 1.2118 | 1.1662 | 1.214 | 1.214 | 1.214 | 1.214 | 1.1562 | 1.2018 | 1.1061
Загрузка подстанции, МВА |  |  |  | 2.0302 | 2.2744 | 2.2744 | 2.0302 | 2.2944 | 2.1773 | 2.5509 | 2.9321 | 3.0608 | 2.6792 | 3.0608 | 3.7081 | 3.8429 | 2.812 | 2.812 | 2.9362 | 2.5614 | 2.4431 | 2.4431 | 2.4431 | 2.6897 | 2.5569 | 2.6792 | 2.1773 |  | 3.8429
ВЛ 35 кВ |  |  |  | 1 | 2 | 3 | 4 | 5 | 6 | 7 | 8 | 9 | 10 | 11 | 12 | 13 | 14 | 15 | 16 | 17 | 18 | 19 | 20 | 21 | 22 | 23 | 24
1 СШ-35 |  | U, кВ | ТИ | 37.4 | 37.4 | 37.4 | 37.5 | 37.8 | 38 | 38 | 37.9 | 37.7 | 37.7 | 37.7 | 37.7 | 37.7 | 37.7 | 37.7 | 37.7 | 38 | 37.9 | 38.1 | 38 | 38.1 | 38.1 | 37.8 | 37.7
2 СШ-35 |  | U, кВ | ТИ | 37.4 | 37.4 | 37.3 | 37.4 | 37.8 | 37.9 | 37.9 | 37.9 | 37.6 | 37.7 | 37.7 | 37.7 | 37.7 | 37.6 | 37.6 | 37.7 | 38 | 37.9 | 38 | 37.9 | 38 | 38 | 37.7 | 37.6
ВЛ 13 | ВЛ 13 | P, МВт | расчет | 0.56 | 0.84 | 0.84 | 0.56 | 0.84 | 0.56 | 0.84 | 1.12 | 1.12 | 0.84 | 1.12 | 1.68 | 1.96 | 0.84 | 0.84 | 1.12 | 0.84 | 0.56 | 0.56 | 0.56 | 0.84 | 0.84 | 0.84 | 0.56 | 21.28
|  | Q, МВАр | расчет | 0.58 | 0.58 | 0.58 | 0.58 | 0.58 | 0.58 | 0.58 | 0.58 | 0.58 | 0.58 | 0.58 | 0.58 | 0.58 | 0.59 | 0.59 | 0.59 | 0.59 | 0.59 | 0.59 | 0.59 | 0.59 | 0.58 | 0.58 | 0.58 | 14
|  | I, А | ТИ | 13 | 12 | 13 | 14 | 13 | 14 | 14 | 18 | 20 | 18 | 18 | 16 | 17 | 17 | 19 | 19 | 18 | 20 | 16 | 16 | 16 | 15 | 16 | 12
|  | tgφ |  | 1.0357 | 0.69048 | 0.69048 | 1.0357 | 0.69048 | 1.0357 | 0.69048 | 0.51786 | 0.51786 | 0.69048 | 0.51786 | 0.34524 | 0.29592 | 0.70238 | 0.70238 | 0.52679 | 0.70238 | 1.0536 | 1.0536 | 1.0536 | 0.70238 | 0.69048 | 0.69048 | 1.0357 | 0.65789
Отходящие ВЛ 35 кВ, ИТОГО |  | P, МВт |  | 0.56 | 0.84 | 0.84 | 0.56 | 0.84 | 0.56 | 0.84 | 1.12 | 1.12 | 0.84 | 1.12 | 1.68 | 1.96 | 0.84 | 0.84 | 1.12 | 0.84 | 0.56 | 0.56 | 0.56 | 0.84 | 0.84 | 0.84 | 0.56 | 21.28
|  | Q, МВАр |  | 0.58 | 0.58 | 0.58 | 0.58 | 0.58 | 0.58 | 0.58 | 0.58 | 0.58 | 0.58 | 0.58 | 0.58 | 0.58 | 0.59 | 0.59 | 0.59 | 0.59 | 0.59 | 0.59 | 0.59 | 0.59 | 0.58 | 0.58 | 0.58 | 14
Баланс мощностей 35 кВ |  | P, МВт |  | 0 | 0 | 0 | 0 | 0 | 0 | 0 | 0 | 0 | 0 | 0 | 0 | 0 | 0 | 0 | 0 | 0 | 0 | 0 | 0 | 0 | 0 | 0 | 0 | 0
|  | Q, МВАр |  | 0 | 0 | 0 | 0 | 0 | 0 | 0 | 0 | 0 | 0 | 0 | 0 | 0 | 0 | 0 | 0 | 0 | 0 | 0 | 0 | 0 | 0 | 0 | 0 | 0
РУ 6 кВ |  |  |  | 1 | 2 | 3 | 4 | 5 | 6 | 7 | 8 | 9 | 10 | 11 | 12 | 13 | 14 | 15 | 16 | 17 | 18 | 19 | 20 | 21 | 22 | 23 | 24
1 СШ-6 |  | U, кВ | ТИ | 6.3 | 6.3 | 6.3 | 6.3 | 6.4 | 6.4 | 6.4 | 6.4 | 6.4 | 6.4 | 6.4 | 6.4 | 6.4 | 6.4 | 6.4 | 6.4 | 6.5 | 6.5 | 6.5 | 6.5 | 6.5 | 6.5 | 6.4 | 6.4
2 СШ-6 |  | U, кВ | ТИ | 6.3 | 6.3 | 6.3 | 6.3 | 6.4 | 6.4 | 6.4 | 6.4 | 6.4 | 6.4 | 6.4 | 6.4 | 6.4 | 6.4 | 6.4 | 6.4 | 6.4 | 6.4 | 6.4 | 6.4 | 6.4 | 6.4 | 6.4 | 6.4
яч.11 | Резерв | P, МВт | [25 empty] | 0 | bar: 4; 10; 18
|  | Q, МВАр | [25 empty] | 0 | bar: 4; 10; 18
I, А | bar: 4; 10; 18
tgφ | bar: 4; 10; 18
яч.13 | Племхоз "Ухта-97" | P, МВт | счетчик | [24 empty] | 0 | bar: 4; 10; 18
|  | Q, МВАр | счетчик | [24 empty] | 0 | bar: 4; 10; 18
|  | I, А | расчет | 1: откл.
|  | tgφ |  | #DIV/0! | #DIV/0! | #DIV/0! | #DIV/0! | #DIV/0! | #DIV/0! | #DIV/0! | #DIV/0! | #DIV/0! | #DIV/0! | #DIV/0! | #DIV/0! | #DIV/0! | #DIV/0! | #DIV/0! | #DIV/0! | #DIV/0! | #DIV/0! | #DIV/0! | #DIV/0! | #DIV/0! | #DIV/0! | #DIV/0! | #DIV/0! | #DIV/0!
яч.15 | Поселок | P, МВт | счетчик | 0.072 | 0.072 | 0.072 | 0.096 | 0.096 | 0.072 | 0.12 | 0.12 | 0.168 | 0.12 | 0.168 | 0.12 | 0.12 | 0.216 | 0.096 | 0.144 | 0.144 | 0.144 | 0.144 | 0.144 | 0.168 | 0.144 | 0.072 | 0.12 | 2.952
|  | Q, МВАр | счетчик | 0 | 0 | 0 | 0 | 0 | 0 | 0 | 0 | 0 | 0 | 0 | 0 | 0 | 0 | 0 | 0 | 0 | 0 | 0 | 0 | 0 | 0 | 0 | 0 | 0 | показание счетчика не меняется
|  | I, А | ТИ | 10 | 9 | 10 | 9 | 10 | 10 | 13 | 14 | 15 | 16 | 16 | 15 | 14 | 16 | 16 | 16 | 15 | 17 | 14 | 16 | 16 | 14 | 14 | 10
|  | tgφ |  | 0 | 0 | 0 | 0 | 0 | 0 | 0 | 0 | 0 | 0 | 0 | 0 | 0 | 0 | 0 | 0 | 0 | 0 | 0 | 0 | 0 | 0 | 0 | 0 | 0
яч.17 | ТП-405 (Прогресс-теплоэнергетика. Котельная) | P, МВт | АСКУЭ | 0 | 0 | 0 | 0 | 0 | 0 | 0 | 0 | 0 | 0 | 0 | 0 | 0 | 0 | 0 | 0 | 0 | 0 | 0 | 0 | 0 | 0 | 0 | 0 | 0 | показание счетчика не меняется
|  | Q, МВАр | АСКУЭ | 0 | 0 | 0 | 0 | 0 | 0 | 0 | 0 | 0 | 0 | 0 | 0 | 0 | 0 | 0 | 0 | 0 | 0 | 0 | 0 | 0 | 0 | 0 | 0 | 0 | показание счетчика не меняется
|  | I, А | ТИ | 0 | 0 | 0 | 0 | 0 | 0 | 0 | 0 | 0 | 0 | 0 | 0 | 0 | 0 | 0 | 0 | 0 | 0 | 0 | 0 | 0 | 0 | 0 | 0
|  | tgφ |  | #DIV/0! | #DIV/0! | #DIV/0! | #DIV/0! | #DIV/0! | #DIV/0! | #DIV/0! | #DIV/0! | #DIV/0! | #DIV/0! | #DIV/0! | #DIV/0! | #DIV/0! | #DIV/0! | #DIV/0! | #DIV/0! | #DIV/0! | #DIV/0! | #DIV/0! | #DIV/0! | #DIV/0! | #DIV/0! | #DIV/0! | #DIV/0! | #DIV/0!
яч.19 | ЗАО "Стройматериалы-К" | P, МВт | АСКУЭ | 0.01008 | 0.00936 | 0.00984 | 0.00864 | 0.00912 | 0.00888 | 0.0096 | 0.01368 | 0.02256 | 0.0216 | 0.02256 | 0.02496 | 0.06168 | 0.06216 | 0.02424 | 0.0228 | 0.01872 | 0.01176 | 0.01512 | 0.01632 | 0.01368 | 0.01152 | 0.01056 | 0.01056 | 0.45
|  | Q, МВАр | АСКУЭ | 0.01176 | 0.012 | 0.01176 | 0.012 | 0.01272 | 0.0132 | 0.01368 | 0.01488 | 0.02016 | 0.018 | 0.0192 | 0.02232 | 0.01968 | 0.0216 | 0.02208 | 0.02256 | 0.0216 | 0.01632 | 0.01656 | 0.01728 | 0.01608 | 0.01416 | 0.01392 | 0.0132 | 0.39672
|  | I, А | ТИ | 2 | 2 | 2 | 2 | 2 | 2 | 2 | 2 | 2 | 2 | 4 | 2 | 12 | 3 | 3 | 3 | 2 | 2 | 2 | 2 | 2 | 2 | 2 | 2
|  | tgφ |  | 1.1667 | 1.2821 | 1.1951 | 1.3889 | 1.3947 | 1.4865 | 1.425 | 1.0877 | 0.89362 | 0.83333 | 0.85106 | 0.89423 | 0.31907 | 0.34749 | 0.91089 | 0.98947 | 1.1538 | 1.3878 | 1.0952 | 1.0588 | 1.1754 | 1.2292 | 1.3182 | 1.25 | 0.8816
яч.21 | Коровник с/х Водный | P, МВт | счетчик | [24 empty] | 0 | bar: 4; 10; 18
|  | Q, МВАр | счетчик | [24 empty] | 0 | bar: 4; 10; 18
|  | I, А | ТИ | 0 | 0 | 0 | 0 | 0 | 0 | 0 | 0 | 0 | 0 | 1 | 0 | 0 | 0 | 0 | 0 | 0 | 0 | 0 | 0 | 0 | 0 | 0 | 0
|  | tgφ |  | #DIV/0! | #DIV/0! | #DIV/0! | #DIV/0! | #DIV/0! | #DIV/0! | #DIV/0! | #DIV/0! | #DIV/0! | #DIV/0! | #DIV/0! | #DIV/0! | #DIV/0! | #DIV/0! | #DIV/0! | #DIV/0! | #DIV/0! | #DIV/0! | #DIV/0! | #DIV/0! | #DIV/0! | #DIV/0! | #DIV/0! | #DIV/0! | #DIV/0!
яч.23 | ТП-409 поселок | P, МВт | счетчик | 0.024 | 0.048 | 0.048 | 0.048 | 0.048 | 0.048 | 0.048 | 0.072 | 0.072 | 0.072 | 0.072 | 0.048 | 0.072 | 0.12 | 0.072 | 0.072 | 0.096 | 0.048 | 0.072 | 0.072 | 0.048 | 0.072 | 0.072 | 0.072 | 1.536
|  | Q, МВАр | счетчик | 0 | 0 | 0 | 0 | 0 | 0 | 0 | 0 | 0 | 0 | 0 | 0 | 0 | 0 | 0 | 0 | 0 | 0 | 0 | 0 | 0 | 0 | 0 | 0 | 0 | показание счетчика не меняется
|  | I, А | ТИ | 7 | 6 | 6 | 6 | 6 | 6 | 6 | 7 | 8 | 9 | 8 | 8 | 7 | 8 | 8 | 8 | 8 | 9 | 8 | 7 | 7 | 8 | 7 | 7
|  | tgφ |  | 0 | 0 | 0 | 0 | 0 | 0 | 0 | 0 | 0 | 0 | 0 | 0 | 0 | 0 | 0 | 0 | 0 | 0 | 0 | 0 | 0 | 0 | 0 | 0 | 0
яч.25 | ЦРП завода Прогресс | P, МВт | АСКУЭ | 0.00024 | 0 | 0.00024 | 0 | 0.00024 | 0.00024 | 0 | 0.00024 | 0 | 0.00024 | 0.00024 | 0 | 0.00024 | 0 | 0.00024 | 0.00024 | 0 | 0.00024 | 0 | 0.00024 | 0.00024 | 0 | 0.00024 | 0 | 0.00336
|  | Q, МВАр | АСКУЭ | 0 | 0 | 0 | 0 | 0 | 0 | 0 | 0 | 0 | 0 | 0 | 0 | 0 | 0 | 0 | 0 | 0 | 0 | 0 | 0 | 0 | 0 | 0 | 0 | 0
|  | I, А | ТИ | 1 | 1 | 1 | 1 | 1 | 1 | 2 | 1 | 2 | 1 | 1 | 1 | 1 | 1 | 2 | 1 | 1 | 0 | 1 | 2 | 2 | 1 | 2 | 0
|  | tgφ |  | 0 | #DIV/0! | 0 | #DIV/0! | 0 | 0 | #DIV/0! | 0 | #DIV/0! | 0 | 0 | #DIV/0! | 0 | #DIV/0! | 0 | 0 | #DIV/0! | 0 | #DIV/0! | 0 | 0 | #DIV/0! | 0 | #DIV/0! | 0
яч.10 | Племхоз "Ухта-97" | P, МВт | счетчик | 0 | 0 | 0.036 | 0 | 0 | 0.036 | 0 | 0.036 | 0 | 0.036 | 0 | 0.036 | 0.036 | 0.036 | 0.036 | 0.036 | 0 | 0.036 | 0 | 0.036 | 0 | 0.036 | 0.036 | 0 | 0.468
|  | Q, МВАр | счетчик | 0 | 0 | 0 | 0 | 0 | 0 | 0 | 0 | 0 | 0 | 0 | 0 | 0 | 0 | 0 | 0 | 0 | 0 | 0 | 0 | 0 | 0 | 0 | 0 | 0 | показание счетчика не меняется
|  | I, А | ТИ | 4 | 4 | 2 | 2 | 4 | 4 | 4 | 4 | 4 | 4 | 4 | 6 | 5 | 4 | 5 | 5 | 5 | 4 | 5 | 4 | 4 | 4 | 4 | 4
|  | tgφ |  | #DIV/0! | #DIV/0! | 0 | #DIV/0! | #DIV/0! | 0 | #DIV/0! | 0 | #DIV/0! | 0 | #DIV/0! | 0 | 0 | 0 | 0 | 0 | #DIV/0! | 0 | #DIV/0! | 0 | #DIV/0! | 0 | 0 | #DIV/0! | 0
яч.12 | ТП-408 поселок | P, МВт | счетчик | 0.408 | 0.48 | 0.36 | 0.504 | 0.48 | 0.456 | 0.6 | 0.624 | 0.744 | 0.6 | 0.72 | 0.504 | 0.68 | 0.732 | 0.676 | 0.768 | 0.696 | 0.576 | 0.744 | 0.768 | 0.6 | 0.648 | 0.552 | 0.696 | 14.616
|  | Q, МВАр | счетчик | 0 | 0 | 0 | 0 | 0 | 0 | 0 | 0 | 0 | 0 | 0 | 0 | 0 | 0 | 0 | 0 | 0 | 0 | 0 | 0 | 0 | 0 | 0 | 0 | 0 | показание счетчика не меняется
|  | I, А | ТИ | 47 | 48 | 45 | 46 | 45 | 55 | 56 | 63 | 70 | 66 | 63 | 65 | 67 | 62 | 64 | 66 | 62 | 65 | 66 | 74 | 68 | 69 | 58 | 54
|  | tgφ |  | 0 | 0 | 0 | 0 | 0 | 0 | 0 | 0 | 0 | 0 | 0 | 0 | 0 | 0 | 0 | 0 | 0 | 0 | 0 | 0 | 0 | 0 | 0 | 0 | 0
яч.14 | Резерв | P, МВт | [25 empty] | 0 | bar: 4; 10; 18
|  | Q, МВАр | [25 empty] | 0 | bar: 4; 10; 18
I, А | bar: 4; 10; 18
tgφ | bar: 4; 10; 18
яч.18 | Резерв | P, МВт | [25 empty] | 0 | bar: 4; 10; 18
|  | Q, МВАр | [25 empty] | 0 | bar: 4; 10; 18
I, А | bar: 4; 10; 18
tgφ | bar: 4; 10; 18
яч.20 | ТП-446 | P, МВт | счетчик | 0.072 | 0.072 | 0.048 | 0.072 | 0.072 | 0.072 | 0.072 | 0.072 | 0.096 | 0.048 | 0.096 | 0.096 | 0.048 | 0.144 | 0.072 | 0.096 | 0.072 | 0.096 | 0.096 | 0.144 | 0.096 | 0.072 | 0.072 | 0.072 | 1.968
|  | Q, МВАр | счетчик | 0 | 0 | 0 | 0 | 0 | 0 | 0 | 0 | 0 | 0 | 0 | 0 | 0 | 0 | 0 | 0 | 0 | 0 | 0 | 0 | 0 | 0 | 0 | 0 | 0 | показание счетчика не меняется
|  | I, А | ТИ | 10 | 9 | 9 | 9 | 10 | 10 | 10 | 10 | 10 | 11 | 10 | 10 | 11 | 10 | 10 | 10 | 13 | 10 | 12 | 13 | 10 | 9 | 10 | 8
|  | tgφ |  | 0 | 0 | 0 | 0 | 0 | 0 | 0 | 0 | 0 | 0 | 0 | 0 | 0 | 0 | 0 | 0 | 0 | 0 | 0 | 0 | 0 | 0 | 0 | 0 | 0
яч.22 | Резерв | P, МВт | [25 empty] | 0 | bar: 4; 10; 18
|  | Q, МВАр | [25 empty] | 0 | bar: 4; 10; 18
I, А | bar: 4; 10; 18
tgφ | bar: 4; 10; 18
яч.24 | ЦРП завода Прогресс | P, МВт | АСКУЭ | 0.18672 | 0.18744 | 0.19032 | 0.18792 | 0.18792 | 0.19128 | 0.19512 | 0.2052 | 0.3048 | 0.35016 | 0.32136 | 0.35352 | 0.31488 | 0.31848 | 0.34704 | 0.31416 | 0.25296 | 0.20256 | 0.1944 | 0.18672 | 0.18672 | 0.18096 | 0.1812 | 0.1812 | 5.723
|  | Q, МВАр | АСКУЭ | 0.21216 | 0.21216 | 0.21408 | 0.21288 | 0.22224 | 0.23064 | 0.23256 | 0.24072 | 0.32736 | 0.34296 | 0.33648 | 0.38448 | 0.3396 | 0.33696 | 0.36024 | 0.33384 | 0.28752 | 0.24264 | 0.23976 | 0.23016 | 0.22992 | 0.22824 | 0.22128 | 0.21192 | 6.4308
|  | I, А | ТИ | 26 | 26 | 27 | 28 | 25 | 26 | 25 | 34 | 41 | 41 | 42 | 49 | 36 | 44 | 42 | 33 | 30 | 28 | 26 | 25 | 26 | 23 | 29 | 24
|  | tgφ |  | 1.1362 | 1.1319 | 1.1248 | 1.1328 | 1.1826 | 1.2058 | 1.1919 | 1.1731 | 1.074 | 0.97944 | 1.0471 | 1.0876 | 1.0785 | 1.058 | 1.038 | 1.0626 | 1.1366 | 1.1979 | 1.2333 | 1.2326 | 1.2314 | 1.2613 | 1.2212 | 1.1695 | 1.1237
яч.26 | ТП-405 (Прогресс-теплоэнергетика. Котельная) | P, МВт | АСКУЭ | 0.03984 | 0.0396 | 0.04008 | 0.04008 | 0.0396 | 0.04008 | 0.04008 | 0.0408 | 0.0456 | 0.05184 | 0.05064 | 0.04752 | 0.04584 | 0.04248 | 0.04176 | 0.04152 | 0.0408 | 0.04056 | 0.0408 | 0.04128 | 0.04128 | 0.04152 | 0.04104 | 0.04056 | 1.0152
|  | Q, МВАр | АСКУЭ | 0.04224 | 0.04176 | 0.04176 | 0.042 | 0.0432 | 0.04464 | 0.04464 | 0.04416 | 0.04488 | 0.04728 | 0.0492 | 0.04656 | 0.04608 | 0.0432 | 0.04296 | 0.0432 | 0.04416 | 0.0444 | 0.04464 | 0.04512 | 0.04488 | 0.04512 | 0.0444 | 0.0432 | 1.0637
|  | I, А | ТИ | 6 | 6 | 6 | 6 | 6 | 6 | 6 | 6 | 6 | 6 | 7 | 6 | 6 | 6 | 6 | 6 | 6 | 6 | 6 | 6 | 6 | 6 | 6 | 6
|  | tgφ |  | 1.0602 | 1.0545 | 1.0419 | 1.0479 | 1.0909 | 1.1138 | 1.1138 | 1.0824 | 0.98421 | 0.91204 | 0.97156 | 0.9798 | 1.0052 | 1.0169 | 1.0287 | 1.0405 | 1.0824 | 1.0947 | 1.0941 | 1.093 | 1.0872 | 1.0867 | 1.0819 | 1.0651 | 1.0478
яч.9 | ТСН-1 | P, МВт | счетчик | 0.0015 | 0.0015 | 0.0015 | 0.003 | 0.0015 | 0 | 0.003 | 0.0015 | 0.0015 | 0.0015 | 0.0015 | 0.003 | 0.0015 | 0.0015 | 0 | 0.0015 | 0.003 | 0.0015 | 0.0015 | 0.0015 | 0.0015 | 0.0015 | 0.0015 | 0 | 0.07035
яч.16 | ТСН-2 | P, МВт | счетчик | 0.0015 | 0.0015 | 0.0015 | 0.0015 | 0.0015 | 0.0015 | 0.0015 | 0.0015 | 0.0015 | 0.0015 | 0.0015 | 0.0015 | 0.0015 | 0.0015 | 0 | 0.0015 | 0.0015 | 0.0015 | 0.0015 | 0.0015 | 0.0015 | 0.0015 | 0.0015 | 0.0015 | 0.0345
Отходящие ВЛ 6 кВ, ИТОГО |  | P, МВт |  | 0.81588 | 0.9114 | 0.80748 | 0.96114 | 0.93588 | 0.92598 | 1.0893 | 1.1869 | 1.456 | 1.3028 | 1.4538 | 1.2345 | 1.3816 | 1.6741 | 1.3653 | 1.4977 | 1.325 | 1.1581 | 1.3093 | 1.4116 | 1.1569 | 1.209 | 1.04 | 1.1938 | 28.8364
|  | Q, МВАр |  | 0.26616 | 0.26592 | 0.2676 | 0.26688 | 0.27816 | 0.28848 | 0.29088 | 0.29976 | 0.3924 | 0.40824 | 0.40488 | 0.45336 | 0.40536 | 0.40176 | 0.42528 | 0.3996 | 0.35328 | 0.30336 | 0.30096 | 0.29256 | 0.29088 | 0.28752 | 0.2796 | 0.26832 | 7.8912
Баланс мощностей 6 кВ |  | P, МВт |  | 0.36121 | 0.26569 | 0.36961 | 0.21595 | 0.2599 | 0.38937 | 0.34563 | 0.36759 | 0.21813 | 0.25167 | 0.22029 | 0.55916 | 0.29245 | -3.3575e-05 | 0.30881 | 0.056789 | 0.11556 | 0.40199 | 0.25079 | 0.14855 | 0.40319 | 0.23154 | 0.51447 | 0.12153 | 6.637
|  | Q, МВАр |  | 0.20468 | 0.20492 | 0.20324 | 0.20396 | 0.20015 | 0.23766 | 0.28309 | 0.32204 | 0.27723 | 0.21356 | 0.26475 | 0.26411 | 0.26427 | 0.26787 | 0.24435 | 0.2222 | 0.22293 | 0.32069 | 0.32309 | 0.33149 | 0.33317 | 0.28869 | 0.3422 | 0.25782 | 6.2982
Баланс по ПС |  | P, МВт
Q, МВАр
|  | АЧР |  | 1.323 | 1.6994 | 1.5946 | 1.4679 | 1.7242 | 1.4355 | 1.8751 | 2.2494 | 2.5048 | 2.0664 | 2.4976 | 2.8375 | 3.2311 | 2.4065 | 2.1393 | 2.5504 | 2.101 | 1.6628 | 1.8104 | 1.911 | 1.939 | 1.993 | 1.8254 | 1.7012
Присоединение | Дисп. Наименование | Измеряемая величина | Вид учета | 1: Часы замеров | Итого за сутки
ПС Ветлосян 110/35/6 кВ |  |  |  | 1 | 2 | 3 | 4 | 5 | 6 | 7 | 8 | 9 | 10 | 11 | 12 | 13 | 14 | 15 | 16 | 17 | 18 | 19 | 20 | 21 | 22 | 23 | 24
РПН 1 |  |  |  | 7 | 7 | 7 | 7 | 7 | 7 | 7 | 7 | 7 | 7 | 7 | 7 | 7 | 7 | 7 | 7 | 7 | 7 | 7 | 7 | 7 | 7 | 7 | 7
РПН 2 |  |  |  | 7 | 7 | 7 | 7 | 7 | 7 | 7 | 7 | 7 | 7 | 7 | 7 | 7 | 7 | 7 | 7 | 7 | 7 | 7 | 7 | 7 | 7 | 7 | 7
Ввод Т-1 110 кВ | Т-1 110 кВ | P, МВт | нет учета | [24 empty] | 0 | bar: Часы замеров 4; Часы замеров 10; Часы замеров 18
|  | Q, МВАр | нет учета | [24 empty] | 0 | bar: Часы замеров 4; Часы замеров 10; Часы замеров 18
|  | I, А | ТИ | 10 | 9 | 9 | 10 | 9 | 10 | 11 | 14 | 23 | 21 | 22 | 20 | 18 | 21 | 21 | 20 | 16 | 14 | 13 | 11 | 11 | 12 | 11 | 10 |  | 23
|  | tgφ |  | #DIV/0! | #DIV/0! | #DIV/0! | #DIV/0! | #DIV/0! | #DIV/0! | #DIV/0! | #DIV/0! | #DIV/0! | #DIV/0! | #DIV/0! | #DIV/0! | #DIV/0! | #DIV/0! | #DIV/0! | #DIV/0! | #DIV/0! | #DIV/0! | #DIV/0! | #DIV/0! | #DIV/0! | #DIV/0! | #DIV/0! | #DIV/0! | #DIV/0!
|  | U, кВ | ТИ | 118.49 | 118.53 | 118.55 | 118.66 | 119.83 | 120.49 | 120.36 | 120.32 | 119.8 | 119.89 | 119.71 | 120.07 | 119.82 | 119.64 | 119.83 | 119.7 | 119.93 | 119.83 | 119.99 | 119.87 | 119.98 | 120.07 | 119.26 | 118.71
Ввод Т-2 110 кВ | Т-2 110 кВ | P, МВт | нет учета | [24 empty] | 0 | bar: Часы замеров 4; Часы замеров 10; Часы замеров 18
|  | Q, МВАр | нет учета | [24 empty] | 0 | bar: Часы замеров 4; Часы замеров 10; Часы замеров 18
|  | I, А | ТИ | 19 | 18 | 17 | 18 | 18 | 20 | 24 | 27 | 32 | 30 | 29 | 28 | 28 | 28 | 27 | 29 | 27 | 25 | 24 | 26 | 26 | 24 | 22 | 20 |  | 32
|  | tgφ |  | #DIV/0! | #DIV/0! | #DIV/0! | #DIV/0! | #DIV/0! | #DIV/0! | #DIV/0! | #DIV/0! | #DIV/0! | #DIV/0! | #DIV/0! | #DIV/0! | #DIV/0! | #DIV/0! | #DIV/0! | #DIV/0! | #DIV/0! | #DIV/0! | #DIV/0! | #DIV/0! | #DIV/0! | #DIV/0! | #DIV/0! | #DIV/0! | #DIV/0!
|  | U, кВ | ТИ | 119 | 119.03 | 119.05 | 119.2 | 120.49 | 121.23 | 121.11 | 121.04 | 120.56 | 120.61 | 120.48 | 120.81 | 120.54 | 120.37 | 120.59 | 120.45 | 120.56 | 120.5 | 120.55 | 120.55 | 120.68 | 120.76 | 119.86 | 119.24
Ввод Т-1 35 кВ | Т-1-35 | P, МВт | счетчик | 2.1 | 1.26 | 1.26 | 1.68 | 2.1 | 1.26 | 1.68 | 2.1 | 2.52 | 3.78 | 3.36 | 2.52 | 2.94 | 3.36 | 2.94 | 2.94 | 2.94 | 2.52 | 2.1 | 1.68 | 2.1 | 1.68 | 1.68 | 1.68 | 54.18
|  | Q, МВАр | счетчик | 0.84 | 0.84 | 0.84 | 0.84 | 0.84 | 1.26 | 0.84 | 0.84 | 1.68 | 2.52 | 2.1 | 1.68 | 1.26 | 2.1 | 2.1 | 1.68 | 1.68 | 1.26 | 1.26 | 1.68 | 0.42 | 0.84 | 0.84 | 1.26 | 31.5
|  | I, А | ТИ | 26 | 26 | 25 | 27 | 26 | 30 | 31 | 39 | 68 | 59 | 62 | 57 | 49 | 60 | 63 | 62 | 41 | 39 | 35 | 32 | 31 | 33 | 30 | 27
|  | tgφ |  | 0.4 | 0.66667 | 0.66667 | 0.5 | 0.4 | 1 | 0.5 | 0.4 | 0.66667 | 0.66667 | 0.625 | 0.66667 | 0.42857 | 0.625 | 0.71429 | 0.57143 | 0.57143 | 0.5 | 0.6 | 1 | 0.2 | 0.5 | 0.5 | 0.75 | 0.5814
Ввод Т-2 35 кВ | Т-2-35 | P, МВт | счетчик | 3.36 | 2.1 | 2.94 | 2.52 | 2.94 | 2.52 | 3.36 | 4.2 | 3.78 | 4.62 | 5.46 | 4.2 | 4.62 | 4.2 | 4.2 | 4.62 | 4.2 | 4.2 | 3.36 | 4.2 | 3.78 | 3.78 | 3.78 | 2.94 | 89.88
|  | Q, МВАр | счетчик | 1.68 | 1.26 | 1.68 | 1.68 | 1.68 | 1.68 | 1.68 | 2.1 | 2.1 | 2.52 | 2.52 | 2.1 | 2.1 | 2.52 | 2.1 | 2.52 | 2.52 | 1.68 | 2.1 | 2.1 | 1.68 | 2.1 | 1.68 | 1.68 | 47.46
|  | I, А | ТИ | 49 | 47 | 44 | 45 | 47 | 51 | 63 | 73 | 84 | 81 | 80 | 76 | 76 | 77 | 74 | 80 | 73 | 66 | 65 | 69 | 69 | 63 | 58 | 52
|  | tgφ |  | 0.5 | 0.6 | 0.57143 | 0.66667 | 0.57143 | 0.66667 | 0.5 | 0.5 | 0.55556 | 0.54545 | 0.46154 | 0.5 | 0.45455 | 0.6 | 0.5 | 0.54545 | 0.6 | 0.4 | 0.625 | 0.5 | 0.44444 | 0.55556 | 0.44444 | 0.57143 | 0.52804
яч.29 | Т-1-6 | P, МВт | счетчик | 0.522 | 0.432 | 0.63 | 0.612 | 0.612 | 0.558 | 0.612 | 0.756 | 0.792 | 1.08 | 1.08 | 0.81 | 1.044 | 0.882 | 0.828 | 0.846 | 0.756 | 0.792 | 0.702 | 0.63 | 0.576 | 0.594 | 0.774 | 0.378 | 17.298
|  | Q, МВАр | счетчик | 0.27 | 0.216 | 0.306 | 0.306 | 0.288 | 0.27 | 0.306 | 0.342 | 0.432 | 0.504 | 0.54 | 0.414 | 0.468 | 0.396 | 0.432 | 0.468 | 0.396 | 0.414 | 0.378 | 0.324 | 0.288 | 0.27 | 0.288 | 0.234 | 8.55
|  | I, А | ТИ | 56 | 51 | 60 | 57 | 57 | 60 | 67 | 89 | 97 | 97 | 104 | 101 | 101 | 101 | 80 | 80 | 83 | 75 | 62 | 56 | 58 | 65 | 60 | 54
|  | tgφ |  | 0.51724 | 0.5 | 0.48571 | 0.5 | 0.47059 | 0.48387 | 0.5 | 0.45238 | 0.54545 | 0.46667 | 0.5 | 0.51111 | 0.44828 | 0.44898 | 0.52174 | 0.55319 | 0.52381 | 0.52273 | 0.53846 | 0.51429 | 0.5 | 0.45455 | 0.37209 | 0.61905 | 0.49428
яч.26 | Т-2-6 | P, МВт | счетчик | 0.846 | 0.9 | 0.882 | 0.864 | 0.972 | 0.774 | 0.864 | 0.9 | 0.828 | 1.044 | 0.918 | 0.684 | 0.864 | 0.846 | 0.846 | 0.882 | 0.846 | 0.864 | 0.828 | 0.918 | 0.9 | 0.882 | 0.9 | 0.828 | 20.88
|  | Q, МВАр | счетчик | 0.468 | 0.45 | 0.468 | 0.486 | 0.45 | 0.45 | 0.486 | 0.504 | 0.558 | 0.846 | 0.594 | 0.45 | 0.558 | 0.54 | 0.576 | 0.594 | 0.576 | 0.612 | 0.486 | 0.504 | 0.486 | 0.486 | 0.396 | 0.558 | 12.582
|  | I, А | ТИ | 84 | 85 | 83 | 83 | 81 | 89 | 90 | 95 | 114 | 111 | 95 | 95 | 98 | 96 | 98 | 97 | 93 | 99 | 88 | 93 | 95 | 94 | 90 | 86
|  | tgφ |  | 0.55319 | 0.5 | 0.53061 | 0.5625 | 0.46296 | 0.5814 | 0.5625 | 0.56 | 0.67391 | 0.81034 | 0.64706 | 0.65789 | 0.64583 | 0.6383 | 0.68085 | 0.67347 | 0.68085 | 0.70833 | 0.58696 | 0.54902 | 0.54 | 0.55102 | 0.44 | 0.67391 | 0.60259
Загрузка подстанции, МВт |  |  |  | 6.828 | 4.692 | 5.712 | 5.676 | 6.624 | 5.112 | 6.516 | 7.956 | 7.92 | 10.524 | 10.818 | 8.214 | 9.468 | 9.288 | 8.814 | 9.288 | 8.742 | 8.376 | 6.99 | 7.428 | 7.356 | 6.936 | 7.134 | 5.826
Загрузка подстанции, МВАр |  |  |  | 3.258 | 2.766 | 3.294 | 3.312 | 3.258 | 3.66 | 3.312 | 3.786 | 4.77 | 6.39 | 5.754 | 4.644 | 4.386 | 5.556 | 5.208 | 5.262 | 5.172 | 3.966 | 4.224 | 4.608 | 2.874 | 3.696 | 3.204 | 3.732
Загрузка подстанции, МВА |  |  |  | 7.5655 | 5.4466 | 6.5937 | 6.5716 | 7.3819 | 6.2871 | 7.3094 | 8.8109 | 9.2455 | 12.3121 | 12.2531 | 9.4359 | 10.4346 | 10.8229 | 10.2377 | 10.675 | 10.1574 | 9.2675 | 8.1671 | 8.7412 | 7.8975 | 7.8593 | 7.8205 | 6.9188 |  | 12.3121
ВЛ 35 кВ |  |  |  | 1 | 2 | 3 | 4 | 5 | 6 | 7 | 8 | 9 | 10 | 11 | 12 | 13 | 14 | 15 | 16 | 17 | 18 | 19 | 20 | 21 | 22 | 23 | 24
1 СШ-35 |  | U, кВ | ТИ | 36.18 | 36.19 | 36.19 | 36.23 | 36.58 | 36.77 | 36.71 | 36.65 | 36.27 | 36.38 | 36.26 | 36.42 | 36.41 | 36.25 | 36.34 | 36.27 | 36.52 | 36.49 | 36.58 | 36.55 | 36.6 | 36.61 | 36.38 | 36.24
2 СШ-35 |  | U, кВ | ТИ | 36.5 | 36.51 | 36.54 | 36.58 | 36.97 | 37.18 | 37.09 | 37.03 | 36.75 | 36.78 | 36.78 | 36.91 | 36.81 | 36.74 | 36.83 | 36.74 | 36.83 | 36.85 | 36.89 | 36.87 | 36.93 | 36.98 | 36.72 | 36.55
ВЛ 5 | ВЛ 5 | P, МВт | счетчик | 0.84 | 0.63 | 0.84 | 0.63 | 1.05 | 0.63 | 0.63 | 0.84 | 1.68 | 1.05 | 1.47 | 1.26 | 1.26 | 1.47 | 1.26 | 1.05 | 1.26 | 1.05 | 0.84 | 0.84 | 0.63 | 0.84 | 0.63 | 1.05 | 23.73
|  | Q, МВАр | нет учета | [24 empty] | 0
|  | I, А | ТИ | 12 | 12 | 9 | 11 | 10 | 10 | 11 | 15 | 21 | 22 | 24 | 21 | 20 | 20 | 17 | 21 | 15 | 15 | 12 | 10 | 11 | 12 | 12 | 11
|  | tgφ |  | 0 | 0 | 0 | 0 | 0 | 0 | 0 | 0 | 0 | 0 | 0 | 0 | 0 | 0 | 0 | 0 | 0 | 0 | 0 | 0 | 0 | 0 | 0 | 0 | 0
ВЛ 10 | ВЛ 10 | P, МВт | счетчик | 2.52 | 1.89 | 2.1 | 2.73 | 2.1 | 2.31 | 2.52 | 3.15 | 3.15 | 3.99 | 3.78 | 2.94 | 3.78 | 3.57 | 3.36 | 3.57 | 3.36 | 3.15 | 2.94 | 3.15 | 3.15 | 3.15 | 3.15 | 2.31 | 71.82
|  | Q, МВАр | счетчик | 1.68 | 1.05 | 1.68 | 2.1 | 1.05 | 1.47 | 1.47 | 1.89 | 1.68 | 2.1 | 2.1 | 1.68 | 1.89 | 1.89 | 2.1 | 1.89 | 2.1 | 1.68 | 1.68 | 1.89 | 1.68 | 1.68 | 1.68 | 1.26 | 41.37
|  | I, А | ТИ | 42 | 39 | 36 | 37 | 38 | 42 | 48 | 60 | 64 | 64 | 66 | 61 | 61 | 60 | 60 | 64 | 56 | 54 | 51 | 56 | 59 | 52 | 48 | 43
|  | tgφ |  | 0.66667 | 0.55556 | 0.8 | 0.76923 | 0.5 | 0.63636 | 0.58333 | 0.6 | 0.53333 | 0.52632 | 0.55556 | 0.57143 | 0.5 | 0.52941 | 0.625 | 0.52941 | 0.625 | 0.53333 | 0.57143 | 0.6 | 0.53333 | 0.53333 | 0.53333 | 0.54545 | 0.57602
ВЛ 25 | ВЛ 25 | P, МВт | расчет | 0.67599 | 0.67617 | 0.67617 | 0.67692 | 0.68346 | 0.85876 | 0.85736 | 1.0272 | 2.2589 | 1.8126 | 1.7502 | 1.6445 | 1.3039 | 1.8626 | 2.2633 | 1.9201 | 1.1372 | 1.1363 | 0.91128 | 0.96744 | 0.91178 | 0.96903 | 0.84965 | 0.78996 | 28.6206
|  | Q, МВАр | нет учета | [24 empty] | 0
|  | I, А | ТИ | 12 | 12 | 12 | 12 | 12 | 15 | 15 | 18 | 40 | 32 | 31 | 29 | 23 | 33 | 40 | 34 | 20 | 20 | 16 | 17 | 16 | 17 | 15 | 14
|  | tgφ |  | 0 | 0 | 0 | 0 | 0 | 0 | 0 | 0 | 0 | 0 | 0 | 0 | 0 | 0 | 0 | 0 | 0 | 0 | 0 | 0 | 0 | 0 | 0 | 0 | 0
ВЛ 24 | ВЛ 24 | P, МВт | расчет | 0.39781 | 0.34108 | 0.34136 | 0.39869 | 0.4605 | 0.521 | 0.80849 | 0.80718 | 1.1444 | 1.0308 | 0.859 | 0.7471 | 0.80238 | 0.85806 | 0.74548 | 0.85806 | 0.80282 | 0.68851 | 0.63182 | 0.68888 | 0.69 | 0.63336 | 0.51456 | 0.45527 | 16.2266
|  | Q, МВАр | нет учета | [24 empty] | 0
|  | I, А | ТИ | 7 | 6 | 6 | 7 | 8 | 9 | 14 | 14 | 20 | 18 | 15 | 13 | 14 | 15 | 13 | 15 | 14 | 12 | 11 | 12 | 12 | 11 | 9 | 8
|  | tgφ |  | 0 | 0 | 0 | 0 | 0 | 0 | 0 | 0 | 0 | 0 | 0 | 0 | 0 | 0 | 0 | 0 | 0 | 0 | 0 | 0 | 0 | 0 | 0 | 0 | 0
Отходящие ВЛ 35 кВ, ИТОГО |  | P, МВт |  | 4.4338 | 3.5373 | 3.9575 | 4.4356 | 4.294 | 4.3198 | 4.8158 | 5.8243 | 8.2333 | 7.8834 | 7.8592 | 6.5916 | 7.1463 | 7.7606 | 7.6287 | 7.3981 | 6.5601 | 6.0248 | 5.3231 | 5.6463 | 5.3818 | 5.5924 | 5.1442 | 4.6052 | 68.5771
|  | Q, МВАр |  | 2.52 | 1.89 | 2.1 | 2.73 | 2.1 | 2.31 | 2.52 | 3.15 | 3.15 | 3.99 | 3.78 | 2.94 | 3.78 | 3.57 | 3.36 | 3.57 | 3.36 | 3.15 | 2.94 | 3.15 | 3.15 | 3.15 | 3.15 | 2.31 | 0
Баланс мощностей 35 кВ |  | P, МВт |  | 1.0262 | -0.17725 | 0.24247 | -0.23561 | 0.74604 | -0.53977 | 0.22415 | 0.47567 | -1.9333 | 0.51661 | 0.96084 | 0.12843 | 0.41374 | -0.20062 | -0.48873 | 0.16188 | 0.57995 | 0.6952 | 0.1369 | 0.23368 | 0.49822 | -0.13239 | 0.31579 | 0.014774 | 75.4829
|  | Q, МВАр |  | 0 | 0.21 | 0.42 | -0.21 | 0.42 | 0.63 | 0 | -0.21 | 0.63 | 1.05 | 0.84 | 0.84 | -0.42 | 1.05 | 0.84 | 0.63 | 0.84 | -0.21 | 0.42 | 0.63 | -1.05 | -0.21 | -0.63 | 0.63 | 78.96
РУ 6 кВ |  |  |  | 1 | 2 | 3 | 4 | 5 | 6 | 7 | 8 | 9 | 10 | 11 | 12 | 13 | 14 | 15 | 16 | 17 | 18 | 19 | 20 | 21 | 22 | 23 | 24
1 СШ-6 |  | U, кВ | ТИ | 6.44 | 6.45 | 6.44 | 6.45 | 6.51 | 6.55 | 6.54 | 6.53 | 6.46 | 6.48 | 6.46 | 6.49 | 6.48 | 6.46 | 6.47 | 6.46 | 6.5 | 6.5 | 6.51 | 6.51 | 6.52 | 6.52 | 6.48 | 6.45
2 СШ-6 |  | U, кВ | ТИ | 6.41 | 6.41 | 6.42 | 6.43 | 6.5 | 6.53 | 6.51 | 6.5 | 6.45 | 6.46 | 6.46 | 6.48 | 6.47 | 6.45 | 6.47 | 6.45 | 6.47 | 6.47 | 6.49 | 6.48 | 6.49 | 6.5 | 6.45 | 6.42
яч.3 | УРРЭС | P, МВт | счетчик | 0.096 | 0.048 | 0.096 | 0.096 | 0.096 | 0.072 | 0.096 | 0.168 | 0.24 | 0.312 | 0.336 | 0.24 | 0.336 | 0.264 | 0.192 | 0.168 | 0.144 | 0.144 | 0.144 | 0.12 | 0.12 | 0.144 | 0.12 | 0.12 | 3.912
|  | Q, МВАр | счетчик | 0 | 0 | 0 | 0 | 0 | 0 | 0 | 0 | 0 | 0 | 0 | 0 | 0 | 0 | 0 | 0 | 0 | 0 | 0 | 0 | 0 | 0 | 0 | 0 | 0 | показание счетчика не меняется
|  | I, А | расчет | 8.6067 | 4.2967 | 8.6067 | 8.5934 | 8.5142 | 6.3466 | 8.4751 | 14.8542 | 21.4502 | 27.7992 | 30.0302 | 21.351 | 29.9376 | 23.5952 | 17.1336 | 15.0151 | 12.7909 | 12.7909 | 12.7713 | 10.6427 | 10.6264 | 12.7517 | 10.692 | 10.7417
|  | tgφ |  | 0 | 0 | 0 | 0 | 0 | 0 | 0 | 0 | 0 | 0 | 0 | 0 | 0 | 0 | 0 | 0 | 0 | 0 | 0 | 0 | 0 | 0 | 0 | 0 | 0
яч.7 | Резерв | P, МВт | [25 empty] | 0
|  | Q, МВАр | [25 empty] | 0
I, А
tgφ
яч.11 | ООО "УКЗ", ООО "УКЗ", Теплоэнергострой, ИТД "Горбунов" | P, МВт | счетчик | 0.192 | 0.144 | 0.192 | 0.168 | 0.264 | 0.168 | 0.192 | 0.192 | 0.168 | 0.24 | 0.216 | 0.192 | 0.192 | 0.192 | 0.192 | 0.216 | 0.192 | 0.168 | 0.192 | 0.192 | 0.168 | 0.168 | 0.168 | 0.192 | 4.56
|  | Q, МВАр | счетчик | 0.17 | 0.17 | 0.17 | 0.17 | 0.17 | 0.17 | 0.17 | 0.17 | 0.17 | 0.17 | 0.17 | 0.17 | 0.17 | 0.17 | 0.17 | 0.17 | 0.17 | 0.17 | 0.17 | 0.17 | 0.17 | 0.17 | 0.17 | 0.17 | 4.08
|  | I, А | расчет | 22.9911 | 19.943 | 22.9911 | 21.3945 | 27.8484 | 21.0678 | 22.6396 | 22.6743 | 21.3614 | 26.2051 | 24.5671 | 22.814 | 22.8492 | 22.92 | 22.8845 | 24.5671 | 22.7789 | 21.2299 | 22.7439 | 22.7439 | 21.1648 | 21.1648 | 21.2954 | 22.9555
|  | tgφ |  | 0.88542 | 1.1806 | 0.88542 | 1.0119 | 0.64394 | 1.0119 | 0.88542 | 0.88542 | 1.0119 | 0.70833 | 0.78704 | 0.88542 | 0.88542 | 0.88542 | 0.88542 | 0.78704 | 0.88542 | 1.0119 | 0.88542 | 0.88542 | 1.0119 | 1.0119 | 1.0119 | 0.88542 | 0.89474
яч.15 | ООО "Ухтажелезобетон" | P, МВт | счетчик | 0.096 | 0.096 | 0.096 | 0.096 | 0.192 | 0.192 | 0.144 | 0.24 | 0.288 | 0.336 | 0.336 | 0.288 | 0.336 | 0.288 | 0.24 | 0.288 | 0.288 | 0.24 | 0.288 | 0.144 | 0.144 | 0.096 | 0.096 | 0.144 | 4.992
|  | Q, МВАр | счетчик | 0.048 | 0.048 | 0.096 | 0.096 | 0.048 | 0.096 | 0.096 | 0.096 | 0.144 | 0.144 | 0.192 | 0.144 | 0.192 | 0.096 | 0.144 | 0.192 | 0.192 | 0.192 | 0.096 | 0.144 | 0.096 | 0.048 | 0.048 | 0.144 | 2.832
|  | I, А | расчет | 9.6226 | 9.6077 | 12.1717 | 12.1529 | 17.5524 | 18.922 | 15.2787 | 22.8549 | 28.7784 | 32.5711 | 34.5874 | 28.6454 | 34.4806 | 27.1326 | 24.9763 | 30.9359 | 30.7455 | 27.3006 | 26.9242 | 18.0613 | 15.3256 | 9.5045 | 9.5632 | 18.2293
|  | tgφ |  | 0.5 | 0.5 | 1 | 1 | 0.25 | 0.5 | 0.66667 | 0.4 | 0.5 | 0.42857 | 0.57143 | 0.5 | 0.57143 | 0.33333 | 0.6 | 0.66667 | 0.66667 | 0.8 | 0.33333 | 1 | 0.66667 | 0.5 | 0.5 | 1 | 0.56731
яч.19 | Биологическая очистка НПЗ | P, МВт | АСКУЭ | 0.16656 | 0.16368 | 0.15864 | 0.15912 | 0.15864 | 0.15864 | 0.1584 | 0.15768 | 0.1572 | 0.15696 | 0.15744 | 0.15696 | 0.15984 | 0.15816 | 0.15864 | 0.15864 | 0.15816 | 0.15816 | 0.15792 | 0.15744 | 0.16344 | 0.15864 | 0.1584 | 0.15888 | 3.8162
|  | Q, МВАр | АСКУЭ | 0.11976 | 0.11952 | 0.11928 | 0.11976 | 0.1224 | 0.12552 | 0.12336 | 0.12192 | 0.1176 | 0.11544 | 0.11544 | 0.11568 | 0.12288 | 0.11976 | 0.11976 | 0.12 | 0.12144 | 0.12336 | 0.12072 | 0.11904 | 0.12408 | 0.12096 | 0.11976 | 0.11664 | 2.8841
|  | I, А | ТИ | 18 | 17 | 17 | 17 | 17 | 17 | 17 | 17 | 17 | 17 | 17 | 17 | 17 | 17 | 17 | 17 | 15 | 17 | 17 | 17 | 18 | 17 | 17 | 17
|  | tgφ |  | 0.71902 | 0.73021 | 0.75189 | 0.75264 | 0.77156 | 0.79123 | 0.77879 | 0.77321 | 0.74809 | 0.73547 | 0.73323 | 0.737 | 0.76877 | 0.75721 | 0.75492 | 0.75643 | 0.76783 | 0.77997 | 0.76444 | 0.7561 | 0.75918 | 0.76248 | 0.75606 | 0.73414 | 0.75574
яч.23 | Резерв | P, МВт | [25 empty] | 0
|  | Q, МВАр | [25 empty] | 0
I, А
tgφ
яч.9 | Резерв | P, МВт | [25 empty] | 0
|  | Q, МВАр | [25 empty] | 0
I, А
tgφ
яч.13 | Резерв | P, МВт | [25 empty] | 0
|  | Q, МВАр | [25 empty] | 0
I, А
tgφ
яч.17 | Резерв | P, МВт | [25 empty] | 0
|  | Q, МВАр | [25 empty] | 0
I, А
tgφ
яч.21 | ТП-148 | P, МВт | счетчик | 0 | 0 | 0 | 0 | 0 | 0 | 0 | 0 | 0 | 0 | 0 | 0 | 0 | 0 | 0 | 0 | 0 | 0 | 0 | 0 | 0 | 0 | 0 | 0 | 0 | показание счетчика не меняется
|  | Q, МВАр | счетчик | 0 | 0 | 0 | 0 | 0 | 0 | 0 | 0 | 0 | 0 | 0 | 0 | 0 | 0 | 0 | 0 | 0 | 0 | 0 | 0 | 0 | 0 | 0 | 0 | 0 | показание счетчика не меняется
|  | I, А | ТИ | 0 | 0 | 0 | 0 | 0 | 0 | 0 | 0 | 0 | 0 | 1 | 0 | 0 | 0 | 0 | 0 | 0 | 0 | 0 | 0 | 0 | 0 | 0 | 0
|  | tgφ |  | #DIV/0! | #DIV/0! | #DIV/0! | #DIV/0! | #DIV/0! | #DIV/0! | #DIV/0! | #DIV/0! | #DIV/0! | #DIV/0! | #DIV/0! | #DIV/0! | #DIV/0! | #DIV/0! | #DIV/0! | #DIV/0! | #DIV/0! | #DIV/0! | #DIV/0! | #DIV/0! | #DIV/0! | #DIV/0! | #DIV/0! | #DIV/0! | #DIV/0!
яч.25 | Резерв | P, МВт | [25 empty] | 0
|  | Q, МВАр | [25 empty] | 0
I, А
tgφ
яч.6 | Резерв | P, МВт | [25 empty] | 0
|  | Q, МВАр | [25 empty] | 0
I, А
tgφ
яч.10 | ТП-148 | P, МВт | счетчик | 0.192 | 0.096 | 0.192 | 0.168 | 0.192 | 0.192 | 0.264 | 0.264 | 0.264 | 0.384 | 0.264 | 0.192 | 0.288 | 0.24 | 0.24 | 0.24 | 0.24 | 0.24 | 0.216 | 0.288 | 0.264 | 0.288 | 0.264 | 0.216 | 5.688
|  | Q, МВАр | счетчик | 0.17 | 0.17 | 0.17 | 0.17 | 0.17 | 0.17 | 0.17 | 0.17 | 0.17 | 0.17 | 0.17 | 0.17 | 0.17 | 0.17 | 0.17 | 0.17 | 0.17 | 0.17 | 0.17 | 0.17 | 0.17 | 0.17 | 0.17 | 0.17 | 4.08
|  | I, А | расчет | 23.0987 | 17.5852 | 23.0628 | 21.461 | 22.7789 | 22.6743 | 27.8484 | 27.8913 | 28.1075 | 37.5331 | 28.064 | 22.8492 | 29.8438 | 26.3269 | 26.2456 | 26.3269 | 26.2456 | 26.2456 | 24.4535 | 29.7977 | 27.9343 | 29.7061 | 28.1075 | 24.7202
|  | tgφ |  | 0.88542 | 1.7708 | 0.88542 | 1.0119 | 0.88542 | 0.88542 | 0.64394 | 0.64394 | 0.64394 | 0.44271 | 0.64394 | 0.88542 | 0.59028 | 0.70833 | 0.70833 | 0.70833 | 0.70833 | 0.70833 | 0.78704 | 0.59028 | 0.64394 | 0.59028 | 0.64394 | 0.78704 | 0.7173
яч.14 | Резерв | P, МВт | [25 empty] | 0
|  | Q, МВАр | [25 empty] | 0
I, А
tgφ
яч.30 | Резерв | P, МВт | [25 empty] | 0
|  | Q, МВАр | [25 empty] | 0
I, А
tgφ
яч.4 | Резерв | P, МВт | [25 empty] | 0
|  | Q, МВАр | [25 empty] | 0
I, А
tgφ
яч.8 | УРРЭС | P, МВт | счетчик | [24 empty] | 0
|  | Q, МВАр | счетчик | [24 empty] | 0
|  | I, А | расчет | 1: откл.
|  | tgφ |  | #DIV/0! | #DIV/0! | #DIV/0! | #DIV/0! | #DIV/0! | #DIV/0! | #DIV/0! | #DIV/0! | #DIV/0! | #DIV/0! | #DIV/0! | #DIV/0! | #DIV/0! | #DIV/0! | #DIV/0! | #DIV/0! | #DIV/0! | #DIV/0! | #DIV/0! | #DIV/0! | #DIV/0! | #DIV/0! | #DIV/0! | #DIV/0! | #DIV/0!
яч.12 | Биологическая очистка НПЗ | P, МВт | АСКУЭ | 0.6276 | 0.62808 | 0.62688 | 0.6264 | 0.62496 | 0.62496 | 0.62304 | 0.62208 | 0.62088 | 0.62136 | 0.618 | 0.61584 | 0.6132 | 0.61464 | 0.6144 | 0.61464 | 0.61584 | 0.6156 | 0.61656 | 0.6204 | 0.63048 | 0.63 | 0.62976 | 0.62616 | 14.9218
|  | Q, МВАр | АСКУЭ | 0.37536 | 0.37536 | 0.37512 | 0.37512 | 0.37896 | 0.3828 | 0.38352 | 0.38112 | 0.37824 | 0.37872 | 0.37608 | 0.37512 | 0.37488 | 0.37344 | 0.37272 | 0.3732 | 0.37464 | 0.37584 | 0.37632 | 0.37728 | 0.38784 | 0.38664 | 0.3852 | 0.3768 | 9.0703
|  | I, А | ТИ | 65 | 66 | 65 | 65 | 64 | 63 | 64 | 64 | 65 | 64 | 64 | 64 | 63 | 64 | 64 | 64 | 64 | 64 | 63 | 64 | 66 | 65 | 65 | 65
|  | tgφ |  | 0.59809 | 0.59763 | 0.59839 | 0.59885 | 0.60637 | 0.61252 | 0.61556 | 0.61265 | 0.6092 | 0.6095 | 0.60854 | 0.60912 | 0.61135 | 0.60758 | 0.60664 | 0.60718 | 0.60834 | 0.61053 | 0.61035 | 0.60812 | 0.61515 | 0.61371 | 0.61166 | 0.60176 | 0.60786
яч.16 | ООО "Ухтажелезобетон" | P, МВт | счетчик | 0 | 0 | 0 | 0 | 0 | 0 | 0 | 0 | 0 | 0 | 0 | 0 | 0 | 0 | 0 | 0 | 0 | 0 | 0 | 0 | 0 | 0 | 0 | 0 | 0 | показание счетчика не меняется
|  | Q, МВАр | счетчик | 0 | 0 | 0 | 0 | 0 | 0 | 0 | 0 | 0 | 0 | 0 | 0 | 0 | 0 | 0 | 0 | 0 | 0 | 0 | 0 | 0 | 0 | 0 | 0 | 0 | показание счетчика не меняется
|  | I, А | расчет | 0 | 0 | 0 | 0 | 0 | 0 | 0 | 0 | 0 | 0 | 0 | 0 | 0 | 0 | 0 | 0 | 0 | 0 | 0 | 0 | 0 | 0 | 0 | 0
|  | tgφ |  | #DIV/0! | #DIV/0! | #DIV/0! | #DIV/0! | #DIV/0! | #DIV/0! | #DIV/0! | #DIV/0! | #DIV/0! | #DIV/0! | #DIV/0! | #DIV/0! | #DIV/0! | #DIV/0! | #DIV/0! | #DIV/0! | #DIV/0! | #DIV/0! | #DIV/0! | #DIV/0! | #DIV/0! | #DIV/0! | #DIV/0! | #DIV/0! | #DIV/0!
яч.20 | Резерв | P, МВт | [25 empty] | 0
|  | Q, МВАр | [25 empty] | 0
I, А
tgφ
яч.24 | Резерв | P, МВт | [25 empty] | 0
|  | Q, МВАр | [25 empty] | 0
I, А
tgφ
| ТСН-1 | P, МВт | счетчик | 0 | 0.012 | 0 | 0 | 0 | 0 | 0 | 0.003 | 0 | 0 | 0.003 | 0 | 0 | 0 | 0 | 0 | 0 | 0 | 0 | 0 | 0 | 0.003 | 0 | 0 | 0.021 | 0.012
| ТСН-2 | P, МВт | счетчик | 0.003 | 0.003 | 0.003 | 0.003 | 0.003 | 0 | 0.006 | 0.003 | 0 | 0.003 | 0.003 | 0.003 | 0.003 | 0.003 | 0.003 | 0 | 0.003 | 0 | 0.003 | 0 | 0.003 | 0 | 0.003 | 0 | 0.054 | 0.006
Отходящие ВЛ 6 кВ, ИТОГО |  | P, МВт |  | 1.3702 | 1.1758 | 1.3615 | 1.3135 | 1.5276 | 1.4076 | 1.4774 | 1.6438 | 1.7381 | 2.0503 | 1.9274 | 1.6848 | 1.925 | 1.7568 | 1.637 | 1.6853 | 1.638 | 1.5658 | 1.6145 | 1.5218 | 1.4899 | 1.4846 | 1.4362 | 1.457 | 37.89
|  | Q, МВАр |  | 0.88312 | 0.88288 | 0.9304 | 0.93088 | 0.88936 | 0.94432 | 0.94288 | 0.93904 | 0.97984 | 0.97816 | 1.0235 | 0.9748 | 1.0298 | 0.9292 | 0.97648 | 1.0252 | 1.0281 | 1.0312 | 0.93304 | 0.98032 | 0.94792 | 0.8956 | 0.89296 | 0.97744 | 22.9464
Баланс мощностей 6 кВ |  | P, МВт |  | -0.00216 | 0.15624 | 0.15048 | 0.16248 | 0.0564 | -0.0756 | -0.00144 | 0.01224 | -0.11808 | 0.07368 | 0.07056 | -0.1908 | -0.01704 | -0.0288 | 0.03696 | 0.04272 | -0.036 | 0.09024 | -0.08448 | 0.02616 | -0.01392 | -0.00864 | 0.23784 | -0.25104 | 0.288
|  | Q, МВАр |  | -0.14512 | -0.21688 | -0.1564 | -0.13888 | -0.15136 | -0.22432 | -0.15088 | -0.09304 | 0.01016 | 0.37184 | 0.11048 | -0.1108 | -0.00376 | 0.0068 | 0.03152 | 0.0368 | -0.05608 | -0.0052 | -0.06904 | -0.15232 | -0.17392 | -0.1396 | -0.20896 | -0.18544 | -1.8144
Баланс по ПС |  | P, МВт
Q, МВАр
|  | АЧР |  | 4: 1.6036; 10: 4.1154; 18: 2.6168; 21: 2.2978
Присоединение | Дисп. Наименование | Измеряемая величина | Вид учета | 1: Часы замеров | Итого за сутки
ПС Ярега 110/35/6 кВ |  |  |  | 1 | 2 | 3 | 4 | 5 | 6 | 7 | 8 | 9 | 10 | 11 | 12 | 13 | 14 | 15 | 16 | 17 | 18 | 19 | 20 | 21 | 22 | 23 | 24
РПН 1 |  |  |  | 7 | 7 | 7 | 7 | 7 | 7 | 7 | 7 | 7 | 7 | 7 | 7 | 7 | 7 | 7 | 7 | 7 | 7 | 7 | 7 | 7 | 7 | 7 | 7
РПН 2 |  |  |  | 6 | 6 | 6 | 6 | 6 | 6 | 6 | 6 | 6 | 6 | 6 | 6 | 6 | 6 | 6 | 6 | 6 | 6 | 6 | 6 | 6 | 6 | 6 | 6
Ввод Т-3 110 кВ | Т-3 110 кВ | P, МВт | нет учета | [24 empty] | 0 | bar: Часы замеров 4; Часы замеров 10; Часы замеров 18
|  | Q, МВАр | нет учета | [24 empty] | 0 | bar: Часы замеров 4; Часы замеров 10; Часы замеров 18
|  | I, А | ТИ | 35 | 40 | 40 | 38 | 37 | 38 | 37 | 35 | 38 | 44 | 40 | 39 | 40 | 39 | 35 | 36 | 40 | 51 | 47 | 46 | 46 | 42 | 40 | 36 |  | 51
|  | tgφ |  | #DIV/0! | #DIV/0! | #DIV/0! | #DIV/0! | #DIV/0! | #DIV/0! | #DIV/0! | #DIV/0! | #DIV/0! | #DIV/0! | #DIV/0! | #DIV/0! | #DIV/0! | #DIV/0! | #DIV/0! | #DIV/0! | #DIV/0! | #DIV/0! | #DIV/0! | #DIV/0! | #DIV/0! | #DIV/0! | #DIV/0! | #DIV/0! | #DIV/0!
|  | U, кВ | ТИ | 117.9 | 118.14 | 118.08 | 118.25 | 119.51 | 120.19 | 120.12 | 120.11 | 119.5 | 119.6 | 119.51 | 119.83 | 119.56 | 119.42 | 119.64 | 119.6 | 119.48 | 119.17 | 119.45 | 119.36 | 119.59 | 119.76 | 118.9 | 118.35
Ввод Т-2 110 кВ | Т-2 110 кВ | P, МВт | нет учета | [24 empty] | 0 | bar: Часы замеров 4; Часы замеров 10; Часы замеров 18
|  | Q, МВАр | нет учета | [24 empty] | 0 | bar: Часы замеров 4; Часы замеров 10; Часы замеров 18
|  | I, А | ТИ | 52 | 54 | 56 | 56 | 54 | 55 | 55 | 54 | 55 | 52 | 58 | 55 | 55 | 56 | 55 | 50 | 52 | 54 | 53 | 54 | 53 | 54 | 55 | 51 |  | 58
|  | tgφ |  | #DIV/0! | #DIV/0! | #DIV/0! | #DIV/0! | #DIV/0! | #DIV/0! | #DIV/0! | #DIV/0! | #DIV/0! | #DIV/0! | #DIV/0! | #DIV/0! | #DIV/0! | #DIV/0! | #DIV/0! | #DIV/0! | #DIV/0! | #DIV/0! | #DIV/0! | #DIV/0! | #DIV/0! | #DIV/0! | #DIV/0! | #DIV/0! | #DIV/0!
|  | U, кВ | ТИ | 118.02 | 117.92 | 118.07 | 118.16 | 119.48 | 120.11 | 119.97 | 119.92 | 119.33 | 119.57 | 119.31 | 119.6 | 119.33 | 119.13 | 119.42 | 119.44 | 119.64 | 119.5 | 119.64 | 119.56 | 119.75 | 119.79 | 118.82 | 118.21
Ввод Т-3 35 кВ | Т-3-35 | P, МВт | АСКУЭ | 4.0628 | 4.6312 | 4.6788 | 4.6536 | 4.508 | 4.662 | 4.7404 | 4.298 | 4.5892 | 4.83 | 5.2136 | 4.676 | 4.928 | 4.8272 | 4.606 | 4.5332 | 5.0428 | 5.1604 | 5.4768 | 5.4208 | 5.2724 | 5.278 | 5.264 | 4.676 | 116.0292
|  | Q, МВАр | АСКУЭ | 1.624 | 1.862 | 1.8732 | 1.8648 | 1.9068 | 2.0916 | 2.1644 | 1.9124 | 2.0664 | 2.1252 | 2.3044 | 2.254 | 2.1392 | 2.1336 | 2.058 | 1.8928 | 2.1252 | 2.2876 | 2.408 | 2.3688 | 2.3016 | 2.2316 | 2.1868 | 1.7724 | 49.9548
|  | I, А | расчет | 67.5812 | 77.3464 | 77.9283 | 77.4146 | 74.7232 | 77.6566 | 79.1775 | 71.4572 | 76.8545 | 80.6003 | 87.1812 | 79.1407 | 82.1445 | 80.8054 | 76.8938 | 74.9158 | 83.763 | 86.7006 | 91.9177 | 90.6949 | 88.1742 | 87.5274 | 87.5288 | 77.0743
|  | tgφ |  | 0.39972 | 0.40206 | 0.40036 | 0.40072 | 0.42298 | 0.44865 | 0.45659 | 0.44495 | 0.45027 | 0.44 | 0.442 | 0.48204 | 0.43409 | 0.442 | 0.44681 | 0.41754 | 0.42143 | 0.4433 | 0.43967 | 0.43698 | 0.43654 | 0.42281 | 0.41543 | 0.37904 | 0.43054
Ввод Т-2 35 кВ | Т-2-35 | P, МВт | счетчик | 5.94 | 5.72 | 5.46 | 6.3 | 6.14 | 6.72 | 6.14 | 6.72 | 7.14 | 5.88 | 7.14 | 5.46 | 8.4 | 6.3 | 7.98 | 6.72 | 6.3 | 6.72 | 6.72 | 7.14 | 5.88 | 6.72 | 6.04 | 6.14 | 155.82
|  | Q, МВАр | счетчик | 1.26 | 2.1 | 1.68 | 2.52 | 2.94 | 2.52 | 2.94 | 2.1 | 2.94 | 2.52 | 3.36 | 2.1 | 3.36 | 2.52 | 3.36 | 2.52 | 2.52 | 2.52 | 2.94 | 2.94 | 2.1 | 2.94 | 1.68 | 2.94 | 61.32
|  | I, А | ТИ | 114 | 118 | 120 | 121 | 113 | 112 | 113 | 117 | 120 | 106 | 119 | 117 | 118 | 119 | 118 | 102 | 111 | 113 | 108 | 111 | 110 | 111 | 118 | 111
|  | tgφ |  | 0.21212 | 0.36713 | 0.30769 | 0.4 | 0.47883 | 0.375 | 0.47883 | 0.3125 | 0.41176 | 0.42857 | 0.47059 | 0.38462 | 0.4 | 0.4 | 0.42105 | 0.375 | 0.4 | 0.375 | 0.4375 | 0.41176 | 0.35714 | 0.4375 | 0.27815 | 0.47883 | 0.39353
яч.31 | Т-3-6 | P, МВт | АСКУЭ | 1.7736 | 1.9368 | 2.4768 | 2.5008 | 2.2224 | 2.0544 | 2.0616 | 2.004 | 2.2608 | 3.3912 | 2.8896 | 2.1624 | 2.4912 | 2.3424 | 2.2968 | 2.0184 | 2.3328 | 2.52 | 2.8056 | 2.916 | 2.8824 | 2.7672 | 2.3136 | 2.0112 | 57.432
|  | Q, МВАр | АСКУЭ | 1.0128 | 1.104 | 1.356 | 1.3848 | 1.2672 | 1.2144 | 1.1784 | 1.1472 | 1.2408 | 1.1928 | 1.1256 | 1.1496 | 1.3008 | 1.2456 | 1.2456 | 1.1544 | 1.2768 | 1.3728 | 1.4976 | 1.512 | 1.4952 | 1.4424 | 1.2264 | 1.0512 | 30.1944
|  | I, А | расчет | 189.2806 | 207.941 | 262.9534 | 265.3488 | 234.8289 | 218.019 | 216.9348 | 210.9519 | 237.0988 | 330.5021 | 285.1064 | 224.4392 | 258.3779 | 244.2982 | 239.4531 | 213.0948 | 244.4944 | 265.0961 | 294.2614 | 303.4357 | 299.9658 | 287.3542 | 241.8983 | 209.9756
|  | tgφ |  | 0.57104 | 0.57001 | 0.54748 | 0.55374 | 0.57019 | 0.59112 | 0.57159 | 0.57246 | 0.54883 | 0.35173 | 0.38953 | 0.53163 | 0.52216 | 0.53176 | 0.54232 | 0.57194 | 0.54733 | 0.54476 | 0.53379 | 0.51852 | 0.51873 | 0.52125 | 0.53008 | 0.52267 | 0.52574
яч.28 | Т-2-6 | P, МВт | счетчик | 2.62 | 2.8 | 2.88 | 2.682 | 3.078 | 3.06 | 3.24 | 2.88 | 2.88 | 2.7 | 3.58 | 2.98 | 2.98 | 2.24 | 2.98 | 3.06 | 2.7 | 3.06 | 2.88 | 3.42 | 2.7 | 3.06 | 2.52 | 3.06 | 70.04
|  | Q, МВАр | счетчик | 1.26 | 1.62 | 1.08 | 1.08 | 1.98 | 3.06 | 1.98 | 1.44 | 1.8 | 1.44 | 2.34 | 1.44 | 1.62 | 3.42 | 1.26 | 1.8 | 1.62 | 1.98 | 1.8 | 1.98 | 1.62 | 1.98 | 1.62 | 1.8 | 43.02
|  | I, А | ТИ | 285 | 293 | 315 | 306 | 329 | 338 | 337 | 308 | 301 | 332 | 365 | 319 | 323 | 326 | 320 | 303 | 305 | 320 | 332 | 327 | 324 | 340 | 315 | 288
|  | tgφ |  | 0.48092 | 0.57857 | 0.375 | 0.40268 | 0.64327 | 1 | 0.61111 | 0.5 | 0.625 | 0.53333 | 0.65363 | 0.48322 | 0.54362 | 1.5268 | 0.42282 | 0.58824 | 0.6 | 0.64706 | 0.625 | 0.57895 | 0.6 | 0.64706 | 0.64286 | 0.58824 | 0.61422
Загрузка подстанции, МВт |  |  |  | 14.3964 | 15.088 | 15.4956 | 16.1364 | 15.9484 | 16.4964 | 16.182 | 15.902 | 16.87 | 16.8012 | 18.8232 | 15.2784 | 18.7992 | 15.7096 | 17.8628 | 16.3316 | 16.3756 | 17.4604 | 17.8824 | 18.8968 | 16.7348 | 17.8252 | 16.1376 | 15.8872
Загрузка подстанции, МВАр |  |  |  | 5.1568 | 6.686 | 5.9892 | 6.8496 | 8.094 | 8.886 | 8.2628 | 6.5996 | 8.0472 | 7.278 | 9.13 | 6.9436 | 8.42 | 9.3192 | 7.9236 | 7.3672 | 7.542 | 8.1604 | 8.6456 | 8.8008 | 7.5168 | 8.594 | 6.7132 | 7.5636
Загрузка подстанции, МВА |  |  |  | 15.2921 | 16.503 | 16.6128 | 17.53 | 17.8848 | 18.7375 | 18.1695 | 17.2171 | 18.691 | 18.3098 | 20.9206 | 16.7822 | 20.5987 | 18.2658 | 19.5413 | 17.9164 | 18.0289 | 19.2732 | 19.8627 | 20.8457 | 18.3455 | 19.7887 | 17.4782 | 17.5958 |  | 20.9206
ВЛ 35 кВ |  |  |  | 1 | 2 | 3 | 4 | 5 | 6 | 7 | 8 | 9 | 10 | 11 | 12 | 13 | 14 | 15 | 16 | 17 | 18 | 19 | 20 | 21 | 22 | 23 | 24
1 СШ-35 |  | U, кВ | ТИ | 37.38 | 37.26 | 37.34 | 37.39 | 37.82 | 37.99 | 38 | 38.01 | 37.81 | 37.8 | 37.75 | 37.87 | 37.76 | 37.71 | 37.88 | 37.86 | 37.72 | 37.59 | 37.58 | 37.66 | 37.67 | 37.8 | 37.6 | 37.46
2 СШ-35 |  | U, кВ | ТИ | 37.36 | 37.27 | 37.31 | 37.36 | 37.78 | 37.96 | 37.96 | 37.98 | 37.67 | 37.77 | 37.72 | 37.85 | 37.73 | 37.67 | 37.82 | 37.82 | 37.68 | 37.6 | 37.56 | 37.62 | 37.64 | 37.73 | 37.57 | 37.47
ВЛ 41 | ПС "Первомайская", ПС "Вентствол" | P, МВт | счетчик | 2.31 | 3.57 | 2.688 | 4.242 | 4.41 | 3.57 | 3.78 | 3.36 | 3.99 | 3.36 | 3.99 | 2.73 | 4.41 | 3.36 | 3.57 | 3.78 | 3.57 | 3.78 | 3.78 | 4.2 | 3.57 | 4.2 | 3.15 | 4.41 | 87.78
|  | Q, МВАр | счетчик | 1.47 | 1.47 | 1.47 | 1.68 | 1.26 | 1.47 | 1.47 | 1.26 | 1.47 | 1.68 | 1.68 | 1.26 | 2.1 | 1.26 | 1.89 | 1.47 | 1.47 | 1.68 | 1.68 | 1.89 | 1.68 | 1.89 | 1.26 | 1.89 | 37.8
|  | I, А | ТИ | 62 | 66 | 64 | 68 | 60 | 59 | 59 | 61 | 62 | 63 | 62 | 61 | 62 | 60 | 61 | 57 | 63 | 66 | 64 | 67 | 68 | 69 | 73 | 65
|  | tgφ |  | 0.63636 | 0.41176 | 0.54687 | 0.39604 | 0.28571 | 0.41176 | 0.38889 | 0.375 | 0.36842 | 0.5 | 0.42105 | 0.46154 | 0.47619 | 0.375 | 0.52941 | 0.38889 | 0.41176 | 0.44444 | 0.44444 | 0.45 | 0.47059 | 0.45 | 0.4 | 0.42857 | 0.43062
ВЛ 42 | ПС "Первомайская", ПС "Вентствол" | P, МВт | счетчик | 2.31 | 2.52 | 1.89 | 1.89 | 3.99 | 2.31 | 2.94 | 2.52 | 2.94 | 2.73 | 3.15 | 1.89 | 3.36 | 2.52 | 3.15 | 2.52 | 2.73 | 2.73 | 2.94 | 3.15 | 2.52 | 2.73 | 2.1 | 2.52 | 64.05
|  | Q, МВАр | счетчик | 0.42 | 0.63 | 0.63 | 0.42 | 1.05 | 0.63 | 0.84 | 1.05 | 0.84 | 1.05 | 1.05 | 0.84 | 0.84 | 1.05 | 1.05 | 1.47 | 0.21 | 1.05 | 0.84 | 1.05 | 0.84 | 1.05 | 0.63 | 0.63 | 20.16
|  | I, А | ТИ | 42 | 43 | 43 | 44 | 37 | 39 | 46 | 47 | 47 | 42 | 47 | 43 | 46 | 45 | 44 | 41 | 42 | 49 | 48 | 43 | 45 | 45 | 44 | 40
|  | tgφ |  | 0.18182 | 0.25 | 0.33333 | 0.22222 | 0.26316 | 0.27273 | 0.28571 | 0.41667 | 0.28571 | 0.38462 | 0.33333 | 0.44444 | 0.25 | 0.41667 | 0.33333 | 0.58333 | 0.076923 | 0.38462 | 0.28571 | 0.33333 | 0.33333 | 0.38462 | 0.3 | 0.25 | 0.31475
ВЛ 43 | ПС "Доманик" | P, МВт | счетчик | 2.52 | 3.15 | 2.31 | 2.31 | 5.04 | 3.15 | 3.36 | 3.15 | 3.36 | 2.31 | 3.36 | 2.73 | 4.41 | 2.73 | 3.78 | 3.15 | 2.94 | 2.94 | 2.73 | 3.15 | 2.31 | 2.73 | 1.89 | 2.73 | 72.24
|  | Q, МВАр | счетчик | 0.63 | 0.84 | 0.84 | 0.63 | 1.26 | 0.84 | 1.05 | 0.84 | 0.84 | 1.26 | 1.05 | 0.84 | 0.84 | 1.26 | 1.26 | 0.84 | 0.63 | 1.05 | 0.84 | 0.84 | 0.63 | 0.63 | 0.63 | 0.63 | 21
|  | I, А | ТИ | 51 | 51 | 53 | 52 | 52 | 52 | 53 | 54 | 57 | 41 | 56 | 57 | 55 | 57 | 56 | 45 | 47 | 45 | 43 | 43 | 40 | 40 | 44 | 45
|  | tgφ |  | 0.25 | 0.26667 | 0.36364 | 0.27273 | 0.25 | 0.26667 | 0.3125 | 0.26667 | 0.25 | 0.54545 | 0.3125 | 0.30769 | 0.19048 | 0.46154 | 0.33333 | 0.26667 | 0.21429 | 0.35714 | 0.30769 | 0.26667 | 0.27273 | 0.23077 | 0.33333 | 0.23077 | 0.2907
ВЛ 44 | ПС "Доманик" | P, МВт | счетчик | 1.26 | 1.89 | 1.68 | 1.89 | 2.73 | 2.31 | 2.1 | 1.47 | 1.68 | 1.89 | 2.73 | 1.68 | 2.73 | 1.47 | 2.1 | 1.89 | 2.52 | 2.73 | 2.52 | 2.94 | 2.31 | 2.52 | 2.1 | 2.52 | 51.66
|  | Q, МВАр | счетчик | 0.84 | 0.84 | 0.84 | 1.26 | 1.47 | 1.26 | 1.26 | 0.84 | 1.05 | 1.05 | 1.47 | 0.84 | 1.47 | 0.84 | 1.26 | 1.05 | 1.05 | 1.47 | 1.26 | 1.47 | 1.26 | 1.26 | 1.05 | 1.05 | 27.51
|  | I, А | ТИ | 34 | 36 | 36 | 36 | 41 | 42 | 31 | 27 | 31 | 38 | 42 | 36 | 35 | 37 | 31 | 34 | 45 | 46 | 48 | 48 | 46 | 45 | 42 | 36
|  | tgφ |  | 0.66667 | 0.44444 | 0.5 | 0.66667 | 0.53846 | 0.54545 | 0.6 | 0.57143 | 0.625 | 0.55556 | 0.53846 | 0.5 | 0.53846 | 0.57143 | 0.6 | 0.55556 | 0.41667 | 0.53846 | 0.5 | 0.5 | 0.54545 | 0.5 | 0.5 | 0.41667 | 0.53252
Отходящие ВЛ 35 кВ, ИТОГО |  | P, МВт |  | 8.4 | 11.13 | 8.568 | 10.332 | 16.17 | 11.34 | 12.18 | 10.5 | 11.97 | 10.29 | 13.23 | 9.03 | 14.91 | 10.08 | 12.6 | 11.34 | 11.76 | 12.18 | 11.97 | 13.44 | 10.71 | 12.18 | 9.24 | 12.18 | 275.73
|  | Q, МВАр |  | 3.36 | 3.78 | 3.78 | 3.99 | 5.04 | 4.2 | 4.62 | 3.99 | 4.2 | 5.04 | 5.25 | 3.78 | 5.25 | 4.41 | 5.46 | 4.83 | 3.36 | 5.25 | 4.62 | 5.25 | 4.41 | 4.83 | 3.57 | 4.2 | 106.47
Баланс мощностей 35 кВ |  | P, МВт |  | 1.6028 | -0.7788 | 1.5708 | 0.6216 | -5.522 | 0.042 | -1.2996 | 0.518 | -0.2408 | 0.42 | -0.8764 | 1.106 | -1.582 | 1.0472 | -0.014 | -0.0868 | -0.4172 | -0.2996 | 0.2268 | -0.8792 | 0.4424 | -0.182 | 2.064 | -1.364 | -3.8808
|  | Q, МВАр |  | -0.476 | 0.182 | -0.2268 | 0.3948 | -0.1932 | 0.4116 | 0.4844 | 0.0224 | 0.8064 | -0.3948 | 0.4144 | 0.574 | 0.2492 | 0.2436 | -0.042 | -0.4172 | 1.2852 | -0.4424 | 0.728 | 0.0588 | -0.0084 | 0.3416 | 0.2968 | 0.5124 | 4.8048
РУ 6 кВ |  |  |  | 1 | 2 | 3 | 4 | 5 | 6 | 7 | 8 | 9 | 10 | 11 | 12 | 13 | 14 | 15 | 16 | 17 | 18 | 19 | 20 | 21 | 22 | 23 | 24
1 СШ-6 |  | U, кВ | ТИ | 6.23 | 6.19 | 6.2 | 6.22 | 6.29 | 6.32 | 6.32 | 6.32 | 6.28 | 6.28 | 6.28 | 6.3 | 6.28 | 6.27 | 6.3 | 6.3 | 6.28 | 6.25 | 6.24 | 6.25 | 6.25 | 6.27 | 6.25 | 6.24
2 СШ-6 |  | U, кВ | ТИ | 6.17 | 6.16 | 6.15 | 6.16 | 6.23 | 6.26 | 6.26 | 6.27 | 6.24 | 6.22 | 6.2 | 6.22 | 6.21 | 6.2 | 6.21 | 6.25 | 6.25 | 6.22 | 6.24 | 6.23 | 6.25 | 6.24 | 6.19 | 6.19
яч.3 | ТП-330, 316 (поселок) | P, МВт | счетчик | 0.192 | 0.216 | 0.216 | 0.192 | 0.288 | 0.264 | 0.288 | 0.288 | 0.336 | 0.36 | 0.432 | 0.288 | 0.528 | 0.312 | 0.408 | 0.36 | 0.384 | 0.384 | 0.384 | 0.432 | 0.36 | 0.408 | 0.288 | 0.336 | 7.944
|  | Q, МВАр | счетчик | 0.096 | 0.168 | 0.144 | 0.096 | 0.24 | 0.168 | 0.192 | 0.168 | 0.192 | 0.192 | 0.216 | 0.144 | 0.312 | 0.12 | 0.216 | 0.192 | 0.216 | 0.192 | 0.192 | 0.216 | 0.168 | 0.192 | 0.144 | 0.192 | 4.368
|  | I, А | ТИ | 28 | 27 | 24 | 26 | 27 | 28 | 31 | 31 | 37 | 39 | 39 | 45 | 39 | 41 | 40 | 39 | 39 | 38 | 41 | 41 | 42 | 40 | 35 | 31
|  | tgφ |  | 0.5 | 0.77778 | 0.66667 | 0.5 | 0.83333 | 0.63636 | 0.66667 | 0.58333 | 0.57143 | 0.53333 | 0.5 | 0.5 | 0.59091 | 0.38462 | 0.52941 | 0.53333 | 0.5625 | 0.5 | 0.5 | 0.5 | 0.46667 | 0.47059 | 0.5 | 0.57143 | 0.54985
яч.15 | ЗАО "Бизнесэнеготрейд" | P, МВт | АСКУЭ | 0.34056 | 0.4068 | 0.58032 | 0.58896 | 0.49608 | 0.4392 | 0.4212 | 0.39312 | 0.44784 | 0.8316 | 0.65736 | 0.40032 | 0.49464 | 0.4536 | 0.44424 | 0.35064 | 0.44712 | 0.50328 | 0.58968 | 0.61416 | 0.59256 | 0.55656 | 0.44208 | 0.38736 | 11.8793
|  | Q, МВАр | АСКУЭ | 0.37656 | 0.43128 | 0.58392 | 0.59688 | 0.51768 | 0.47664 | 0.45 | 0.4248 | 0.47088 | 0.5616 | 0.48456 | 0.41688 | 0.49896 | 0.46872 | 0.46224 | 0.40176 | 0.47808 | 0.53064 | 0.60552 | 0.6156 | 0.60624 | 0.58104 | 0.47232 | 0.396 | 11.9088
|  | I, А | ТИ | 36 | 59 | 59 | 49 | 45 | 43 | 44 | 38 | 45 | 71 | 67 | 49 | 47 | 44 | 36 | 37 | 41 | 57 | 62 | 59 | 60 | 50 | 41 | 38
tgφ | bar: 4; 10; 18
яч.7 | Лукойл-УНГ, поселок | P, МВт | счетчик | 0.12 | 0.168 | 0.144 | 0.144 | 0.144 | 0.144 | 0.216 | 0.192 | 0.24 | 0.216 | 0.288 | 0.192 | 0.336 | 0.168 | 0.288 | 0.24 | 0.264 | 0.264 | 0.24 | 0.336 | 0.264 | 0.312 | 0.216 | 0.24 | 5.376
|  | Q, МВАр | счетчик | 0.072 | 0.072 | 0.048 | 0.048 | 0.12 | 0.096 | 0.096 | 0.096 | 0.096 | 0.096 | 0.096 | 0.072 | 0.144 | 0.096 | 0.096 | 0.096 | 0.12 | 0.096 | 0.096 | 0.12 | 0.096 | 0.12 | 0.072 | 0.096 | 2.256
|  | I, А | ТИ | 18 | 17 | 16 | 16 | 15 | 21 | 22 | 21 | 25 | 26 | 25 | 24 | 24 | 24 | 25 | 24 | 25 | 26 | 27 | 28 | 32 | 28 | 25 | 21
|  | tgφ |  | 0.6 | 0.42857 | 0.33333 | 0.33333 | 0.83333 | 0.66667 | 0.44444 | 0.5 | 0.4 | 0.44444 | 0.33333 | 0.375 | 0.42857 | 0.57143 | 0.33333 | 0.4 | 0.45455 | 0.36364 | 0.4 | 0.35714 | 0.36364 | 0.38462 | 0.33333 | 0.4 | 0.41964
яч.9 | Вентилятор НШ-2 | P, МВт | АСКУЭ | 0.00168 | 0.00156 | 0.00168 | 0.00156 | 0.00168 | 0.0018 | 0.0018 | 0.0018 | 0.00168 | 0.0018 | 0.00168 | 0.00168 | 0.00168 | 0.00168 | 0.0018 | 0.00168 | 0.00168 | 0.00168 | 0.00168 | 0.00168 | 0.00168 | 0.00168 | 0.00168 | 0.00168 | 0.04068
|  | Q, МВАр | АСКУЭ | 0.00468 | 0.00432 | 0.00396 | 0.00408 | 0.00492 | 0.00576 | 0.00612 | 0.00624 | 0.00552 | 0.00504 | 0.00504 | 0.00528 | 0.00528 | 0.00504 | 0.00516 | 0.00552 | 0.00516 | 0.00492 | 0.00456 | 0.00468 | 0.0048 | 0.00504 | 0.00504 | 0.0048 | 0.12096
|  | I, А | ТИ | 0 | 0 | 0 | 0 | 0 | 0 | 0 | 0 | 0 | 0 | 0 | 0 | 0 | 0 | 0 | 0 | 0 | 0 | 0 | 0 | 0 | 0 | 0 | 0
|  | tgφ |  | 2.7857 | 2.7692 | 2.3571 | 2.6154 | 2.9286 | 3.2 | 3.4 | 3.4667 | 3.2857 | 2.8 | 3 | 3.1429 | 3.1429 | 3 | 2.8667 | 3.2857 | 3.0714 | 2.9286 | 2.7143 | 2.7857 | 2.8571 | 3 | 3 | 2.8571 | 2.9735
яч.11 | СЭЧ-7 | P, МВт | АСКУЭ | 0.02412 | 0.02172 | 0.02112 | 0.02148 | 0.0264 | 0.02388 | 0.02388 | 0.02364 | 0.0246 | 0.02412 | 0.0228 | 0.02484 | 0.02844 | 0.02424 | 0.02172 | 0.0228 | 0.02232 | 0.0228 | 0.02172 | 0.02364 | 0.02784 | 0.02292 | 0.02196 | 0.02532 | 0.56832
|  | Q, МВАр | АСКУЭ | 0.0024 | 0.00336 | 0.00012 | 0 | 0.00036 | 0.00252 | 0.0006 | 0.00072 | 0.00348 | 0.00204 | 0.0048 | 0.0042 | 0.00072 | 0.00264 | 0.00588 | 0.0024 | 0.00048 | 0 | 0 | 0 | 0 | 0.0012 | 0.0042 | 0.00444 | 0.04656
|  | I, А | ТИ | 4 | 3 | 4 | 3 | 3 | 3 | 3 | 3 | 3 | 3 | 3 | 4 | 3 | 3 | 3 | 3 | 3 | 3 | 3 | 3 | 3 | 3 | 3 | 4
|  | tgφ |  | 0.099502 | 0.1547 | 0.0056818 | 0 | 0.013636 | 0.10553 | 0.025126 | 0.030457 | 0.14146 | 0.084577 | 0.21053 | 0.16908 | 0.025316 | 0.10891 | 0.27072 | 0.10526 | 0.021505 | 0 | 0 | 0 | 0 | 0.052356 | 0.19126 | 0.17536 | 0.081926
яч.13 | БКНС | P, МВт | АСКУЭ | 0.088128 | 0.088128 | 0.088128 | 0.088704 | 0.088128 | 0.087552 | 0.093312 | 0.096192 | 0.10598 | 0.10253 | 0.11117 | 0.10829 | 0.10771 | 0.10714 | 0.10771 | 0.10714 | 0.10714 | 0.10714 | 0.11002 | 0.10944 | 0.10598 | 0.10541 | 0.10598 | 0.10598 | 2.433
|  | Q, МВАр | АСКУЭ | 0.019008 | 0.018432 | 0.018432 | 0.017856 | 0.019584 | 0.02016 | 0.021888 | 0.022464 | 0.023616 | 0.021888 | 0.026496 | 0.024192 | 0.023616 | 0.02304 | 0.023616 | 0.023616 | 0.02304 | 0.02304 | 0.022464 | 0.02304 | 0.022464 | 0.02304 | 0.02304 | 0.022464 | 0.5305
|  | I, А | ТИ | 8 | 8 | 9 | 8 | 8 | 8 | 10 | 11 | 10 | 11 | 11 | 10 | 11 | 10 | 10 | 10 | 10 | 10 | 11 | 10 | 10 | 10 | 10 | 10
|  | tgφ |  | 0.21569 | 0.20915 | 0.20915 | 0.2013 | 0.22222 | 0.23026 | 0.23457 | 0.23353 | 0.22283 | 0.21348 | 0.23834 | 0.2234 | 0.21925 | 0.21505 | 0.21925 | 0.22043 | 0.21505 | 0.21505 | 0.20419 | 0.21053 | 0.21196 | 0.21858 | 0.21739 | 0.21196 | 0.21804
яч.29 | РП-300 яч.15 | P, МВт | АСКУЭ | 0.8598 | 1.0068 | 1.4022 | 1.425 | 1.2168 | 1.0938 | 1.0476 | 0.9828 | 1.1094 | 1.809 | 1.4574 | 0.9882 | 1.2054 | 1.116 | 1.0974 | 0.8988 | 1.1154 | 1.248 | 1.44 | 1.4862 | 1.4418 | 1.362 | 1.095 | 0.9486 | 28.8534
|  | Q, МВАр | АСКУЭ | 0.3576 | 0.3924 | 0.51 | 0.525 | 0.4716 | 0.4488 | 0.4236 | 0.4044 | 0.4422 | 0.2994 | 0.2988 | 0.387 | 0.4572 | 0.4404 | 0.4422 | 0.4152 | 0.471 | 0.5148 | 0.5664 | 0.5604 | 0.5538 | 0.5358 | 0.4404 | 0.3522 | 10.7106
|  | I, А | ТИ | 85 | 109 | 140 | 116 | 107 | 103 | 106 | 90 | 109 | 169 | 148 | 117 | 112 | 105 | 87 | 88 | 99 | 136 | 147 | 140 | 143 | 117 | 96 | 89
|  | tgφ |  | 0.41591 | 0.38975 | 0.36371 | 0.36842 | 0.38757 | 0.41031 | 0.40435 | 0.41148 | 0.39859 | 0.16551 | 0.20502 | 0.39162 | 0.37929 | 0.39462 | 0.40295 | 0.46195 | 0.42227 | 0.4125 | 0.39333 | 0.37707 | 0.3841 | 0.39339 | 0.40219 | 0.37128 | 0.37121
яч.6 | УРРЭС | P, МВт | счетчик | 0.108 | 0.156 | 0.084 | 0.144 | 0.228 | 0.156 | 0.18 | 0.168 | 0.216 | 0.168 | 0.204 | 0.144 | 0.156 | 0.252 | 0.192 | 0.192 | 0.192 | 0.204 | 0.18 | 0.228 | 0.192 | 0.204 | 0.156 | 0.204 | 4.308
|  | Q, МВАр | счетчик | 0.06 | 0.096 | 0.024 | 0.048 | 0.204 | 0.096 | 0.108 | 0.108 | 0.12 | 0.096 | 0.12 | 0.072 | 0.072 | 0.168 | 0.108 | 0.108 | 0.12 | 0.108 | 0.108 | 0.12 | 0.108 | 0.108 | 0.084 | 0.096 | 2.46
|  | I, А | ТИ | 21 | 18 | 19 | 17 | 18 | 18 | 20 | 23 | 21 | 20 | 22 | 21 | 21 | 22 | 26 | 23 | 21 | 21 | 23 | 24 | 23 | 23 | 21 | 21
|  | tgφ |  | 0.55556 | 0.61538 | 0.28571 | 0.33333 | 0.89474 | 0.61538 | 0.6 | 0.64286 | 0.55556 | 0.57143 | 0.58824 | 0.5 | 0.46154 | 0.66667 | 0.5625 | 0.5625 | 0.625 | 0.52941 | 0.6 | 0.52632 | 0.5625 | 0.52941 | 0.53846 | 0.47059 | 0.57103
яч.8 | Резерв | P, МВт | [25 empty] | 0 | bar: 4; 10; 18
|  | Q, МВАр | [25 empty] | 0 | bar: 4; 10; 18
I, А | bar: 4; 10; 18
tgφ | bar: 4; 10; 18
яч.10 | УРРЭС | P, МВт | счетчик | 0.048 | 0.144 | 0.096 | 0.144 | 0 | 0.144 | 0.144 | 0.096 | 0.144 | 0.144 | 0.144 | 0.096 | 0.144 | 0.144 | 0.096 | 0.144 | 0.144 | 0.096 | 0.144 | 0.192 | 0.144 | 0.144 | 0.144 | 0.096 | 2.976
|  | Q, МВАр | счетчик | 0.048 | 0.096 | 0.096 | 0.144 | 0 | 0 | 0.096 | 0.096 | 0.096 | 0.048 | 0.096 | 0.048 | 0.048 | 0.144 | 0.048 | 0.096 | 0.096 | 0.096 | 0.048 | 0.096 | 0.096 | 0.096 | 0.048 | 0.096 | 1.872
|  | I, А | ТИ | 16 | 8 | 15 | 12 | 11 | 13 | 13 | 12 | 12 | 16 | 16 | 19 | 17 | 13 | 10 | 10 | 17 | 12 | 15 | 22 | 18 | 18 | 14 | 14
|  | tgφ |  | 1 | 0.66667 | 1 | 1 | #DIV/0! | 0 | 0.66667 | 1 | 0.66667 | 0.33333 | 0.66667 | 0.5 | 0.33333 | 1 | 0.5 | 0.66667 | 0.66667 | 1 | 0.33333 | 0.5 | 0.66667 | 0.66667 | 0.33333 | 1 | 0.62903
яч.16 | ТП-313, 319 (поселок) | P, МВт | счетчик | 0.12 | 0.192 | 0.192 | 0.144 | 0.216 | 0.192 | 0.312 | 0.264 | 0.312 | 0.288 | 0.384 | 0.24 | 0.264 | 0.432 | 0.312 | 0.264 | 0.312 | 0.288 | 0.288 | 0.36 | 0.288 | 0.312 | 0.24 | 0.264 | 6.48
|  | Q, МВАр | счетчик | 0.072 | 0.096 | 0.096 | 0.072 | 0.144 | 0.12 | 0.12 | 0.12 | 0.12 | 0.12 | 0.144 | 0.096 | 0.12 | 0.168 | 0.144 | 0.12 | 0.144 | 0.12 | 0.144 | 0.144 | 0.12 | 0.144 | 0.096 | 0.12 | 2.904
|  | I, А | ТИ | 20 | 20 | 20 | 19 | 20 | 25 | 30 | 31 | 32 | 31 | 30 | 32 | 32 | 30 | 28 | 30 | 31 | 30 | 29 | 30 | 32 | 33 | 28 | 24
|  | tgφ |  | 0.6 | 0.5 | 0.5 | 0.5 | 0.66667 | 0.625 | 0.38462 | 0.45455 | 0.38462 | 0.41667 | 0.375 | 0.4 | 0.45455 | 0.38889 | 0.46154 | 0.45455 | 0.46154 | 0.41667 | 0.5 | 0.4 | 0.41667 | 0.46154 | 0.4 | 0.45455 | 0.44815
яч.20 | РП-300 яч.16 | P, МВт | АСКУЭ | 1.0061 | 1.0536 | 1.1573 | 1.163 | 1.3042 | 1.3699 | 1.3142 | 1.0766 | 1.0349 | 1.0147 | 1.3709 | 1.3954 | 1.4366 | 1.5432 | 1.5965 | 1.3114 | 0.93792 | 1.0886 | 1.1275 | 1.1578 | 1.081 | 1.1678 | 1.2355 | 0.96384 | 28.9085
|  | Q, МВАр | АСКУЭ | 0.53472 | 0.58464 | 0.6624 | 0.64848 | 0.696 | 0.744 | 0.7224 | 0.57168 | 0.57696 | 0.58896 | 0.75936 | 0.75744 | 0.7776 | 0.80784 | 0.82992 | 0.65472 | 0.53808 | 0.67056 | 0.70032 | 0.70416 | 0.66192 | 0.7296 | 0.7224 | 0.53952 | 16.1837
|  | I, А | ТИ | 97 | 119 | 120 | 117 | 135 | 134 | 131 | 104 | 102 | 118 | 136 | 146 | 155 | 153 | 154 | 106 | 104 | 117 | 121 | 114 | 112 | 121 | 111 | 99
|  | tgφ |  | 0.53149 | 0.5549 | 0.57238 | 0.55757 | 0.53368 | 0.5431 | 0.54967 | 0.53099 | 0.55751 | 0.58042 | 0.55392 | 0.54283 | 0.54126 | 0.52348 | 0.51984 | 0.49927 | 0.57369 | 0.61596 | 0.62112 | 0.60821 | 0.61234 | 0.62474 | 0.58469 | 0.55976 | 0.55982
яч.24 | БКНС | P, МВт | АСКУЭ | 0.84298 | 0.8545 | 0.8519 | 0.84269 | 0.8208 | 0.82109 | 0.82339 | 0.82886 | 0.85421 | 0.87149 | 0.89194 | 0.19786 | 0.088704 | 0.12038 | 0.15811 | 0.59386 | 0.8231 | 0.83923 | 0.82368 | 0.84874 | 0.82771 | 0.87523 | 0.8928 | 0.90835 | 17.3016
|  | Q, МВАр | АСКУЭ | 0.19354 | 0.22003 | 0.2065 | 0.20275 | 0.17798 | 0.18202 | 0.19411 | 0.18893 | 0.20218 | 0.21658 | 0.23558 | 0.12442 | 0.072864 | 0.09936 | 0.13392 | 0.16387 | 0.18288 | 0.20102 | 0.18778 | 0.22262 | 0.19238 | 0.23069 | 0.24682 | 0.2425 | 4.5213
|  | I, А | ТИ | 81 | 81 | 80 | 78 | 75 | 76 | 75 | 79 | 80 | 84 | 83 | 17 | 10 | 19 | 19 | 74 | 75 | 80 | 77 | 79 | 79 | 84 | 83 | 80
|  | tgφ |  | 0.22959 | 0.2575 | 0.24239 | 0.2406 | 0.21684 | 0.22168 | 0.23575 | 0.22794 | 0.23668 | 0.24851 | 0.26413 | 0.62882 | 0.82143 | 0.82536 | 0.84699 | 0.27595 | 0.22218 | 0.23953 | 0.22797 | 0.2623 | 0.23243 | 0.26357 | 0.27645 | 0.26696 | 0.26132
яч.14 | ЗАО "Бизнесэнеготрейд" | P, МВт | АСКУЭ | 0.37786 | 0.3888 | 0.4225 | 0.42941 | 0.49162 | 0.51408 | 0.49133 | 0.40896 | 0.38592 | 0.37325 | 0.51523 | 0.52963 | 0.5449 | 0.59443 | 0.61834 | 0.51379 | 0.34848 | 0.39226 | 0.40349 | 0.4176 | 0.38736 | 0.41386 | 0.45014 | 0.35626 | 10.7695
|  | Q, МВАр | АСКУЭ | 0.55958 | 0.59702 | 0.66643 | 0.65952 | 0.72202 | 0.7655 | 0.73843 | 0.5927 | 0.58176 | 0.57917 | 0.76234 | 0.76752 | 0.7897 | 0.83491 | 0.85738 | 0.69005 | 0.52733 | 0.63533 | 0.66384 | 0.67565 | 0.6359 | 0.69811 | 0.71482 | 0.54634 | 16.2613
|  | I, А | ТИ | 58 | 72 | 73 | 71 | 81 | 82 | 79 | 63 | 62 | 71 | 82 | 88 | 94 | 92 | 93 | 65 | 64 | 70 | 73 | 68 | 68 | 73 | 67 | 59
|  | tgφ |  | 1.4809 | 1.5356 | 1.5774 | 1.5359 | 1.4687 | 1.4891 | 1.5029 | 1.4493 | 1.5075 | 1.5517 | 1.4796 | 1.4492 | 1.4493 | 1.4046 | 1.3866 | 1.343 | 1.5132 | 1.6197 | 1.6453 | 1.6179 | 1.6416 | 1.6868 | 1.588 | 1.5335 | 1.5099
яч.5 | резерв | P, МВт | [25 empty] | 0 | bar: 4; 10; 18
|  | Q, МВАр | [25 empty] | 0 | bar: 4; 10; 18
I, А | bar: 4; 10; 18
|  | tgφ |  | #DIV/0! | #DIV/0! | #DIV/0! | #DIV/0! | #DIV/0! | #DIV/0! | #DIV/0! | #DIV/0! | #DIV/0! | #DIV/0! | #DIV/0! | #DIV/0! | #DIV/0! | #DIV/0! | #DIV/0! | #DIV/0! | #DIV/0! | #DIV/0! | #DIV/0! | #DIV/0! | #DIV/0! | #DIV/0! | #DIV/0! | #DIV/0! | #DIV/0!
яч.12 | ЯНТК | P, МВт | счетчик | 0.006 | 0.006 | 0.006 | 0.006 | 0.018 | 0.006 | 0.012 | 0.012 | 0.012 | 0.018 | 0.024 | 0.018 | 0.018 | 0.036 | 0.03 | 0.018 | 0.018 | 0.024 | 0.012 | 0.012 | 0.012 | 0.006 | 0.012 | 0.006 | 0.348
|  | Q, МВАр | счетчик | 0 | 0 | 0 | 0 | 0 | 0 | 0 | 0 | 0 | 0 | 0 | 0 | 0 | 0 | 0 | 0 | 0 | 0 | 0 | 0 | 0 | 0 | 0 | 0 | 0
|  | I, А | ТИ | 4 | 3 | 3 | 3 | 3 | 4 | 4 | 3 | 5 | 5 | 7 | 8 | 7 | 7 | 6 | 5 | 5 | 6 | 5 | 3 | 3 | 3 | 2 | 3
|  | tgφ |  | 0 | 0 | 0 | 0 | 0 | 0 | 0 | 0 | 0 | 0 | 0 | 0 | 0 | 0 | 0 | 0 | 0 | 0 | 0 | 0 | 0 | 0 | 0 | 0 | 0
| ТСН-1 | P, МВт | счетчик | 0 | 0.003 | 0 | 0.003 | 0.003 | 0 | 0.003 | 0 | 0 | 0.003 | 0 | 0 | 0 | 0 | 0.003 | 0 | 0 | 0.003 | 0 | 0.003 | 0 | 0 | 0.003 | 0 | 0.027 | 0.003
| ТСН-2 | P, МВт | счетчик | 0 | 0.006 | 0.024 | 0.009 | 0.012 | 0.015 | 0 | 0.012 | 0.006 | 0.003 | 0 | 0 | 0 | 0 | 0 | 0 | 0 | 0.003 | 0 | 0 | 0 | 0 | 0 | 0 | 0.09 | 0.024
Отходящие ВЛ 6 кВ, ИТОГО |  | P, МВт |  | 4.1352 | 4.7039 | 5.2631 | 5.3348 | 5.3397 | 5.2573 | 5.3688 | 4.832 | 5.2245 | 6.2225 | 6.5045 | 4.6242 | 5.3541 | 5.3047 | 5.3718 | 5.0181 | 5.1172 | 5.463 | 5.7658 | 6.2192 | 5.7259 | 5.8915 | 5.3012 | 4.8434 | 128.1863
|  | Q, МВАр |  | 2.3961 | 2.7795 | 3.0598 | 3.0626 | 3.3181 | 3.1254 | 3.1692 | 2.7999 | 2.9306 | 2.8267 | 3.249 | 2.9189 | 3.3219 | 3.378 | 3.3723 | 2.9691 | 2.922 | 3.1923 | 3.3389 | 3.5022 | 3.2655 | 3.4645 | 3.073 | 2.7083 | 74.1438
Баланс мощностей 6 кВ |  | P, МВт |  | 0.2584 | 0.032896 | 0.093672 | -0.15204 | -0.039264 | -0.14292 | -0.067152 | 0.051984 | -0.083712 | -0.1313 | -0.034856 | 0.51822 | 0.11709 | -0.72227 | -0.095 | 0.060336 | -0.08436 | 0.11698 | -0.080184 | 0.11678 | -0.1435 | -0.064296 | -0.46757 | 0.22781 | -0.71426
|  | Q, МВАр |  | -0.12329 | -0.055488 | -0.62376 | -0.59777 | -0.070944 | 1.149 | -0.010752 | -0.21274 | 0.11021 | -0.19387 | 0.21662 | -0.32933 | -0.40114 | 1.2876 | -0.86671 | -0.014736 | -0.025248 | 0.16049 | -0.04128 | -0.010152 | -0.15031 | -0.04212 | -0.22663 | 0.14294 | -0.92935
Баланс по ПС |  | P, МВт
Q, МВАр
|  | АЧР |  | 4: 1.7284; 10: 2.1939; 18: 2.2308; 21: 2.2232
Присоединение | Дисп. Наименование | Измеряемая величина | Вид учета | 1: Часы замеров | Итого за сутки
ПС Нижний Одес 110/35/6 кВ |  |  |  | 1 | 2 | 3 | 4 | 5 | 6 | 7 | 8 | 9 | 10 | 11 | 12 | 13 | 14 | 15 | 16 | 17 | 18 | 19 | 20 | 21 | 22 | 23 | 24
РПН 1 |  |  |  | 5 | 5 | 5 | 5 | 5 | 5 | 5 | 5 | 5 | 5 | 5 | 5 | 5 | 5 | 5 | 5 | 5 | 5 | 5 | 5 | 5 | 5 | 5 | 5
РПН 2 |  |  |  | 8 | 8 | 8 | 8 | 8 | 8 | 8 | 8 | 8 | 8 | 8 | 8 | 8 | 8 | 8 | 8 | 8 | 8 | 8 | 8 | 8 | 8 | 8 | 8
Ввод Т-1 110 кВ | Т-1 110 кВ | P, МВт | нет учета | [24 empty] | 0 | bar: Часы замеров 4; Часы замеров 10; Часы замеров 18
|  | Q, МВАр | нет учета | [24 empty] | 0 | bar: Часы замеров 4; Часы замеров 10; Часы замеров 18
|  | I, А | прибор | 3 | 3 | 3 | 3 | 3 | 4 | 4 | 5 | 5 | 5 | 3 | 4 | 3 | 4 | 4 | 4 | 4 | 3 | 3 | 4 | 5 | 4 | 4 | 6 |  | 6
|  | tgφ |  | #DIV/0! | #DIV/0! | #DIV/0! | #DIV/0! | #DIV/0! | #DIV/0! | #DIV/0! | #DIV/0! | #DIV/0! | #DIV/0! | #DIV/0! | #DIV/0! | #DIV/0! | #DIV/0! | #DIV/0! | #DIV/0! | #DIV/0! | #DIV/0! | #DIV/0! | #DIV/0! | #DIV/0! | #DIV/0! | #DIV/0! | #DIV/0! | #DIV/0!
|  | U, кВ | нет учета
Ввод Т-2 110 кВ | Т-2 110 кВ | P, МВт | нет учета | [24 empty] | 0 | bar: Часы замеров 4; Часы замеров 10; Часы замеров 18
|  | Q, МВАр | нет учета | [24 empty] | 0 | bar: Часы замеров 4; Часы замеров 10; Часы замеров 18
|  | I, А | прибор | 14 | 14 | 13 | 13 | 14 | 15 | 15 | 15 | 16 | 15 | 15 | 16 | 15 | 15 | 15 | 15 | 15 | 15 | 15 | 15 | 15 | 15 | 15 | 15 |  | 16
|  | tgφ |  | #DIV/0! | #DIV/0! | #DIV/0! | #DIV/0! | #DIV/0! | #DIV/0! | #DIV/0! | #DIV/0! | #DIV/0! | #DIV/0! | #DIV/0! | #DIV/0! | #DIV/0! | #DIV/0! | #DIV/0! | #DIV/0! | #DIV/0! | #DIV/0! | #DIV/0! | #DIV/0! | #DIV/0! | #DIV/0! | #DIV/0! | #DIV/0! | #DIV/0!
|  | U, кВ | нет учета
Ввод Т-3 110 кВ | Т-3 110 кВ | P, МВт | нет учета | [24 empty] | 0 | bar: Часы замеров 4; Часы замеров 10; Часы замеров 18
|  | Q, МВАр | нет учета | [24 empty] | 0 | bar: Часы замеров 4; Часы замеров 10; Часы замеров 18
|  | I, А | нет учета | bar: Часы замеров 4; Часы замеров 10; Часы замеров 18
|  | tgφ |  | #DIV/0! | #DIV/0! | #DIV/0! | #DIV/0! | #DIV/0! | #DIV/0! | #DIV/0! | #DIV/0! | #DIV/0! | #DIV/0! | #DIV/0! | #DIV/0! | #DIV/0! | #DIV/0! | #DIV/0! | #DIV/0! | #DIV/0! | #DIV/0! | #DIV/0! | #DIV/0! | #DIV/0! | #DIV/0! | #DIV/0! | #DIV/0! | #DIV/0!
|  | U, кВ | нет учета
Ввод Т-1 35 кВ | Т-1-35 | P, МВт | АСКУЭ | 0.6734 | 0.6734 | 0.6566 | 0.6468 | 0.6888 | 0.7098 | 0.7756 | 0.8204 | 0.903 | 0.9954 | 0.9744 | 0.9282 | 0.9212 | 0.9296 | 0.9786 | 0.9282 | 0.9086 | 0.9058 | 0.9002 | 0.84 | 0.9016 | 0.896 | 0.8428 | 0.763 | 20.1614
|  | Q, МВАр | АСКУЭ | 0.0462 | 0.0686 | 0.0574 | 0.056 | 0.168 | 0.1918 | 0.2114 | 0.2002 | 0.2324 | 0.2716 | 0.2702 | 0.2674 | 0.252 | 0.21 | 0.2296 | 0.1876 | 0.1862 | 0.1988 | 0.203 | 0.1918 | 0.217 | 0.203 | 0.1806 | 0.1428 | 4.4436
|  | P, МВт | счетчик | 0.7 | 0.56 | 0.84 | 0.7 | 0.42 | 0.84 | 0.7 | 0.98 | 0.84 | 1.12 | 0.98 | 0.84 | 0.84 | 0.98 | 0.98 | 0.84 | 0.98 | 0.98 | 0.84 | 0.84 | 0.98 | 0.7 | 0.98 | 0.7 | 20.16
|  | Q, МВАр | счетчик | 0 | 0.14 | 0 | 0.14 | 0.14 | 0.14 | 0.28 | 0.14 | 0.28 | 0.28 | 0.28 | 0.28 | 0.28 | 0.14 | 0.28 | 0.14 | 0.14 | 0.28 | 0.14 | 0.28 | 0.14 | 0.14 | 0.28 | 0.14 | 1.26
|  | I, А | расчет | 10.5662 | 8.7131 | 12.6794 | 10.7586 | 6.6101 | 12.6721 | 11.2304 | 14.7653 | 13.2854 | 17.2906 | 15.2649 | 13.2133 | 13.2373 | 14.8535 | 15.2412 | 12.7444 | 14.8074 | 15.3605 | 12.8242 | 13.32 | 14.8035 | 10.6695 | 15.3365 | 10.7811
|  | tgφ |  | 0 | 0.2079 | 0 | 0.21645 | 0.20325 | 0.19724 | 0.36101 | 0.17065 | 0.31008 | 0.28129 | 0.28736 | 0.30166 | 0.30395 | 0.1506 | 0.28612 | 0.15083 | 0.15408 | 0.30912 | 0.15552 | 0.33333 | 0.15528 | 0.15625 | 0.33223 | 0.18349 | 0.062496
Ввод Т-2 35 кВ | Т-2-35 | P, МВт | АСКУЭ | 2.8168 | 2.7818 | 2.7902 | 2.7888 | 2.8154 | 2.8322 | 2.9162 | 2.9176 | 2.8728 | 2.8532 | 2.807 | 2.8014 | 2.8098 | 2.8532 | 2.8406 | 2.7524 | 2.758 | 2.8308 | 2.8518 | 2.8602 | 2.8868 | 2.8672 | 2.7874 | 2.7888 | 67.8804
|  | Q, МВАр | АСКУЭ | 1.883 | 1.848 | 1.8564 | 1.862 | 1.9432 | 2.0034 | 2.0734 | 2.0608 | 2.0048 | 1.9558 | 1.9152 | 1.9208 | 1.939 | 1.9488 | 1.9474 | 1.8914 | 1.9012 | 1.9712 | 1.9726 | 1.9824 | 2.009 | 1.9978 | 1.9264 | 1.8648 | 46.6788
|  | P, МВт | счетчик | 2.66 | 2.8 | 3.36 | 2.38 | 2.38 | 3.22 | 2.8 | 3.36 | 2.66 | 2.94 | 2.8 | 2.8 | 2.66 | 3.08 | 2.8 | 1.96 | 3.22 | 3.08 | 2.94 | 2.8 | 2.94 | 2.38 | 3.08 | 2.94 | 68.04
|  | Q, МВАр | счетчик | 1.68 | 1.96 | 2.24 | 1.54 | 1.68 | 2.24 | 1.96 | 2.38 | 1.82 | 2.1 | 1.82 | 1.96 | 0.42 | 3.5 | 1.96 | 1.26 | 2.24 | 2.1 | 1.96 | 2.1 | 2.1 | 1.68 | 2.1 | 1.96 | 46.76
|  | I, А | расчет | 49.5353 | 53.7843 | 63.4604 | 44.5121 | 45.3857 | 60.749 | 53.0042 | 63.8894 | 50.2533 | 56.242 | 52.0975 | 53.1756 | 42.1133 | 72.4191 | 53.0327 | 36.1738 | 60.8796 | 57.9979 | 54.9742 | 54.5863 | 56.2571 | 45.3001 | 58.328 | 55.4976
|  | tgφ |  | 0.59642 | 0.70458 | 0.80281 | 0.55221 | 0.59672 | 0.7909 | 0.67211 | 0.81574 | 0.63353 | 0.73602 | 0.64838 | 0.69965 | 0.14948 | 1.2267 | 0.69 | 0.45778 | 0.81218 | 0.74184 | 0.68729 | 0.73421 | 0.72745 | 0.58594 | 0.75339 | 0.70281 | 0.68886
яч.7 | Т-1-6 | P, МВт | АСКУЭ | 0.996 | 0.948 | 0.9096 | 0.8868 | 0.8844 | 0.9468 | 1.0176 | 1.0404 | 1.1532 | 1.1412 | 1.1088 | 1.068 | 1.0308 | 1.02 | 1.0524 | 1.1436 | 1.1676 | 1.0908 | 1.1064 | 1.0368 | 1.074 | 1.1688 | 1.1004 | 1.0296 | 25.122
|  | Q, МВАр | АСКУЭ | 0.8292 | 0.8088 | 0.8052 | 0.8016 | 0.81 | 0.8376 | 0.8472 | 0.8544 | 0.8868 | 0.8904 | 0.876 | 0.8748 | 0.882 | 0.84 | 0.8688 | 0.8856 | 0.8784 | 0.8712 | 0.8664 | 0.8592 | 0.8532 | 0.8616 | 0.8556 | 0.8316 | 20.4756
|  | P, МВт | счетчик | 0.96 | 0.96 | 0.84 | 0.96 | 0.84 | 1.08 | 0.96 | 1.2 | 1.08 | 1.08 | 1.2 | 1.08 | 1.08 | 0.96 | 1.08 | 1.08 | 1.08 | 1.08 | 1.08 | 1.2 | 1.08 | 0.96 | 1.2 | 1.08 | 25.2
|  | Q, МВАр | счетчик | 0.84 | 0.84 | 0.96 | 0.84 | 0.48 | 0.96 | 0.84 | 0.96 | 0.84 | 0.84 | 0.96 | 0.84 | 0.96 | 0.72 | 0.96 | 0.6 | 0.96 | 0.96 | 0.84 | 0.96 | 0.84 | 0.72 | 0.96 | 0.84 | 20.52
|  | I, А | ТИ | 109 | 115 | 107 | 106 | 108 | 117 | 124 | 122 | 132 | 125 | 112 | 114 | 115 | 112 | 120 | 121 | 124 | 127 | 126 | 113 | 129 | 128 | 125 | 119
|  | tgφ |  | 0.84337 | 0.88608 | 1.0554 | 0.94723 | 0.54274 | 1.0139 | 0.82547 | 0.92272 | 0.72841 | 0.73607 | 0.8658 | 0.78652 | 0.93132 | 0.70588 | 0.9122 | 0.52466 | 0.8222 | 0.88009 | 0.75922 | 0.92593 | 0.78212 | 0.61602 | 0.87241 | 0.81585 | 0.81681
яч.13 | Т-2-6 | P, МВт | АСКУЭ | 0.9228 | 0.876 | 0.8592 | 0.8484 | 0.8604 | 0.8808 | 0.9432 | 0.9864 | 1.0152 | 1.068 | 1.0776 | 1.0848 | 1.0728 | 1.0944 | 1.0956 | 1.0788 | 1.0512 | 1.0716 | 1.092 | 1.0848 | 1.0968 | 1.0908 | 1.0368 | 0.9828 | 24.2712
|  | Q, МВАр | АСКУЭ | 0.6072 | 0.594 | 0.5952 | 0.594 | 0.6156 | 0.6336 | 0.642 | 0.6528 | 0.6504 | 0.6696 | 0.6624 | 0.6708 | 0.6672 | 0.6576 | 0.6576 | 0.6564 | 0.6348 | 0.6432 | 0.6372 | 0.6384 | 0.6372 | 0.6372 | 0.6336 | 0.6192 | 15.3072
|  | P, МВт | счетчик | 0.84 | 0.96 | 0.96 | 0.84 | 0.72 | 0.96 | 0.84 | 1.2 | 0.84 | 1.08 | 1.2 | 1.08 | 0.96 | 1.2 | 1.08 | 0.84 | 1.2 | 1.08 | 1.08 | 1.2 | 1.08 | 0.96 | 1.08 | 1.08 | 24.36
|  | Q, МВАр | счетчик | 0.6 | 0.6 | 0.72 | 0.48 | 0.6 | 0.72 | 0.6 | 0.72 | 0.6 | 0.6 | 0.72 | 0.72 | 0.72 | 0.6 | 0.72 | 0.48 | 0.72 | 0.6 | 0.72 | 0.6 | 0.6 | 0.6 | 0.72 | 0.6 | 15.36
|  | I, А | ТИ | 102 | 99 | 96 | 95 | 97 | 99 | 106 | 115 | 117 | 118 | 115 | 116 | 116 | 118 | 118 | 116 | 116 | 115 | 116 | 116 | 118 | 114 | 111 | 104
|  | tgφ |  | 0.6502 | 0.68493 | 0.83799 | 0.56577 | 0.69735 | 0.81744 | 0.63613 | 0.72993 | 0.59102 | 0.5618 | 0.66815 | 0.66372 | 0.67114 | 0.54825 | 0.65717 | 0.44494 | 0.68493 | 0.55991 | 0.65934 | 0.5531 | 0.54705 | 0.55006 | 0.69444 | 0.6105 | 0.63285
яч.28 | Т-3-6 | P, МВт | АСКУЭ | 0.99 | 0.972 | 0.9666 | 0.963 | 0.9702 | 0.9828 | 1.0152 | 1.053 | 1.1106 | 1.1412 | 1.134 | 1.0944 | 1.0782 | 1.1052 | 1.1106 | 1.1214 | 1.1142 | 1.08 | 1.071 | 1.0566 | 1.0656 | 1.08 | 1.0494 | 1.026 | 25.3512
|  | Q, МВАр | АСКУЭ | 0.4734 | 0.4698 | 0.4716 | 0.4734 | 0.495 | 0.5076 | 0.5166 | 0.5166 | 0.5346 | 0.54 | 0.5508 | 0.5238 | 0.5148 | 0.522 | 0.5184 | 0.5292 | 0.5256 | 0.5094 | 0.5076 | 0.5058 | 0.5058 | 0.5058 | 0.495 | 0.4806 | 12.1932
|  | P, МВт | счетчик | 0.9 | 1.08 | 0.72 | 1.08 | 0.9 | 1.08 | 1.08 | 1.08 | 1.08 | 1.08 | 1.26 | 1.08 | 1.08 | 1.08 | 1.08 | 1.1 | 1 | 1.26 | 1.06 | 1.0006 | 1.08 | 1.06 | 1.08 | 1.08 | 25.3806
|  | Q, МВАр | счетчик | 0.54 | 0.36 | 0.72 | 0.36 | 0.36 | 0.54 | 0.54 | 0.54 | 0.54 | 0.54 | 0.54 | 0.54 | 0.54 | 0.54 | 0.54 | 0.36 | 0.54 | 0.54 | 0.54 | 0.54 | 0.54 | 0.36 | 0.54 | 0.54 | 12.24
|  | I, А | ТИ | 89 | 98 | 92 | 105 | 106 | 94 | 106 | 115 | 121 | 108 | 116 | 101 | 102 | 96 | 99 | 104 | 98 | 118 | 108 | 95 | 105 | 105 | 92 | 101
|  | tgφ |  | 0.54545 | 0.37037 | 0.74488 | 0.37383 | 0.37106 | 0.54945 | 0.53191 | 0.51282 | 0.48622 | 0.47319 | 0.47619 | 0.49342 | 0.50083 | 0.4886 | 0.48622 | 0.32103 | 0.48465 | 0.5 | 0.5042 | 0.51107 | 0.50676 | 0.33333 | 0.51458 | 0.52632 | 0.48282
Загрузка подстанции, Т-1, Т-2МВт |  |  |  | 5.409 | 5.2792 | 5.2156 | 5.1708 | 5.249 | 5.3696 | 5.6526 | 5.7648 | 5.9442 | 6.0578 | 5.9678 | 5.8824 | 5.8346 | 5.8972 | 5.9672 | 5.903 | 5.8854 | 5.899 | 5.9504 | 5.8218 | 5.9592 | 6.0228 | 5.7674 | 5.5642
Загрузка подстанции, Т-1, Т-2 МВАр |  |  |  | 3.3656 | 3.3194 | 3.3142 | 3.3136 | 3.5368 | 3.6664 | 3.774 | 3.7682 | 3.7744 | 3.7874 | 3.7238 | 3.7338 | 3.7402 | 3.6564 | 3.7034 | 3.621 | 3.6006 | 3.6844 | 3.6792 | 3.6718 | 3.7164 | 3.6996 | 3.5962 | 3.4584
Загрузка подстанции, Т-1, Т-2 МВА |  |  |  | 6.3706 | 6.2361 | 6.1795 | 6.1414 | 6.3294 | 6.5019 | 6.7967 | 6.8871 | 7.0413 | 7.1443 | 7.0343 | 6.9673 | 6.9305 | 6.9387 | 7.023 | 6.9251 | 6.8994 | 6.9551 | 6.996 | 6.883 | 7.0231 | 7.0683 | 6.7967 | 6.5514 |  | 7.1443
ВЛ 35 кВ |  |  |  | 1 | 2 | 3 | 4 | 5 | 6 | 7 | 8 | 9 | 10 | 11 | 12 | 13 | 14 | 15 | 16 | 17 | 18 | 19 | 20 | 21 | 22 | 23 | 24
1 СШ-35 |  | U, кВ | ТИ | 38.25 | 38.25 | 38.25 | 38.31 | 38.67 | 38.8 | 38.76 | 38.71 | 38.48 | 38.55 | 38.55 | 38.69 | 38.62 | 38.48 | 38.61 | 38.58 | 38.6 | 38.31 | 38.34 | 38.38 | 38.61 | 38.63 | 38.37 | 38.23
2 СШ-35 |  | U, кВ | ТИ | 36.67 | 36.69 | 36.74 | 36.77 | 37.06 | 37.28 | 37.23 | 37.21 | 37.03 | 37.09 | 37.01 | 37.11 | 36.92 | 37.17 | 37.21 | 37.19 | 37.2 | 37.11 | 37.11 | 37.02 | 37.08 | 37.13 | 36.9 | 36.76
ВЛ 17 |  | P, МВт | АСКУЭ | 0.6734 | 0.6734 | 0.6566 | 0.6468 | 0.6888 | 0.7098 | 0.7756 | 0.8204 | 0.903 | 0.9954 | 0.9744 | 0.9282 | 0.9212 | 0.9296 | 0.9786 | 0.9282 | 0.9086 | 0.9058 | 0.9002 | 0.84 | 0.9016 | 0.896 | 0.8428 | 0.763 | 20.1614
|  | Q, МВАр | АСКУЭ | 0.0462 | 0.0686 | 0.0574 | 0.056 | 0.168 | 0.1918 | 0.2114 | 0.2002 | 0.2324 | 0.2716 | 0.2702 | 0.2674 | 0.252 | 0.21 | 0.2296 | 0.1876 | 0.1862 | 0.1988 | 0.203 | 0.1918 | 0.217 | 0.203 | 0.1806 | 0.1428 | 4.4436
|  | I, А | ТИ | 11 | 9 | 10 | 10 | 13 | 12 | 11 | 14 | 15 | 15 | 15 | 16 | 15 | 15 | 14 | 14 | 13 | 14 | 14 | 12 | 14 | 16 | 12 | 11
|  | tgφ |  | 0.068607 | 0.10187 | 0.08742 | 0.08658 | 0.2439 | 0.27022 | 0.27256 | 0.24403 | 0.25736 | 0.27286 | 0.2773 | 0.28808 | 0.27356 | 0.2259 | 0.23462 | 0.20211 | 0.20493 | 0.21947 | 0.22551 | 0.22833 | 0.24068 | 0.22656 | 0.21429 | 0.18716 | 0.2204
ВЛ 15 |  | P, МВт | АСКУЭ | 2.8168 | 2.7818 | 2.7902 | 2.7888 | 2.8154 | 2.8322 | 2.9162 | 2.9176 | 2.8728 | 2.8532 | 2.807 | 2.8014 | 2.8098 | 2.8532 | 2.8406 | 2.7524 | 2.758 | 2.8308 | 2.8518 | 2.8602 | 2.8868 | 2.8672 | 2.7874 | 2.7888 | 67.8804
|  | Q, МВАр | АСКУЭ | 1.883 | 1.848 | 1.8564 | 1.862 | 1.9432 | 2.0034 | 2.0734 | 2.0608 | 2.0048 | 1.9558 | 1.9152 | 1.9208 | 1.939 | 1.9488 | 1.9474 | 1.8914 | 1.9012 | 1.9712 | 1.9726 | 1.9824 | 2.009 | 1.9978 | 1.9264 | 1.8648 | 46.6788
|  | I, А | ТИ | 52 | 53 | 54 | 53 | 53 | 56 | 56 | 55 | 55 | 53 | 52 | 54 | 54 | 54 | 53 | 53 | 54 | 53 | 54 | 55 | 55 | 53 | 52 | 53
|  | tgφ |  | 0.66849 | 0.66432 | 0.66533 | 0.66767 | 0.6902 | 0.70737 | 0.71099 | 0.70633 | 0.69786 | 0.68548 | 0.68229 | 0.68566 | 0.69008 | 0.68302 | 0.68556 | 0.68718 | 0.68934 | 0.69634 | 0.6917 | 0.6931 | 0.69593 | 0.69678 | 0.69111 | 0.66867 | 0.68766
Отходящие ВЛ 35 кВ, ИТОГО |  | P, МВт |  | 3.4902 | 3.4552 | 3.4468 | 3.4356 | 3.5042 | 3.542 | 3.6918 | 3.738 | 3.7758 | 3.8486 | 3.7814 | 3.7296 | 3.731 | 3.7828 | 3.8192 | 3.6806 | 3.6666 | 3.7366 | 3.752 | 3.7002 | 3.7884 | 3.7632 | 3.6302 | 3.5518 | 88.0418
|  | Q, МВАр |  | 1.9292 | 1.9166 | 1.9138 | 1.918 | 2.1112 | 2.1952 | 2.2848 | 2.261 | 2.2372 | 2.2274 | 2.1854 | 2.1882 | 2.191 | 2.1588 | 2.177 | 2.079 | 2.0874 | 2.17 | 2.1756 | 2.1742 | 2.226 | 2.2008 | 2.107 | 2.0076 | 51.1224
Баланс мощностей 35 кВ |  | P, МВт |  | 0 | 0 | 0 | 0 | 0 | 0 | 0 | 0 | 0 | 0 | 0 | 0 | 0 | 0 | 0 | 0 | 0 | 0 | 0 | 0 | 0 | 0 | 0 | 0 | 0
|  | Q, МВАр |  | -0.2492 | 0.1834 | 0.3262 | -0.238 | -0.2912 | 0.1848 | -0.0448 | 0.259 | -0.1372 | 0.1526 | -0.0854 | 0.0518 | -1.491 | 1.4812 | 0.063 | -0.679 | 0.2926 | 0.21 | -0.0756 | 0.2058 | 0.014 | -0.3808 | 0.273 | 0.0924 | -3.1024
РУ 6 кВ |  |  |  | 1 | 2 | 3 | 4 | 5 | 6 | 7 | 8 | 9 | 10 | 11 | 12 | 13 | 14 | 15 | 16 | 17 | 18 | 19 | 20 | 21 | 22 | 23 | 24
1 СШ-6 |  | U, кВ | ТИ | 6.49 | 6.5 | 6.5 | 6.51 | 6.56 | 6.59 | 6.58 | 6.57 | 6.53 | 6.54 | 6.55 | 6.57 | 6.55 | 6.54 | 6.55 | 6.55 | 6.55 | 6.55 | 6.55 | 6.56 | 6.56 | 6.56 | 6.52 | 6.49
2 СШ-6 |  | U, кВ | ТИ | 6.33 | 6.33 | 6.34 | 6.34 | 6.39 | 6.42 | 6.41 | 6.41 | 6.38 | 6.39 | 6.39 | 6.4 | 6.38 | 6.39 | 6.39 | 6.39 | 6.39 | 6.38 | 6.39 | 6.39 | 6.4 | 6.41 | 6.36 | 6.34
3 СШ-6 |  | U, кВ | ТИ | 6.47 | 6.46 | 6.46 | 6.47 | 6.53 | 6.56 | 6.55 | 6.55 | 6.52 | 6.53 | 6.51 | 6.55 | 6.53 | 6.51 | 6.53 | 6.52 | 6.53 | 6.52 | 6.53 | 6.53 | 6.54 | 6.54 | 6.49 | 6.46
яч.4 | НПС | P, МВт | АСКУЭ | 0.17328 | 0.16464 | 0.16512 | 0.1644 | 0.16152 | 0.16056 | 0.15528 | 0.15264 | 0.15648 | 0.156 | 0.16008 | 0.15768 | 0.1548 | 0.15648 | 0.15864 | 0.14928 | 0.15768 | 0.14928 | 0.1512 | 0.14712 | 0.1464 | 0.15264 | 0.16152 | 0.16296 | 3.7757
|  | Q, МВАр | АСКУЭ | 0.04176 | 0.03048 | 0.02904 | 0.0288 | 0.03024 | 0.03192 | 0.03048 | 0.03 | 0.03 | 0.03216 | 0.03192 | 0.03168 | 0.03408 | 0.03432 | 0.0336 | 0.03336 | 0.03432 | 0.03312 | 0.03288 | 0.03024 | 0.03072 | 0.03288 | 0.04368 | 0.04296 | 0.79464
|  | I, А | ТИ | 14 | 15 | 12 | 13 | 12 | 12 | 13 | 15 | 12 | 15 | 13 | 13 | 13 | 14 | 15 | 7 | 16 | 12 | 13 | 13 | 14 | 12 | 12 | 13
|  | tgφ |  | 0.241 | 0.18513 | 0.17587 | 0.17518 | 0.18722 | 0.1988 | 0.19629 | 0.19654 | 0.19172 | 0.20615 | 0.1994 | 0.20091 | 0.22016 | 0.21933 | 0.2118 | 0.22347 | 0.21766 | 0.22186 | 0.21746 | 0.20555 | 0.20984 | 0.21541 | 0.27043 | 0.26362 | 0.21046
яч.3 | Цех ЭВП | P, МВт | АСКУЭ | 0.11196 | 0.10956 | 0.11016 | 0.10644 | 0.10632 | 0.10644 | 0.10584 | 0.11412 | 0.1314 | 0.15024 | 0.13884 | 0.09276 | 0.07008 | 0.06864 | 0.07548 | 0.13152 | 0.12708 | 0.06612 | 0.07392 | 0.06432 | 0.05808 | 0.12228 | 0.12144 | 0.1212 | 2.4842
|  | Q, МВАр | АСКУЭ | 0.10692 | 0.10524 | 0.10416 | 0.10224 | 0.10332 | 0.10536 | 0.10644 | 0.10644 | 0.11844 | 0.12672 | 0.1158 | 0.09444 | 0.08556 | 0.09132 | 0.09732 | 0.12972 | 0.1206 | 0.09336 | 0.09216 | 0.087 | 0.08244 | 0.11136 | 0.10884 | 0.09684 | 2.492
|  | I, А | ТИ | 10 | 16 | 12 | 12 | 12 | 12 | 12 | 12 | 16 | 14 | 7 | 7 | 3 | 5 | 9 | 13 | 8 | 9 | 10 | 8 | 14 | 18 | 15 | 11
|  | tgφ |  | 0.95498 | 0.96057 | 0.94553 | 0.96054 | 0.97178 | 0.98985 | 1.0057 | 0.9327 | 0.90137 | 0.84345 | 0.83405 | 1.0181 | 1.2209 | 1.3304 | 1.2893 | 0.98631 | 0.94901 | 1.412 | 1.2468 | 1.3526 | 1.4194 | 0.9107 | 0.89625 | 0.79901 | 1.0031
яч.2 | Поселок | P, МВт | АСКУЭ | 0.42936 | 0.38592 | 0.33552 | 0.31368 | 0.318 | 0.39072 | 0.48504 | 0.49848 | 0.59592 | 0.57192 | 0.5388 | 0.55176 | 0.54816 | 0.57552 | 0.58752 | 0.63816 | 0.65976 | 0.65088 | 0.65808 | 0.57984 | 0.63912 | 0.67824 | 0.59232 | 0.4944 | 12.7171 | 0.67824 | 0.31368
|  | Q, МВАр | АСКУЭ | 0.16128 | 0.15648 | 0.15048 | 0.15072 | 0.15216 | 0.1656 | 0.1704 | 0.17712 | 0.1908 | 0.186 | 0.1968 | 0.19464 | 0.20304 | 0.19608 | 0.198 | 0.19944 | 0.20496 | 0.21312 | 0.20856 | 0.20496 | 0.20544 | 0.20088 | 0.18696 | 0.16968 | 4.4436
|  | P, МВт | счетчик | 0.408 | 0.384 | 0.216 | 0.408 | 0.312 | 0.432 | 0.48 | 0.576 | 0.552 | 0.552 | 0.576 | 0.552 | 0.576 | 0.576 | 0.576 | 0.456 | 0.528 | 0.864 | 0.696 | 0.648 | 0.624 | 0.6 | 0.648 | 0.504 | 12.744
|  | Q, МВАр | счетчик | 0.144 | 0.168 | 0.168 | 0.144 | 0.12 | 0.168 | 0.168 | 0.216 | 0.168 | 0.192 | 0.216 | 0.192 | 0.216 | 0.168 | 0.216 | 0.144 | 0.216 | 0.24 | 0.192 | 0.24 | 0.192 | 0.168 | 0.216 | 0.168 | 4.44
|  | I, А | ТИ | 42 | 40 | 32 | 29 | 33 | 43 | 54 | 45 | 54 | 50 | 50 | 49 | 52 | 56 | 55 | 67 | 63 | 66 | 63 | 56 | 60 | 62 | 51 | 48 |  | 67
|  | tgφ |  | 0.33538 | 0.43532 | 0.50072 | 0.45907 | 0.37736 | 0.42998 | 0.34636 | 0.43332 | 0.28192 | 0.33571 | 0.40089 | 0.34798 | 0.39405 | 0.29191 | 0.36765 | 0.22565 | 0.32739 | 0.36873 | 0.29176 | 0.41391 | 0.30041 | 0.2477 | 0.36467 | 0.33981 | 0.34914
яч.1 | Фильтр. | P, МВт | АСКУЭ | 0.00504 | 0.00528 | 0.00504 | 0.00528 | 0.006 | 0.00504 | 0.00624 | 0.00528 | 0.00576 | 0.01224 | 0.01344 | 0.0204 | 0.02088 | 0.01608 | 0.01104 | 0.01056 | 0.012 | 0.00744 | 0.00576 | 0.00624 | 0.00792 | 0.00576 | 0.00576 | 0.00576 | 0.21024
|  | Q, МВАр | АСКУЭ | 0.0168 | 0.01656 | 0.01656 | 0.01656 | 0.01656 | 0.01728 | 0.018 | 0.01848 | 0.01824 | 0.02784 | 0.02904 | 0.0288 | 0.0288 | 0.02928 | 0.02304 | 0.01896 | 0.01992 | 0.01776 | 0.01776 | 0.01752 | 0.01752 | 0.01776 | 0.01776 | 0.01752 | 0.48432
|  | P, МВт | счетчик | 0.0072 | 0.0168 | 0.0072 | 0.0072 | 0.0072 | 0.0096 | 0.0072 | 0.0072 | 0.0072 | 0.0072 | 0.012 | 0.024 | 0.024 | 0.0072 | 0.0072 | 0.0096 | 0.0144 | 0.0072 | 0.0096 | 0.0144 | 0.0072 | 0.0072 | 0.0096 | 0.0072 | 0.2448
|  | Q, МВАр | счетчик | 0.024 | 0.024 | 0 | 0.024 | 0.024 | 0 | 0.024 | 0.024 | 0.024 | 0.024 | 0.048 | 0.024 | 0.024 | 0.024 | 0.024 | 0 | 0.024 | 0.024 | 0.024 | 0.024 | 0 | 0.024 | 0.024 | 0 | 0.48
|  | I, А | ТИ | 2 | 2 | 0 | 2 | 2 | 0 | 2 | 1 | 3 | 3 | 3 | 3 | 4 | 2 | 3 | 2 | 3 | 2 | 3 | 1 | 3 | 1 | 2 | 1
|  | tgφ |  | 4.7619 | 4.5455 | 0 | 4.5455 | 4 | 0 | 3.8462 | 4.5455 | 4.1667 | 1.9608 | 3.5714 | 1.1765 | 1.1494 | 1.4925 | 2.1739 | 0 | 2 | 3.2258 | 4.1667 | 3.8462 | 0 | 4.1667 | 4.1667 | 0 | 2.2831
яч.8 | ТХУ-1 | P, МВт | АСКУЭ | 0.03852 | 0.04356 | 0.05166 | 0.05598 | 0.05274 | 0.04158 | 0.0279 | 0.02592 | 0.00558 | 0.00018 | 0.00198 | 0.00252 | 0.0045 | 0.00558 | 0.00144 | 0.00036 | 0.00144 | 0.00414 | 0.00432 | 0.01548 | 0.00864 | 0.00072 | 0.00648 | 0.01962 | 0.42084
|  | Q, МВАр | АСКУЭ | 0.23094 | 0.23004 | 0.23076 | 0.23112 | 0.22716 | 0.22716 | 0.22932 | 0.22968 | 0.22068 | 0.21366 | 0.21474 | 0.19692 | 0.19728 | 0.20484 | 0.1998 | 0.20574 | 0.2133 | 0.20952 | 0.21222 | 0.21744 | 0.21672 | 0.21672 | 0.2142 | 0.2196 | 5.2096
|  | I, А | ТИ | 17 | 21 | 24 | 22 | 22 | 23 | 22 | 23 | 19 | 23 | 17 | 18 | 20 | 18 | 17 | 16 | 16 | 22 | 22 | 16 | 21 | 18 | 23 | 22
|  | tgφ |  | 5.9953 | 5.281 | 4.4669 | 4.1286 | 4.3072 | 5.4632 | 8.2194 | 8.8611 | 39.5484 | 1187 | 108.4545 | 78.1429 | 43.84 | 36.7097 | 138.75 | 571.5 | 148.125 | 50.6087 | 49.125 | 14.0465 | 25.0833 | 301 | 33.0556 | 11.1927 | 12.379
яч.9 | Промысел | P, МВт | АСКУЭ | 0.2484 | 0.24912 | 0.2496 | 0.2496 | 0.24984 | 0.25056 | 0.25104 | 0.25488 | 0.27216 | 0.27288 | 0.26544 | 0.28152 | 0.27096 | 0.23712 | 0.25992 | 0.25824 | 0.25632 | 0.252 | 0.24648 | 0.24288 | 0.2412 | 0.24336 | 0.2412 | 0.24144 | 6.0862
|  | Q, МВАр | АСКУЭ | 0.28872 | 0.28824 | 0.28824 | 0.28968 | 0.29712 | 0.30456 | 0.3072 | 0.30696 | 0.31296 | 0.31656 | 0.3012 | 0.32544 | 0.32976 | 0.28872 | 0.32064 | 0.31056 | 0.30336 | 0.30216 | 0.30144 | 0.30072 | 0.2988 | 0.2988 | 0.29616 | 0.2904 | 7.2684
|  | I, А | ТИ | 34 | 33 | 33 | 33 | 36 | 33 | 33 | 35 | 41 | 35 | 38 | 36 | 32 | 35 | 40 | 38 | 36 | 32 | 36 | 35 | 33 | 35 | 33 | 34
|  | tgφ |  | 1.1623 | 1.157 | 1.1548 | 1.1606 | 1.1892 | 1.2155 | 1.2237 | 1.2043 | 1.1499 | 1.1601 | 1.1347 | 1.156 | 1.217 | 1.2176 | 1.2336 | 1.2026 | 1.1835 | 1.199 | 1.223 | 1.2381 | 1.2388 | 1.2278 | 1.2279 | 1.2028 | 1.1943
яч.11 | Резерв | P, МВт | [25 empty] | 0 | bar: 4; 10; 18
|  | Q, МВАр | [25 empty] | 0 | bar: 4; 10; 18
I, А | bar: 4; 10; 18
tgφ | bar: 4; 10; 18
яч.15 | Фильтр. | P, МВт | АСКУЭ | 0.02988 | 0.03024 | 0.02952 | 0.03096 | 0.0342 | 0.03492 | 0.03924 | 0.04428 | 0.04284 | 0.04356 | 0.04392 | 0.0432 | 0.04176 | 0.04212 | 0.04032 | 0.03996 | 0.03852 | 0.03888 | 0.03996 | 0.0414 | 0.04392 | 0.04392 | 0.04032 | 0.03456 | 0.9324
|  | Q, МВАр | АСКУЭ | 0.02124 | 0.02016 | 0.02052 | 0.02124 | 0.02448 | 0.02484 | 0.02664 | 0.02808 | 0.027 | 0.027 | 0.027 | 0.027 | 0.027 | 0.02736 | 0.02664 | 0.02556 | 0.0252 | 0.02556 | 0.0252 | 0.0252 | 0.02628 | 0.02628 | 0.0252 | 0.02304 | 0.60372
|  | P, МВт | счетчик | 0.036 | 0 | 0.036 | 0.036 | 0.036 | 0.036 | 0.036 | 0.072 | 0.036 | 0.036 | 0.036 | 0.036 | 0.072 | 0.036 | 0.036 | 0.036 | 0.036 | 0.036 | 0.036 | 0.036 | 0.036 | 0.072 | 0.036 | 0.036 | 0.936
|  | Q, МВАр | счетчик | 0.036 | 0 | 0.036 | 0 | 0.036 | 0.036 | 0.036 | 0 | 0.036 | 0.036 | 0.036 | 0 | 0.036 | 0.036 | 0.036 | 0 | 0.036 | 0.036 | 0 | 0.036 | 0.036 | 0.036 | 0 | 0.036 | 0.612
|  | I, А | ТИ | 0 | 0 | 0 | 0 | 0 | 0 | 0 | 0 | 0 | 0 | 1 | 0 | 0 | 0 | 0 | 0 | 0 | 0 | 0 | 0 | 0 | 2 | 0 | 0
|  | tgφ |  | 1.2048 | 0 | 1.2195 | 0 | 1.0526 | 1.0309 | 0.91743 | 0 | 0.84034 | 0.82645 | 0.81967 | 0 | 0.86207 | 0.8547 | 0.89286 | 0 | 0.93458 | 0.92593 | 0 | 0.86957 | 0.81967 | 0.81967 | 0 | 1.0417 | 0.65637
яч.16 | Поселок | P, МВт | АСКУЭ | 0.3864 | 0.3396 | 0.32472 | 0.31656 | 0.32472 | 0.3444 | 0.40464 | 0.4416 | 0.46872 | 0.52032 | 0.52752 | 0.53568 | 0.52848 | 0.54936 | 0.5496 | 0.53976 | 0.52008 | 0.54312 | 0.56376 | 0.55776 | 0.56592 | 0.56208 | 0.50592 | 0.45624 | 11.377 | 0.56592 | 0.31656
|  | Q, МВАр | АСКУЭ | 0.1776 | 0.1704 | 0.17232 | 0.17232 | 0.1824 | 0.19296 | 0.20136 | 0.21192 | 0.21384 | 0.23496 | 0.22776 | 0.2352 | 0.22896 | 0.22248 | 0.22128 | 0.23304 | 0.22776 | 0.23712 | 0.234 | 0.23424 | 0.22464 | 0.21024 | 0.1992 | 0.19248 | 5.0585
|  | P, МВт | счетчик | 0.384 | 0.36 | 0.384 | 0.216 | 0.312 | 0.384 | 0.408 | 0.504 | 0.432 | 0.504 | 0.552 | 0.528 | 0.576 | 0.528 | 0.528 | 0.408 | 0.6 | 0.6 | 0.528 | 0.6 | 0.552 | 0.48 | 0.576 | 0.48 | 11.424
|  | Q, МВАр | счетчик | 0.168 | 0.168 | 0.216 | 0.144 | 0.144 | 0.216 | 0.192 | 0.24 | 0.192 | 0.24 | 0.24 | 0.24 | 0.24 | 0.216 | 0.216 | 0.168 | 0.264 | 0.264 | 0.216 | 0.264 | 0.216 | 0.168 | 0.216 | 0.216 | 5.064
|  | I, А | ТИ | 34 | 31 | 34 | 33 | 30 | 33 | 42 | 49 | 51 | 51 | 49 | 53 | 54 | 54 | 51 | 58 | 55 | 56 | 53 | 53 | 54 | 54 | 54 | 44 |  | 58
|  | tgφ |  | 0.43478 | 0.4947 | 0.66519 | 0.45489 | 0.44346 | 0.62718 | 0.4745 | 0.54348 | 0.40963 | 0.46125 | 0.45496 | 0.44803 | 0.45413 | 0.39318 | 0.39301 | 0.31125 | 0.50761 | 0.48608 | 0.38314 | 0.47332 | 0.38168 | 0.29889 | 0.42694 | 0.47344 | 0.44511
яч.17 | Резерв | P, МВт | [25 empty] | 0 | bar: 4; 10; 18
|  | Q, МВАр | [25 empty] | 0 | bar: 4; 10; 18
I, А | bar: 4; 10; 18
tgφ | bar: 4; 10; 18
яч.18 | Промысел | P, МВт | АСКУЭ | 0.43584 | 0.43536 | 0.43536 | 0.43416 | 0.43536 | 0.43656 | 0.43464 | 0.43752 | 0.44112 | 0.44304 | 0.44544 | 0.44448 | 0.44016 | 0.44064 | 0.44544 | 0.44472 | 0.44088 | 0.43872 | 0.43704 | 0.43704 | 0.4368 | 0.43704 | 0.4368 | 0.4356 | 10.5298
|  | Q, МВАр | АСКУЭ | 0.38592 | 0.3852 | 0.38448 | 0.38544 | 0.39192 | 0.39792 | 0.39936 | 0.3984 | 0.39696 | 0.39552 | 0.39624 | 0.39624 | 0.396 | 0.39432 | 0.39552 | 0.38472 | 0.36984 | 0.36984 | 0.36744 | 0.36816 | 0.37608 | 0.39024 | 0.38832 | 0.38136 | 9.2954
|  | I, А | ТИ | 53 | 52 | 52 | 52 | 54 | 53 | 53 | 52 | 54 | 54 | 52 | 52 | 52 | 53 | 54 | 52 | 49 | 51 | 51 | 52 | 52 | 53 | 52 | 50
|  | tgφ |  | 0.88546 | 0.88479 | 0.88313 | 0.88778 | 0.90022 | 0.91149 | 0.91883 | 0.91059 | 0.89989 | 0.89274 | 0.88955 | 0.89147 | 0.89967 | 0.89488 | 0.88793 | 0.86508 | 0.83887 | 0.843 | 0.84075 | 0.84239 | 0.86099 | 0.89292 | 0.88901 | 0.87548 | 0.88278
яч.19 | ТХУ | P, МВт | АСКУЭ | 0.0816 | 0.07776 | 0.07704 | 0.07488 | 0.07512 | 0.07464 | 0.07512 | 0.0744 | 0.0744 | 0.07464 | 0.07368 | 0.07488 | 0.0768 | 0.07632 | 0.07368 | 0.06864 | 0.06456 | 0.06432 | 0.06504 | 0.06336 | 0.06384 | 0.06216 | 0.06744 | 0.06744 | 1.7218
|  | Q, МВАр | АСКУЭ | 0.0216 | 0.01608 | 0.01488 | 0.0144 | 0.01512 | 0.01608 | 0.01512 | 0.01488 | 0.01464 | 0.01464 | 0.0144 | 0.01488 | 0.0168 | 0.01656 | 0.01632 | 0.01608 | 0.01584 | 0.01512 | 0.01536 | 0.01512 | 0.01536 | 0.0156 | 0.02232 | 0.02184 | 0.38904
|  | I, А | ТИ | 4 | 4 | 4 | 5 | 5 | 5 | 5 | 5 | 5 | 5 | 5 | 4 | 5 | 5 | 3 | 5 | 4 | 2 | 5 | 3 | 3 | 5 | 3 | 6
|  | tgφ |  | 0.26471 | 0.20679 | 0.19315 | 0.19231 | 0.20128 | 0.21543 | 0.20128 | 0.2 | 0.19677 | 0.19614 | 0.19544 | 0.19872 | 0.21875 | 0.21698 | 0.2215 | 0.23427 | 0.24535 | 0.23507 | 0.23616 | 0.23864 | 0.2406 | 0.25097 | 0.33096 | 0.32384 | 0.22595
яч.22 | НПС | P, МВт | АСКУЭ | 0.837 | 0.82908 | 0.828 | 0.8316 | 0.83844 | 0.84474 | 0.86094 | 0.86202 | 0.87822 | 0.88398 | 0.87426 | 0.84132 | 0.8424 | 0.8334 | 0.85122 | 0.86022 | 0.8676 | 0.8586 | 0.86382 | 0.85644 | 0.86994 | 0.88722 | 0.86508 | 0.8541 | 20.5196
|  | Q, МВАр | АСКУЭ | 0.34524 | 0.34434 | 0.34524 | 0.34812 | 0.36396 | 0.3735 | 0.3753 | 0.37314 | 0.3708 | 0.3708 | 0.36666 | 0.35532 | 0.36036 | 0.34326 | 0.35118 | 0.34758 | 0.35136 | 0.3546 | 0.35496 | 0.3609 | 0.36432 | 0.36342 | 0.35874 | 0.351 | 8.5941
|  | I, А | ТИ | 74 | 81 | 80 | 81 | 82 | 84 | 84 | 83 | 82 | 84 | 75 | 77 | 84 | 78 | 78 | 78 | 79 | 84 | 86 | 78 | 85 | 82 | 84 | 84
|  | tgφ |  | 0.41247 | 0.41533 | 0.41696 | 0.41861 | 0.43409 | 0.44215 | 0.43592 | 0.43287 | 0.42222 | 0.41947 | 0.41939 | 0.42234 | 0.42778 | 0.41188 | 0.41256 | 0.40406 | 0.40498 | 0.413 | 0.41092 | 0.4214 | 0.41879 | 0.40962 | 0.41469 | 0.41096 | 0.41882
яч.23 | Поселок | P, МВт | АСКУЭ | 0.15576 | 0.14904 | 0.13704 | 0.13584 | 0.13608 | 0.14304 | 0.1596 | 0.1968 | 0.23712 | 0.26232 | 0.2652 | 0.2592 | 0.24168 | 0.276 | 0.26472 | 0.26664 | 0.25272 | 0.22584 | 0.21432 | 0.20376 | 0.20232 | 0.1968 | 0.18984 | 0.17616 | 4.9478 | 0.276 | 0.13584
|  | Q, МВАр | АСКУЭ | 0.12456 | 0.12456 | 0.12264 | 0.12288 | 0.12864 | 0.1332 | 0.13848 | 0.14184 | 0.16128 | 0.16776 | 0.1812 | 0.16824 | 0.1512 | 0.17688 | 0.16608 | 0.17904 | 0.1728 | 0.1536 | 0.15168 | 0.1428 | 0.1416 | 0.1392 | 0.13536 | 0.12912 | 3.5546
|  | P, МВт | счетчик | 0.144 | 0.144 | 0.168 | 0.144 | 0.144 | 0.168 | 0.168 | 0.168 | 0.216 | 0.264 | 0.288 | 0.24 | 0.264 | 0.264 | 0.264 | 0.192 | 0.288 | 0.24 | 0.216 | 0.216 | 0.192 | 0.168 | 0.216 | 0.192 | 4.968
|  | Q, МВАр | счетчик | 0.096 | 0.144 | 0.144 | 0.096 | 0.12 | 0.144 | 0.144 | 0.144 | 0.168 | 0.144 | 0.216 | 0.144 | 0.168 | 0.168 | 0.168 | 0.144 | 0.192 | 0.168 | 0.144 | 0.144 | 0.144 | 0.12 | 0.144 | 0.144 | 3.552 | 0.81235
|  | I, А | ТИ | 20 | 18 | 17 | 17 | 19 | 18 | 21 | 26 | 31 | 26 | 31 | 27 | 28 | 30 | 26 | 31 | 28 | 27 | 26 | 23 | 23 | 23 | 22 | 20 |  | 31
|  | tgφ |  | 0.61633 | 0.96618 | 1.0508 | 0.70671 | 0.88183 | 1.0067 | 0.90226 | 0.73171 | 0.7085 | 0.54895 | 0.81448 | 0.55556 | 0.69513 | 0.6087 | 0.63463 | 0.54005 | 0.75973 | 0.74389 | 0.67189 | 0.70671 | 0.71174 | 0.60976 | 0.75853 | 0.81744 | 0.71789
яч.24 | ДНС | P, МВт | АСКУЭ | 0.0018 | 0.00216 | 0.0018 | 0.0018 | 0.0018 | 0.00216 | 0.0018 | 0.00216 | 0.00216 | 0.00216 | 0.00216 | 0.00216 | 0.0018 | 0.00252 | 0.0018 | 0.00216 | 0.00216 | 0.0018 | 0.0018 | 0.00216 | 0.0018 | 0.0018 | 0.00216 | 0.0018 | 0.04788
|  | Q, МВАр | АСКУЭ | 0 | 0 | 0 | 0 | 0 | 0 | 0 | 0 | 0 | 0 | 0 | 0 | 0 | 0 | 0 | 0 | 0 | 0 | 0 | 0 | 0 | 0 | 0 | 0 | 0 | показание счетчика не меняется
|  | I, А | ТИ | 0 | 0 | 0 | 0 | 0 | 0 | 0 | 0 | 0 | 0 | 0 | 0 | 0 | 0 | 0 | 0 | 0 | 0 | 0 | 0 | 0 | 0 | 0 | 0
|  | tgφ |  | 0 | 0 | 0 | 0 | 0 | 0 | 0 | 0 | 0 | 0 | 0 | 0 | 0 | 0 | 0 | 0 | 0 | 0 | 0 | 0 | 0 | 0 | 0 | 0 | 0
яч.25 | Резерв | P, МВт | [25 empty] | 0 | bar: 4; 10; 18
|  | Q, МВАр | [25 empty] | 0 | bar: 4; 10; 18
I, А | bar: 4; 10; 18
tgφ | bar: 4; 10; 18
| ТСН-1 | P, МВт | счетчик | 0 | 0 | 0 | 0 | 0 | 0 | 0 | 0 | 0 | 0 | 0 | 0 | 0 | 0 | 0 | 0 | 0 | 0 | 0 | 0 | 0 | 0 | 0 | 0 | 0 | (сумматор ТСН-1,2) |  | 0
| ТСН-2 | P, МВт | [25 empty] | 0 | bar: 4; 10; 18
| ТСН-3 | P, МВт | счетчик | 0.0001 | 0.0001 | 0.0001 | 0 | 0.0001 | 0 | 0 | 0.0001 | 0.0001 | 0.0001 | 0 | 0 | 0.0001 | 0 | 0.0001 | 0 | 0 | 0.0001 | 0 | 0.0002 | 0.0002 | 0.0002 | 0.0002 | 0.0003 | 0.0021 | 0.0003
Отходящие ВЛ 6 кВ, ИТОГО |  | P, МВт |  | 2.9348 | 2.8213 | 2.7506 | 2.7212 | 2.7401 | 2.8354 | 3.0073 | 3.1101 | 3.3119 | 3.3935 | 3.3508 | 3.3076 | 3.2425 | 3.2798 | 3.3208 | 3.4102 | 3.4008 | 3.3011 | 3.3255 | 3.2178 | 3.2859 | 3.394 | 3.2363 | 3.0713 | 75.7705
|  | Q, МВАр |  | 1.8891 | 1.9036 | 1.9608 | 1.8078 | 1.8728 | 2.0205 | 2.0272 | 2.0835 | 2.0525 | 2.1061 | 2.197 | 2.0149 | 2.1038 | 1.9853 | 2.0744 | 1.8838 | 2.1406 | 2.1097 | 1.9525 | 2.0876 | 1.9724 | 1.945 | 2.0323 | 1.968 | 48.1912
Баланс мощностей 6 кВ |  | P, МВт |  | -0.02604 | -0.02532 | -0.01518 | -0.02298 | -0.02514 | -0.02496 | -0.03132 | -0.0303 | -0.03288 | -0.04308 | -0.03036 | -0.06036 | -0.06066 | -0.06018 | -0.06222 | -0.06642 | -0.0678 | -0.05874 | -0.0561 | -0.0396 | -0.0495 | -0.05442 | -0.04968 | -0.03288 | -1.0261
|  | Q, МВАр |  | 0.0909 | -0.10362 | 0.4392 | -0.1278 | -0.43284 | 0.1995 | -0.04722 | 0.1365 | -0.07248 | -0.12606 | 0.02304 | 0.08508 | 0.11616 | -0.12534 | 0.14562 | -0.44376 | 0.07938 | -0.00972 | 0.14754 | 0.01242 | 0.00756 | -0.26502 | 0.18774 | 0.012 | -0.07122
Баланс по ПС |  | P, МВт
Q, МВАр
|  | АЧР |  | 4: 2.7212; 10: 3.3935; 18: 3.3011; 21: 3.2859
Присоединение | Дисп. Наименование | Измеряемая величина | Вид учета | 1: Часы замеров | Итого за сутки
ПС Пашня 110/35/6 кВ |  |  |  | 1 | 2 | 3 | 4 | 5 | 6 | 7 | 8 | 9 | 10 | 11 | 12 | 13 | 14 | 15 | 16 | 17 | 18 | 19 | 20 | 21 | 22 | 23 | 24
РПН 1 |  |  |  | 9 | 9 | 9 | 9 | 9 | 9 | 9 | 9 | 9 | 9 | 9 | 9 | 9 | 9 | 9 | 9 | 9 | 9 | 9 | 9 | 9 | 9 | 9 | 9
РПН 2 |  |  |  | 7 | 7 | 7 | 7 | 7 | 7 | 7 | 7 | 7 | 7 | 7 | 7 | 7 | 7 | 7 | 7 | 7 | 7 | 7 | 7 | 7 | 7 | 7 | 7
Ввод Т-1 110 кВ | Т-1 110 кВ | I, А ВЛ-151 | ТИ | 47 | 46 | 46 | 46 | 47 | 48 | 48 | 50 | 51 | 52 | 52 | 53 | 52 | 52 | 52 | 51 | 50 | 50 | 50 | 51 | 50 | 49 | 49 | 48
|  | I, А ВЛ-165 | ТИ | 12 | 12 | 12 | 12 | 12 | 12 | 13 | 14 | 14 | 15 | 15 | 15 | 14 | 15 | 15 | 15 | 14 | 14 | 14 | 14 | 14 | 13 | 13 | 12
|  | Р, МВт ВЛ-165 | счетчик | 1.98 | 1.98 | 1.98 | 1.98 | 2.64 | 1.98 | 1.98 | 2.64 | 2.64 | 2.64 | 2.64 | 2.64 | 2.64 | 2.64 | 3.3 | 2.64 | 3.3 | 2.64 | 2.64 | 2.64 | 2.64 | 1.98 | 1.98 | 1.98 | 58.74
|  | tgφ |  | 0.25532 | 0.26087 | 0.26087 | 0.26087 | 0.25532 | 0.25 | 0.27083 | 0.28 | 0.27451 | 0.28846 | 0.28846 | 0.28302 | 0.26923 | 0.28846 | 0.28846 | 0.29412 | 0.28 | 0.28 | 0.28 | 0.27451 | 0.28 | 0.26531 | 0.26531 | 0.25 | #DIV/0!
|  | U, кВ | ТИ | 114.32 | 114.38 | 114.41 | 114.57 | 115.56 | 116 | 115.72 | 115.57 | 115.06 | 115.04 | 114.81 | 114.95 | 115.11 | 114.81 | 115.1 | 115.13 | 115.26 | 115.39 | 115.33 | 115.33 | 115.53 | 115.61 | 115.03 | 114.43
Ввод Т-2 110 кВ | Т-2 110 кВ | I, А ВЛ-150 | ТИ | 35 | 35 | 35 | 35 | 35 | 36 | 37 | 39 | 40 | 40 | 41 | 32 | 32 | 40 | 41 | 41 | 40 | 40 | 40 | 40 | 40 | 39 | 39 | 38
|  | I, А ВЛ-166 | ТИ | 14 | 14 | 14 | 14 | 14 | 14 | 15 | 16 | 18 | 18 | 18 | 18 | 18 | 18 | 19 | 18 | 18 | 18 | 18 | 18 | 18 | 17 | 16 | 15
|  | Р, МВт ВЛ-166 | счетчик | 2.64 | 2.64 | 2.64 | 2.64 | 2.64 | 2.64 | 3.52 | 2.64 | 4.4 | 3.52 | 3.52 | 3.52 | 3.52 | 4.4 | 4.4 | 3.52 | 2.64 | 3.52 | 3.52 | 4.4 | 3.52 | 3.52 | 3.52 | 3.52
|  | tgφ |  | 0.4 | 0.4 | 0.4 | 0.4 | 0.4 | 0.38889 | 0.40541 | 0.41026 | 0.45 | 0.45 | 0.43902 | 0.5625 | 0.5625 | 0.45 | 0.46341 | 0.43902 | 0.45 | 0.45 | 0.45 | 0.45 | 0.45 | 0.4359 | 0.41026 | 0.39474 | #DIV/0!
|  | U, кВ | ТИ | 116.78 | 116.83 | 116.9 | 117.02 | 118.19 | 118.7 | 118.4 | 118.15 | 117.51 | 117.69 | 117.48 | 118.42 | 118.18 | 117.48 | 117.74 | 117.57 | 117.7 | 117.68 | 117.74 | 117.81 | 117.84 | 118.02 | 117.3 | 116.63
Ввод Т-1 35 кВ | Т-1-35 | P, МВт | расчет | 3.22 | 3.2004 | 3.1962 | 3.1934 | 3.2249 | 3.241 | 3.262 | 3.2893 | 3.3446 | 3.3166 | 3.2907 | 3.4349 | 3.4608 | 3.3453 | 3.2592 | 3.3075 | 3.3096 | 3.3285 | 3.3355 | 3.3474 | 3.3467 | 3.3376 | 3.2851 | 3.2655 | 79.1427 | 3.4608
|  | Q, МВАр | расчет | 3.0891 | 3.08 | 3.0786 | 3.0814 | 3.171 | 3.2585 | 3.2788 | 3.2746 | 3.2438 | 3.1724 | 3.1304 | 3.248 | 3.2998 | 3.2032 | 3.1423 | 3.1892 | 3.192 | 3.2242 | 3.2025 | 3.2172 | 3.2319 | 3.2431 | 3.1808 | 3.1003 | 76.5331
|  | I, А | ТИ | 67 | 67 | 67 | 66 | 68 | 70 | 69 | 70 | 69 | 69 | 68 | 72 | 72 | 68 | 68 | 68 | 68 | 69 | 70 | 70 | 71 | 70 | 67 | 67
|  | tgφ |  | 0.95935 | 0.96238 | 0.96321 | 0.96493 | 0.98329 | 1.0054 | 1.0052 | 0.99553 | 0.96986 | 0.95652 | 0.95129 | 0.94559 | 0.95348 | 0.95752 | 0.96413 | 0.96423 | 0.96447 | 0.96866 | 0.96013 | 0.9611 | 0.9657 | 0.97169 | 0.96825 | 0.94941 | 0.96703
Ввод Т-2 35 кВ | Т-2-35 | P, МВт | расчет | 1.8235 | 1.8242 | 1.8235 | 1.8179 | 1.8186 | 1.8179 | 1.8172 | 1.8158 | 1.8116 | 1.813 | 1.8088 | 0.2044 | 0.0196 | 0.9086 | 1.8291 | 1.8151 | 1.8102 | 1.8039 | 1.8011 | 1.8165 | 1.8242 | 1.8242 | 1.8214 | 1.9936 | 39.4639 | 1.9936
|  | Q, МВАр | расчет | 0.161 | 0.1589 | 0.1568 | 0.1582 | 0.1925 | 0.2212 | 0.2275 | 0.2163 | 0.1967 | 0.1848 | 0.1827 | 0.0826 | 0.0728 | 0.1316 | 0.1827 | 0.1848 | 0.1862 | 0.1883 | 0.1785 | 0.1918 | 0.2051 | 0.2037 | 0.1911 | 1.2425 | 5.2983
|  | I, А | ТИ | 28 | 27 | 27 | 28 | 28 | 27 | 28 | 27 | 28 | 27 | 28 | 0 | 0 | 28 | 28 | 28 | 27 | 27 | 27 | 28 | 27 | 27 | 27 | 28
|  | tgφ |  | 0.088292 | 0.087107 | 0.085988 | 0.087023 | 0.10585 | 0.12168 | 0.12519 | 0.11912 | 0.10858 | 0.10193 | 0.10101 | 0.40411 | 3.7143 | 0.14484 | 0.099885 | 0.10181 | 0.10286 | 0.10438 | 0.099106 | 0.10559 | 0.11243 | 0.11167 | 0.10492 | 0.62324 | 0.13426
яч.3 | Т-1-6 | P, МВт | АСКУЭ | 2.1786 | 2.1228 | 2.0796 | 2.043 | 2.019 | 2.04 | 2.0682 | 2.0748 | 2.0988 | 2.1012 | 2.175 | 2.1558 | 2.1552 | 2.1168 | 2.0946 | 2.0748 | 2.016 | 2.0454 | 2.085 | 2.0982 | 2.1288 | 2.1342 | 2.2092 | 2.199 | 50.514 | 2.2092
|  | Q, МВАр | АСКУЭ | 2.616 | 2.5806 | 2.5572 | 2.5488 | 2.5866 | 2.6448 | 2.6736 | 2.667 | 2.634 | 2.5974 | 2.6286 | 2.6382 | 2.6628 | 2.6346 | 2.6154 | 2.5926 | 2.5818 | 2.6088 | 2.6256 | 2.643 | 2.6694 | 2.676 | 2.6994 | 2.6562 | 63.0384
|  | P, МВт | счетчик | 2.04 | 2.04 | 2.04 | 2.04 | 2.04 | 2.04 | 2.16 | 2.04 | 2.16 | 2.04 | 2.16 | 2.16 | 2.16 | 1.68 | 2.16 | 2.16 | 2.28 | 1.92 | 2.16 | 2.28 | 2.04 | 2.16 | 2.04 | 2.04 | 50.04
|  | Q, МВАр | счетчик | 2.52 | 2.52 | 2.4 | 2.64 | 2.64 | 2.64 | 2.64 | 2.64 | 2.76 | 2.52 | 2.52 | 2.76 | 2.76 | 2.52 | 2.64 | 2.64 | 2.52 | 2.28 | 2.88 | 2.88 | 2.76 | 2.52 | 2.52 | 2.64 | 62.76
|  | I, А | ТИ | 307 | 302 | 301 | 297 | 299 | 299 | 304 | 303 | 298 | 303 | 310 | 309 | 309 | 310 | 297 | 300 | 293 | 299 | 304 | 299 | 306 | 310 | 313 | 311
|  | tgφ |  | 1.2008 | 1.2157 | 1.2297 | 1.2476 | 1.2811 | 1.2965 | 1.2927 | 1.2854 | 1.255 | 1.2362 | 1.2086 | 1.2238 | 1.2355 | 1.2446 | 1.2486 | 1.2496 | 1.2807 | 1.2754 | 1.2593 | 1.2597 | 1.2539 | 1.2539 | 1.2219 | 1.2079 | 1.2479
яч.19 | Т-2-6 | P, МВт | АСКУЭ | 2.307 | 2.3004 | 2.2704 | 2.2416 | 2.2578 | 2.3118 | 2.3208 | 2.328 | 2.3046 | 2.3046 | 2.2866 | 2.3232 | 2.3118 | 2.3172 | 2.274 | 2.289 | 2.2932 | 2.3322 | 2.3244 | 2.3232 | 2.2962 | 2.3034 | 2.2914 | 2.319 | 55.2318 | 2.3322
|  | Q, МВАр | АСКУЭ | 2.0502 | 2.0442 | 2.0178 | 2.0214 | 2.0706 | 2.1402 | 2.1522 | 2.1354 | 2.076 | 2.043 | 2.0352 | 2.1252 | 2.1432 | 2.1078 | 2.052 | 2.097 | 2.1018 | 2.1306 | 2.1186 | 2.1288 | 2.1072 | 2.1108 | 2.0964 | 2.0826 | 50.1882
|  | P, МВт | счетчик | 2.16 | 2.16 | 2.28 | 2.16 | 2.28 | 2.28 | 2.4 | 2.28 | 2.4 | 2.28 | 2.16 | 2.4 | 2.28 | 2.28 | 2.28 | 2.28 | 2.28 | 2.04 | 2.52 | 2.52 | 2.16 | 2.4 | 2.16 | 2.4 | 54.84
|  | Q, МВАр | счетчик | 1.92 | 2.04 | 1.92 | 2.04 | 2.04 | 2.16 | 2.16 | 2.16 | 2.04 | 2.04 | 2.04 | 2.04 | 2.04 | 2.04 | 2.04 | 2.16 | 2.28 | 1.92 | 2.28 | 2.28 | 2.04 | 2.04 | 2.04 | 2.04 | 49.8
|  | I, А | ТИ | 289 | 277 | 276 | 273 | 284 | 290 | 281 | 281 | 282 | 277 | 288 | 281 | 288 | 285 | 282 | 283 | 287 | 289 | 284 | 289 | 282 | 285 | 283 | 288
|  | tgφ |  | 0.88869 | 0.88863 | 0.88874 | 0.90177 | 0.91709 | 0.92577 | 0.92735 | 0.91727 | 0.90081 | 0.88649 | 0.89006 | 0.91477 | 0.92707 | 0.90963 | 0.90237 | 0.91612 | 0.91654 | 0.91356 | 0.91146 | 0.91632 | 0.91769 | 0.91638 | 0.9149 | 0.89806 | 0.90868
Загрузка подстанции, Т-1, Т-2, МВт |  |  |  | 9.5291 | 9.4478 | 9.3697 | 9.2959 | 9.3203 | 9.4107 | 9.4682 | 9.5079 | 9.5596 | 9.5354 | 9.5611 | 8.1183 | 7.9474 | 8.6879 | 9.4569 | 9.4864 | 9.429 | 9.51 | 9.546 | 9.5853 | 9.5959 | 9.5994 | 9.6071 | 9.7771
Загрузка подстанции, Т-1, Т-2, МВАр |  |  |  | 7.9163 | 7.8637 | 7.8104 | 7.8098 | 8.0207 | 8.2647 | 8.3321 | 8.2933 | 8.1505 | 7.9976 | 7.9769 | 8.094 | 8.1786 | 8.0772 | 7.9924 | 8.0636 | 8.0618 | 8.1519 | 8.1252 | 8.1808 | 8.2136 | 8.2336 | 8.1677 | 9.0816
Загрузка подстанции, Т-1, Т-2, МВА |  |  |  | 12.3884 | 12.2922 | 12.1981 | 12.1411 | 12.2963 | 12.5246 | 12.6123 | 12.6166 | 12.5625 | 12.4453 | 12.4517 | 11.4638 | 11.404 | 11.8626 | 12.3819 | 12.4504 | 12.4056 | 12.5257 | 12.5357 | 12.6017 | 12.6311 | 12.6468 | 12.6098 | 13.3442 |  | 13.3442
ВЛ 35 кВ |  |  |  | 1 | 2 | 3 | 4 | 5 | 6 | 7 | 8 | 9 | 10 | 11 | 12 | 13 | 14 | 15 | 16 | 17 | 18 | 19 | 20 | 21 | 22 | 23 | 24
1 СШ-35 |  | U, кВ | ТИ | 38.58 | 38.59 | 38.59 | 38.65 | 38.97 | 39.11 | 39.01 | 38.95 | 38.79 | 38.8 | 38.73 | 38.71 | 38.73 | 38.71 | 38.81 | 38.77 | 38.84 | 38.85 | 38.85 | 38.83 | 38.88 | 38.92 | 38.72 | 38.56
2 СШ-35 |  | U, кВ | ТИ | 38.34 | 38.4 | 38.38 | 38.42 | 38.79 | 38.95 | 38.87 | 38.81 | 38.6 | 38.64 | 38.58 | 38.94 | 38.87 | 38.58 | 38.68 | 38.61 | 38.64 | 38.63 | 38.64 | 38.64 | 38.68 | 38.77 | 38.51 | 38.34
ВЛ 31 | ПС БКНС | P, МВт | АСКУЭ | 3.22 | 3.2004 | 3.1962 | 3.1934 | 3.2249 | 3.241 | 3.262 | 3.2893 | 3.3446 | 3.3166 | 3.2907 | 3.4349 | 3.4608 | 3.3453 | 3.2592 | 3.3075 | 3.3096 | 3.3285 | 3.3355 | 3.3474 | 3.3467 | 3.3376 | 3.2851 | 3.2655 | 79.1427
|  | Q, МВАр | АСКУЭ | 3.0891 | 3.08 | 3.0786 | 3.0814 | 3.171 | 3.2585 | 3.2788 | 3.2746 | 3.2438 | 3.1724 | 3.1304 | 3.248 | 3.2998 | 3.2032 | 3.1423 | 3.1892 | 3.192 | 3.2242 | 3.2025 | 3.2172 | 3.2319 | 3.2431 | 3.1808 | 3.1003 | 76.5331
|  | P, МВт | счетчик | 3.08 | 3.5 | 3.22 | 3.08 | 3.36 | 3.08 | 3.5 | 3.22 | 3.36 | 3.22 | 3.36 | 3.36 | 3.5 | 3.5 | 4.34 | 3.22 | 2.8 | 2.66 | 3.22 | 3.78 | 3.36 | 3.08 | 3.08 | 3.22 | 79.1
|  | Q, МВАр | счетчик | 2.94 | 3.5 | 2.94 | 3.08 | 3.22 | 3.22 | 3.36 | 3.36 | 3.22 | 3.08 | 3.08 | 3.22 | 3.36 | 3.36 | 2.52 | 3.36 | 3.64 | 3.08 | 3.08 | 3.64 | 3.08 | 3.22 | 2.94 | 3.08 | 76.58
|  | I, А | ТИ | 68 | 67 | 68 | 66 | 68 | 70 | 68 | 72 | 69 | 69 | 68 | 72 | 71 | 68 | 69 | 69 | 69 | 70 | 70 | 70 | 70 | 70 | 68 | 67
|  | tgφ |  | 0.91304 | 1.0936 | 0.91984 | 0.96449 | 0.99848 | 0.99352 | 1.03 | 1.0215 | 0.96275 | 0.92866 | 0.93597 | 0.93744 | 0.97087 | 1.0044 | 0.7732 | 1.0159 | 1.0998 | 0.92534 | 0.9234 | 1.0874 | 0.92031 | 0.96477 | 0.89495 | 0.94319 | 0.96762
ВЛ 27 | ПС БКНС | P, МВт | АСКУЭ | 1.8235 | 1.8242 | 1.8235 | 1.8179 | 1.8186 | 1.8179 | 1.8172 | 1.8158 | 1.8116 | 1.813 | 1.8088 | 0.2044 | 0.0196 | 0.9086 | 1.8291 | 1.8151 | 1.8102 | 1.8039 | 1.8011 | 1.8165 | 1.8242 | 1.8242 | 1.8214 | 1.9936 | 39.4639
|  | Q, МВАр | АСКУЭ | 0.161 | 0.1589 | 0.1568 | 0.1582 | 0.1925 | 0.2212 | 0.2275 | 0.2163 | 0.1967 | 0.1848 | 0.1827 | 0.0826 | 0.0728 | 0.1316 | 0.1827 | 0.1848 | 0.1862 | 0.1883 | 0.1785 | 0.1918 | 0.2051 | 0.2037 | 0.1911 | 1.2425 | 5.2983
|  | P, МВт | счетчик | 1.68 | 2.1 | 1.82 | 1.82 | 1.68 | 1.82 | 1.96 | 1.82 | 1.82 | 1.82 | 1.12 | 0.98 | 1.26 | 1.68 | 1.12 | 1.12 | 1.4 | 1.4 | 1.68 | 2.1 | 1.82 | 1.68 | 1.82 | 1.68 | 39.2
|  | Q, МВАр | счетчик | 0.14 | 0.28 | 0.14 | 0.14 | 0.28 | 0.14 | 0.28 | 0.28 | 0.14 | 0.28 | 0.14 | 0.14 | 0.14 | 0.14 | 0.14 | 0.14 | 0.28 | 0.28 | 0.14 | 0.14 | 0.14 | 0.28 | 0.28 | 0.14 | 4.62
|  | I, А | ТИ | 28 | 29 | 27 | 25 | 31 | 29 | 26 | 30 | 24 | 29 | 28 | 1 | 0 | 27 | 30 | 24 | 30 | 23 | 28 | 29 | 25 | 27 | 28 | 27 | 0.11707
Т-3 35 кВ | ВЛ-10кВ на п.Митрофан | P, МВт | счетчик | [24 empty] | 0 | 0 | 0 | bar: 4; 10; 18
|  | Q, МВАр | нет учета | [24 empty] | 0 | bar: 4; 10; 18
|  | I, А | ТИ | демонтир. | 0 | 0 | 0 | 0 | 0 | 0 | 0 | 0 | 0 | 0 | 0 | 0 | 0 | 0 | 0 | 0 | 0 | 0 | 0 | 0 | 0 | 0 | 0
|  | tgφ |  | #DIV/0! | #DIV/0! | #DIV/0! | #DIV/0! | #DIV/0! | #DIV/0! | #DIV/0! | #DIV/0! | #DIV/0! | #DIV/0! | #DIV/0! | #DIV/0! | #DIV/0! | #DIV/0! | #DIV/0! | #DIV/0! | #DIV/0! | #DIV/0! | #DIV/0! | #DIV/0! | #DIV/0! | #DIV/0! | #DIV/0! | #DIV/0! | #DIV/0!
Отходящие ВЛ 35 кВ, ИТОГО |  | P, МВт |  | 5.0435 | 5.0246 | 5.0197 | 5.0113 | 5.0435 | 5.0589 | 5.0792 | 5.1051 | 5.1562 | 5.1296 | 5.0995 | 3.6393 | 3.4804 | 4.2539 | 5.0883 | 5.1226 | 5.1198 | 5.1324 | 5.1366 | 5.1639 | 5.1709 | 5.1618 | 5.1065 | 5.2591 | 118.6066
|  | Q, МВАр |  | 3.08 | 3.78 | 3.08 | 3.22 | 3.5 | 3.36 | 3.64 | 3.64 | 3.36 | 3.36 | 3.22 | 3.36 | 3.5 | 3.5 | 2.66 | 3.5 | 3.92 | 3.36 | 3.22 | 3.78 | 3.22 | 3.5 | 3.22 | 3.22 | 81.2
Баланс мощностей 35 кВ |  | P, МВт |  | 0 | 0 | 0 | 0 | 0 | 0 | 0 | 0 | 0 | 0 | 0 | 0 | 0 | 0 | 0 | 0 | 0 | 0 | 0 | 0 | 0 | 0 | 0 | 0 | 0
|  | Q, МВАр |  | 0.1701 | -0.5411 | 0.1554 | 0.0196 | -0.1365 | 0.1197 | -0.1337 | -0.1491 | 0.0805 | -0.0028 | 0.0931 | -0.0294 | -0.1274 | -0.1652 | 0.665 | -0.126 | -0.5418 | 0.0525 | 0.161 | -0.371 | 0.217 | -0.0532 | 0.1519 | 1.1228 | 0.6314
РУ 6 кВ |  |  |  | 1 | 2 | 3 | 4 | 5 | 6 | 7 | 8 | 9 | 10 | 11 | 12 | 13 | 14 | 15 | 16 | 17 | 18 | 19 | 20 | 21 | 22 | 23 | 24
1 СШ-6 |  | U, кВ | ТИ | 6.4 | 6.4 | 6.4 | 6.41 | 6.46 | 6.48 | 6.47 | 6.46 | 6.43 | 6.44 | 6.42 | 6.42 | 6.42 | 6.42 | 6.44 | 6.43 | 6.45 | 6.45 | 6.44 | 6.44 | 6.45 | 6.46 | 6.41 | 6.39
2 СШ-6 |  | U, кВ | ТИ | 6.35 | 6.35 | 6.36 | 6.36 | 6.42 | 6.45 | 6.44 | 6.42 | 6.39 | 6.4 | 6.39 | 6.45 | 6.43 | 6.39 | 6.4 | 6.39 | 6.4 | 6.39 | 6.4 | 6.4 | 6.4 | 6.41 | 6.36 | 6.34
яч.5 | Фильтр. | P, МВт | счетчик | 0.384 | 0.408 | 0.384 | 0.408 | 0.408 | 0.408 | 0.408 | 0.408 | 0.408 | 0.408 | 0.408 | 0.408 | 0.384 | 0.384 | 0.456 | 0.432 | 0.36 | 0.384 | 0.408 | 0.456 | 0.408 | 0.384 | 0.384 | 0.408 | 9.696
|  | Q, МВАр | нет учета | [24 empty] | 0 | bar: 4; 10; 18
|  | I, А | ТИ | 58 | 57 | 58 | 58 | 59 | 59 | 59 | 60 | 58 | 59 | 59 | 59 | 59 | 60 | 60 | 59 | 51 | 58 | 59 | 59 | 58 | 59 | 59 | 58
|  | tgφ |  | 0 | 0 | 0 | 0 | 0 | 0 | 0 | 0 | 0 | 0 | 0 | 0 | 0 | 0 | 0 | 0 | 0 | 0 | 0 | 0 | 0 | 0 | 0 | 0 | 0
яч.6 | ГЗПУ-5 | P, МВт | счетчик | 0.768 | 0.768 | 0.72 | 0.744 | 0.696 | 0.696 | 0.768 | 0.744 | 0.768 | 0.768 | 0.84 | 0.864 | 0.768 | 0.72 | 0.744 | 0.912 | 0.72 | 0.696 | 0.744 | 0.84 | 0.768 | 0.768 | 0.816 | 0.792 | 18.432
|  | Q, МВАр | нет учета | [24 empty] | 0 | bar: 4; 10; 18
|  | I, А | ТИ | 112 | 109 | 108 | 105 | 101 | 103 | 105 | 106 | 106 | 107 | 116 | 118 | 114 | 113 | 104 | 107 | 107 | 103 | 109 | 110 | 110 | 112 | 121 | 117
|  | tgφ |  | 0 | 0 | 0 | 0 | 0 | 0 | 0 | 0 | 0 | 0 | 0 | 0 | 0 | 0 | 0 | 0 | 0 | 0 | 0 | 0 | 0 | 0 | 0 | 0 | 0
яч.7 | НГДУ | P, МВт | счетчик | 0.024 | 0.024 | 0.024 | 0.024 | 0.024 | 0.024 | 0.024 | 0.024 | 0.024 | 0.048 | 0.024 | 0.024 | 0.024 | 0.024 | 0.036 | 0.036 | 0.024 | 0.024 | 0.036 | 0.036 | 0.024 | 0.024 | 0.024 | 0.024 | 0.648
|  | Q, МВАр | нет учета | [24 empty] | 0 | bar: 4; 10; 18
|  | I, А | ТИ | 2 | 2 | 1 | 2 | 2 | 2 | 3 | 3 | 2 | 3 | 2 | 3 | 4 | 3 | 4 | 3 | 3 | 3 | 3 | 3 | 2 | 3 | 3 | 2
|  | tgφ |  | 0 | 0 | 0 | 0 | 0 | 0 | 0 | 0 | 0 | 0 | 0 | 0 | 0 | 0 | 0 | 0 | 0 | 0 | 0 | 0 | 0 | 0 | 0 | 0 | 0
яч.8 | КПНГ | P, МВт | счетчик | 0.048 | 0.048 | 0.06 | 0.06 | 0.036 | 0.036 | 0.024 | 0.048 | 0.048 | 0.048 | 0.024 | 0.036 | 0.036 | 0.024 | 0.048 | 0.048 | 0.048 | 0.036 | 0.036 | 0.048 | 0.048 | 0.048 | 0.048 | 0.048 | 1.032
|  | Q, МВАр | нет учета | [24 empty] | 0 | bar: 4; 10; 18
|  | I, А | ТИ | 16 | 15 | 14 | 13 | 14 | 14 | 14 | 14 | 14 | 13 | 14 | 11 | 12 | 16 | 16 | 14 | 14 | 14 | 14 | 14 | 15 | 15 | 14 | 15
|  | tgφ |  | 0 | 0 | 0 | 0 | 0 | 0 | 0 | 0 | 0 | 0 | 0 | 0 | 0 | 0 | 0 | 0 | 0 | 0 | 0 | 0 | 0 | 0 | 0 | 0 | 0
яч.9 | Промысел | P, МВт | счетчик | 0.504 | 0.504 | 0.528 | 0.528 | 0.552 | 0.552 | 0.552 | 0.528 | 0.552 | 0.552 | 0.504 | 0.552 | 0.552 | 0.408 | 0.36 | 0.48 | 0.72 | 0.696 | 0.528 | 0.6 | 0.504 | 0.552 | 0.504 | 0.528 | 12.84
|  | Q, МВАр | нет учета | [24 empty] | 0 | bar: 4; 10; 18
|  | I, А | ТИ | 90 | 88 | 89 | 89 | 91 | 90 | 90 | 90 | 89 | 90 | 86 | 87 | 91 | 89 | 88 | 89 | 90 | 91 | 89 | 91 | 89 | 90 | 91 | 88
|  | tgφ |  | 0 | 0 | 0 | 0 | 0 | 0 | 0 | 0 | 0 | 0 | 0 | 0 | 0 | 0 | 0 | 0 | 0 | 0 | 0 | 0 | 0 | 0 | 0 | 0 | 0
яч.10 | Промысел, поселок | P, МВт | счетчик | 0.216 | 0.216 | 0.216 | 0.288 | 0.216 | 0.216 | 0.216 | 0.288 | 0.216 | 0.216 | 0.216 | 0.216 | 0.216 | 0.216 | 0.216 | 0.216 | 0.288 | 0.216 | 0.288 | 0.216 | 0.216 | 0.288 | 0.216 | 0.216 | 5.544
|  | Q, МВАр | нет учета | [24 empty] | 0 | bar: 4; 10; 18
|  | I, А | ТИ | 33 | 32 | 35 | 33 | 32 | 33 | 33 | 34 | 36 | 33 | 32 | 34 | 33 | 34 | 33 | 31 | 32 | 33 | 34 | 33 | 33 | 34 | 33 | 33
|  | tgφ |  | 0 | 0 | 0 | 0 | 0 | 0 | 0 | 0 | 0 | 0 | 0 | 0 | 0 | 0 | 0 | 0 | 0 | 0 | 0 | 0 | 0 | 0 | 0 | 0 | 0
яч.13 | Фильтр. | P, МВт | счетчик | 0.576 | 0.624 | 0.624 | 0.648 | 0.624 | 0.648 | 0.648 | 0.648 | 0.648 | 0.624 | 0.624 | 0.648 | 0.624 | 0.648 | 0.672 | 0.504 | 0.744 | 0.624 | 0.624 | 0.72 | 0.6 | 0.648 | 0.576 | 0.624 | 15.192
|  | Q, МВАр | нет учета | [24 empty] | 0 | bar: 4; 10; 18
|  | I, А | ТИ | 84 | 83 | 86 | 86 | 84 | 84 | 87 | 83 | 86 | 86 | 84 | 82 | 83 | 81 | 82 | 87 | 86 | 86 | 86 | 86 | 88 | 86 | 89 | 90
|  | tgφ |  | 0 | 0 | 0 | 0 | 0 | 0 | 0 | 0 | 0 | 0 | 0 | 0 | 0 | 0 | 0 | 0 | 0 | 0 | 0 | 0 | 0 | 0 | 0 | 0 | 0
яч.14 | ГЗПУ-4 | P, МВт | счетчик | 0.432 | 0.408 | 0.48 | 0.48 | 0.48 | 0.48 | 0.504 | 0.48 | 0.48 | 0.48 | 0.48 | 0.48 | 0.48 | 0.48 | 0.48 | 0.48 | 0.48 | 0.48 | 0.48 | 0.504 | 0.456 | 0.504 | 0.456 | 0.48 | 11.424
|  | Q, МВАр | нет учета | [24 empty] | 0 | bar: 4; 10; 18
|  | I, А | ТИ | 65 | 67 | 64 | 67 | 67 | 65 | 67 | 66 | 65 | 67 | 66 | 67 | 66 | 65 | 66 | 65 | 64 | 66 | 65 | 65 | 66 | 65 | 65 | 64
|  | tgφ |  | 0 | 0 | 0 | 0 | 0 | 0 | 0 | 0 | 0 | 0 | 0 | 0 | 0 | 0 | 0 | 0 | 0 | 0 | 0 | 0 | 0 | 0 | 0 | 0 | 0
яч.15 | КПНГ | P, МВт | счетчик | 0.144 | 0.144 | 0.108 | 0.108 | 0.108 | 0.108 | 0.108 | 0.108 | 0.144 | 0.144 | 0.108 | 0.108 | 0.108 | 0.108 | 0.144 | 0.108 | 0.108 | 0.144 | 0.144 | 0.144 | 0.144 | 0.108 | 0.108 | 0.144 | 2.952
|  | Q, МВАр | нет учета | [24 empty] | 0 | bar: 4; 10; 18
|  | I, А | ТИ | 12 | 11 | 12 | 9 | 13 | 10 | 11 | 12 | 10 | 9 | 10 | 10 | 11 | 12 | 11 | 10 | 11 | 11 | 9 | 12 | 12 | 13 | 11 | 13
|  | tgφ |  | 18 | 16 | 18 | 21 | 18 | 19 | 17 | 18 | 23 | 36 | 34 | 34 | 29 | 37 | 40 | 17 | 19 | 14 | 16 | 16 | 15 | 17 | 17 | 19 | 0
яч.16 | Промысел | P, МВт | счетчик | 0.936 | 0.84 | 0.936 | 0.984 | 0.96 | 1.032 | 1.008 | 1.008 | 1.008 | 0.936 | 0.96 | 1.032 | 0.984 | 0.936 | 1.008 | 1.008 | 0.984 | 1.008 | 0.984 | 1.08 | 1.08 | 0.84 | 0.912 | 0.888 | 23.352
|  | Q, МВАр | нет учета | [24 empty] | 0 | bar: 4; 10; 18
|  | I, А | ТИ | 117 | 111 | 111 | 112 | 117 | 118 | 118 | 113 | 114 | 110 | 116 | 120 | 118 | 114 | 113 | 112 | 119 | 117 | 119 | 111 | 112 | 112 | 117 | 117
|  | tgφ |  | 0 | 0 | 0 | 0 | 0 | 0 | 0 | 0 | 0 | 0 | 0 | 0 | 0 | 0 | 0 | 0 | 0 | 0 | 0 | 0 | 0 | 0 | 0 | 0 | 0
яч.21 | Тр-р 6/10кВ - ВЛ-10кВ на п.Митрофан | P, МВт | счетчик | [24 empty] | 0 | bar: 4; 10; 18
|  | Q, МВАр | нет учета | [24 empty] | 0 | bar: 4; 10; 18
|  | I, А | ТИ | 5 | 5 | 2 | 3 | 3 | 5 | 5 | 6 | 9 | 14 | 6 | 10 | 7 | 5 | 7 | 4 | 4 | 4 | 8 | 4 | 5 | 6 | 6 | 4
tgφ | bar: 4; 10; 18
| ТСН-1 | P, МВт | счетчик | 0.006 | 0.003 | 0.003 | 0.006 | 0.006 | 0.006 | 0.006 | 0.003 | 0.003 | 0.003 | 0.003 | 0.006 | 0.003 | 0.003 | 0.003 | 0.003 | 0.006 | 0.006 | 0.006 | 0.006 | 0.006 | 0.009 | 0.009 | 0.006 | 0.12 | 0.009
| ТСН-2 | P, МВт | счетчик | 0.0024 | 0.0024 | 0.003 | 0.0024 | 0.0024 | 0.0036 | 0.0018 | 0.0018 | 0.0018 | 0.003 | 0.0036 | 0.0018 | 0.0018 | 0.0024 | 0.0018 | 0.0018 | 0.0006 | 0.0018 | 0.0018 | 0.0024 | 0.0036 | 0.0018 | 0.0018 | 0.0024 | 0.054 | 0.0036
Отходящие ВЛ 6 кВ, ИТОГО |  | P, МВт |  | 4.032 | 3.984 | 4.08 | 4.272 | 4.104 | 4.2 | 4.26 | 4.284 | 4.296 | 4.224 | 4.188 | 4.368 | 4.176 | 3.948 | 4.164 | 4.224 | 4.476 | 4.308 | 4.272 | 4.644 | 4.248 | 4.164 | 4.044 | 4.152 | 101.112
|  | Q, МВАр |  | 0 | 0 | 0 | 0 | 0 | 0 | 0 | 0 | 0 | 0 | 0 | 0 | 0 | 0 | 0 | 0 | 0 | 0 | 0 | 0 | 0 | 0 | 0 | 0 | 0
Баланс мощностей 6 кВ |  | P, МВт |  | 0.4536 | 0.4392 | 0.27 | 0.0126 | 0.1728 | 0.1518 | 0.129 | 0.1188 | 0.1074 | 0.1818 | 0.2736 | 0.111 | 0.291 | 0.486 | 0.2046 | 0.1398 | -0.1668 | 0.0696 | 0.1374 | -0.2226 | 0.177 | 0.2736 | 0.4566 | 0.366 | 4.6338
|  | Q, МВАр |  | 4.44 | 4.56 | 4.32 | 4.68 | 4.68 | 4.8 | 4.8 | 4.8 | 4.8 | 4.56 | 4.56 | 4.8 | 4.8 | 4.56 | 4.68 | 4.8 | 4.8 | 4.2 | 5.16 | 5.16 | 4.8 | 4.56 | 4.56 | 4.68 | 112.56
Баланс по ПС |  | P, МВт
Q, МВАр
|  | АЧР |  | 4: 8.6353; 10: 8.7296; 18: 8.8164; 21: 8.8189
Присоединение | Дисп. Наименование | Измеряемая величина | Вид учета | 1: Часы замеров | Итого за сутки
ПС С.Савинобор 110/35/6 кВ |  |  |  | 1 | 2 | 3 | 4 | 5 | 6 | 7 | 8 | 9 | 10 | 11 | 12 | 13 | 14 | 15 | 16 | 17 | 18 | 19 | 20 | 21 | 22 | 23 | 24
РПН 1 |  |  |  | 5 | 5 | 5 | 5 | 5 | 5 | 5 | 5 | 5 | 5 | 5 | 5 | 5 | 5 | 5 | 5 | 5 | 5 | 5 | 5 | 5 | 5 | 5 | 5
РПН 2 |  |  |  | 9 | 9 | 9 | 9 | 9 | 9 | 9 | 9 | 9 | 9 | 9 | 9 | 9 | 9 | 9 | 9 | 9 | 9 | 9 | 9 | 9 | 9 | 9 | 9
Ввод Т-1 110 кВ ВЛ-150 | Т-1 110 кВ | P, МВт | нет учета | [24 empty] | 0 | bar: Часы замеров 4; Часы замеров 10; Часы замеров 18
|  | Q, МВАр | нет учета | [24 empty] | 0 | bar: Часы замеров 4; Часы замеров 10; Часы замеров 18
|  | I, А | ТИ | 11 | 11 | 11 | 11 | 11 | 11 | 11 | 12 | 12 | 12 | 11 | 11 | 11 | 11 | 10 | 11 | 11 | 11 | 11 | 12 | 11 | 11 | 11 | 11 |  | 12
|  | tgφ |  | #DIV/0! | #DIV/0! | #DIV/0! | #DIV/0! | #DIV/0! | #DIV/0! | #DIV/0! | #DIV/0! | #DIV/0! | #DIV/0! | #DIV/0! | #DIV/0! | #DIV/0! | #DIV/0! | #DIV/0! | #DIV/0! | #DIV/0! | #DIV/0! | #DIV/0! | #DIV/0! | #DIV/0! | #DIV/0! | #DIV/0! | #DIV/0! | #DIV/0!
Ввод Т-2 110 кВ ВЛ-151 | Т-2 110 кВ | P, МВт | нет учета | [24 empty] | 0 | bar: Часы замеров 4; Часы замеров 10; Часы замеров 18
|  | Q, МВАр | нет учета | [24 empty] | 0 | bar: Часы замеров 4; Часы замеров 10; Часы замеров 18
|  | I, А | ТИ | 15 | 15 | 16 | 16 | 16 | 16 | 16 | 16 | 16 | 16 | 16 | 16 | 15 | 15 | 16 | 16 | 16 | 16 | 16 | 16 | 16 | 16 | 15 | 16 |  | 16
|  | tgφ |  | #DIV/0! | #DIV/0! | #DIV/0! | #DIV/0! | #DIV/0! | #DIV/0! | #DIV/0! | #DIV/0! | #DIV/0! | #DIV/0! | #DIV/0! | #DIV/0! | #DIV/0! | #DIV/0! | #DIV/0! | #DIV/0! | #DIV/0! | #DIV/0! | #DIV/0! | #DIV/0! | #DIV/0! | #DIV/0! | #DIV/0! | #DIV/0! | #DIV/0!
Т-1 | Т-1 35 кВ | P, МВт | АСКУЭ | 0.623 | 0.58485 | 0.58695 | 0.56525 | 0.58975 | 0.63175 | 0.6888 | 0.72835 | 0.742 | 0.74585 | 0.7315 | 0.71925 | 0.7224 | 0.6713 | 0.651 | 0.51275 | 0.658 | 0.66535 | 0.6748 | 0.68565 | 0.72555 | 0.7035 | 0.67795 | 0.6461 | 15.9317
|  | Q, МВАр | АСКУЭ | 0.2702 | 0.2373 | 0.2366 | 0.2331 | 0.2604 | 0.3052 | 0.336 | 0.34265 | 0.30695 | 0.27265 | 0.27545 | 0.28035 | 0.2898 | 0.2163 | 0.217 | 0.1029 | 0.23065 | 0.27335 | 0.2933 | 0.29225 | 0.28665 | 0.2947 | 0.2751 | 0.2667 | 6.3956
|  | P, МВт | счетчик | 0.63 | 0.56 | 0.56 | 0.56 | 0.63 | 0.7 | 0.77 | 0.7 | 0.63 | 0.7 | 0.77 | 0.7 | 0.7 | 0.7 | 0.56 | 0.56 | 0.7 | 0.7 | 0.7 | 0.63 | 0.7 | 0.77 | 0.63 | 0.7 | 15.96
|  | Q, МВАр | счетчик | 0.28 | 0.21 | 0.21 | 0.21 | 0.21 | 0.35 | 0.35 | 0.28 | 0.21 | 0.28 | 0.28 | 0.28 | 0.28 | 0.28 | 0.14 | 0.14 | 0.28 | 0.21 | 0.28 | 0.28 | 0.28 | 0.28 | 0.21 | 0.28 | 6.09
|  | I, А | ТИ | 11 | 11 | 11 | 10 | 12 | 12 | 13 | 14 | 13 | 13 | 13 | 13 | 12 | 12 | 9 | 12 | 12 | 12 | 12 | 14 | 13 | 12 | 12 | 11
|  | tgφ |  | 2.3057 | 2.4646 | 2.4808 | 2.4249 | 2.2648 | 2.07 | 2.05 | 2.1256 | 2.4173 | 2.7356 | 2.6557 | 2.5655 | 2.4928 | 3.1036 | 3 | 4.983 | 2.8528 | 2.4341 | 2.3007 | 2.3461 | 2.5311 | 2.3872 | 2.4644 | 2.4226 | 2.4911
Т-2 | Т-2 35 кВ | P, МВт | АСКУЭ | 1.3017 | 1.1609 | 1.085 | 1.3248 | 1.1218 | 1.182 | 1.2299 | 1.183 | 1.1932 | 1.2159 | 1.1477 | 1.2208 | 1.1833 | 1.0825 | 1.0927 | 1.1459 | 1.1088 | 1.1081 | 1.1301 | 1.148 | 1.0783 | 1.1421 | 1.0703 | 1.1431 | 27.7998
|  | Q, МВАр | АСКУЭ | 0.99085 | 1.0304 | 0.9744 | 1.0045 | 1.0136 | 1.0682 | 1.0756 | 1.0689 | 0.9996 | 0.9786 | 0.92225 | 0.94955 | 0.94535 | 0.88655 | 0.95585 | 1.0017 | 0.9835 | 0.99715 | 0.966 | 1.0055 | 0.98455 | 1.0335 | 0.9569 | 0.90265 | 23.6957
|  | P, МВт | счетчик | 1.26 | 1.12 | 1.12 | 1.26 | 1.26 | 1.26 | 1.4 | 1.12 | 0.98 | 1.12 | 1.26 | 1.12 | 1.12 | 1.26 | 1.12 | 0.98 | 1.26 | 0.98 | 1.12 | 1.12 | 1.12 | 1.26 | 0.98 | 1.12 | 27.72
|  | Q, МВАр | счетчик | 0.98 | 0.98 | 0.98 | 1.12 | 0.98 | 1.12 | 1.26 | 0.84 | 0.98 | 0.84 | 0.98 | 0.84 | 0.98 | 0.98 | 0.98 | 0.84 | 0.98 | 0.98 | 0.98 | 0.98 | 0.98 | 1.12 | 0.84 | 0.98 | 23.52
|  | I, А | ТИ | 22 | 21 | 24 | 24 | 22 | 23 | 24 | 23 | 23 | 22 | 21 | 23 | 20 | 22 | 23 | 21 | 23 | 22 | 23 | 22 | 21 | 23 | 21 | 22
|  | tgφ |  | 1.3137 | 1.1267 | 1.1135 | 1.3188 | 1.1067 | 1.1065 | 1.1435 | 1.1067 | 1.1936 | 1.2425 | 1.2444 | 1.2857 | 1.2518 | 1.2211 | 1.1432 | 1.144 | 1.1274 | 1.1113 | 1.1699 | 1.1417 | 1.0953 | 1.105 | 1.1185 | 1.2664 | 1.1732
Т-1 | Т-1 6 кВ | P, МВт | АСКУЭ | 1.2938 | 1.2931 | 1.2938 | 1.3165 | 1.323 | 1.3291 | 1.3284 | 1.3342 | 1.3273 | 1.3316 | 1.3349 | 1.3234 | 1.3255 | 1.3072 | 1.301 | 1.3136 | 1.3176 | 1.3284 | 1.3309 | 1.327 | 1.3302 | 1.3194 | 1.3165 | 1.3064 | 31.653 | 1.3349
|  | Q, МВАр | АСКУЭ | 0.35604 | 0.35676 | 0.35424 | 0.35604 | 0.36828 | 0.387 | 0.38556 | 0.37512 | 0.37548 | 0.37044 | 0.37044 | 0.3834 | 0.38304 | 0.38052 | 0.378 | 0.38484 | 0.37584 | 0.37584 | 0.37584 | 0.3762 | 0.38916 | 0.39168 | 0.38376 | 0.38196 | 9.0155
|  | P, МВт | счетчик | 1.224 | 1.296 | 1.296 | 1.296 | 1.296 | 1.512 | 1.584 | 1.152 | 1.152 | 1.296 | 1.296 | 1.296 | 1.296 | 1.368 | 1.296 | 1.224 | 1.368 | 1.368 | 1.368 | 1.224 | 1.368 | 1.368 | 1.296 | 1.296 | 31.536
|  | Q, МВАр | счетчик | 0.288 | 0.36 | 0.36 | 0.36 | 0.36 | 0.432 | 0.504 | 0.288 | 0.36 | 0.36 | 0.36 | 0.36 | 0.36 | 0.432 | 0.36 | 0.36 | 0.432 | 0.36 | 0.432 | 0.36 | 0.36 | 0.432 | 0.36 | 0.432 | 9.072
|  | I, А | ТИ | 118 | 118 | 118 | 118 | 117 | 117 | 118 | 118 | 120 | 121 | 121 | 117 | 117 | 117 | 115 | 119 | 118 | 120 | 120 | 118 | 117 | 118 | 116 | 116
|  | tgφ |  | 3.634 | 3.6246 | 3.6524 | 3.6977 | 3.5924 | 3.4344 | 3.4454 | 3.5566 | 3.535 | 3.5948 | 3.6035 | 3.4516 | 3.4605 | 3.4352 | 3.4419 | 3.4135 | 3.5057 | 3.5345 | 3.5412 | 3.5273 | 3.4181 | 3.3686 | 3.4306 | 3.4204 | 3.511
Т-2 | Т-2 6 кВ | P, МВт | АСКУЭ | 1.0854 | 1.03 | 1.031 | 1.022 | 1.0796 | 1.0908 | 1.0879 | 1.0872 | 1.0915 | 1.089 | 1.0966 | 1.0991 | 1.0706 | 1.0195 | 1.0321 | 1.0375 | 1.0904 | 1.0962 | 1.0915 | 1.0901 | 1.098 | 1.0976 | 1.1002 | 1.0991 | 25.8131 | 1.1002
|  | Q, МВАр | АСКУЭ | 1.1632 | 1.1095 | 1.1149 | 1.1275 | 1.2089 | 1.2388 | 1.2395 | 1.2344 | 1.2319 | 1.2312 | 1.2406 | 1.2438 | 1.2233 | 1.165 | 1.175 | 1.1862 | 1.2496 | 1.2532 | 1.228 | 1.2287 | 1.2395 | 1.2355 | 1.2323 | 1.2136 | 29.0138
|  | P, МВт | счетчик | 1.152 | 1.008 | 1.008 | 1.08 | 1.008 | 1.224 | 1.224 | 1.008 | 0.936 | 1.08 | 1.08 | 1.08 | 1.008 | 1.08 | 1.008 | 0.936 | 1.152 | 1.152 | 1.08 | 1.008 | 1.152 | 1.152 | 1.08 | 1.08 | 25.776
|  | Q, МВАр | счетчик | 1.152 | 1.008 | 1.008 | 1.08 | 1.008 | 1.224 | 1.224 | 1.008 | 0.936 | 1.08 | 1.08 | 1.08 | 1.008 | 1.08 | 1.008 | 0.936 | 1.152 | 1.152 | 1.08 | 1.008 | 1.152 | 1.152 | 1.08 | 1.08 | 25.776
|  | I, А | ТИ | 139 | 139 | 137 | 147 | 150 | 150 | 149 | 149 | 150 | 152 | 150 | 152 | 136 | 142 | 141 | 150 | 152 | 149 | 149 | 149 | 152 | 153 | 151 | 147
|  | tgφ |  | 0.93315 | 0.92829 | 0.92477 | 0.90645 | 0.89309 | 0.88056 | 0.87772 | 0.88072 | 0.88603 | 0.8845 | 0.88392 | 0.88365 | 0.87522 | 0.87515 | 0.87837 | 0.87466 | 0.87266 | 0.87475 | 0.88889 | 0.8872 | 0.88586 | 0.8884 | 0.89278 | 0.90567 | 0.88968
Загрузка подстанции, Т-1, Т-2, МВт |  |  |  | 4.2692 | 4.0031 | 4.0049 | 4.1586 | 4.2926 | 4.3799 | 4.335 | 4.2414 | 4.0288 | 4.2406 | 4.4614 | 4.2424 | 4.2162 | 4.2867 | 4.0132 | 3.8912 | 4.368 | 4.1046 | 4.2424 | 4.167 | 4.2482 | 4.447 | 4.0267 | 4.2255
Загрузка подстанции, Т-1, Т-2, МВАр |  |  |  | 2.7792 | 2.6563 | 2.6592 | 2.8136 | 2.7672 | 3.0958 | 3.0366 | 2.7296 | 2.7974 | 2.7216 | 2.871 | 2.7472 | 2.8663 | 2.8055 | 2.673 | 2.551 | 2.8854 | 2.819 | 2.8638 | 2.8649 | 2.8886 | 3.0272 | 2.666 | 2.8555
Загрузка подстанции, Т-1, Т-2, МВА |  |  |  | 5.0941 | 4.8042 | 4.8073 | 5.0209 | 5.1072 | 5.3635 | 5.2928 | 5.0438 | 4.9048 | 5.0389 | 5.3054 | 5.0542 | 5.0982 | 5.1231 | 4.8219 | 4.6528 | 5.235 | 4.9794 | 5.1186 | 5.0569 | 5.1373 | 5.3796 | 4.8293 | 5.0999 |  | 5.3796
ВЛ 35 кВ |  |  |  | 1 | 2 | 3 | 4 | 5 | 6 | 7 | 8 | 9 | 10 | 11 | 12 | 13 | 14 | 15 | 16 | 17 | 18 | 19 | 20 | 21 | 22 | 23 | 24
1 СШ-35 |  | U, кВ | ТИ | 37.22 | 37.2 | 37.25 | 37.29 | 37.59 | 37.76 | 37.7 | 37.66 | 37.47 | 37.52 | 37.48 | 37.65 | 37.61 | 37.5 | 37.65 | 37.54 | 37.55 | 37.52 | 37.57 | 37.55 | 37.62 | 37.62 | 37.39 | 37.22
2 СШ-35 |  | U, кВ | ТИ | 37.02 | 37.02 | 37.05 | 37.01 | 37.38 | 37.52 | 37.43 | 37.45 | 37.28 | 37.32 | 37.27 | 37.28 | 37.35 | 37.24 | 37.32 | 37.29 | 37.33 | 37.33 | 37.34 | 37.33 | 37.4 | 37.39 | 37.2 | 37.05
ВЛ 60 | В.Савинобор, Шердино, Дутово | P, МВт | АСКУЭ | 0.623 | 0.58485 | 0.58695 | 0.56525 | 0.58975 | 0.63175 | 0.6888 | 0.72835 | 0.742 | 0.74585 | 0.7315 | 0.71925 | 0.7224 | 0.6713 | 0.651 | 0.51275 | 0.658 | 0.66535 | 0.6748 | 0.68565 | 0.72555 | 0.7035 | 0.67795 | 0.6461 | 15.9317
|  | Q, МВАр | АСКУЭ | 0.2702 | 0.2373 | 0.2366 | 0.2331 | 0.2604 | 0.3052 | 0.336 | 0.34265 | 0.30695 | 0.27265 | 0.27545 | 0.28035 | 0.2898 | 0.2163 | 0.217 | 0.1029 | 0.23065 | 0.27335 | 0.2933 | 0.29225 | 0.28665 | 0.2947 | 0.2751 | 0.2667 | 6.3956
|  | I, А | ТИ | 12 | 12 | 12 | 11 | 13 | 14 | 14 | 15 | 14 | 14 | 14 | 14 | 14 | 13 | 9 | 13 | 13 | 13 | 13 | 15 | 14 | 13 | 13 | 12
|  | tgφ |  | 0.43371 | 0.40575 | 0.4031 | 0.41238 | 0.44154 | 0.4831 | 0.4878 | 0.47045 | 0.41368 | 0.36556 | 0.37656 | 0.38978 | 0.40116 | 0.32221 | 0.33333 | 0.20068 | 0.35053 | 0.41084 | 0.43465 | 0.42624 | 0.39508 | 0.41891 | 0.40578 | 0.41278 | 0.40144
ВЛ 62 | Мичаю, Динью | P, МВт | АСКУЭ | 1.3017 | 1.1609 | 1.085 | 1.3248 | 1.1218 | 1.182 | 1.2299 | 1.183 | 1.1932 | 1.2159 | 1.1477 | 1.2208 | 1.1833 | 1.0825 | 1.0927 | 1.1459 | 1.1088 | 1.1081 | 1.1301 | 1.148 | 1.0783 | 1.1421 | 1.0703 | 1.1431 | 27.7998
|  | Q, МВАр | АСКУЭ | 0.99085 | 1.0304 | 0.9744 | 1.0045 | 1.0136 | 1.0682 | 1.0756 | 1.0689 | 0.9996 | 0.9786 | 0.92225 | 0.94955 | 0.94535 | 0.88655 | 0.95585 | 1.0017 | 0.9835 | 0.99715 | 0.966 | 1.0055 | 0.98455 | 1.0335 | 0.9569 | 0.90265 | 23.6957
|  | I, А | ТИ | 23 | 22 | 24 | 24 | 22 | 24 | 26 | 24 | 24 | 22 | 22 | 24 | 21 | 23 | 23 | 22 | 23 | 23 | 24 | 22 | 22 | 24 | 21 | 23
|  | tgφ |  | 0.76123 | 0.88755 | 0.89806 | 0.75826 | 0.90359 | 0.90376 | 0.8745 | 0.90355 | 0.83778 | 0.80484 | 0.8036 | 0.77781 | 0.79888 | 0.81895 | 0.87476 | 0.87416 | 0.88699 | 0.89987 | 0.85475 | 0.87591 | 0.91302 | 0.905 | 0.89405 | 0.78965 | 0.85237
Отходящие ВЛ 35 кВ, ИТОГО |  | P, МВт |  | 1.9247 | 1.7458 | 1.672 | 1.89 | 1.7115 | 1.8137 | 1.9187 | 1.9114 | 1.9352 | 1.9617 | 1.8792 | 1.94 | 1.9057 | 1.7538 | 1.7437 | 1.6587 | 1.7668 | 1.7734 | 1.8049 | 1.8337 | 1.8039 | 1.8456 | 1.7483 | 1.7892 | 43.7315
|  | Q, МВАр |  | 1.2611 | 1.2677 | 1.211 | 1.2376 | 1.274 | 1.3734 | 1.4116 | 1.4116 | 1.3066 | 1.2512 | 1.1977 | 1.2299 | 1.2351 | 1.1028 | 1.1728 | 1.1046 | 1.2142 | 1.2705 | 1.2593 | 1.2978 | 1.2712 | 1.3282 | 1.232 | 1.1694 | 30.0913
Баланс мощностей 35 кВ |  | P, МВт |  | -0.03465 | -0.0658 | 0.00805 | -0.07 | 0.1785 | 0.1463 | 0.2513 | -0.09135 | -0.32515 | -0.14175 | 0.15085 | -0.12005 | -0.08575 | 0.20615 | -0.0637 | -0.11865 | 0.1932 | -0.09345 | 0.01505 | -0.08365 | 0.0161 | 0.18445 | -0.13825 | 0.0308 | -0.05145
|  | Q, МВАр |  | -0.00105 | -0.0777 | -0.021 | 0.0924 | -0.084 | 0.0966 | 0.19845 | -0.29155 | -0.11655 | -0.13125 | 0.0623 | -0.1099 | 0.02485 | 0.15715 | -0.05285 | -0.1246 | 0.04585 | -0.0805 | 0.0007 | -0.0378 | -0.0112 | 0.07175 | -0.182 | 0.09065 | -0.48125
РУ 6 кВ |  |  |  | 1 | 2 | 3 | 4 | 5 | 6 | 7 | 8 | 9 | 10 | 11 | 12 | 13 | 14 | 15 | 16 | 17 | 18 | 19 | 20 | 21 | 22 | 23 | 24
1 СШ-6 |  | U, кВ | ТИ | 6.4 | 6.4 | 6.42 | 6.42 | 6.47 | 6.51 | 6.49 | 6.48 | 6.45 | 6.46 | 6.45 | 6.48 | 6.48 | 6.46 | 6.48 | 6.46 | 6.47 | 6.46 | 6.47 | 6.47 | 6.47 | 6.48 | 6.44 | 6.41
2 СШ-6 |  | U, кВ | ТИ | 6.32 | 6.32 | 6.33 | 6.32 | 6.37 | 6.4 | 6.39 | 6.39 | 6.36 | 6.36 | 6.36 | 6.36 | 6.38 | 6.36 | 6.36 | 6.36 | 6.36 | 6.37 | 6.36 | 6.37 | 6.38 | 6.38 | 6.34 | 6.32
яч.4 |  | P, МВт | счетчик | [24 empty] | 0
|  | Q, МВАр | счетчик | [24 empty] | 0
|  | I, А | ТИ | 1: откл.
|  | tgφ |  | #DIV/0! | #DIV/0! | #DIV/0! | #DIV/0! | #DIV/0! | #DIV/0! | #DIV/0! | #DIV/0! | #DIV/0! | #DIV/0! | #DIV/0! | #DIV/0! | #DIV/0! | #DIV/0! | #DIV/0! | #DIV/0! | #DIV/0! | #DIV/0! | #DIV/0! | #DIV/0! | #DIV/0! | #DIV/0! | #DIV/0! | #DIV/0! | #DIV/0!
яч.5 | УПСВ, яч.10 | P, МВт | счетчик | 0 | 0 | 0 | 0 | 0 | 0 | 0 | 0 | 0 | 0 | 0 | 0 | 0 | 0 | 0 | 0 | 0 | 0 | 0 | 0 | 0 | 0 | 0 | 0 | 0 | показание счетчика не меняется
|  | Q, МВАр | нет учета | [24 empty] | 0
|  | I, А | ТИ | 0 | 0 | 0 | 0 | 0 | 0 | 0 | 0 | 0 | 0 | 0 | 0 | 0 | 0 | 0 | 0 | 0 | 0 | 0 | 0 | 0 | 0 | 0 | 0
|  | tgφ |  | #DIV/0! | #DIV/0! | #DIV/0! | #DIV/0! | #DIV/0! | #DIV/0! | #DIV/0! | #DIV/0! | #DIV/0! | #DIV/0! | #DIV/0! | #DIV/0! | #DIV/0! | #DIV/0! | #DIV/0! | #DIV/0! | #DIV/0! | #DIV/0! | #DIV/0! | #DIV/0! | #DIV/0! | #DIV/0! | #DIV/0! | #DIV/0! | #DIV/0!
яч.6 | БКНС, яч.4 | P, МВт | счетчик | 0.912 | 1.008 | 1.056 | 1.008 | 1.056 | 1.2 | 1.2 | 0.864 | 0.864 | 1.008 | 1.056 | 0.96 | 1.008 | 1.056 | 0.96 | 1.056 | 1.056 | 1.056 | 1.008 | 1.008 | 1.056 | 1.104 | 1.008 | 1.008 | 24.576
|  | Q, МВАр | нет учета | [24 empty] | 0
|  | I, А | ТИ | 89 | 90 | 89 | 89 | 89 | 88 | 88 | 87 | 88 | 88 | 88 | 88 | 88 | 88 | 88 | 88 | 88 | 88 | 89 | 88 | 88 | 88 | 88 | 90
|  | tgφ |  | 0 | 0 | 0 | 0 | 0 | 0 | 0 | 0 | 0 | 0 | 0 | 0 | 0 | 0 | 0 | 0 | 0 | 0 | 0 | 0 | 0 | 0 | 0 | 0 | 0
яч.7 | Резерв | P, МВт | [25 empty] | 0
|  | Q, МВАр | [25 empty] | 0
I, А
tgφ
яч.8 | Нефтепромысел (кольцо) | P, МВт | счетчик | 0.216 | 0.264 | 0.264 | 0.288 | 0.288 | 0.336 | 0.312 | 0.312 | 0.264 | 0.336 | 0.264 | 0.288 | 0.288 | 0.288 | 0.264 | 0.264 | 0.312 | 0.288 | 0.312 | 0.288 | 0.288 | 0.312 | 0.264 | 0.288 | 6.888
|  | Q, МВАр | нет учета | [24 empty] | 0
|  | I, А | ТИ | 35 | 35 | 34 | 36 | 37 | 37 | 39 | 39 | 39 | 38 | 40 | 38 | 38 | 37 | 36 | 39 | 37 | 39 | 38 | 37 | 37 | 38 | 36 | 35
|  | tgφ |  | 0 | 0 | 0 | 0 | 0 | 0 | 0 | 0 | 0 | 0 | 0 | 0 | 0 | 0 | 0 | 0 | 0 | 0 | 0 | 0 | 0 | 0 | 0 | 0 | 0
яч.9 | Резерв | P, МВт | [25 empty] | 0
|  | Q, МВАр | [25 empty] | 0
I, А
tgφ
яч.14 | БКНС, яч.1 | P, МВт | счетчик | 0 | 0 | 0 | 0 | 0 | 0 | 0 | 0 | 0 | 0 | 0 | 0 | 0 | 0 | 0 | 0 | 0 | 0 | 0 | 0 | 0 | 0 | 0 | 0 | 0 | показание счетчика не меняется
|  | Q, МВАр | нет учета | [24 empty] | 0
|  | I, А | ТИ | 0 | 0 | 0 | 0 | 0 | 0 | 0 | 0 | 0 | 0 | 0 | 0 | 0 | 0 | 0 | 0 | 0 | 0 | 0 | 0 | 0 | 0 | 0 | 0
|  | tgφ |  | #DIV/0! | #DIV/0! | #DIV/0! | #DIV/0! | #DIV/0! | #DIV/0! | #DIV/0! | #DIV/0! | #DIV/0! | #DIV/0! | #DIV/0! | #DIV/0! | #DIV/0! | #DIV/0! | #DIV/0! | #DIV/0! | #DIV/0! | #DIV/0! | #DIV/0! | #DIV/0! | #DIV/0! | #DIV/0! | #DIV/0! | #DIV/0! | #DIV/0!
яч.15 | УПСВ, яч.1 котельная | P, МВт | счетчик | 0.09 | 0.108 | 0.108 | 0.072 | 0.072 | 0.09 | 0.09 | 0.072 | 0.072 | 0.072 | 0.072 | 0.09 | 0.072 | 0.09 | 0.072 | 0.072 | 0.09 | 0.072 | 0.09 | 0.072 | 0.072 | 0.09 | 0.072 | 0.09 | 1.962
|  | Q, МВАр | счетчик | 0.126 | 0.126 | 0.126 | 0.126 | 0.126 | 0.144 | 0.144 | 0.108 | 0.126 | 0.126 | 0.126 | 0.144 | 0.126 | 0.126 | 0.126 | 0.126 | 0.144 | 0.126 | 0.18 | 0.162 | 0.09 | 0.09 | 0.126 | 0.144 | 3.114
|  | I, А | ТИ | 14 | 14 | 13 | 13 | 14 | 14 | 14 | 14 | 14 | 14 | 14 | 14 | 14 | 14 | 14 | 14 | 14 | 14 | 14 | 14 | 14 | 14 | 17 | 13
|  | tgφ |  | 1.4 | 1.1667 | 1.1667 | 1.75 | 1.75 | 1.6 | 1.6 | 1.5 | 1.75 | 1.75 | 1.75 | 1.6 | 1.75 | 1.4 | 1.75 | 1.75 | 1.6 | 1.75 | 2 | 2.25 | 1.25 | 1 | 1.75 | 1.6 | 1.5872
яч.16 | Нефтепромысел | P, МВт | счетчик | 0.168 | 0.192 | 0.168 | 0.168 | 0.192 | 0.192 | 0.216 | 0.24 | 0.264 | 0.192 | 0.144 | 0.168 | 0.216 | 0.24 | 0.216 | 0.192 | 0.24 | 0.216 | 0.216 | 0.216 | 0.216 | 0.24 | 0.216 | 0.216 | 4.944
|  | Q, МВАр | нет учета | [24 empty] | 0
|  | I, А | ТИ | 28 | 28 | 28 | 28 | 28 | 28 | 28 | 28 | 36 | 35 | 34 | 35 | 35 | 35 | 36 | 35 | 35 | 33 | 33 | 33 | 33 | 34 | 33 | 33
|  | tgφ |  | 0 | 0 | 0 | 0 | 0 | 0 | 0 | 0 | 0 | 0 | 0 | 0 | 0 | 0 | 0 | 0 | 0 | 0 | 0 | 0 | 0 | 0 | 0 | 0 | 0
яч.17 | Нефтепромысел юг, КС-3 | P, МВт | счетчик | 0.144 | 0.144 | 0.144 | 0.144 | 0.162 | 0.162 | 0.162 | 0.126 | 0.126 | 0.108 | 0.108 | 0.108 | 0.108 | 0.126 | 0.09 | 0.108 | 0.126 | 0.108 | 0.108 | 0.108 | 0.108 | 0.126 | 0.108 | 0.108 | 2.97
|  | Q, МВАр | нет учета | [24 empty] | 0
|  | I, А | ТИ | 19 | 20 | 20 | 20 | 20 | 20 | 20 | 20 | 14 | 14 | 14 | 14 | 14 | 14 | 14 | 14 | 14 | 14 | 14 | 15 | 15 | 14 | 14 | 14
|  | tgφ |  | 0 | 0 | 0 | 0 | 0 | 0 | 0 | 0 | 0 | 0 | 0 | 0 | 0 | 0 | 0 | 0 | 0 | 0 | 0 | 0 | 0 | 0 | 0 | 0 | 0
яч.18 | Нефтепромысел север (кольцо) | P, МВт | счетчик | 0.648 | 0.6 | 0.6 | 0.624 | 0.648 | 0.72 | 0.72 | 0.768 | 0.504 | 0.672 | 0.672 | 0.672 | 0.624 | 0.648 | 0.648 | 0.552 | 0.72 | 0.696 | 0.696 | 0.648 | 0.696 | 0.72 | 0.672 | 0.672 | 15.84
|  | Q, МВАр | нет учета | [24 empty] | 0
|  | I, А | ТИ | 79 | 78 | 79 | 89 | 88 | 88 | 90 | 89 | 89 | 90 | 91 | 90 | 75 | 80 | 80 | 89 | 90 | 92 | 91 | 91 | 91 | 91 | 89 | 88
|  | tgφ |  | 0 | 0 | 0 | 0 | 0 | 0 | 0 | 0 | 0 | 0 | 0 | 0 | 0 | 0 | 0 | 0 | 0 | 0 | 0 | 0 | 0 | 0 | 0 | 0 | 0
яч.19 | БСК 450 кВАр | P, МВт | счетчик | [24 empty] | 0
|  | Q, МВАр | нет учета | [24 empty] | 0
|  | I, А | ТИ | откл. | 0 | 0 | 0 | 0 | 0 | 0 | 0 | 0 | 0 | 0 | 0 | 0 | 0 | 0 | 0 | 0 | 0 | 0 | 0 | 0 | 0 | 0 | 0
|  | tgφ |  | #DIV/0! | #DIV/0! | #DIV/0! | #DIV/0! | #DIV/0! | #DIV/0! | #DIV/0! | #DIV/0! | #DIV/0! | #DIV/0! | #DIV/0! | #DIV/0! | #DIV/0! | #DIV/0! | #DIV/0! | #DIV/0! | #DIV/0! | #DIV/0! | #DIV/0! | #DIV/0! | #DIV/0! | #DIV/0! | #DIV/0! | #DIV/0! | #DIV/0!
| ТСН-1 | P, МВт | счетчик | 0 | 0 | 0 | 0 | 0 | 0 | 0 | 0 | 0 | 0 | 0 | 0 | 0 | 0 | 0 | 0 | 0 | 0 | 0 | 0 | 0 | 0 | 0 | 0 | 0 | показание счетчика не меняется
| ТСН-2 | P, МВт | счетчик | 0 | 0.003 | 0.003 | 0 | 0.003 | 0 | 0 | 0.003 | 0 | 0.003 | 0 | 0 | 0.003 | 0 | 0 | 0.003 | 0 | 0 | 0.003 | 0 | 0 | 0 | 0.003 | 0 | 0.027 | 0.003
Отходящие ВЛ 6 кВ, ИТОГО |  | P, МВт |  | 2.178 | 2.316 | 2.34 | 2.304 | 2.418 | 2.7 | 2.7 | 2.382 | 2.094 | 2.388 | 2.316 | 2.286 | 2.316 | 2.448 | 2.25 | 2.244 | 2.544 | 2.436 | 2.43 | 2.34 | 2.436 | 2.592 | 2.34 | 2.382 | 57.18
|  | Q, МВАр |  | 0.126 | 0.126 | 0.126 | 0.126 | 0.126 | 0.144 | 0.144 | 0.108 | 0.126 | 0.126 | 0.126 | 0.144 | 0.126 | 0.126 | 0.126 | 0.126 | 0.144 | 0.126 | 0.18 | 0.162 | 0.09 | 0.09 | 0.126 | 0.144 | 3.114
Баланс мощностей 6 кВ |  | P, МВт |  | 0.20124 | 0.00708 | -0.01512 | 0.03456 | -0.01536 | -0.28008 | -0.28368 | 0.03936 | 0.32484 | 0.03264 | 0.11544 | 0.13644 | 0.08016 | -0.12132 | 0.08316 | 0.10716 | -0.13596 | -0.0114 | -0.00756 | 0.07704 | -0.0078 | -0.17496 | 0.07668 | 0.02352 | 0.132
|  | Q, МВАр |  | 1.314 | 1.242 | 1.242 | 1.314 | 1.242 | 1.512 | 1.584 | 1.188 | 1.17 | 1.314 | 1.314 | 1.296 | 1.242 | 1.386 | 1.242 | 1.17 | 1.44 | 1.386 | 1.332 | 1.206 | 1.422 | 1.494 | 1.314 | 1.368 | 31.734
Баланс по ПС |  | P, МВт
|  | Q, МВАр | АЧР | 4: 1.008; 10: 1.044; 18: 1.092; 21: 1.092
|  | АЧР |  | 4: 1.008; 10: 1.044; 18: 1.092; 21: 2.8959
Присоединение | Дисп. Наименование | Измеряемая величина | Вид учета | 1: Часы замеров | Итого за сутки
ПС КС-10 110/35/10 кВ |  |  |  | 1 | 2 | 3 | 4 | 5 | 6 | 7 | 8 | 9 | 10 | 11 | 12 | 13 | 14 | 15 | 16 | 17 | 18 | 19 | 20 | 21 | 22 | 23 | 24
РПН 1 |  |  |  | 5 | 5 | 5 | 5 | 5 | 5 | 5 | 5 | 5 | 5 | 5 | 5 | 5 | 5 | 5 | 5 | 5 | 5 | 5 | 5 | 5 | 5 | 5 | 5
РПН 2 |  |  |  | 6 | 6 | 6 | 6 | 6 | 6 | 6 | 6 | 6 | 6 | 6 | 6 | 6 | 6 | 6 | 6 | 6 | 6 | 6 | 6 | 6 | 6 | 6 | 6
Ввод Т-1 110 кВ | Т-1 110 кВ | P, МВт | нет учета | [24 empty] | 0
|  | Q, МВАр | нет учета | [24 empty] | 0
|  | I, А | нет учета
|  | tgφ |  | #DIV/0! | #DIV/0! | #DIV/0! | #DIV/0! | #DIV/0! | #DIV/0! | #DIV/0! | #DIV/0! | #DIV/0! | #DIV/0! | #DIV/0! | #DIV/0! | #DIV/0! | #DIV/0! | #DIV/0! | #DIV/0! | #DIV/0! | #DIV/0! | #DIV/0! | #DIV/0! | #DIV/0! | #DIV/0! | #DIV/0! | #DIV/0! | #DIV/0!
|  | U, кВ | нет учета | bar: Часы замеров 1 to Часы замеров 3; Часы замеров 5 to Часы замеров 9; Часы замеров 11 to Часы замеров 17; Часы замеров 19 to Часы замеров 24
Ввод Т-2 110 кВ | Т-2 110 кВ | P, МВт | нет учета | [24 empty] | 0
|  | Q, МВАр | нет учета | [24 empty] | 0
|  | I, А | нет учета
|  | tgφ |  | #DIV/0! | #DIV/0! | #DIV/0! | #DIV/0! | #DIV/0! | #DIV/0! | #DIV/0! | #DIV/0! | #DIV/0! | #DIV/0! | #DIV/0! | #DIV/0! | #DIV/0! | #DIV/0! | #DIV/0! | #DIV/0! | #DIV/0! | #DIV/0! | #DIV/0! | #DIV/0! | #DIV/0! | #DIV/0! | #DIV/0! | #DIV/0! | #DIV/0!
|  | U, кВ | нет учета | bar: Часы замеров 1 to Часы замеров 3; Часы замеров 5 to Часы замеров 9; Часы замеров 11 to Часы замеров 17; Часы замеров 19 to Часы замеров 24
Ввод Т-3 10/20 ( 20 кВ) | ВЛ-20 кВ Кедва | P, МВт | нет учета | [24 empty] | 0
|  | Q, МВАр | нет учета | [24 empty] | 0
|  | I, А | ТИ | 5 | 5 | 5 | 5 | 6 | 7 | 9 | 11 | 10 | 11 | 11 | 10 | 9 | 8 | 9 | 9 | 9 | 9 | 9 | 8 | 8 | 7 | 6 | 5
|  | tgφ |  | #DIV/0! | #DIV/0! | #DIV/0! | #DIV/0! | #DIV/0! | #DIV/0! | #DIV/0! | #DIV/0! | #DIV/0! | #DIV/0! | #DIV/0! | #DIV/0! | #DIV/0! | #DIV/0! | #DIV/0! | #DIV/0! | #DIV/0! | #DIV/0! | #DIV/0! | #DIV/0! | #DIV/0! | #DIV/0! | #DIV/0! | #DIV/0! | #DIV/0!
яч.1 | Т-1-10 | P, МВт | АСКУЭ | 0.7908 | 0.7626 | 0.7536 | 0.7512 | 0.717 | 0.729 | 0.8136 | 0.8562 | 1.2072 | 1.3824 | 1.4304 | 1.4172 | 1.2216 | 1.3248 | 1.3512 | 1.3386 | 1.0686 | 0.8328 | 0.804 | 0.816 | 0.8712 | 0.8352 | 0.8256 | 0.7902 | 23.691
|  | Q, МВАр | АСКУЭ | 0.1584 | 0.1398 | 0.1626 | 0.1932 | 0.2136 | 0.2142 | 0.2184 | 0.213 | 0.3774 | 0.711 | 0.732 | 0.783 | 0.4452 | 0.6384 | 0.7086 | 0.69 | 0.456 | 0.2424 | 0.1782 | 0.1932 | 0.2196 | 0.2076 | 0.1722 | 0.141 | 8.409
|  | I, А | ТИ | 41 | 39 | 40 | 44 | 32 | 40 | 41 | 54 | 82 | 75 | 90 | 88 | 58 | 88 | 74 | 79 | 49 | 41 | 41 | 50 | 45 | 42 | 42 | 40
|  | tgφ |  | 0.2003 | 0.18332 | 0.21576 | 0.25719 | 0.29791 | 0.29383 | 0.26844 | 0.24877 | 0.31262 | 0.51432 | 0.51174 | 0.5525 | 0.36444 | 0.48188 | 0.52442 | 0.51546 | 0.42673 | 0.29107 | 0.22164 | 0.23676 | 0.25207 | 0.24856 | 0.20858 | 0.17844 | 0.35494
яч.2 | Т-2-10 | P, МВт | АСКУЭ | 0.5712 | 0.3882 | 0.7572 | 0.624 | 0.5004 | 0.3864 | 0.4578 | 0.5676 | 0.6924 | 0.8922 | 1.164 | 1.0956 | 0.6396 | 0.9402 | 0.9282 | 1.0668 | 0.5826 | 0.5586 | 0.5562 | 0.5244 | 0.5796 | 0.7722 | 0.6522 | 0.5256 | 16.4232
|  | Q, МВАр | АСКУЭ | 0.3666 | 0.15 | 0.5094 | 0.417 | 0.2694 | 0.1068 | 0.1176 | 0.123 | 0.1956 | 0.4812 | 0.6906 | 0.6438 | 0.1644 | 0.5562 | 0.5682 | 0.6882 | 0.2076 | 0.1794 | 0.1752 | 0.1704 | 0.2412 | 0.4524 | 0.3636 | 0.2772 | 8.115
|  | I, А | ТИ | 33 | 20 | 53 | 42 | 33 | 23 | 29 | 35 | 40 | 45 | 78 | 78 | 46 | 80 | 77 | 77 | 34 | 30 | 32 | 29 | 44 | 54 | 24 | 24
|  | tgφ |  | 0.64181 | 0.3864 | 0.67274 | 0.66827 | 0.53837 | 0.2764 | 0.25688 | 0.2167 | 0.2825 | 0.53934 | 0.5933 | 0.58762 | 0.25704 | 0.59158 | 0.61215 | 0.64511 | 0.35633 | 0.32116 | 0.31499 | 0.32494 | 0.41615 | 0.58586 | 0.5575 | 0.5274 | 0.49412
Загрузка подстанции, Т-1, Т-2, МВт |  |  |  | 1.362 | 1.1508 | 1.5108 | 1.3752 | 1.2174 | 1.1154 | 1.2714 | 1.4238 | 1.8996 | 2.2746 | 2.5944 | 2.5128 | 1.8612 | 2.265 | 2.2794 | 2.4054 | 1.6512 | 1.3914 | 1.3602 | 1.3404 | 1.4508 | 1.6074 | 1.4778 | 1.3158
Загрузка подстанции, Т-1, Т-2, МВАр |  |  |  | 0.525 | 0.2898 | 0.672 | 0.6102 | 0.483 | 0.321 | 0.336 | 0.336 | 0.573 | 1.1922 | 1.4226 | 1.4268 | 0.6096 | 1.1946 | 1.2768 | 1.3782 | 0.6636 | 0.4218 | 0.3534 | 0.3636 | 0.4608 | 0.66 | 0.5358 | 0.4182
Загрузка подстанции, Т-1, Т-2, МВА |  |  |  | 1.4597 | 1.1867 | 1.6535 | 1.5045 | 1.3097 | 1.1607 | 1.315 | 1.4629 | 1.9841 | 2.5681 | 2.9588 | 2.8896 | 1.9585 | 2.5607 | 2.6126 | 2.7723 | 1.7796 | 1.4539 | 1.4054 | 1.3888 | 1.5222 | 1.7376 | 1.5719 | 1.3807 |  | 2.9588
Т - 10/20 кВ |  |  |  | 1 | 2 | 3 | 4 | 5 | 6 | 7 | 8 | 9 | 10 | 11 | 12 | 13 | 14 | 15 | 16 | 17 | 18 | 19 | 20 | 21 | 22 | 23 | 24
СШ-20 |  | U, кВ | ТИ | 20.8 | 21.1 | 20.9 | 21 | 21.3 | 21.4 | 21.4 | 21.3 | 21.2 | 21.2 | 21.1 | 21.4 | 21.3 | 21 | 21 | 21.1 | 21.2 | 21.2 | 21.3 | 21.3 | 21.1 | 21.1 | 21.2 | 20.9
Т-3 10/20 (10 кВ) | Т-3-10 (яч.17, 26) | P, МВт | расчет | 0.1676 | 0.1628 | 0.1584 | 0.1548 | 0.1672 | 0.2104 | 0.272 | 0.3512 | 0.3936 | 0.41 | 0.3732 | 0.3748 | 0.336 | 0.3196 | 0.3084 | 0.304 | 0.31 | 0.3212 | 0.3264 | 0.2972 | 0.2744 | 0.266 | 0.232 | 0.19 | 6.6812
|  | Q, МВАр | расчет | 0 | 0 | 0 | 0 | 0 | 0 | 0.0016 | 0.0096 | 0.0304 | 0.0704 | 0.0276 | 0.0652 | 0.0188 | 0.0304 | 0.0484 | 0.058 | 0.0392 | 0.0104 | 0.004 | 0.0004 | 0.0004 | 0.0016 | 0 | 0 | 0.4164
|  | I, А | ТИ | 10 | 10 | 11 | 11 | 12 | 15 | 19 | 23 | 22 | 23 | 22 | 21 | 20 | 18 | 19 | 19 | 20 | 19 | 20 | 16 | 16 | 15 | 13 | 11
|  | tgφ |  | 0 | 0 | 0 | 0 | 0 | 0 | 0.0058824 | 0.027335 | 0.077236 | 0.17171 | 0.073955 | 0.17396 | 0.055952 | 0.095119 | 0.15694 | 0.19079 | 0.12645 | 0.032379 | 0.012255 | 0.0013459 | 0.0014577 | 0.006015 | 0 | 0 | 0.062324
РУ 10 кВ |  |  |  | 1 | 2 | 3 | 4 | 5 | 6 | 7 | 8 | 9 | 10 | 11 | 12 | 13 | 14 | 15 | 16 | 17 | 18 | 19 | 20 | 21 | 22 | 23 | 24
1 СШ-10 |  | U, кВ | ТИ | 10.4 | 10.4 | 10.3 | 10.4 | 10.5 | 10.5 | 10.5 | 10.5 | 10.3 | 10.4 | 10.3 | 10.4 | 10.4 | 10.3 | 10.4 | 10.3 | 10.4 | 10.5 | 10.5 | 10.5 | 10.5 | 10.5 | 10.4 | 10.4
2 СШ-10 |  | U, кВ | ТИ | 10.3 | 10.4 | 10.3 | 10.3 | 10.5 | 10.6 | 10.6 | 10.5 | 10.5 | 10.5 | 10.4 | 10.5 | 10.5 | 10.4 | 10.4 | 10.4 | 10.5 | 10.5 | 10.5 | 10.5 | 10.4 | 10.4 | 10.4 | 10.3
яч.3 | резерв | P, МВт | АСКУЭ | [24 empty] | 0
|  | Q, МВАр | АСКУЭ | [24 empty] | 0
|  | I, А | расчет | 1: откл.
|  | tgφ |  | #DIV/0! | #DIV/0! | #DIV/0! | #DIV/0! | #DIV/0! | #DIV/0! | #DIV/0! | #DIV/0! | #DIV/0! | #DIV/0! | #DIV/0! | #DIV/0! | #DIV/0! | #DIV/0! | #DIV/0! | #DIV/0! | #DIV/0! | #DIV/0! | #DIV/0! | #DIV/0! | #DIV/0! | #DIV/0! | #DIV/0! | #DIV/0! | #DIV/0!
яч.5 | резерв | P, МВт | АСКУЭ | [24 empty] | 0
|  | Q, МВАр | АСКУЭ | [24 empty] | 0
|  | I, А | расчет | 1: откл.
|  | tgφ |  | #DIV/0! | #DIV/0! | #DIV/0! | #DIV/0! | #DIV/0! | #DIV/0! | #DIV/0! | #DIV/0! | #DIV/0! | #DIV/0! | #DIV/0! | #DIV/0! | #DIV/0! | #DIV/0! | #DIV/0! | #DIV/0! | #DIV/0! | #DIV/0! | #DIV/0! | #DIV/0! | #DIV/0! | #DIV/0! | #DIV/0! | #DIV/0! | #DIV/0!
яч.7 | Т-5 10/0,4 (ТСНЗ-63/10) | P, МВт | АСКУЭ | [24 empty] | 0
|  | Q, МВАр | АСКУЭ | [24 empty] | 0
|  | I, А | расчет | 1: откл.
tgφ
яч.9 | резерв | P, МВт | АСКУЭ | [24 empty] | 0
|  | Q, МВАр | АСКУЭ | [24 empty] | 0
|  | I, А | расчет | 1: откл.
|  | tgφ |  | #DIV/0! | #DIV/0! | #DIV/0! | #DIV/0! | #DIV/0! | #DIV/0! | #DIV/0! | #DIV/0! | #DIV/0! | #DIV/0! | #DIV/0! | #DIV/0! | #DIV/0! | #DIV/0! | #DIV/0! | #DIV/0! | #DIV/0! | #DIV/0! | #DIV/0! | #DIV/0! | #DIV/0! | #DIV/0! | #DIV/0! | #DIV/0! | #DIV/0!
яч.11 | СМУ-5 | P, МВт | АСКУЭ | 0 | 0 | 0 | 0 | 0 | 0 | 0 | 0 | 0 | 0 | 0 | 0 | 0 | 0 | 0 | 0 | 0 | 0 | 0 | 0 | 0 | 0 | 0 | 0 | 0
|  | Q, МВАр | АСКУЭ | 0 | 0 | 0 | 0 | 0 | 0 | 0 | 0 | 0 | 0 | 0 | 0 | 0 | 0 | 0 | 0 | 0 | 0 | 0 | 0 | 0 | 0 | 0 | 0 | 0
|  | I, А | ТИ | 0 | 0 | 0 | 0 | 0 | 0 | 0 | 0 | 0 | 0 | 0 | 0 | 0 | 0 | 0 | 0 | 0 | 0 | 0 | 0 | 0 | 0 | 0 | 0
|  | tgφ |  | #DIV/0! | #DIV/0! | #DIV/0! | #DIV/0! | #DIV/0! | #DIV/0! | #DIV/0! | #DIV/0! | #DIV/0! | #DIV/0! | #DIV/0! | #DIV/0! | #DIV/0! | #DIV/0! | #DIV/0! | #DIV/0! | #DIV/0! | #DIV/0! | #DIV/0! | #DIV/0! | #DIV/0! | #DIV/0! | #DIV/0! | #DIV/0! | #DIV/0!
яч.4 | резерв | P, МВт | АСКУЭ | [24 empty] | 0
|  | Q, МВАр | АСКУЭ | [24 empty] | 0
|  | I, А | расчет | 1: откл.
|  | tgφ |  | #DIV/0! | #DIV/0! | #DIV/0! | #DIV/0! | #DIV/0! | #DIV/0! | #DIV/0! | #DIV/0! | #DIV/0! | #DIV/0! | #DIV/0! | #DIV/0! | #DIV/0! | #DIV/0! | #DIV/0! | #DIV/0! | #DIV/0! | #DIV/0! | #DIV/0! | #DIV/0! | #DIV/0! | #DIV/0! | #DIV/0! | #DIV/0! | #DIV/0!
яч.6 | резерв | P, МВт | АСКУЭ | [24 empty] | 0
|  | Q, МВАр | АСКУЭ | [24 empty] | 0
|  | I, А | расчет | 1: откл.
|  | tgφ |  | #DIV/0! | #DIV/0! | #DIV/0! | #DIV/0! | #DIV/0! | #DIV/0! | #DIV/0! | #DIV/0! | #DIV/0! | #DIV/0! | #DIV/0! | #DIV/0! | #DIV/0! | #DIV/0! | #DIV/0! | #DIV/0! | #DIV/0! | #DIV/0! | #DIV/0! | #DIV/0! | #DIV/0! | #DIV/0! | #DIV/0! | #DIV/0! | #DIV/0!
яч.8 | резерв | P, МВт | АСКУЭ | [24 empty] | 0
|  | Q, МВАр | АСКУЭ | [24 empty] | 0
|  | I, А | расчет | 1: откл.
|  | tgφ |  | #DIV/0! | #DIV/0! | #DIV/0! | #DIV/0! | #DIV/0! | #DIV/0! | #DIV/0! | #DIV/0! | #DIV/0! | #DIV/0! | #DIV/0! | #DIV/0! | #DIV/0! | #DIV/0! | #DIV/0! | #DIV/0! | #DIV/0! | #DIV/0! | #DIV/0! | #DIV/0! | #DIV/0! | #DIV/0! | #DIV/0! | #DIV/0! | #DIV/0!
яч.10 | резерв | P, МВт | АСКУЭ | [24 empty] | 0
|  | Q, МВАр | АСКУЭ | [24 empty] | 0
|  | I, А | расчет | 1: откл.
|  | tgφ |  | #DIV/0! | #DIV/0! | #DIV/0! | #DIV/0! | #DIV/0! | #DIV/0! | #DIV/0! | #DIV/0! | #DIV/0! | #DIV/0! | #DIV/0! | #DIV/0! | #DIV/0! | #DIV/0! | #DIV/0! | #DIV/0! | #DIV/0! | #DIV/0! | #DIV/0! | #DIV/0! | #DIV/0! | #DIV/0! | #DIV/0! | #DIV/0! | #DIV/0!
яч.12 | Т-4 10/0,4 (ТСНЗ-63/10) | P, МВт | АСКУЭ | [24 empty] | 0
|  | Q, МВАр | АСКУЭ | [24 empty] | 0
|  | I, А | расчет | 1: откл.
tgφ
яч.17 | Т - 3 (рез. ввод) ВЛ Кедва - Том - Кой-ю | P, МВт | АСКУЭ | [24 empty] | 0
|  | Q, МВАр | АСКУЭ | [24 empty] | 0
|  | I, А | расчет | 1: откл.
|  | tgφ |  | #DIV/0! | #DIV/0! | #DIV/0! | #DIV/0! | #DIV/0! | #DIV/0! | #DIV/0! | #DIV/0! | #DIV/0! | #DIV/0! | #DIV/0! | #DIV/0! | #DIV/0! | #DIV/0! | #DIV/0! | #DIV/0! | #DIV/0! | #DIV/0! | #DIV/0! | #DIV/0! | #DIV/0! | #DIV/0! | #DIV/0! | #DIV/0! | #DIV/0!
яч.21 прямой | ЦРП КС "Ухтинская" | P, МВт | АСКУЭ | 0.222 | 0.2274 | 0.2136 | 0.2166 | 0.2232 | 0.2244 | 0.255 | 0.207 | 0.2148 | 0.1662 | 0.2196 | 0.2352 | 0.2652 | 0.231 | 0.2298 | 0.2226 | 0.2322 | 0.2328 | 0.2316 | 0.225 | 0.2298 | 0.219 | 0.231 | 0.216 | 5.391
|  | Q, МВАр | АСКУЭ | 0 | 0 | 0.0006 | 0.0108 | 0.0498 | 0.0516 | 0.0444 | 0.0228 | 0.0018 | 0.009 | 0.0174 | 0.051 | 0.0624 | 0.0042 | 0.0018 | 0.0006 | 0.0456 | 0.0372 | 0.0036 | 0.0006 | 0.0042 | 0 | 0 | 0 | 0.4194
|  | I, А | ТИ | 10 | 10 | 11 | 15 | 6 | 10 | 11 | 8 | 9 | 7 | 15 | 15 | 10 | 14 | 6 | 12 | 8 | 14 | 12 | 13 | 8 | 10 | 11 | 10
|  | tgφ |  | 0 | 0 | 0.002809 | 0.049861 | 0.22312 | 0.22995 | 0.17412 | 0.11014 | 0.0083799 | 0.054152 | 0.079235 | 0.21684 | 0.23529 | 0.018182 | 0.0078329 | 0.0026954 | 0.19638 | 0.15979 | 0.015544 | 0.0026667 | 0.018277 | 0 | 0 | 0 | 0.077796
яч.21 обратный | ЦРП КС "Ухтинская" | P, МВт | АСКУЭ | 0 | 0 | 0 | 0 | 0 | 0 | 0 | 0 | 0 | 0 | 0.0012 | 0 | 0 | 0.0024 | 0 | 0 | 0 | 0 | 0 | 0 | 0 | 0 | 0 | 0 | 0.0036
|  | Q, МВАр | АСКУЭ | 0.0342 | 0.0324 | 0.0306 | 0.0018 | 0 | 0.0012 | 0 | 0.0006 | 0.045 | 0.0336 | 0.021 | 0 | 0 | 0.0372 | 0.0192 | 0.0408 | 0.003 | 0.0012 | 0.0198 | 0.0066 | 0.0078 | 0.0186 | 0.0384 | 0.0588 | 0.4518
|  | I, А | расчет | 0 | 0 | 0 | 0 | 0 | 0 | 0 | 0 | 0 | 0 | 0.0768 | 0 | 0 | 0.1536 | 0 | 0 | 0 | 0 | 0 | 0 | 0 | 0 | 0 | 0
|  | tgφ |  | #DIV/0! | #DIV/0! | #DIV/0! | #DIV/0! | #DIV/0! | #DIV/0! | #DIV/0! | #DIV/0! | #DIV/0! | #DIV/0! | 17.5 | #DIV/0! | #DIV/0! | 15.5 | #DIV/0! | #DIV/0! | #DIV/0! | #DIV/0! | #DIV/0! | #DIV/0! | #DIV/0! | #DIV/0! | #DIV/0! | #DIV/0! | 125.5
яч.23 | СФ ООО "Газпромэнерго" | P, МВт | АСКУЭ | 0.1547 | 0.145 | 0.1427 | 0.1422 | 0.1505 | 0.1693 | 0.2025 | 0.1908 | 0.2018 | 0.1979 | 0.2073 | 0.201 | 0.1986 | 0.2033 | 0.2006 | 0.2045 | 0.2158 | 0.2232 | 0.2098 | 0.2281 | 0.2191 | 0.1971 | 0.1809 | 0.159 | 4.5457
|  | Q, МВАр | АСКУЭ | 0.0464 | 0.0435 | 0.0412 | 0.0431 | 0.0442 | 0.0484 | 0.0543 | 0.0542 | 0.0539 | 0.0545 | 0.0544 | 0.0554 | 0.0644 | 0.0602 | 0.0608 | 0.0645 | 0.0743 | 0.0844 | 0.0807 | 0.0819 | 0.076 | 0.0658 | 0.058 | 0.0503 | 1.4148
|  | I, А | ТИ | 9 | 9 | 8 | 8 | 10 | 12 | 11 | 13 | 11 | 12 | 11 | 12 | 11 | 13 | 12 | 12 | 13 | 11 | 14 | 13 | 12 | 10 | 9 | 9
|  | tgφ |  | 0.29994 | 0.3 | 0.28872 | 0.30309 | 0.29369 | 0.28588 | 0.26815 | 0.28407 | 0.2671 | 0.27539 | 0.26242 | 0.27562 | 0.32427 | 0.29611 | 0.30309 | 0.3154 | 0.3443 | 0.37814 | 0.38465 | 0.35905 | 0.34687 | 0.33384 | 0.32062 | 0.31635 | 0.31124
яч.25 | УЗГК, УАВР | P, МВт | АСКУЭ | 0.3246 | 0.3048 | 0.3096 | 0.3078 | 0.2586 | 0.2484 | 0.2622 | 0.297 | 0.5718 | 0.7746 | 0.7806 | 0.7692 | 0.5616 | 0.6918 | 0.7242 | 0.723 | 0.4656 | 0.2658 | 0.258 | 0.2658 | 0.3246 | 0.318 | 0.3174 | 0.3186 | 10.4436
|  | Q, МВАр | АСКУЭ | 0.1062 | 0.0894 | 0.1104 | 0.102 | 0.078 | 0.072 | 0.075 | 0.0858 | 0.2784 | 0.5772 | 0.5832 | 0.5718 | 0.2532 | 0.4986 | 0.5586 | 0.567 | 0.2736 | 0.0744 | 0.0678 | 0.0732 | 0.1014 | 0.1152 | 0.1074 | 0.1074 | 5.5272
|  | I, А | ТИ | 17 | 16 | 17 | 16 | 12 | 16 | 15 | 25 | 49 | 53 | 54 | 51 | 29 | 51 | 48 | 45 | 19 | 13 | 13 | 19 | 19 | 18 | 20 | 19
|  | tgφ |  | 0.32717 | 0.29331 | 0.35659 | 0.33138 | 0.30162 | 0.28986 | 0.28604 | 0.28889 | 0.48688 | 0.74516 | 0.74712 | 0.74337 | 0.45085 | 0.72073 | 0.77133 | 0.78423 | 0.58763 | 0.27991 | 0.26279 | 0.2754 | 0.31238 | 0.36226 | 0.33837 | 0.3371 | 0.52924
яч.29 | СФ ООО "Газпромэнерго" | P, МВт | АСКУЭ | 0.08805 | 0.084 | 0.08565 | 0.08295 | 0.0837 | 0.0855 | 0.09315 | 0.16005 | 0.2178 | 0.2442 | 0.22455 | 0.2124 | 0.19515 | 0.20145 | 0.1968 | 0.18825 | 0.1539 | 0.11025 | 0.10305 | 0.09585 | 0.09615 | 0.0993 | 0.0951 | 0.0951 | 3.2924
|  | Q, МВАр | АСКУЭ | 0.03615 | 0.03555 | 0.03555 | 0.03495 | 0.03855 | 0.04065 | 0.042 | 0.0474 | 0.084 | 0.0987 | 0.09255 | 0.09945 | 0.06045 | 0.108 | 0.10155 | 0.09345 | 0.0603 | 0.04365 | 0.042 | 0.0411 | 0.04155 | 0.0417 | 0.0402 | 0.0384 | 1.3979
|  | I, А | ТИ | 5 | 5 | 5 | 5 | 5 | 5 | 7 | 10 | 13 | 12 | 13 | 12 | 11 | 12 | 10 | 10 | 7 | 6 | 5 | 5 | 5 | 5 | 5 | 5
|  | tgφ |  | 0.41056 | 0.42321 | 0.41506 | 0.42134 | 0.46057 | 0.47544 | 0.45089 | 0.29616 | 0.38567 | 0.40418 | 0.41216 | 0.46822 | 0.30976 | 0.53611 | 0.51601 | 0.49641 | 0.39181 | 0.39592 | 0.40757 | 0.42879 | 0.43214 | 0.41994 | 0.42271 | 0.40379 | 0.42458
яч.20 | УЗГК, УАВР, Комигазинвестстрой | P, МВт | АСКУЭ | 0.2988 | 0.1132 | 0.496 | 0.3696 | 0.2274 | 0.0654 | 0.0692 | 0.0766 | 0.106 | 0.2746 | 0.5894 | 0.5232 | 0.1156 | 0.4392 | 0.4396 | 0.5908 | 0.114 | 0.1016 | 0.1012 | 0.1012 | 0.18 | 0.3896 | 0.3086 | 0.229 | 6.3198
|  | Q, МВАр | АСКУЭ | 0.3336 | 0.1122 | 0.4836 | 0.3908 | 0.2326 | 0.058 | 0.0604 | 0.0612 | 0.124 | 0.371 | 0.612 | 0.5392 | 0.0988 | 0.4764 | 0.4762 | 0.5962 | 0.113 | 0.1004 | 0.1054 | 0.1028 | 0.179 | 0.3984 | 0.3154 | 0.2348 | 6.5754
|  | I, А | ТИ | 23 | 5 | 43 | 26 | 5 | 5 | 5 | 7 | 13 | 17 | 40 | 41 | 9 | 38 | 31 | 32 | 8 | 8 | 8 | 7 | 16 | 28 | 7 | 23
|  | tgφ |  | 1.1165 | 0.99117 | 0.975 | 1.0574 | 1.0229 | 0.88685 | 0.87283 | 0.79896 | 1.1698 | 1.3511 | 1.0383 | 1.0306 | 0.85467 | 1.0847 | 1.0833 | 1.0091 | 0.99123 | 0.98819 | 1.0415 | 1.0158 | 0.99444 | 1.0226 | 1.022 | 1.0253 | 1.0404
яч.22 | РВУ ООО Севергазпром | P, МВт | АСКУЭ | 0.0483 | 0.0477 | 0.04575 | 0.0426 | 0.04215 | 0.0444 | 0.05145 | 0.06 | 0.07035 | 0.0795 | 0.0783 | 0.07605 | 0.07095 | 0.0732 | 0.0705 | 0.07215 | 0.07305 | 0.06735 | 0.06795 | 0.0591 | 0.05385 | 0.054 | 0.0513 | 0.04845 | 1.4484
|  | Q, МВАр | АСКУЭ | 0.01485 | 0.015 | 0.01335 | 0.01095 | 0.0123 | 0.0162 | 0.01755 | 0.01545 | 0.0156 | 0.0264 | 0.027 | 0.0246 | 0.0225 | 0.02205 | 0.0243 | 0.0234 | 0.02685 | 0.02715 | 0.0213 | 0.0204 | 0.01905 | 0.0183 | 0.0177 | 0.018 | 0.47025
|  | I, А | ТИ | 3 | 3 | 2 | 2 | 2 | 2 | 2 | 3 | 4 | 5 | 4 | 4 | 4 | 4 | 4 | 4 | 4 | 3 | 3 | 3 | 2 | 3 | 3 | 3
|  | tgφ |  | 0.30745 | 0.31447 | 0.2918 | 0.25704 | 0.29181 | 0.36486 | 0.34111 | 0.2575 | 0.22175 | 0.33208 | 0.34483 | 0.32347 | 0.31712 | 0.30123 | 0.34468 | 0.32432 | 0.36756 | 0.40312 | 0.31347 | 0.34518 | 0.35376 | 0.33889 | 0.34503 | 0.37152 | 0.32467
яч.26 | Т - 3 (раб. ввод) ВЛ Кедва - Том - Кой-ю | P, МВт | АСКУЭ | 0.1676 | 0.1628 | 0.1584 | 0.1548 | 0.1672 | 0.2104 | 0.272 | 0.3512 | 0.3936 | 0.41 | 0.3732 | 0.3748 | 0.336 | 0.3196 | 0.3084 | 0.304 | 0.31 | 0.3212 | 0.3264 | 0.2972 | 0.2744 | 0.266 | 0.232 | 0.19 | 6.6812
|  | Q, МВАр | АСКУЭ | 0 | 0 | 0 | 0 | 0 | 0 | 0.0016 | 0.0096 | 0.0304 | 0.0704 | 0.0276 | 0.0652 | 0.0188 | 0.0304 | 0.0484 | 0.058 | 0.0392 | 0.0104 | 0.004 | 0.0004 | 0.0004 | 0.0016 | 0 | 0 | 0.4164
|  | I, А | ТИ | 10 | 10 | 11 | 11 | 12 | 15 | 19 | 23 | 22 | 23 | 22 | 21 | 20 | 18 | 19 | 19 | 20 | 19 | 20 | 16 | 16 | 15 | 13 | 11
|  | tgφ |  | 0 | 0 | 0 | 0 | 0 | 0 | 0.0058824 | 0.027335 | 0.077236 | 0.17171 | 0.073955 | 0.17396 | 0.055952 | 0.095119 | 0.15694 | 0.19079 | 0.12645 | 0.032379 | 0.012255 | 0.0013459 | 0.0014577 | 0.006015 | 0 | 0 | 0.062324
яч.28 прямой | ЦРП КС "Ухтинская" | P, МВт | АСКУЭ | 0.0006 | 0.0006 | 0.0006 | 0.0012 | 0.0006 | 0.0006 | 0.0006 | 0.0006 | 0.0006 | 0.0006 | 0.0006 | 0.0006 | 0.0012 | 0.0006 | 0.0006 | 0.0006 | 0.0006 | 0.0006 | 0.0006 | 0.0006 | 0.0006 | 0.0006 | 0.0012 | 0.0006 | 0.0162
|  | Q, МВАр | АСКУЭ | 0.0042 | 0.0048 | 0.0048 | 0.0042 | 0.0048 | 0.0048 | 0.0048 | 0.0048 | 0.0048 | 0.0048 | 0.0042 | 0.0048 | 0.0048 | 0.0048 | 0.0042 | 0.0048 | 0.0048 | 0.0048 | 0.0048 | 0.0048 | 0.0042 | 0.0048 | 0.0048 | 0.0048 | 0.1122
|  | I, А | ТИ | 0 | 0 | 0 | 0 | 0 | 0 | 0 | 0 | 0 | 0 | 0 | 0 | 0 | 0 | 0 | 0 | 0 | 0 | 0 | 0 | 0 | 0 | 0 | 0
|  | tgφ |  | 7 | 8 | 8 | 3.5 | 8 | 8 | 8 | 8 | 8 | 8 | 7 | 8 | 4 | 8 | 7 | 8 | 8 | 8 | 8 | 8 | 7 | 8 | 4 | 8 | 6.9259
яч.28 обратный | ЦРП КС "Ухтинская" | P, МВт | АСКУЭ | 0 | 0 | 0 | 0 | 0 | 0 | 0 | 0 | 0 | 0 | 0 | 0 | 0 | 0 | 0 | 0 | 0 | 0 | 0 | 0 | 0 | 0 | 0 | 0 | 0
|  | Q, МВАр | АСКУЭ | 0 | 0 | 0 | 0 | 0 | 0 | 0 | 0 | 0 | 0 | 0 | 0 | 0 | 0 | 0 | 0 | 0 | 0 | 0 | 0 | 0 | 0 | 0 | 0 | 0
|  | I, А | расчет | 0 | 0 | 0 | 0 | 0 | 0 | 0 | 0 | 0 | 0 | 0 | 0 | 0 | 0 | 0 | 0 | 0 | 0 | 0 | 0 | 0 | 0 | 0 | 0
|  | tgφ |  | #DIV/0! | #DIV/0! | #DIV/0! | #DIV/0! | #DIV/0! | #DIV/0! | #DIV/0! | #DIV/0! | #DIV/0! | #DIV/0! | #DIV/0! | #DIV/0! | #DIV/0! | #DIV/0! | #DIV/0! | #DIV/0! | #DIV/0! | #DIV/0! | #DIV/0! | #DIV/0! | #DIV/0! | #DIV/0! | #DIV/0! | #DIV/0! | #DIV/0!
яч.30 | СФ ООО "Газпромэнерго" | P, МВт | АСКУЭ | 0.0556 | 0.0626 | 0.0564 | 0.056 | 0.0616 | 0.0644 | 0.0636 | 0.077 | 0.1198 | 0.1258 | 0.1218 | 0.1202 | 0.1144 | 0.1072 | 0.1076 | 0.0982 | 0.083 | 0.0662 | 0.0594 | 0.0648 | 0.0698 | 0.0612 | 0.059 | 0.0566 | 1.9322
|  | Q, МВАр | АСКУЭ | 0.0138 | 0.015 | 0.0132 | 0.0146 | 0.016 | 0.019 | 0.0208 | 0.0202 | 0.016 | 0.0148 | 0.0138 | 0.0148 | 0.0166 | 0.0148 | 0.0148 | 0.0136 | 0.0184 | 0.0202 | 0.0202 | 0.022 | 0.0212 | 0.019 | 0.0176 | 0.0156 | 0.406
|  | I, А | ТИ | 3 | 4 | 3 | 3 | 3 | 4 | 4 | 6 | 6 | 6 | 7 | 6 | 7 | 6 | 5 | 5 | 4 | 3 | 3 | 4 | 3 | 3 | 3 | 3
|  | tgφ |  | 0.2482 | 0.23962 | 0.23404 | 0.26071 | 0.25974 | 0.29503 | 0.32704 | 0.26234 | 0.13356 | 0.11765 | 0.1133 | 0.12313 | 0.1451 | 0.13806 | 0.13755 | 0.13849 | 0.22169 | 0.30514 | 0.34007 | 0.33951 | 0.30372 | 0.31046 | 0.29831 | 0.27562 | 0.21012
яч.19 | ТСН-1 | P, МВт | АСКУЭ | 0.00048 | 0.00048 | 0.00048 | 0.00048 | 0.00048 | 0.00048 | 0.00048 | 0.00046 | 0.00048 | 0.00048 | 0.00046 | 0.00048 | 0.00048 | 0.00046 | 0.00048 | 0.00048 | 0.00046 | 0.00048 | 0.00048 | 0.00048 | 0.00048 | 0.00048 | 0.00048 | 0.00048 | 0.01144 | 0.00048
яч.24 | ТСН-2 | P, МВт | АСКУЭ | 0.0006 | 0.00064 | 0.0006 | 0.0006 | 0.00064 | 0.00064 | 0.00064 | 0.00066 | 0.00064 | 0.00064 | 0.00062 | 0.00064 | 0.00064 | 0.00062 | 0.00062 | 0.00062 | 0.00066 | 0.00064 | 0.00062 | 0.00064 | 0.00064 | 0.00062 | 0.00062 | 0.00062 | 0.01512 | 0.00066
Отходящие ВЛ 10 кВ, ИТОГО |  | P, МВт |  | 1.3613 | 1.1492 | 1.5098 | 1.3748 | 1.2161 | 1.1139 | 1.2708 | 1.4214 | 1.8977 | 2.2745 | 2.5976 | 2.5138 | 1.8598 | 2.2708 | 2.2792 | 2.4052 | 1.6493 | 1.3901 | 1.3591 | 1.3388 | 1.4494 | 1.6059 | 1.4776 | 1.3144 | 34.6934
|  | Q, МВАр |  | 0.5894 | 0.34785 | 0.7333 | 0.6132 | 0.47625 | 0.31185 | 0.32085 | 0.32205 | 0.6539 | 1.2604 | 1.4531 | 1.4263 | 0.60195 | 1.2567 | 1.3099 | 1.4624 | 0.65905 | 0.4038 | 0.3696 | 0.3538 | 0.4548 | 0.6834 | 0.5995 | 0.5281 | 17.1913
Баланс мощностей 10 кВ |  | P, МВт |  | 0.00067 | 0.00158 | 0.00102 | 0.00037 | 0.00133 | 0.00148 | 0.00058 | 0.00243 | 0.00193 | 8e-05 | -0.00323 | -0.00097 | 0.00138 | -0.00583 | 0.0002 | 0.0002 | 0.00193 | 0.00128 | 0.0011 | 0.00163 | 0.00138 | 0.0015 | 0.0002 | 0.00135 | 5.4208
|  | Q, МВАр |  | -0.0644 | -0.05805 | -0.0613 | -0.003 | 0.00675 | 0.00915 | 0.01515 | 0.01395 | -0.0809 | -0.0682 | -0.03055 | 0.00055 | 0.00765 | -0.06205 | -0.03305 | -0.08415 | 0.00455 | 0.018 | -0.0162 | 0.0098 | 0.006 | -0.0234 | -0.0637 | -0.1099 | -0.6673
Баланс по ПС |  | P, МВт
Q, МВАр
|  | АЧР |  | 4: 1.156; 10: 2.1066; 18: 1.1556; 21: 1.2179
Присоединение | Дисп. Наименование | Измеряемая величина | Вид учета | 1: Часы замеров | Итого за сутки
ПС Верхняя Омра 110/35/6 кВ |  |  |  | 1 | 2 | 3 | 4 | 5 | 6 | 7 | 8 | 9 | 10 | 11 | 12 | 13 | 14 | 15 | 16 | 17 | 18 | 19 | 20 | 21 | 22 | 23 | 24
РПН 1 |  |  |  | 5 | 5 | 5 | 5 | 5 | 5 | 5 | 5 | 5 | 5 | 5 | 5 | 5 | 5 | 5 | 5 | 5 | 5 | 5 | 5 | 5 | 5 | 5 | 6
РПН 2 |  |  |  | 5 | 5 | 5 | 5 | 5 | 5 | 5 | 5 | 5 | 5 | 5 | 5 | 5 | 5 | 5 | 5 | 5 | 5 | 5 | 5 | 5 | 5 | 5 | 5
Ввод Т-1 110 кВ | Т-1 110 кВ | P, МВт | нет учета | [24 empty] | 0 | bar: Часы замеров 4; Часы замеров 10; Часы замеров 18
|  | Q, МВАр | нет учета | [24 empty] | 0 | bar: Часы замеров 4; Часы замеров 10; Часы замеров 18
|  | I, А | нет учета | bar: Часы замеров 4; Часы замеров 10; Часы замеров 18
|  | tgφ |  | #DIV/0! | #DIV/0! | #DIV/0! | #DIV/0! | #DIV/0! | #DIV/0! | #DIV/0! | #DIV/0! | #DIV/0! | #DIV/0! | #DIV/0! | #DIV/0! | #DIV/0! | #DIV/0! | #DIV/0! | #DIV/0! | #DIV/0! | #DIV/0! | #DIV/0! | #DIV/0! | #DIV/0! | #DIV/0! | #DIV/0! | #DIV/0! | #DIV/0!
|  | U, кВ | нет учета
Ввод Т-2 110 кВ | Т-2 110 кВ | P, МВт | нет учета | [24 empty] | 0 | bar: Часы замеров 4; Часы замеров 10; Часы замеров 18
|  | Q, МВАр | нет учета | [24 empty] | 0 | bar: Часы замеров 4; Часы замеров 10; Часы замеров 18
|  | I, А | нет учета | bar: Часы замеров 4; Часы замеров 10; Часы замеров 18
|  | tgφ |  | #DIV/0! | #DIV/0! | #DIV/0! | #DIV/0! | #DIV/0! | #DIV/0! | #DIV/0! | #DIV/0! | #DIV/0! | #DIV/0! | #DIV/0! | #DIV/0! | #DIV/0! | #DIV/0! | #DIV/0! | #DIV/0! | #DIV/0! | #DIV/0! | #DIV/0! | #DIV/0! | #DIV/0! | #DIV/0! | #DIV/0! | #DIV/0! | #DIV/0!
|  | U, кВ | нет учета
Ввод Т-1 35 кВ | Т-1-35 | P, МВт | расчет | 0 | 0 | 0 | 0 | 0 | 0 | 0 | 0 | 0 | 0 | 0 | 0 | 0 | 0 | 0 | 0 | 0 | 0 | 0 | 0 | 0 | 0 | 0 | 0 | 0
|  | Q, МВАр | расчет | 0 | 0 | 0 | 0 | 0 | 0 | 0 | 0 | 0 | 0 | 0 | 0 | 0 | 0 | 0 | 0 | 0 | 0 | 0 | 0 | 0 | 0 | 0 | 0 | 0
|  | I, А | ТИ | 1 | 1 | 0 | 1 | 1 | 1 | 1 | 1 | 1 | 1 | 1 | 1 | 1 | 1 | 1 | 1 | 1 | 1 | 1 | 1 | 1 | 1 | 1 | 1
|  | tgφ |  | #DIV/0! | #DIV/0! | #DIV/0! | #DIV/0! | #DIV/0! | #DIV/0! | #DIV/0! | #DIV/0! | #DIV/0! | #DIV/0! | #DIV/0! | #DIV/0! | #DIV/0! | #DIV/0! | #DIV/0! | #DIV/0! | #DIV/0! | #DIV/0! | #DIV/0! | #DIV/0! | #DIV/0! | #DIV/0! | #DIV/0! | #DIV/0! | #DIV/0!
Ввод Т-2 35 кВ | Т-2-35 | P, МВт | расчет | [24 empty] | 0
|  | Q, МВАр | расчет | [24 empty] | 0
|  | I, А | ТИ
|  | tgφ |  | #DIV/0! | #DIV/0! | #DIV/0! | #DIV/0! | #DIV/0! | #DIV/0! | #DIV/0! | #DIV/0! | #DIV/0! | #DIV/0! | #DIV/0! | #DIV/0! | #DIV/0! | #DIV/0! | #DIV/0! | #DIV/0! | #DIV/0! | #DIV/0! | #DIV/0! | #DIV/0! | #DIV/0! | #DIV/0! | #DIV/0! | #DIV/0! | #DIV/0!
яч.2 | Т-1-6 | P, МВт | счетчик | 0.019618 | 0.019618 | 0.019618 | 0.019618 | 0.0098091 | 0.01993 | 0.02896 | 0.039236 | 0.02896 | 0.0096534 | 0.02896 | 0.019307 | 0.019307 | 0.019307 | 0.019307 | 0.019307 | 0.02896 | 0.019307 | 0.019618 | 0.019307 | 0.019618 | 0.019618 | 0.019307 | 0.02896 | 0.51521
|  | Q, МВАр | счетчик | 0.0078473 | 0.0078473 | 0.0078473 | 0.0078473 | 0.0039236 | 0.0079718 | 0.011584 | 0.015695 | 0.011584 | 0.0038614 | 0.011584 | 0.0077227 | 0.0077227 | 0.0077227 | 0.0077227 | 0.0077227 | 0.011584 | 0.0077227 | 0.0078473 | 0.0077227 | 0.0078473 | 0.0078473 | 0.0077227 | 0.011584 | 0.20608
|  | I, А | ТИ | 2 | 2 | 2 | 2 | 1 | 2 | 3 | 4 | 3 | 1 | 3 | 2 | 2 | 2 | 2 | 2 | 3 | 2 | 2 | 2 | 2 | 2 | 2 | 3
|  | tgφ |  | 0.4 | 0.4 | 0.4 | 0.4 | 0.4 | 0.4 | 0.4 | 0.4 | 0.4 | 0.4 | 0.4 | 0.4 | 0.4 | 0.4 | 0.4 | 0.4 | 0.4 | 0.4 | 0.4 | 0.4 | 0.4 | 0.4 | 0.4 | 0.4 | 0.4
яч.15 | Т-2-6 | P, МВт | счетчик | [24 empty] | 0 | bar: Часы замеров 18
|  | Q, МВАр | счетчик | [24 empty] | 0
|  | I, А | ТИ | Часы замеров 1: откл.
|  | tgφ |  | #DIV/0! | #DIV/0! | #DIV/0! | #DIV/0! | #DIV/0! | #DIV/0! | #DIV/0! | #DIV/0! | #DIV/0! | #DIV/0! | #DIV/0! | #DIV/0! | #DIV/0! | #DIV/0! | #DIV/0! | #DIV/0! | #DIV/0! | #DIV/0! | #DIV/0! | #DIV/0! | #DIV/0! | #DIV/0! | #DIV/0! | #DIV/0! | #DIV/0!
Загрузка подстанции, Т-1, Т-2, МВт |  |  |  | 0.019618 | 0.019618 | 0.019618 | 0.019618 | 0.0098091 | 0.01993 | 0.02896 | 0.039236 | 0.02896 | 0.0096534 | 0.02896 | 0.019307 | 0.019307 | 0.019307 | 0.019307 | 0.019307 | 0.02896 | 0.019307 | 0.019618 | 0.019307 | 0.019618 | 0.019618 | 0.019307 | 0.02896
Загрузка подстанции, Т-1, Т-2, МВАр |  |  |  | 0.0078473 | 0.0078473 | 0.0078473 | 0.0078473 | 0.0039236 | 0.0079718 | 0.011584 | 0.015695 | 0.011584 | 0.0038614 | 0.011584 | 0.0077227 | 0.0077227 | 0.0077227 | 0.0077227 | 0.0077227 | 0.011584 | 0.0077227 | 0.0078473 | 0.0077227 | 0.0078473 | 0.0078473 | 0.0077227 | 0.011584
Загрузка подстанции, Т-1, Т-2, МВА |  |  |  | 0.021129 | 0.021129 | 0.021129 | 0.021129 | 0.010565 | 0.021465 | 0.031191 | 0.042259 | 0.031191 | 0.010397 | 0.031191 | 0.020794 | 0.020794 | 0.020794 | 0.020794 | 0.020794 | 0.031191 | 0.020794 | 0.021129 | 0.020794 | 0.021129 | 0.021129 | 0.020794 | 0.031191 |  | 0.042259
ВЛ 35 кВ |  |  |  | 1 | 2 | 3 | 4 | 5 | 6 | 7 | 8 | 9 | 10 | 11 | 12 | 13 | 14 | 15 | 16 | 17 | 18 | 19 | 20 | 21 | 22 | 23 | 24
1 СШ-35 |  | U, кВ | ТИ | 37 | 37 | 37 | 37 | 37.2 | 37.4 | 36.7 | 36.8 | 36.4 | 36.4 | 36.3 | 36.5 | 36.4 | 36.3 | 36.5 | 36.5 | 36.6 | 36.6 | 36.6 | 36.5 | 36.6 | 36.6 | 36.5 | 36.4
2 СШ-35 |  | U, кВ | ТИ | 36.8 | 36.9 | 36.8 | 36.8 | 37 | 37 | 36.5 | 36.4 | 36.1 | 36 | 36.1 | 36.2 | 36.2 | 36 | 35.9 | 36.1 | 36.2 | 36.3 | 36.3 | 36.3 | 36.3 | 36.4 | 36.2 | 36.2
ВЛ 33 |  | P, МВт | счетчик | [24 empty] | 0 | bar: 4; 10; 18
|  | Q, МВАр | счетчик | [24 empty] | 0 | bar: 4; 10; 18
|  | I, А | ТИ | 0 | 0 | 0 | 0 | 0 | 0 | 0 | 1 | 0 | 0 | 0 | 0 | 0 | 0 | 0 | 0 | 0 | 1 | 0 | 1 | 1 | 1 | 0 | 0
|  | tgφ |  | #DIV/0! | #DIV/0! | #DIV/0! | #DIV/0! | #DIV/0! | #DIV/0! | #DIV/0! | #DIV/0! | #DIV/0! | #DIV/0! | #DIV/0! | #DIV/0! | #DIV/0! | #DIV/0! | #DIV/0! | #DIV/0! | #DIV/0! | #DIV/0! | #DIV/0! | #DIV/0! | #DIV/0! | #DIV/0! | #DIV/0! | #DIV/0! | #DIV/0!
ВЛ 32 |  | P, МВт | счетчик | 0 | 0 | 0 | 0 | 0.14 | 0 | 0 | 0 | 0 | 0 | 0 | 0 | 0 | 0 | 0 | 0.14 | 0 | 0 | 0 | 0 | 0 | 0 | 0 | 0.14 | 0.42
|  | Q, МВАр | счетчик | 0 | 0 | 0 | 0 | 0 | 0 | 0 | 0 | 0 | 0 | 0 | 0 | 0 | 0 | 0 | 0 | 0 | 0 | 0 | 0 | 0 | 0 | 0 | 0 | 0 | показание счетчика не меняется
|  | I, А | ТИ | 2 | 2 | 3 | 3 | 3 | 3 | 3 | 2 | 3 | 2 | 2 | 2 | 2 | 3 | 2 | 3 | 3 | 2 | 2 | 2 | 1 | 1 | 2 | 2
|  | tgφ |  | #DIV/0! | #DIV/0! | #DIV/0! | #DIV/0! | 0 | #DIV/0! | #DIV/0! | #DIV/0! | #DIV/0! | #DIV/0! | #DIV/0! | #DIV/0! | #DIV/0! | #DIV/0! | #DIV/0! | 0 | #DIV/0! | #DIV/0! | #DIV/0! | #DIV/0! | #DIV/0! | #DIV/0! | #DIV/0! | 0 | 0
Отходящие ВЛ 35 кВ, ИТОГО |  | P, МВт |  | 0 | 0 | 0 | 0 | 0.14 | 0 | 0 | 0 | 0 | 0 | 0 | 0 | 0 | 0 | 0 | 0.14 | 0 | 0 | 0 | 0 | 0 | 0 | 0 | 0.14 | 0.42
|  | Q, МВАр |  | 0 | 0 | 0 | 0 | 0 | 0 | 0 | 0 | 0 | 0 | 0 | 0 | 0 | 0 | 0 | 0 | 0 | 0 | 0 | 0 | 0 | 0 | 0 | 0 | 0
Баланс мощностей 35 кВ |  | P, МВт |  | 0 | 0 | 0 | 0 | -0.14 | 0 | 0 | 0 | 0 | 0 | 0 | 0 | 0 | 0 | 0 | -0.14 | 0 | 0 | 0 | 0 | 0 | 0 | 0 | -0.14 | -0.42
|  | Q, МВАр |  | 0 | 0 | 0 | 0 | 0 | 0 | 0 | 0 | 0 | 0 | 0 | 0 | 0 | 0 | 0 | 0 | 0 | 0 | 0 | 0 | 0 | 0 | 0 | 0 | 0
РУ 6 кВ |  |  |  | 1 | 2 | 3 | 4 | 5 | 6 | 7 | 8 | 9 | 10 | 11 | 12 | 13 | 14 | 15 | 16 | 17 | 18 | 19 | 20 | 21 | 22 | 23 | 24
1 СШ-6 |  | U, кВ | ТИ | 6.3 | 6.3 | 6.3 | 6.3 | 6.3 | 6.4 | 6.2 | 6.3 | 6.2 | 6.2 | 6.2 | 6.2 | 6.2 | 6.2 | 6.2 | 6.2 | 6.2 | 6.2 | 6.3 | 6.2 | 6.3 | 6.3 | 6.2 | 6.2
2 СШ-6 |  | U, кВ | ТИ | 6.3 | 6.3 | 6.3 | 6.3 | 6.3 | 6.4 | 6.2 | 6.3 | 6.2 | 6.2 | 6.2 | 6.2 | 6.2 | 6.2 | 6.2 | 6.2 | 6.2 | 6.2 | 6.3 | 6.2 | 6.3 | 6.3 | 6.2 | 6.2
яч.5 | ООО "Динью" - резерв | P, МВт | счетчик | 0 | 0 | 0 | 0 | 0 | 0 | 0 | 0 | 0 | 0 | 0 | 0 | 0 | 0 | 0 | 0 | 0 | 0 | 0 | 0 | 0 | 0 | 0 | 0 | 0 | показание счетчика не меняется
|  | Q, МВАр | счетчик | 0 | 0 | 0 | 0 | 0 | 0 | 0 | 0 | 0 | 0 | 0 | 0 | 0 | 0 | 0 | 0 | 0 | 0 | 0 | 0 | 0 | 0 | 0 | 0 | 0 | показание счетчика не меняется
|  | I, А | ТИ | 0 | 0 | 0 | 0 | 0 | 0 | 2 | 0 | 0 | 0 | 0 | 0 | 0 | 0 | 0 | 0 | 0 | 0 | 0 | 0 | 0 | 0 | 0 | 0
tgφ | bar: 4; 10; 18
яч.7 | НГДУ, промысел, котельная | P, МВт | счетчик | 0 | 0 | 0.009 | 0 | 0 | 0.009 | 0 | 0.009 | 0 | 0 | 0 | 0.009 | 0 | 0 | 0 | 0 | 0 | 0 | 0 | 0 | 0 | 0.009 | 0 | 0 | 0.045
|  | Q, МВАр | счетчик | 0 | 0 | 0.09 | 0 | 0 | 0 | 0 | 0 | 0.09 | 0 | 0 | 0 | 0 | 0 | 0 | 0 | 0 | 0 | 0.09 | 0 | 0 | 0 | 0 | 0 | 0.27
|  | I, А | ТИ | 0 | 1 | 1 | 0 | 0 | 0 | 0 | 0 | 0 | 0 | 0 | 0 | 0 | 0 | 0 | 0 | 1 | 1 | 1 | 1 | 1 | 1 | 1 | 1
|  | tgφ |  | #DIV/0! | #DIV/0! | 10 | #DIV/0! | #DIV/0! | 0 | #DIV/0! | 0 | #DIV/0! | #DIV/0! | #DIV/0! | 0 | #DIV/0! | #DIV/0! | #DIV/0! | #DIV/0! | #DIV/0! | #DIV/0! | #DIV/0! | #DIV/0! | #DIV/0! | 0 | #DIV/0! | #DIV/0! | 6
яч.10 | Резерв | P, МВт | счетчик | [24 empty] | 0 | bar: 4; 10; 18
|  | Q, МВАр | счетчик | [24 empty] | 0 | bar: 4; 10; 18
|  | I, А | ТИ
|  | tgφ |  | #DIV/0! | #DIV/0! | #DIV/0! | #DIV/0! | #DIV/0! | #DIV/0! | #DIV/0! | #DIV/0! | #DIV/0! | #DIV/0! | #DIV/0! | #DIV/0! | #DIV/0! | #DIV/0! | #DIV/0! | #DIV/0! | #DIV/0! | #DIV/0! | #DIV/0! | #DIV/0! | #DIV/0! | #DIV/0! | #DIV/0! | #DIV/0! | #DIV/0!
яч.11 | пос. В.Омра, промысел, насосная | P, МВт | счетчик | 0 | 0.006 | 0 | 0.006 | 0 | 0.006 | 0.006 | 0 | 0.006 | 0.006 | 0 | 0.006 | 0 | 0.006 | 0 | 0.006 | 0 | 0.006 | 0 | 0.012 | 0 | 0 | 0.006 | 0.006 | 0.084
|  | Q, МВАр | счетчик | 0 | 0 | 0.006 | 0.006 | 0.006 | 0.006 | 0.024 | 0.042 | 0.006 | 0.012 | 0.012 | 0.012 | 0.006 | 0.006 | 0.012 | 0.012 | 0.012 | 0.018 | 0.006 | 0.012 | 0.012 | 0.006 | 0.012 | 0.012 | 0.258
|  | I, А | ТИ | 1 | 1 | 1 | 1 | 2 | 2 | 2 | 1 | 2 | 2 | 1 | 1 | 2 | 1 | 1 | 1 | 1 | 1 | 1 | 1 | 1 | 1 | 1 | 1
|  | tgφ |  | #DIV/0! | 0 | #DIV/0! | 1 | #DIV/0! | 1 | 4 | #DIV/0! | 1 | 2 | #DIV/0! | 2 | #DIV/0! | 1 | #DIV/0! | 2 | #DIV/0! | 3 | #DIV/0! | 1 | #DIV/0! | #DIV/0! | 2 | 2 | 3.0714
яч.12 | НГДУ, промысел, поселок | P, МВт | счетчик | 0.0018 | 0.0027 | 0.0036 | 0.0018 | 0.0027 | 0.0027 | 0.0027 | 0.0027 | 0.0027 | 0.0027 | 0.0027 | 0.0027 | 0.0027 | 0.0027 | 0.0027 | 0.0027 | 0.0027 | 0.0018 | 0.0027 | 0.0036 | 0.0027 | 0.0018 | 0.0027 | 0.0027 | 0.063
|  | Q, МВАр | счетчик | 0.0135 | 0.0135 | 0.0153 | 0.0126 | 0.0153 | 0.0153 | 0.0135 | 0.0126 | 0.0153 | 0.0117 | 0.0144 | 0.0108 | 0.0144 | 0.0126 | 0.0135 | 0.0126 | 0.0135 | 0.0135 | 0.0126 | 0.0144 | 0.0135 | 0.0126 | 0.0126 | 0.0117 | 0.3213
|  | I, А | ТИ | 1 | 1 | 1 | 2 | 2 | 2 | 2 | 2 | 2 | 2 | 1 | 1 | 2 | 1 | 2 | 2 | 1 | 1 | 1 | 1 | 1 | 1 | 1 | 1
|  | tgφ |  | 7.5 | 5 | 4.25 | 7 | 5.6667 | 5.6667 | 5 | 4.6667 | 5.6667 | 4.3333 | 5.3333 | 4 | 5.3333 | 4.6667 | 5 | 4.6667 | 5 | 7.5 | 4.6667 | 4 | 5 | 7 | 4.6667 | 4.3333 | 5.1
яч.13 | Резерв | P, МВт | счетчик | [24 empty] | 0 | bar: 4; 10; 18
|  | Q, МВАр | счетчик | [24 empty] | 0 | bar: 4; 10; 18
|  | I, А | ТИ | 1 | 1 | 1 | 0 | 1 | 1 | 1 | 0 | 1 | 1 | 1 | 1 | 1 | 1 | 0 | 1 | 1 | 1 | 1 | 1 | 1 | 1 | 1 | 1
|  | tgφ |  | #DIV/0! | #DIV/0! | #DIV/0! | #DIV/0! | #DIV/0! | #DIV/0! | #DIV/0! | #DIV/0! | #DIV/0! | #DIV/0! | #DIV/0! | #DIV/0! | #DIV/0! | #DIV/0! | #DIV/0! | #DIV/0! | #DIV/0! | #DIV/0! | #DIV/0! | #DIV/0! | #DIV/0! | #DIV/0! | #DIV/0! | #DIV/0! | #DIV/0!
| ТСН-1 | P, МВт | счетчик | 0.004 | 0 | 0 | 0.004 | 0 | 0.004 | 0 | 0 | 0 | 0 | 0.004 | 0 | 0.004 | 0 | 0 | 0.004 | 0 | 0 | 0 | 0.004 | 0 | 0.004 | 0 | 0 | 0.032 | 0.004
| ТСН-2 | P, МВт | счетчик | 0 | 0 | 0 | 0 | 0 | 0 | 0 | 0 | 0 | 0 | 0 | 0 | 0 | 0 | 0 | 0 | 0 | 0 | 0 | 0 | 0 | 0 | 0 | 0 | 0 | показание счетчика не меняется
Отходящие ВЛ 6 кВ, ИТОГО |  | P, МВт |  | 0.0018 | 0.0087 | 0.0126 | 0.0078 | 0.0027 | 0.0177 | 0.0087 | 0.0117 | 0.0087 | 0.0087 | 0.0027 | 0.0177 | 0.0027 | 0.0087 | 0.0027 | 0.0087 | 0.0027 | 0.0078 | 0.0027 | 0.0156 | 0.0027 | 0.0108 | 0.0087 | 0.0087 | 0.192
|  | Q, МВАр |  | 0.0135 | 0.0135 | 0.1113 | 0.0186 | 0.0213 | 0.0213 | 0.0375 | 0.0546 | 0.1113 | 0.0237 | 0.0264 | 0.0228 | 0.0204 | 0.0186 | 0.0255 | 0.0246 | 0.0255 | 0.0315 | 0.1086 | 0.0264 | 0.0255 | 0.0186 | 0.0246 | 0.0237 | 0.8493
Баланс мощностей 6 кВ |  | P, МВт |  | 0.017818 | 0.010918 | 0.0070182 | 0.011818 | 0.0071091 | 0.0022296 | 0.02026 | 0.027536 | 0.02026 | 0.0009534 | 0.02626 | 0.0016068 | 0.016607 | 0.010607 | 0.016607 | 0.010607 | 0.02626 | 0.011507 | 0.016918 | 0.0037068 | 0.016918 | 0.0088182 | 0.010607 | 0.02026 | 0.32321
|  | Q, МВАр |  | -0.0056527 | -0.0056527 | -0.10345 | -0.010753 | -0.017376 | -0.013328 | -0.025916 | -0.038905 | -0.099716 | -0.019839 | -0.014816 | -0.015077 | -0.012677 | -0.010877 | -0.017777 | -0.016877 | -0.013916 | -0.023777 | -0.10075 | -0.018677 | -0.017653 | -0.010753 | -0.016877 | -0.012116 | -0.64322
Баланс по ПС |  | P, МВт
Q, МВАр
|  | АЧР |  | 4: 0.0078; 10: 0.0087; 18: 0.0078; 21: 0.0027
Присоединение | Дисп. Наименование | Измеряемая величина | Вид учета | 1: Часы замеров | Итого за сутки
ПС Троицк 110/35/10 кВ |  |  |  | 1 | 2 | 3 | 4 | 5 | 6 | 7 | 8 | 9 | 10 | 11 | 12 | 13 | 14 | 15 | 16 | 17 | 18 | 19 | 20 | 21 | 22 | 23 | 24
РПН 1 |  |  |  | 5 | 5 | 5 | 5 | 5 | 5 | 5 | 5 | 5 | 5 | 5 | 5 | 5 | 5 | 5 | 5 | 5 | 5 | 5 | 5 | 5 | 5 | 5 | 5
РПН 2 |  |  |  | 6 | 5 | 5 | 5 | 5 | 5 | 5 | 5 | 6 | 6 | 6 | 6 | 6 | 6 | 6 | 6 | 6 | 6 | 6 | 6 | 6 | 6 | 6 | 6
Ввод Т-1 110 кВ | Т-1 110 кВ | P, МВт | нет учета | [24 empty] | 0 | bar: Часы замеров 4; Часы замеров 10; Часы замеров 18
|  | Q, МВАр | нет учета | [24 empty] | 0 | bar: Часы замеров 4; Часы замеров 10; Часы замеров 18
|  | I, А | ТИ | 2 | 2 | 2 | 2 | 2 | 2 | 3 | 2 | 2 | 3 | 3 | 3 | 3 | 3 | 2 | 3 | 2 | 3 | 3 | 3 | 3 | 3 | 2 | 2 |  | 3
|  | tgφ |  | #DIV/0! | #DIV/0! | #DIV/0! | #DIV/0! | #DIV/0! | #DIV/0! | #DIV/0! | #DIV/0! | #DIV/0! | #DIV/0! | #DIV/0! | #DIV/0! | #DIV/0! | #DIV/0! | #DIV/0! | #DIV/0! | #DIV/0! | #DIV/0! | #DIV/0! | #DIV/0! | #DIV/0! | #DIV/0! | #DIV/0! | #DIV/0! | #DIV/0!
|  | U, кВ | нет учета
Ввод Т-2 110 кВ | Т-2 110 кВ | P, МВт | нет учета | [24 empty] | 0 | bar: Часы замеров 4; Часы замеров 10; Часы замеров 18
|  | Q, МВАр | нет учета | [24 empty] | 0 | bar: Часы замеров 4; Часы замеров 10; Часы замеров 18
|  | I, А | ТИ | 6 | 6 | 5 | 5 | 5 | 6 | 6 | 8 | 10 | 11 | 10 | 9 | 8 | 11 | 9 | 8 | 8 | 8 | 7 | 7 | 7 | 7 | 7 | 6 |  | 11
|  | tgφ |  | #DIV/0! | #DIV/0! | #DIV/0! | #DIV/0! | #DIV/0! | #DIV/0! | #DIV/0! | #DIV/0! | #DIV/0! | #DIV/0! | #DIV/0! | #DIV/0! | #DIV/0! | #DIV/0! | #DIV/0! | #DIV/0! | #DIV/0! | #DIV/0! | #DIV/0! | #DIV/0! | #DIV/0! | #DIV/0! | #DIV/0! | #DIV/0! | #DIV/0!
|  | U, кВ | нет учета
Ввод Т-1 35 кВ | Т-1-35 | P, МВт | нет учета | [24 empty] | 0 | bar: Часы замеров 4; Часы замеров 10; Часы замеров 18
|  | Q, МВАр | нет учета | [24 empty] | 0 | bar: Часы замеров 4; Часы замеров 10; Часы замеров 18
|  | I, А | нет учета | Часы замеров 1: откл.
|  | tgφ |  | #DIV/0! | #DIV/0! | #DIV/0! | #DIV/0! | #DIV/0! | #DIV/0! | #DIV/0! | #DIV/0! | #DIV/0! | #DIV/0! | #DIV/0! | #DIV/0! | #DIV/0! | #DIV/0! | #DIV/0! | #DIV/0! | #DIV/0! | #DIV/0! | #DIV/0! | #DIV/0! | #DIV/0! | #DIV/0! | #DIV/0! | #DIV/0! | #DIV/0!
Ввод Т-2 35 кВ | Т-2-35 | P, МВт | расчет | 0.6476 | 0.61116 | 0.60532 | 0.60254 | 0.63255 | 0.68341 | 0.85374 | 0.95706 | 1.025 | 1.0331 | 1.0299 | 1.0262 | 1.0014 | 0.95433 | 0.91901 | 0.90463 | 0.93294 | 1.0126 | 1.0211 | 1.0252 | 0.96728 | 0.90205 | 0.81191 | 0.70446 | 20.8645
|  | Q, МВАр | расчет | 0.45724 | 0.45493 | 0.45435 | 0.45349 | 0.4736 | 0.43676 | 0.43434 | 0.45162 | 0.44128 | 0.45932 | 0.46884 | 0.49798 | 0.52531 | 0.49839 | 0.44908 | 0.43916 | 0.46505 | 0.48926 | 0.46742 | 0.47314 | 0.45808 | 0.44195 | 0.43235 | 0.42431 | 11.0472
|  | I, А | ТИ | 12 | 12 | 11 | 12 | 12 | 13 | 15 | 17 | 17 | 17 | 17 | 17 | 17 | 16 | 15 | 15 | 17 | 17 | 17 | 16 | 15 | 15 | 13 | 12
|  | tgφ |  | 0.70606 | 0.74437 | 0.7506 | 0.75262 | 0.74872 | 0.63908 | 0.50874 | 0.47188 | 0.43052 | 0.4446 | 0.45522 | 0.48527 | 0.52459 | 0.52224 | 0.48865 | 0.48546 | 0.49848 | 0.48319 | 0.45774 | 0.4615 | 0.47358 | 0.48994 | 0.53251 | 0.60231 | 0.52947
яч.13 | Т-1-10 | P, МВт | АСКУЭ | 0.34983 | 0.32088 | 0.30693 | 0.28978 | 0.30067 | 0.32353 | 0.38882 | 0.45401 | 0.4791 | 0.49004 | 0.48129 | 0.48262 | 0.45075 | 0.45557 | 0.47754 | 0.46037 | 0.48337 | 0.50279 | 0.48911 | 0.53053 | 0.51691 | 0.51176 | 0.48029 | 0.42174 | 10.4482
|  | Q, МВАр | АСКУЭ | 0.14026 | 0.13317 | 0.12817 | 0.11803 | 0.12422 | 0.13079 | 0.1387 | 0.16103 | 0.19526 | 0.18891 | 0.17166 | 0.18618 | 0.14198 | 0.19277 | 0.21499 | 0.15949 | 0.19535 | 0.17436 | 0.16258 | 0.14769 | 0.15497 | 0.14193 | 0.1518 | 0.13233 | 3.7866
|  | I, А | ТИ | 23 | 18 | 19 | 21 | 19 | 22 | 26 | 27 | 29 | 28 | 30 | 26 | 25 | 28 | 26 | 28 | 28 | 31 | 29 | 29 | 28 | 28 | 26 | 23
|  | tgφ |  | 0.40093 | 0.41503 | 0.41761 | 0.40729 | 0.41315 | 0.40427 | 0.35672 | 0.35468 | 0.40756 | 0.3855 | 0.35666 | 0.38577 | 0.31499 | 0.42314 | 0.4502 | 0.34644 | 0.40414 | 0.34679 | 0.3324 | 0.27838 | 0.2998 | 0.27733 | 0.31607 | 0.31378 | 0.36242
яч.18 | Т-2-10 | P, МВт | АСКУЭ | 0.14747 | 0.14374 | 0.14078 | 0.13579 | 0.14239 | 0.14998 | 0.17525 | 0.22837 | 0.42418 | 0.61462 | 0.50149 | 0.48874 | 0.34706 | 0.64047 | 0.61937 | 0.44689 | 0.31836 | 0.2321 | 0.23654 | 0.2238 | 0.25354 | 0.25113 | 0.24135 | 0.20992 | 7.3133
|  | Q, МВАр | АСКУЭ | 0.15083 | 0.14624 | 0.14655 | 0.14516 | 0.15076 | 0.1351 | 0.14217 | 0.1491 | 0.39549 | 0.555 | 0.45132 | 0.49527 | 0.26813 | 0.55355 | 0.53065 | 0.42241 | 0.30788 | 0.19605 | 0.19497 | 0.17846 | 0.18902 | 0.19595 | 0.19602 | 0.18201 | 6.4781
|  | I, А | ТИ | 11 | 11 | 11 | 11 | 11 | 12 | 14 | 18 | 40 | 45 | 39 | 29 | 20 | 52 | 34 | 31 | 18 | 19 | 15 | 18 | 17 | 17 | 19 | 13
|  | tgφ |  | 1.0228 | 1.0174 | 1.041 | 1.069 | 1.0588 | 0.90077 | 0.8112 | 0.65289 | 0.93237 | 0.90301 | 0.89996 | 1.0134 | 0.77258 | 0.86429 | 0.85675 | 0.94522 | 0.96711 | 0.84468 | 0.82424 | 0.79739 | 0.7455 | 0.78026 | 0.81219 | 0.86705 | 0.88579
Загрузка подстанции, Т-1, Т-2, МВт |  |  |  | 1.1449 | 1.0758 | 1.053 | 1.0281 | 1.0756 | 1.1569 | 1.4178 | 1.6394 | 1.9283 | 2.1378 | 2.0127 | 1.9976 | 1.7992 | 2.0504 | 2.0159 | 1.8119 | 1.7347 | 1.7474 | 1.7468 | 1.7796 | 1.7377 | 1.6649 | 1.5335 | 1.3361
Загрузка подстанции, Т-1, Т-2, МВАр |  |  |  | 0.74833 | 0.73435 | 0.72908 | 0.71667 | 0.74859 | 0.70265 | 0.7152 | 0.76175 | 1.032 | 1.2032 | 1.0918 | 1.1794 | 0.93542 | 1.2447 | 1.1947 | 1.0211 | 0.96829 | 0.85968 | 0.82497 | 0.79929 | 0.80207 | 0.77982 | 0.78017 | 0.73865
Загрузка подстанции, Т-1, Т-2, МВА |  |  |  | 1.3678 | 1.3025 | 1.2808 | 1.2532 | 1.3105 | 1.3536 | 1.588 | 1.8078 | 2.1871 | 2.4531 | 2.2898 | 2.3198 | 2.0278 | 2.3986 | 2.3433 | 2.0798 | 1.9866 | 1.9475 | 1.9318 | 1.9508 | 1.9139 | 1.8385 | 1.7206 | 1.5267 |  | 2.4531
ВЛ 35 кВ |  |  |  | 1 | 2 | 3 | 4 | 5 | 6 | 7 | 8 | 9 | 10 | 11 | 12 | 13 | 14 | 15 | 16 | 17 | 18 | 19 | 20 | 21 | 22 | 23 | 24
1 СШ-35 |  | U, кВ | ТИ | 37.19 | 37.23 | 37.24 | 37.29 | 36.99 | 37.03 | 36.97 | 36.8 | 36.89 | 37.05 | 36.9 | 37.2 | 37.23 | 36.84 | 37.23 | 37.03 | 37.3 | 37.28 | 37.36 | 37.34 | 37.42 | 37.48 | 37.32 | 37.28
2 СШ-35 |  | U, кВ | ТИ | 37.19 | 37.23 | 37.24 | 37.29 | 36.99 | 37.03 | 36.97 | 36.8 | 36.89 | 37.05 | 36.9 | 37.2 | 37.23 | 36.84 | 37.23 | 37.03 | 37.3 | 37.28 | 37.36 | 37.34 | 37.42 | 37.48 | 37.32 | 37.28
ВЛ 131 |  | P, МВт | АСКУЭ | 0.47058 | 0.43626 | 0.43451 | 0.43262 | 0.45912 | 0.50394 | 0.66625 | 0.7411 | 0.79739 | 0.81952 | 0.81673 | 0.80719 | 0.7724 | 0.73882 | 0.71846 | 0.70754 | 0.72938 | 0.76694 | 0.77005 | 0.77456 | 0.75278 | 0.7059 | 0.62446 | 0.52847 | 15.975
|  | Q, МВАр | АСКУЭ | 0.12132 | 0.1196 | 0.11746 | 0.11538 | 0.12535 | 0.092638 | 0.09095 | 0.093382 | 0.094287 | 0.14315 | 0.13338 | 0.13901 | 0.15028 | 0.14804 | 0.13493 | 0.13462 | 0.14798 | 0.15392 | 0.14675 | 0.1481 | 0.13964 | 0.13439 | 0.12689 | 0.1185 | 3.07
|  | I, А | ТИ | 7 | 7 | 7 | 7 | 8 | 9 | 11 | 12 | 12 | 13 | 13 | 12 | 12 | 12 | 11 | 11 | 12 | 13 | 12 | 12 | 12 | 11 | 9 | 8 |  | 13
|  | tgφ |  | 0.25781 | 0.27415 | 0.27034 | 0.26671 | 0.27302 | 0.18383 | 0.13651 | 0.126 | 0.11824 | 0.17467 | 0.16331 | 0.17221 | 0.19457 | 0.20037 | 0.1878 | 0.19026 | 0.20288 | 0.2007 | 0.19058 | 0.19121 | 0.1855 | 0.19038 | 0.2032 | 0.22422 | 0.19217
ВЛ 34 |  | P, МВт | АСКУЭ | 0.17701 | 0.1749 | 0.17081 | 0.16992 | 0.17343 | 0.17948 | 0.18749 | 0.21596 | 0.2276 | 0.21361 | 0.2132 | 0.21902 | 0.22897 | 0.21551 | 0.20055 | 0.19709 | 0.20356 | 0.24561 | 0.2511 | 0.25066 | 0.2145 | 0.19614 | 0.18744 | 0.17599 | 4.8896
|  | Q, МВАр | АСКУЭ | 0.33592 | 0.33533 | 0.33689 | 0.3381 | 0.34825 | 0.34412 | 0.34339 | 0.35824 | 0.34699 | 0.31618 | 0.33546 | 0.35898 | 0.37503 | 0.35035 | 0.31415 | 0.30454 | 0.31708 | 0.33533 | 0.32067 | 0.32504 | 0.31844 | 0.30755 | 0.30546 | 0.30581 | 7.9773
|  | I, А | ТИ | 6 | 6 | 5 | 5 | 6 | 6 | 6 | 7 | 6 | 6 | 7 | 7 | 7 | 6 | 6 | 6 | 6 | 6 | 6 | 6 | 6 | 5 | 5 | 6
|  | tgφ |  | 1.8977 | 1.9173 | 1.9723 | 1.9897 | 2.008 | 1.9174 | 1.8314 | 1.6588 | 1.5246 | 1.4802 | 1.5734 | 1.639 | 1.6379 | 1.6257 | 1.5664 | 1.5452 | 1.5577 | 1.3653 | 1.277 | 1.2967 | 1.4846 | 1.568 | 1.6296 | 1.7377 | 1.6315
Отходящие ВЛ 35 кВ, ИТОГО |  | P, МВт |  | 0.6476 | 0.61116 | 0.60532 | 0.60254 | 0.63255 | 0.68341 | 0.85374 | 0.95706 | 1.025 | 1.0331 | 1.0299 | 1.0262 | 1.0014 | 0.95433 | 0.91901 | 0.90463 | 0.93294 | 1.0126 | 1.0211 | 1.0252 | 0.96728 | 0.90205 | 0.81191 | 0.70446 | 20.8645
|  | Q, МВАр |  | 0.45724 | 0.45493 | 0.45435 | 0.45349 | 0.4736 | 0.43676 | 0.43434 | 0.45162 | 0.44128 | 0.45932 | 0.46884 | 0.49798 | 0.52531 | 0.49839 | 0.44908 | 0.43916 | 0.46505 | 0.48926 | 0.46742 | 0.47314 | 0.45808 | 0.44195 | 0.43235 | 0.42431 | 11.0472
Баланс мощностей 35 кВ |  | P, МВт |  | 0 | 0 | 0 | 0 | 0 | 0 | 0 | 0 | 0 | 0 | 0 | 0 | 0 | 0 | 0 | 0 | 0 | 0 | 0 | 0 | 0 | 0 | 0 | 0 | 0
|  | Q, МВАр |  | 0 | 0 | 0 | 0 | 0 | 0 | 0 | 0 | 0 | 0 | 0 | 0 | 0 | 0 | 0 | 0 | 0 | 0 | 0 | 0 | 0 | 0 | 0 | 0 | 0
РУ 10 кВ |  |  |  | 1 | 2 | 3 | 4 | 5 | 6 | 7 | 8 | 9 | 10 | 11 | 12 | 13 | 14 | 15 | 16 | 17 | 18 | 19 | 20 | 21 | 22 | 23 | 24
1 СШ-10 |  | U, кВ | ТИ | 10.54 | 10.56 | 10.56 | 10.56 | 10.65 | 10.67 | 10.65 | 10.6 | 10.52 | 10.55 | 10.51 | 10.58 | 10.57 | 10.5 | 10.57 | 10.54 | 10.57 | 10.56 | 10.59 | 10.57 | 10.6 | 10.61 | 10.57 | 10.56
2 СШ-10 |  | U, кВ | ТИ | 10.59 | 10.61 | 10.61 | 10.61 | 10.53 | 10.54 | 10.52 | 10.49 | 10.48 | 10.51 | 10.47 | 10.57 | 10.59 | 10.44 | 10.57 | 10.53 | 10.61 | 10.6 | 10.63 | 10.62 | 10.63 | 10.65 | 10.6 | 10.6
яч.3 | ПС Южная, яч.5 | P, МВт | АСКУЭ | 0.067453 | 0.066221 | 0.059314 | 0.062335 | 0.063055 | 0.059402 | 0.060596 | 0.061566 | 0.077849 | 0.07835 | 0.079072 | 0.085542 | 0.068129 | 0.083965 | 0.085089 | 0.075537 | 0.074786 | 0.066248 | 0.067097 | 0.060866 | 0.06875 | 0.063186 | 0.069032 | 0.06857 | 1.672
|  | Q, МВАр | АСКУЭ | 0.034153 | 0.040235 | 0.030178 | 0.030363 | 0.031226 | 0.032811 | 0.032578 | 0.031599 | 0.064122 | 0.065359 | 0.058642 | 0.068591 | 0.031025 | 0.073324 | 0.079295 | 0.055746 | 0.058546 | 0.041061 | 0.04361 | 0.030606 | 0.044901 | 0.032365 | 0.040422 | 0.037618 | 1.0884
|  | I, А | ТИ | 9 | 4 | 5 | 4 | 4 | 4 | 4 | 3 | 5 | 3 | 7 | 6 | 4 | 7 | 4 | 6 | 4 | 5 | 4 | 4 | 4 | 4 | 4 | 3
|  | tgφ |  | 0.50632 | 0.60759 | 0.50878 | 0.48709 | 0.49523 | 0.55235 | 0.53763 | 0.51326 | 0.82367 | 0.83419 | 0.74164 | 0.80184 | 0.45539 | 0.87327 | 0.9319 | 0.738 | 0.78284 | 0.61981 | 0.64995 | 0.50285 | 0.65311 | 0.51222 | 0.58556 | 0.54861 | 0.65094
яч.7 | пос.Троицк, пос.Сойва | P, МВт | АСКУЭ | 0.0019744 | 0.0024872 | 0.002484 | 0.002516 | 0.0017396 | 0.0021976 | 0.002498 | 0.002464 | 0.0024884 | 0.0018112 | 0.0023648 | 0.00256 | 0.0025396 | 0.002092 | 0.0020228 | 0.0025176 | 0.0024664 | 0.0016452 | 0.0021948 | 0.0024092 | 0.0023584 | 0.0014948 | 0.0024344 | 0.0024492 | 0.05421
|  | Q, МВАр-обратн | АСКУЭ | 0 | 0 | 0 | 0 | 0 | 0 | 0 | 0 | 0 | 0 | 0 | 0 | 0 | 0 | 0 | 0 | 0 | 0 | 0 | 0 | 0 | 0 | 0 | 0 | 0
|  | I, А | ТИ | 0.10816 | 0.13599 | 0.13581 | 0.13756 | 0.094309 | 0.11891 | 0.13542 | 0.13421 | 0.13657 | 0.099121 | 0.12991 | 0.1397 | 0.13872 | 0.11503 | 0.11049 | 0.13791 | 0.13472 | 0.089951 | 0.11966 | 0.1316 | 0.12846 | 0.081343 | 0.13297 | 0.13391 |  | 0.1397
|  | tgφ |  | 0 | 0 | 0 | 0 | 0 | 0 | 0 | 0 | 0 | 0 | 0 | 0 | 0 | 0 | 0 | 0 | 0 | 0 | 0 | 0 | 0 | 0 | 0 | 0 | 0
яч.11 | Асфальто-бетонный завод | P, МВт | АСКУЭ | 0.038048 | 0.037999 | 0.03815 | 0.038171 | 0.038388 | 0.039019 | 0.038846 | 0.038482 | 0.037732 | 0.039031 | 0.042514 | 0.042242 | 0.038191 | 0.03762 | 0.06398 | 0.073175 | 0.068817 | 0.069041 | 0.044138 | 0.06895 | 0.069139 | 0.069198 | 0.069171 | 0.068787 | 1.2088
|  | Q, МВАр | АСКУЭ | 0.0064818 | 0.0064818 | 0.0064836 | 0.0064818 | 0.0069118 | 0.007202 | 0.0071998 | 0.0071446 | 0.0064854 | 0.0082156 | 0.012926 | 0.011791 | 0.0065416 | 0.0064814 | 0.011404 | 0.012418 | 0.00585 | 0.0058974 | 0.0064318 | 0.0059674 | 0.0061498 | 0.0064814 | 0.0061584 | 0.0057706 | 0.17936
|  | I, А | ТИ | 2.1142 | 2.1076 | 2.1157 | 2.1169 | 2.1146 | 2.147 | 2.1418 | 2.1319 | 2.1012 | 2.1828 | 2.4411 | 2.3933 | 2.1165 | 2.0991 | 3.5499 | 4.0657 | 3.7726 | 3.7885 | 2.4318 | 3.7804 | 3.7808 | 3.782 | 3.7933 | 3.7742
|  | tgφ |  | 0.17036 | 0.17058 | 0.16995 | 0.16981 | 0.18005 | 0.18458 | 0.18534 | 0.18566 | 0.17188 | 0.21049 | 0.30404 | 0.27912 | 0.17129 | 0.17229 | 0.17825 | 0.1697 | 0.085008 | 0.085419 | 0.14572 | 0.086546 | 0.088949 | 0.093665 | 0.089031 | 0.08389 | 0.14837
яч.15 | пос.Троицк | P, МВт | АСКУЭ | 0.20056 | 0.17457 | 0.17326 | 0.15745 | 0.16578 | 0.19015 | 0.23836 | 0.29929 | 0.3102 | 0.31208 | 0.3011 | 0.30059 | 0.29378 | 0.27465 | 0.27128 | 0.26422 | 0.28994 | 0.31694 | 0.32191 | 0.34071 | 0.32178 | 0.32294 | 0.28627 | 0.23858 | 6.3664
|  | Q, МВАр | АСКУЭ | 0.13036 | 0.11823 | 0.12989 | 0.12339 | 0.12951 | 0.13355 | 0.13321 | 0.16174 | 0.16619 | 0.1562 | 0.14043 | 0.14562 | 0.14395 | 0.14854 | 0.15796 | 0.14306 | 0.16971 | 0.16547 | 0.14361 | 0.15014 | 0.14238 | 0.13914 | 0.13658 | 0.1209 | 3.4298
|  | I, А | ТИ | 13.1032 | 11.5275 | 11.8392 | 10.9369 | 11.4048 | 12.5736 | 14.8034 | 18.53 | 19.3137 | 19.099 | 18.2512 | 18.227 | 17.8698 | 17.1696 | 17.1473 | 16.459 | 18.3513 | 19.5483 | 19.2177 | 20.3377 | 19.1658 | 19.1352 | 17.3255 | 14.6236 |  | 20.3377
|  | tgφ |  | 0.64997 | 0.67729 | 0.74967 | 0.7837 | 0.78118 | 0.70235 | 0.55886 | 0.54043 | 0.53575 | 0.5005 | 0.46639 | 0.48445 | 0.48999 | 0.54082 | 0.58229 | 0.54144 | 0.58533 | 0.52209 | 0.44611 | 0.44068 | 0.44246 | 0.43086 | 0.47712 | 0.50674 | 0.53873
яч.9 | ж/д станция | P, МВт | АСКУЭ | 0.043539 | 0.040926 | 0.035332 | 0.030952 | 0.03283 | 0.034614 | 0.050932 | 0.054864 | 0.053464 | 0.061308 | 0.059302 | 0.054786 | 0.050562 | 0.05946 | 0.056913 | 0.046777 | 0.048791 | 0.050995 | 0.056575 | 0.059672 | 0.057104 | 0.056423 | 0.05492 | 0.044405 | 1.1954
|  | Q, МВАр-обратн | АСКУЭ | 0.030122 | 0.031452 | 0.038173 | 0.041819 | 0.042855 | 0.042314 | 0.033676 | 0.038412 | 0.040306 | 0.039589 | 0.039717 | 0.039097 | 0.039346 | 0.034137 | 0.034111 | 0.052908 | 0.038631 | 0.037505 | 0.030451 | 0.038817 | 0.038331 | 0.036025 | 0.031224 | 0.032452 | 0.90147
|  | I, А | ТИ | 4 | 3 | 3 | 3 | 3 | 3 | 4 | 4 | 4 | 5 | 4 | 4 | 4 | 4 | 3 | 4 | 3 | 4 | 4 | 4 | 4 | 4 | 3 | 3
|  | tgφ |  | 0 | 0 | 0 | 0 | 0 | 0 | 0 | 0 | 0 | 0 | 0 | 0 | 0 | 0 | 0 | 0 | 0 | 0 | 0 | 0 | 0 | 0 | 0 | 0 | 0.75409
яч.10 | ООО "Печоралесресурс" | P, МВт | АСКУЭ | 0.03064 | 0.03072 | 0.03056 | 0.03096 | 0.03184 | 0.03056 | 0.04 | 0.04808 | 0.11584 | 0.222 | 0.21776 | 0.1144 | 0.0688 | 0.204 | 0.27408 | 0.1916 | 0.05152 | 0.04832 | 0.048 | 0.04568 | 0.0428 | 0.04032 | 0.0388 | 0.03864 | 2.0359
|  | Q, МВАр | АСКУЭ | 0.03704 | 0.03712 | 0.0376 | 0.0384 | 0.04024 | 0.03464 | 0.03736 | 0.03656 | 0.07896 | 0.14584 | 0.14296 | 0.0876 | 0.03296 | 0.10856 | 0.14464 | 0.09584 | 0.04128 | 0.0456 | 0.0416 | 0.03784 | 0.03704 | 0.03752 | 0.03768 | 0.03576 | 1.4506
|  | I, А | ТИ | 2.6208 | 2.622 | 2.6367 | 2.6842 | 2.8135 | 2.5304 | 3.0039 | 3.3245 | 7.7235 | 14.5918 | 14.3649 | 7.8705 | 4.1592 | 12.7799 | 16.928 | 11.7466 | 3.5925 | 3.6189 | 3.45 | 3.2248 | 3.0743 | 2.9859 | 2.946 | 2.8677
|  | tgφ |  | 1.2089 | 1.2083 | 1.2304 | 1.2403 | 1.2638 | 1.1335 | 0.934 | 0.7604 | 0.68163 | 0.65694 | 0.6565 | 0.76573 | 0.47907 | 0.53216 | 0.52773 | 0.50021 | 0.80124 | 0.94371 | 0.86667 | 0.82837 | 0.86542 | 0.93056 | 0.97113 | 0.92547 | 0.71252
яч.14 | ж/д станция | P, МВт | АСКУЭ | 0.012149 | 0.011952 | 0.011822 | 0.011241 | 0.011185 | 0.011043 | 0.011348 | 0.011461 | 0.013751 | 0.013615 | 0.011835 | 0.011618 | 0.013413 | 0.01208 | 0.011282 | 0.012261 | 0.0119 | 0.012099 | 0.01249 | 0.011714 | 0.012031 | 0.013036 | 0.012596 | 0.012009 | 0.28993
|  | Q, МВАр-обратн | АСКУЭ | 0.048324 | 0.048385 | 0.048462 | 0.048563 | 0.048802 | 0.048261 | 0.048239 | 0.047782 | 0.044368 | 0.045898 | 0.04739 | 0.046966 | 0.043658 | 0.045288 | 0.047531 | 0.044611 | 0.04692 | 0.046874 | 0.048204 | 0.048245 | 0.048362 | 0.047533 | 0.047533 | 0.047543 | 1.1337
|  | I, А | ТИ | 2.7166 | 2.7121 | 2.7145 | 2.7125 | 2.7452 | 2.712 | 2.7198 | 2.7045 | 2.559 | 2.63 | 2.6936 | 2.6428 | 2.49 | 2.5921 | 2.6684 | 2.5368 | 2.6341 | 2.6369 | 2.7047 | 2.6991 | 2.7068 | 2.6721 | 2.6784 | 2.671
|  | tgφ |  | 3.9776 | 4.0484 | 4.0994 | 4.3203 | 4.3632 | 4.3703 | 4.2509 | 4.1689 | 3.2266 | 3.3712 | 4.0042 | 4.0424 | 3.2549 | 3.7491 | 4.213 | 3.6386 | 3.9428 | 3.8744 | 3.8594 | 4.1185 | 4.0198 | 3.6463 | 3.7736 | 3.959 | 3.9104
яч.16 | Сойвинский ЛПХ | P, МВт | АСКУЭ | 0.010472 | 0.010405 | 0.010783 | 0.010564 | 0.011206 | 0.01314 | 0.013147 | 0.014649 | 0.023574 | 0.036607 | 0.033477 | 0.049885 | 0.033189 | 0.040604 | 0.05031 | 0.031417 | 0.019587 | 0.010507 | 0.010654 | 0.010247 | 0.010728 | 0.011159 | 0.011819 | 0.010705 | 0.48884
|  | Q, МВАр | АСКУЭ | 0.031323 | 0.031144 | 0.031444 | 0.031705 | 0.032358 | 0.029131 | 0.028955 | 0.028392 | 0.046223 | 0.070753 | 0.064352 | 0.093232 | 0.058469 | 0.083994 | 0.095621 | 0.06496 | 0.045133 | 0.031586 | 0.031519 | 0.031771 | 0.031802 | 0.032606 | 0.032351 | 0.031595 | 1.0904
|  | I, А | ТИ | 1.8006 | 1.7868 | 1.8089 | 1.8185 | 1.8776 | 1.7506 | 1.7453 | 1.7584 | 2.8586 | 4.3762 | 4.0001 | 5.7758 | 3.6655 | 5.1595 | 5.902 | 3.9565 | 2.6773 | 1.8132 | 1.8071 | 1.8149 | 1.8229 | 1.8683 | 1.876 | 1.817
|  | tgφ |  | 2.9912 | 2.9931 | 2.9161 | 3.0013 | 2.8875 | 2.2169 | 2.2024 | 1.9382 | 1.9607 | 1.9328 | 1.9223 | 1.869 | 1.7617 | 2.0686 | 1.9006 | 2.0677 | 2.3042 | 3.0062 | 2.9583 | 3.1005 | 2.9644 | 2.922 | 2.7372 | 2.9516 | 2.2306
яч.12 | ЗАО "Печора" | P, МВт | АСКУЭ | 0.0014404 | 0.0014404 | 0.0014404 | 0.0014404 | 0.0014404 | 0.0014404 | 0.0015 | 0.0017232 | 0.0097164 | 0.0092164 | 0.0054412 | 0.015615 | 0.014835 | 0.010153 | 0.014346 | 0.002874 | 0.0036404 | 0.0015156 | 0.0014404 | 0.001538 | 0.00145 | 0.0015716 | 0.0015116 | 0.0014404 | 0.10817
|  | Q, МВАр | АСКУЭ | 0.0028808 | 0.0028808 | 0.0028808 | 0.0028808 | 0.0028808 | 0.0028808 | 0.00288 | 0.0028816 | 0.020377 | 0.015117 | 0.00715 | 0.018918 | 0.025044 | 0.012678 | 0.022786 | 0.004758 | 0.0057984 | 0.0028808 | 0.0028808 | 0.0028816 | 0.0028808 | 0.0028808 | 0.00288 | 0.0028808 | 0.17584
|  | I, А | ТИ | 1 | 0 | 0 | 0 | 0 | 0 | 0 | 0 | 0 | 0 | 0 | 0 | 0 | 1 | 0 | 1 | 0 | 0 | 0 | 0 | 0 | 0 | 0 | 1
|  | tgφ |  | 2 | 2 | 2 | 2 | 2 | 2 | 1.92 | 1.6722 | 2.0972 | 1.6402 | 1.314 | 1.2115 | 1.6882 | 1.2486 | 1.5884 | 1.6555 | 1.5928 | 1.9008 | 2 | 1.8736 | 1.9868 | 1.833 | 1.9053 | 2 | 1.6256
яч.8 | Печорский ЛПХ | P, МВт | АСКУЭ | 0.05516 | 0.05272 | 0.05064 | 0.04704 | 0.04864 | 0.05056 | 0.05584 | 0.07976 | 0.17116 | 0.2154 | 0.2044 | 0.24128 | 0.14692 | 0.23968 | 0.20316 | 0.19632 | 0.16376 | 0.09512 | 0.0994 | 0.09092 | 0.12232 | 0.12584 | 0.12516 | 0.10512 | 2.9863
|  | Q, МВАр | АСКУЭ | 0.10092 | 0.09708 | 0.09704 | 0.09512 | 0.09732 | 0.09288 | 0.09416 | 0.10304 | 0.2378 | 0.3132 | 0.25668 | 0.31636 | 0.15916 | 0.3214 | 0.27052 | 0.27872 | 0.21152 | 0.13372 | 0.13812 | 0.1252 | 0.1372 | 0.14152 | 0.14224 | 0.13168 | 4.0926
|  | I, А | ТИ | 6.2704 | 6.0116 | 5.9564 | 5.7745 | 5.9655 | 5.7928 | 6.0082 | 7.1719 | 16.1416 | 20.8819 | 18.0943 | 21.7329 | 11.8093 | 22.1728 | 18.4797 | 18.6929 | 14.5568 | 8.9383 | 9.2427 | 8.4121 | 9.9836 | 10.2667 | 10.3199 | 9.1776
|  | tgφ |  | 1.8296 | 1.8414 | 1.9163 | 2.0221 | 2.0008 | 1.837 | 1.6862 | 1.2919 | 1.3893 | 1.454 | 1.2558 | 1.3112 | 1.0833 | 1.341 | 1.3316 | 1.4197 | 1.2916 | 1.4058 | 1.3895 | 1.377 | 1.1216 | 1.1246 | 1.1365 | 1.2527 | 1.3704
яч.4 | Покча | P, МВт | АСКУЭ | 0.047698 | 0.045966 | 0.045243 | 0.044366 | 0.048101 | 0.054151 | 0.061384 | 0.074245 | 0.083069 | 0.088455 | 0.085571 | 0.08472 | 0.083009 | 0.091116 | 0.082137 | 0.082298 | 0.081763 | 0.075773 | 0.074676 | 0.078029 | 0.075854 | 0.070632 | 0.062218 | 0.05264 | 1.6731
|  | Q, МВАр | АСКУЭ | 0.035152 | 0.034988 | 0.034481 | 0.033755 | 0.034944 | 0.032679 | 0.033193 | 0.032694 | 0.039426 | 0.047046 | 0.048117 | 0.051738 | 0.04198 | 0.049035 | 0.053717 | 0.055005 | 0.053538 | 0.038259 | 0.037385 | 0.036975 | 0.03577 | 0.036079 | 0.036554 | 0.036025 | 0.96854
|  | I, А | ТИ | 3 | 3 | 3 | 3 | 3 | 4 | 3 | 4 | 9 | 4 | 4 | 6 | 5 | 5 | 4 | 8 | 4 | 4 | 4 | 4 | 4 | 4 | 3 | 3
|  | tgφ |  | 0.73698 | 0.76118 | 0.76212 | 0.76083 | 0.72647 | 0.60348 | 0.54074 | 0.44036 | 0.47462 | 0.53187 | 0.56231 | 0.61069 | 0.50573 | 0.53817 | 0.65399 | 0.66837 | 0.65479 | 0.50491 | 0.50063 | 0.47386 | 0.47156 | 0.51081 | 0.58752 | 0.68437 | 0.57888
| ТСН-1 | P, МВт | АСКУЭ | 0.0045792 | 0.0037547 | 0.0024697 | 0.002463 | 0.0024675 | 0.0025529 | 0.002809 | 0.0029056 | 0.004014 | 0.0034903 | 0.0033159 | 0.0030845 | 0.0031175 | 0.0032763 | 0.0034632 | 0.0032 | 0.0029724 | 0.0024031 | 0.0024044 | 0.0024413 | 0.0025398 | 0.0028386 | 0.0035163 | 0.0035753 | 0.073655 | 0.0045792
| ТСН-2 | P, МВт | АСКУЭ | 0.00089882 | 0.00083499 | 0.00075481 | 0.00072664 | 0.00068072 | 0.00056815 | 0.0011014 | 0.00059738 | 0.0021698 | 0.0031089 | 0.0011109 | 0.00072454 | 0.00064538 | 0.00076389 | 0.00071275 | 0.0015179 | 0.0012049 | 0.00053959 | 0.00045669 | 0.00045556 | 0.00045559 | 0.0013969 | 0.00076231 | 0.00092142 | 0.02311 | 0.0031089
Отходящие ВЛ 10 кВ, ИТОГО |  | P, МВт |  | 0.50913 | 0.4754 | 0.45903 | 0.43703 | 0.45421 | 0.48628 | 0.57445 | 0.68658 | 0.89884 | 1.0779 | 1.0428 | 1.0032 | 0.81336 | 1.0554 | 1.1146 | 0.979 | 0.81698 | 0.7482 | 0.73858 | 0.77074 | 0.78431 | 0.7758 | 0.73393 | 0.64335 | 18.0792
|  | Q, МВАр |  | 0.45676 | 0.448 | 0.45663 | 0.45248 | 0.46704 | 0.45635 | 0.45145 | 0.49025 | 0.74425 | 0.90721 | 0.81836 | 0.87991 | 0.58213 | 0.88344 | 0.91759 | 0.80803 | 0.67693 | 0.54886 | 0.52381 | 0.50845 | 0.52481 | 0.51215 | 0.51363 | 0.48222 | 14.5107
Баланс мощностей 10 кВ |  | P, МВт |  | -0.011834 | -0.010788 | -0.011319 | -0.011459 | -0.011152 | -0.012767 | -0.010379 | -0.0041966 | 0.0044444 | 0.026776 | -0.060055 | -0.031875 | -0.015553 | 0.040617 | -0.017696 | -0.071735 | -0.015251 | -0.013313 | -0.012921 | -0.016406 | -0.013857 | -0.012911 | -0.012295 | -0.011684 | -0.31761
|  | Q, МВАр |  | -0.16567 | -0.16858 | -0.1819 | -0.18929 | -0.19206 | -0.19046 | -0.17059 | -0.18012 | -0.1535 | -0.1633 | -0.19539 | -0.19846 | -0.17202 | -0.13711 | -0.17195 | -0.22612 | -0.17369 | -0.17844 | -0.16625 | -0.1823 | -0.18083 | -0.17428 | -0.1658 | -0.16788 | -4.246
Баланс по ПС |  | P, МВт
Q, МВАр
|  | АЧР |  | 4: 0.83869; 10: 1.6754; 18: 1.4668; 21: 1.4943
Присоединение | Дисп. Наименование | Измеряемая величина | Вид учета | 1: Часы замеров | Итого за сутки
ПС Вуктыл I 110/35/6 кВ |  |  |  | 1 | 2 | 3 | 4 | 5 | 6 | 7 | 8 | 9 | 10 | 11 | 12 | 13 | 14 | 15 | 16 | 17 | 18 | 19 | 20 | 21 | 22 | 23 | 24
РПН 1 |  |  |  | 12 | 12 | 12 | 12 | 12 | 12 | 12 | 12 | 12 | 12 | 12 | 12 | 12 | 12 | 12 | 12 | 12 | 12 | 12 | 12 | 12 | 12 | 12 | 12
РПН 2 |  |  |  | 4 | 4 | 4 | 4 | 4 | 4 | 4 | 4 | 4 | 4 | 4 | 4 | 4 | 4 | 4 | 4 | 4 | 4 | 4 | 4 | 4 | 4 | 4 | 4
Ввод Т-1 110 кВ | Т-1 110 кВ | P, МВт | нет учета | [24 empty] | 0
|  | Q, МВАр | нет учета | [24 empty] | 0
|  | I, А | ТИ | Часы замеров 1: откл.
|  | tgφ |  | #DIV/0! | #DIV/0! | #DIV/0! | #DIV/0! | #DIV/0! | #DIV/0! | #DIV/0! | #DIV/0! | #DIV/0! | #DIV/0! | #DIV/0! | #DIV/0! | #DIV/0! | #DIV/0! | #DIV/0! | #DIV/0! | #DIV/0! | #DIV/0! | #DIV/0! | #DIV/0! | #DIV/0! | #DIV/0! | #DIV/0! | #DIV/0! | #DIV/0!
|  | U, кВ | нет учета
Ввод Т-2 110 кВ | Т-2 110 кВ | P, МВт | нет учета | [24 empty] | 0
|  | Q, МВАр | нет учета | [24 empty] | 0
|  | I, А | ТИ | Часы замеров 1: откл.
|  | tgφ |  | #DIV/0! | #DIV/0! | #DIV/0! | #DIV/0! | #DIV/0! | #DIV/0! | #DIV/0! | #DIV/0! | #DIV/0! | #DIV/0! | #DIV/0! | #DIV/0! | #DIV/0! | #DIV/0! | #DIV/0! | #DIV/0! | #DIV/0! | #DIV/0! | #DIV/0! | #DIV/0! | #DIV/0! | #DIV/0! | #DIV/0! | #DIV/0! | #DIV/0!
|  | U, кВ | нет учета
Ввод Т-1 35 кВ | Т-1-35 | P, МВт | счетчик | [24 empty] | 0
|  | Q, МВАр | счетчик | [24 empty] | 0
|  | I, А | расчет | откл. | 0 | 0 | 0 | 0 | 0 | 0 | 0 | 0 | 0 | 0 | 0 | 0 | 0 | 0 | 0 | 0 | 0 | 0 | 0 | 0 | 0 | 0 | 0
|  | tgφ |  | #DIV/0! | #DIV/0! | #DIV/0! | #DIV/0! | #DIV/0! | #DIV/0! | #DIV/0! | #DIV/0! | #DIV/0! | #DIV/0! | #DIV/0! | #DIV/0! | #DIV/0! | #DIV/0! | #DIV/0! | #DIV/0! | #DIV/0! | #DIV/0! | #DIV/0! | #DIV/0! | #DIV/0! | #DIV/0! | #DIV/0! | #DIV/0! | #DIV/0!
Ввод Т-2 35 кВ | Т-2-35 | P, МВт | счетчик | [24 empty] | 0
|  | Q, МВАр | счетчик | [24 empty] | 0
|  | I, А | расчет | откл. | 0 | 0 | 0 | 0 | 0 | 0 | 0 | 0 | 0 | 0 | 0 | 0 | 0 | 0 | 0 | 0 | 0 | 0 | 0 | 0 | 0 | 0 | 0
|  | tgφ |  | #DIV/0! | #DIV/0! | #DIV/0! | #DIV/0! | #DIV/0! | #DIV/0! | #DIV/0! | #DIV/0! | #DIV/0! | #DIV/0! | #DIV/0! | #DIV/0! | #DIV/0! | #DIV/0! | #DIV/0! | #DIV/0! | #DIV/0! | #DIV/0! | #DIV/0! | #DIV/0! | #DIV/0! | #DIV/0! | #DIV/0! | #DIV/0! | #DIV/0!
яч.7 | Т-1-6 | P, МВт | АСКУЭ | [24 empty] | 0
|  | Q, МВАр | АСКУЭ | [24 empty] | 0
|  | I, А | расчет | откл. | 0 | 0 | 0 | 0 | 0 | 0 | 0 | 0 | 0 | 0 | 0 | 0 | 0 | 0 | 0 | 0 | 0 | 0 | 0 | 0 | 0 | 0 | 0
|  | tgφ |  | #DIV/0! | #DIV/0! | #DIV/0! | #DIV/0! | #DIV/0! | #DIV/0! | #DIV/0! | #DIV/0! | #DIV/0! | #DIV/0! | #DIV/0! | #DIV/0! | #DIV/0! | #DIV/0! | #DIV/0! | #DIV/0! | #DIV/0! | #DIV/0! | #DIV/0! | #DIV/0! | #DIV/0! | #DIV/0! | #DIV/0! | #DIV/0! | #DIV/0!
яч.8 | Т-2-6 | P, МВт | АСКУЭ | [24 empty] | 0
|  | Q, МВАр | АСКУЭ | [24 empty] | 0
|  | I, А | расчет | откл. | 0 | 0 | 0 | 0 | 0 | 0 | 0 | 0 | 0 | 0 | 0 | 0 | 0 | 0 | 0 | 0 | 0 | 0 | 0 | 0 | 0 | 0 | 0
|  | tgφ |  | #DIV/0! | #DIV/0! | #DIV/0! | #DIV/0! | #DIV/0! | #DIV/0! | #DIV/0! | #DIV/0! | #DIV/0! | #DIV/0! | #DIV/0! | #DIV/0! | #DIV/0! | #DIV/0! | #DIV/0! | #DIV/0! | #DIV/0! | #DIV/0! | #DIV/0! | #DIV/0! | #DIV/0! | #DIV/0! | #DIV/0! | #DIV/0! | #DIV/0!
Загрузка подстанции, Т-1, Т-2, МВт |  |  |  | 0 | 0 | 0 | 0 | 0 | 0 | 0 | 0 | 0 | 0 | 0 | 0 | 0 | 0 | 0 | 0 | 0 | 0 | 0 | 0 | 0 | 0 | 0 | 0
Загрузка подстанции, Т-1, Т-2, МВАр |  |  |  | 0 | 0 | 0 | 0 | 0 | 0 | 0 | 0 | 0 | 0 | 0 | 0 | 0 | 0 | 0 | 0 | 0 | 0 | 0 | 0 | 0 | 0 | 0 | 0
Загрузка подстанции, Т-1, Т-2, МВА |  |  |  | 0 | 0 | 0 | 0 | 0 | 0 | 0 | 0 | 0 | 0 | 0 | 0 | 0 | 0 | 0 | 0 | 0 | 0 | 0 | 0 | 0 | 0 | 0 | 0
ВЛ 35 кВ |  |  |  | 1 | 2 | 3 | 4 | 5 | 6 | 7 | 8 | 9 | 10 | 11 | 12 | 13 | 14 | 15 | 16 | 17 | 18 | 19 | 20 | 21 | 22 | 23 | 24
1 СШ-35 |  | U, кВ | ТИ | 36.6 | 36.6 | 36.6 | 36.6 | 36.6 | 36.6 | 36.6 | 36.6 | 36.6 | 36.6 | 36.6 | 36.6 | 36.6 | 36.6 | 36.6 | 36.6 | 36.6 | 36.6 | 36.6 | 36.6 | 36.6 | 36.6 | 36.6 | 36.6
2 СШ-35 |  | U, кВ | ТИ | 37.2 | 37.2 | 37.2 | 37.2 | 37.2 | 37.2 | 37.2 | 37.2 | 37.2 | 37.2 | 37.2 | 37.2 | 37.2 | 37.2 | 37.2 | 37.2 | 37.2 | 37.2 | 37.2 | 37.2 | 37.2 | 37.2 | 37.2 | 37.2
ВЛ 18 | г. Вуктыл | P, МВт | расчет | [24 empty] | 0 | bar: 4; 10; 18
|  | Q, МВАр | нет учета | [24 empty] | 0 | bar: 4; 10; 18
|  | I, А | ТИ | 1: откл.
|  | tgφ |  | #DIV/0! | #DIV/0! | #DIV/0! | #DIV/0! | #DIV/0! | #DIV/0! | #DIV/0! | #DIV/0! | #DIV/0! | #DIV/0! | #DIV/0! | #DIV/0! | #DIV/0! | #DIV/0! | #DIV/0! | #DIV/0! | #DIV/0! | #DIV/0! | #DIV/0! | #DIV/0! | #DIV/0! | #DIV/0! | #DIV/0! | #DIV/0! | #DIV/0!
ВЛ 19 | г. Вуктыл | P, МВт | расчет | 0 | 0 | 0 | 0 | 0 | 0 | 0 | 0 | 0 | 0 | 0 | 0 | 0 | 0 | 0 | 0 | 0 | 0 | 0 | 0 | 0 | 0 | 0 | 0 | 0
|  | Q, МВАр | расчет | 0 | 0 | 0 | 0 | 0 | 0 | 0 | 0 | 0 | 0 | 0 | 0 | 0 | 0 | 0 | 0 | 0 | 0 | 0 | 0 | 0 | 0 | 0 | 0 | 0
|  | I, А | ТИ | 0 | 0 | 0 | 0 | 0 | 0 | 0 | 0 | 0 | 0 | 0 | 0 | 0 | 0 | 0 | 0 | 0 | 0 | 0 | 0 | 0 | 0 | 0 | 0
|  | tgφ |  | #DIV/0! | #DIV/0! | #DIV/0! | #DIV/0! | #DIV/0! | #DIV/0! | #DIV/0! | #DIV/0! | #DIV/0! | #DIV/0! | #DIV/0! | #DIV/0! | #DIV/0! | #DIV/0! | #DIV/0! | #DIV/0! | #DIV/0! | #DIV/0! | #DIV/0! | #DIV/0! | #DIV/0! | #DIV/0! | #DIV/0! | #DIV/0! | #DIV/0!
ВЛ 22 | УКПГ-4 | P, МВт | расчет | [24 empty] | 0 | bar: 4; 10; 18
|  | Q, МВАр | расчет | [24 empty] | 0 | bar: 4; 10; 18
|  | I, А | расчет | 1: откл.
|  | tgφ |  | #DIV/0! | #DIV/0! | #DIV/0! | #DIV/0! | #DIV/0! | #DIV/0! | #DIV/0! | #DIV/0! | #DIV/0! | #DIV/0! | #DIV/0! | #DIV/0! | #DIV/0! | #DIV/0! | #DIV/0! | #DIV/0! | #DIV/0! | #DIV/0! | #DIV/0! | #DIV/0! | #DIV/0! | #DIV/0! | #DIV/0! | #DIV/0! | #DIV/0!
ВЛ 20 | г. Вуктыл | P, МВт | расчет | 0 | 0 | 0 | 0 | 0 | 0 | 0 | 0 | 0 | 0 | 0 | 0 | 0 | 0 | 0 | 0 | 0 | 0 | 0 | 0 | 0 | 0 | 0 | 0 | 0
|  | Q, МВАр | расчет | 0 | 0 | 0 | 0 | 0 | 0 | 0 | 0 | 0 | 0 | 0 | 0 | 0 | 0 | 0 | 0 | 0 | 0 | 0 | 0 | 0 | 0 | 0 | 0 | 0
|  | I, А | ТИ | 0 | 0 | 0 | 0 | 0 | 0 | 0 | 0 | 0 | 0 | 0 | 0 | 0 | 0 | 0 | 0 | 0 | 0 | 0 | 0 | 0 | 0 | 0 | 0
|  | tgφ |  | #DIV/0! | #DIV/0! | #DIV/0! | #DIV/0! | #DIV/0! | #DIV/0! | #DIV/0! | #DIV/0! | #DIV/0! | #DIV/0! | #DIV/0! | #DIV/0! | #DIV/0! | #DIV/0! | #DIV/0! | #DIV/0! | #DIV/0! | #DIV/0! | #DIV/0! | #DIV/0! | #DIV/0! | #DIV/0! | #DIV/0! | #DIV/0! | #DIV/0!
Отходящие ВЛ 35 кВ, ИТОГО |  | P, МВт |  | 0 | 2.5816 | 2.6045 | 2.5946 | 2.6626 | 2.6804 | 2.8679 | 3.1451 | 3.3695 | 3.5184 | 3.622 | 3.5924 | 3.5147 | 3.5264 | 3.5418 | 3.5735 | 3.416 | 3.3355 | 3.2423 | 3.2411 | 3.2299 | 3.1543 | 3.0422 | 2.8859 | 0
|  | Q, МВАр |  | 0 | 2.3193 | 2.3292 | 2.3276 | 2.3897 | 2.4238 | 2.5505 | 2.7029 | 2.7507 | 2.8012 | 2.9099 | 2.9498 | 2.9243 | 2.9454 | 2.9253 | 2.9326 | 2.936 | 2.7019 | 2.6561 | 2.6874 | 2.6788 | 2.685 | 2.6042 | 2.5163 | 0
Баланс мощностей 35 кВ |  | P, МВт | bar: 4; 10; 18
Q, МВАр | bar: 4; 10; 18
РУ 6 кВ |  |  |  | 1 | 2 | 3 | 4 | 5 | 6 | 7 | 8 | 9 | 10 | 11 | 12 | 13 | 14 | 15 | 16 | 17 | 18 | 19 | 20 | 21 | 22 | 23 | 24
1 СШ-6 |  | U, кВ | ТИ | 6.4 | 6.4 | 6.4 | 6.4 | 6.4 | 6.4 | 6.4 | 6.4 | 6.4 | 6.4 | 6.4 | 6.4 | 6.4 | 6.4 | 6.4 | 6.4 | 6.4 | 6.4 | 6.4 | 6.4 | 6.4 | 6.4 | 6.4 | 6.4
2 СШ-6 |  | U, кВ | ТИ | 6.4 | 6.4 | 6.4 | 6.4 | 6.4 | 6.4 | 6.4 | 6.4 | 6.4 | 6.4 | 6.4 | 6.4 | 6.4 | 6.4 | 6.4 | 6.4 | 6.4 | 6.4 | 6.4 | 6.4 | 6.4 | 6.4 | 6.4 | 6.4
яч.3 | Очистные, авар. насосная | P, МВт | АСКУЭ | 0.0066 | 0.01236 | 0.00456 | 0.00456 | 0.01452 | 0.00468 | 0.00468 | 0.01476 | 0.00636 | 0.00654 | 0.01656 | 0.00744 | 0.0069 | 0.01668 | 0.00648 | 0.00648 | 0.01116 | 0.00822 | 0.00456 | 0.01152 | 0.00792 | 0.00462 | 0.01518 | 0.00456 | 0.2079
|  | Q, МВАр | АСКУЭ | 0.0198 | 0.02346 | 0.01842 | 0.01848 | 0.0255 | 0.01968 | 0.01968 | 0.02616 | 0.0189 | 0.01836 | 0.0246 | 0.01806 | 0.01842 | 0.02448 | 0.0183 | 0.01836 | 0.0228 | 0.02124 | 0.01878 | 0.02334 | 0.02118 | 0.01908 | 0.0261 | 0.01848 | 0.50166
|  | I, А | расчет | 1.8829 | 2.3922 | 1.7119 | 1.7172 | 2.6472 | 1.8249 | 1.8249 | 2.7097 | 1.799 | 1.7583 | 2.6752 | 1.7621 | 1.7745 | 2.6724 | 1.7514 | 1.7565 | 2.2901 | 2.0546 | 1.7434 | 2.3481 | 2.0399 | 1.771 | 2.7239 | 1.7172
|  | tgφ |  | 3 | 1.8981 | 4.0395 | 4.0526 | 1.7562 | 4.2051 | 4.2051 | 1.7724 | 2.9717 | 2.8073 | 1.4855 | 2.4274 | 2.6696 | 1.4676 | 2.8241 | 2.8333 | 2.043 | 2.5839 | 4.1184 | 2.026 | 2.6742 | 4.1299 | 1.7194 | 4.0526 | 2.413
яч.15 | ПС №4, яч.16 | P, МВт | АСКУЭ | 0.0075 | 0.00564 | 0 | 0 | 0 | 0 | 0.00612 | 0.0078 | 0.00786 | 0.00756 | 0.00768 | 0.08256 | 0.00774 | 0.0081 | 0.0078 | 0.0084 | 0.0078 | 0.0078 | 0.00786 | 0.00786 | 0.00786 | 0.00798 | 0.0078 | 0.0078 | 0.22752
|  | Q, МВАр | АСКУЭ | 0.00756 | 0.0057 | 0 | 0 | 0 | 0 | 0.00726 | 0.00912 | 0.00822 | 0.00756 | 0.00726 | 0.04944 | 0.0078 | 0.0078 | 0.00774 | 0.00804 | 0.00786 | 0.0084 | 0.00834 | 0.0084 | 0.00858 | 0.00882 | 0.00852 | 0.00792 | 0.20034
|  | I, А | ТИ | bar: 1 to 24
|  | tgφ |  | 1.008 | 1.0106 | #DIV/0! | #DIV/0! | #DIV/0! | #DIV/0! | 1.1863 | 1.1692 | 1.0458 | 1 | 0.94531 | 0.59884 | 1.0078 | 0.96296 | 0.99231 | 0.95714 | 1.0077 | 1.0769 | 1.0611 | 1.0687 | 1.0916 | 1.1053 | 1.0923 | 1.0154 | 0.88054
яч.17 | ПС №5 и 6, БВЦ | P, МВт | АСКУЭ | 0.20754 | 0.19422 | 0.19476 | 0.1917 | 0.19863 | 0.20781 | 0.2052 | 0.19404 | 0.19953 | 0.19962 | 0.19953 | 0.21204 | 0.21582 | 0.2079 | 0.21555 | 0.21303 | 0.21033 | 0.21114 | 0.20682 | 0.20673 | 0.21645 | 0.19971 | 0.19575 | 0.20223 | 4.9061
|  | Q, МВАр | АСКУЭ | 0.28899 | 0.2844 | 0.28539 | 0.28377 | 0.29448 | 0.30582 | 0.30357 | 0.2916 | 0.28881 | 0.28467 | 0.28017 | 0.28431 | 0.28431 | 0.27819 | 0.28665 | 0.28476 | 0.28575 | 0.29214 | 0.28818 | 0.29061 | 0.2997 | 0.28899 | 0.28575 | 0.28989 | 6.9309
|  | I, А | ТИ | 28 | 28 | 28 | 28 | 28 | 28 | 28 | 28 | 28 | 28 | 28 | 28 | 28 | 28 | 28 | 28 | 28 | 28 | 28 | 28 | 28 | 28 | 28 | 28
|  | tgφ |  | 1.3925 | 1.4643 | 1.4653 | 1.4803 | 1.4826 | 1.4716 | 1.4794 | 1.5028 | 1.4475 | 1.4261 | 1.4041 | 1.3408 | 1.3173 | 1.3381 | 1.3299 | 1.3367 | 1.3586 | 1.3836 | 1.3934 | 1.4057 | 1.3846 | 1.447 | 1.4598 | 1.4335 | 1.4127
яч.19 | Вуктыл-II, яч.37 (ввод 1 сек. при работе Вуктыла-2) | P, МВт | счетчик | 1: нет обратного счетчика | 0
|  | Q, МВАр | счетчик | [24 empty] | 0 | bar: 4; 10; 18
|  | I, А | амперметр | bar: 4; 10; 18
|  | tgφ |  | #VALUE! | #DIV/0! | #DIV/0! | #DIV/0! | #DIV/0! | #DIV/0! | #DIV/0! | #DIV/0! | #DIV/0! | #DIV/0! | #DIV/0! | #DIV/0! | #DIV/0! | #DIV/0! | #DIV/0! | #DIV/0! | #DIV/0! | #DIV/0! | #DIV/0! | #DIV/0! | #DIV/0! | #DIV/0! | #DIV/0! | #DIV/0! | #DIV/0!
яч.13 | Резервная электростанция (ПАЭС-1,2) | P, МВт | АСКУЭ | 0.04944 | 0.04944 | 0.0492 | 0.04968 | 0.05016 | 0.0504 | 0.0504 | 0.05016 | 0.05088 | 0.0516 | 0.06144 | 0.04968 | 0.04896 | 0.04968 | 0.0576 | 0.0564 | 0.0492 | 0.05568 | 0.05016 | 0.04872 | 0.04872 | 0.0492 | 0.0492 | 0.04896 | 1.225
|  | Q, МВАр | АСКУЭ | 0.12096 | 0.12096 | 0.12072 | 0.12144 | 0.12336 | 0.12528 | 0.12552 | 0.12528 | 0.12312 | 0.12096 | 0.12024 | 0.12 | 0.12024 | 0.12024 | 0.12024 | 0.12072 | 0.12096 | 0.12216 | 0.1224 | 0.12216 | 0.1224 | 0.12288 | 0.12264 | 0.12096 | 2.9258
|  | I, А | ТИ | 14 | 14 | 14 | 14 | 14 | 14 | 14 | 14 | 14 | 14 | 14 | 14 | 14 | 14 | 14 | 14 | 14 | 14 | 14 | 14 | 14 | 14 | 14 | 14
|  | tgφ |  | 2.4466 | 2.4466 | 2.4537 | 2.4444 | 2.4593 | 2.4857 | 2.4905 | 2.4976 | 2.4198 | 2.3442 | 1.957 | 2.4155 | 2.4559 | 2.4203 | 2.0875 | 2.1404 | 2.4585 | 2.194 | 2.4402 | 2.5074 | 2.5123 | 2.4976 | 2.4927 | 2.4706 | 2.3885
яч.12 | ПС №4, яч.5 | P, МВт | АСКУЭ | 0.25158 | 0.25776 | 0.2571 | 0.25314 | 0.25044 | 0.25128 | 0.25188 | 0.24978 | 0.26244 | 0.2691 | 0.27798 | 0.33222 | 0.26754 | 0.27102 | 0.26784 | 0.26478 | 0.25878 | 0.25578 | 0.25494 | 0.25566 | 0.255 | 0.2526 | 0.25506 | 0.25284 | 6.2765
|  | Q, МВАр | АСКУЭ | 0.25596 | 0.25692 | 0.25692 | 0.2574 | 0.26226 | 0.26676 | 0.26808 | 0.26484 | 0.26616 | 0.26622 | 0.27846 | 0.29988 | 0.26724 | 0.26586 | 0.26376 | 0.26202 | 0.26046 | 0.26034 | 0.26112 | 0.26262 | 0.26352 | 0.2637 | 0.26346 | 0.25812 | 6.3521
|  | I, А | расчет | 32.3775 | 32.8318 | 32.7897 | 32.5688 | 32.7142 | 33.0609 | 33.1847 | 32.842 | 33.7206 | 34.1489 | 35.4957 | 40.3748 | 34.114 | 34.2495 | 33.9121 | 33.6054 | 33.1228 | 32.9249 | 32.9222 | 33.0644 | 33.0812 | 32.9427 | 33.0811 | 32.5962
|  | tgφ |  | 1.0174 | 0.99674 | 0.9993 | 1.0168 | 1.0472 | 1.0616 | 1.0643 | 1.0603 | 1.0142 | 0.9893 | 1.0017 | 0.90265 | 0.99888 | 0.98096 | 0.98477 | 0.98958 | 1.0065 | 1.0178 | 1.0242 | 1.0272 | 1.0334 | 1.0439 | 1.0329 | 1.0209 | 1.012
яч.14 | Водовод | P, МВт | АСКУЭ | 0.00552 | 0.02952 | 0.03384 | 0.03384 | 0.03432 | 0.03432 | 0.01488 | 0.0048 | 0.00456 | 0.0048 | 0.00456 | 0.0048 | 0.00456 | 0.0048 | 0.03168 | 0.03264 | 0.03288 | 0.03288 | 0.01488 | 0.0048 | 0.0048 | 0.0048 | 0.0048 | 0.00456 | 0.38784
|  | Q, МВАр | АСКУЭ | 0.01176 | 0.03216 | 0.03504 | 0.03552 | 0.03624 | 0.0372 | 0.02064 | 0.01272 | 0.012 | 0.012 | 0.01176 | 0.01224 | 0.01248 | 0.012 | 0.03408 | 0.03528 | 0.03552 | 0.03576 | 0.0204 | 0.01224 | 0.012 | 0.01224 | 0.012 | 0.01176 | 0.51504
|  | I, А | расчет | 1.172 | 3.9382 | 4.3946 | 4.4258 | 4.5027 | 4.566 | 2.2954 | 1.2265 | 1.1581 | 1.166 | 1.1379 | 1.1861 | 1.1987 | 1.166 | 4.1977 | 4.3359 | 4.3665 | 4.3824 | 2.2779 | 1.1861 | 1.166 | 1.1861 | 1.166 | 1.1379
|  | tgφ |  | 2.1304 | 1.0894 | 1.0355 | 1.0496 | 1.0559 | 1.0839 | 1.3871 | 2.65 | 2.6316 | 2.5 | 2.5789 | 2.55 | 2.7368 | 2.5 | 1.0758 | 1.0809 | 1.0803 | 1.0876 | 1.371 | 2.55 | 2.5 | 2.55 | 2.5 | 2.5789 | 1.328
яч.16 | ПС №5 и 6, БВЦ | P, МВт | АСКУЭ | 0.32517 | 0.31221 | 0.30681 | 0.30411 | 0.28458 | 0.28332 | 0.30348 | 0.33057 | 0.34929 | 0.33876 | 0.33858 | 0.34083 | 0.33561 | 0.3285 | 0.33084 | 0.32319 | 0.30951 | 0.30726 | 0.30366 | 0.3015 | 0.31419 | 0.30537 | 0.30753 | 0.30483 | 7.5897
|  | Q, МВАр | АСКУЭ | 0.23895 | 0.234 | 0.22851 | 0.22509 | 0.21942 | 0.22095 | 0.22833 | 0.2493 | 0.24498 | 0.24066 | 0.24066 | 0.24813 | 0.24858 | 0.2403 | 0.24408 | 0.2358 | 0.22644 | 0.22617 | 0.21987 | 0.21852 | 0.23382 | 0.22689 | 0.22941 | 0.22293 | 5.5918
|  | I, А | расчет | 36.4035 | 35.1985 | 34.5118 | 34.1323 | 32.4181 | 32.4128 | 34.2616 | 37.3518 | 38.4884 | 37.4876 | 37.4744 | 38.0327 | 37.6771 | 36.7178 | 37.0898 | 36.0915 | 34.5968 | 34.4188 | 33.8214 | 33.5921 | 35.3319 | 34.3203 | 34.6124 | 34.0691
|  | tgφ |  | 0.73485 | 0.7495 | 0.74479 | 0.74016 | 0.77103 | 0.77986 | 0.75237 | 0.75415 | 0.70137 | 0.71041 | 0.71079 | 0.72802 | 0.74068 | 0.73151 | 0.73776 | 0.7296 | 0.73161 | 0.73609 | 0.72407 | 0.72478 | 0.7442 | 0.743 | 0.74598 | 0.73133 | 0.73676
яч.18 | Очистные, авар. насосная | P, МВт | АСКУЭ | 0.0033 | 0.0033 | 0.0033 | 0.0033 | 0.00342 | 0.00348 | 0.00348 | 0.00342 | 0.00456 | 0.00396 | 0.0039 | 0.0045 | 0.00426 | 0.00378 | 0.00366 | 0.00372 | 0.0036 | 0.00336 | 0.0033 | 0.00336 | 0.00336 | 0.00336 | 0.00336 | 0.00336 | 0.0864
|  | Q, МВАр | АСКУЭ | 0.01782 | 0.01782 | 0.01788 | 0.018 | 0.01884 | 0.01962 | 0.0198 | 0.0192 | 0.01842 | 0.01812 | 0.01818 | 0.01872 | 0.01914 | 0.0183 | 0.01788 | 0.018 | 0.01818 | 0.01824 | 0.01812 | 0.01836 | 0.0183 | 0.01836 | 0.0183 | 0.01764 | 0.44124
|  | I, А | ТИ | 2 | 2 | 2 | 2 | 2 | 2 | 2 | 2 | 2 | 2 | 2 | 2 | 2 | 2 | 2 | 2 | 2 | 2 | 2 | 2 | 2 | 2 | 2 | 2
|  | tgφ |  | 5.4 | 5.4 | 5.4182 | 5.4545 | 5.5088 | 5.6379 | 5.6897 | 5.614 | 4.0395 | 4.5758 | 4.6615 | 4.16 | 4.493 | 4.8413 | 4.8852 | 4.8387 | 5.05 | 5.4286 | 5.4909 | 5.4643 | 5.4464 | 5.4643 | 5.4464 | 5.25 | 5.1069
яч.20 | Вуктыл-II, яч.38 (ввод 2 сек. при работе Вуктыла-2) | P, МВт | счетчик | 1: нет обратного счетчика | 0
|  | Q, МВАр | счетчик | [24 empty] | 0 | bar: 4; 10; 18
|  | I, А | амперметр | bar: 4; 10; 18
|  | tgφ |  | #VALUE! | #DIV/0! | #DIV/0! | #DIV/0! | #DIV/0! | #DIV/0! | #DIV/0! | #DIV/0! | #DIV/0! | #DIV/0! | #DIV/0! | #DIV/0! | #DIV/0! | #DIV/0! | #DIV/0! | #DIV/0! | #DIV/0! | #DIV/0! | #DIV/0! | #DIV/0! | #DIV/0! | #DIV/0! | #DIV/0! | #DIV/0! | #DIV/0!
| ТСН-1 | P, МВт | счетчик | 1: откл. | 0
| ТСН-2 | P, МВт | счетчик | 1: откл. | 0
Отходящие ВЛ 6 кВ, ИТОГО |  | P, МВт |  | #VALUE! | 0.86445 | 0.84957 | 0.84033 | 0.83607 | 0.83529 | 0.84012 | 0.85533 | 0.88548 | 0.88194 | 0.91023 | 1.0341 | 0.89139 | 0.89046 | 0.92145 | 0.90864 | 0.88326 | 0.88212 | 0.84618 | 0.84015 | 0.8583 | 0.82764 | 0.83868 | 0.82914 | 20.9069
|  | Q, МВАр |  | 0.9618 | 0.97542 | 0.96288 | 0.9597 | 0.9801 | 0.99531 | 0.99288 | 0.99822 | 0.98061 | 0.96855 | 0.98133 | 1.0508 | 0.97821 | 0.96717 | 0.99273 | 0.98298 | 0.97797 | 0.98445 | 0.95721 | 0.95625 | 0.9795 | 0.96096 | 0.96618 | 0.9477 | 23.4589
Баланс мощностей 6 кВ |  | P, МВт |  | #VALUE! | -0.86445 | -0.84957 | -0.84033 | -0.83607 | -0.83529 | -0.84012 | -0.85533 | -0.88548 | -0.88194 | -0.91023 | -1.0341 | -0.89139 | -0.89046 | -0.92145 | -0.90864 | -0.88326 | -0.88212 | -0.84618 | -0.84015 | -0.8583 | -0.82764 | -0.83868 | -0.82914 | -20.9069
|  | Q, МВАр |  | -0.9618 | -0.97542 | -0.96288 | -0.9597 | -0.9801 | -0.99531 | -0.99288 | -0.99822 | -0.98061 | -0.96855 | -0.98133 | -1.0508 | -0.97821 | -0.96717 | -0.99273 | -0.98298 | -0.97797 | -0.98445 | -0.95721 | -0.95625 | -0.9795 | -0.96096 | -0.96618 | -0.9477 | -23.4589
Баланс по ПС |  | P, МВт
Q, МВАр
|  | АЧР |  | 4: 0.84033; 10: 0.88194; 18: 0.88212; 21: 0.8583
Присоединение | Дисп. Наименование | Измеряемая величина | Вид учета | 1: Часы замеров | Итого за сутки
ПС Вуктыл II 110/35/6 кВ |  |  |  | 1 | 2 | 3 | 4 | 5 | 6 | 7 | 8 | 9 | 10 | 11 | 12 | 13 | 14 | 15 | 16 | 17 | 18 | 19 | 20 | 21 | 22 | 23 | 24
РПН 1 |  |  |  | 9 | 9 | 9 | 9 | 9 | 9 | 9 | 9 | 9 | 9 | 9 | 9 | 9 | 9 | 9 | 9 | 9 | 9 | 9 | 9 | 9 | 9 | 9 | 9
РПН 2 |  |  |  | 8 | 8 | 8 | 8 | 8 | 8 | 8 | 8 | 8 | 8 | 8 | 8 | 8 | 8 | 8 | 8 | 8 | 8 | 8 | 8 | 8 | 8 | 8 | 8
Ввод Т-1 110 кВ | Т-1 110 кВ | P, МВт | ТИ | 2.1 | 2.02 | 2.11 | 2.05 | 2.13 | 2.18 | 2.31 | 2.56 | 2.62 | 2.84 | 2.85 | 2.82 | 2.74 | 2.79 | 2.8 | 2.74 | 2.67 | 2.6 | 2.54 | 2.57 | 2.54 | 2.42 | 2.37 | 2.21 | 59.58
|  | Q, МВАр | ТИ | 1.9 | 1.88 | 1.88 | 1.9 | 2.05 | 2.1 | 2.12 | 2.1 | 2.3 | 2.51 | 2.52 | 2.44 | 2.37 | 2.42 | 2.43 | 2.43 | 2.44 | 2.16 | 2.14 | 2.16 | 2.15 | 2.16 | 2.01 | 1.95 | 52.52
|  | I, А | ТИ | 15 | 14 | 15 | 15 | 15 | 16 | 16 | 17 | 18 | 20 | 20 | 19 | 19 | 19 | 19 | 19 | 19 | 17 | 17 | 17 | 17 | 17 | 16 | 15 |  | 20
|  | tgφ |  | 0.90476 | 0.93069 | 0.891 | 0.92683 | 0.96244 | 0.9633 | 0.91775 | 0.82031 | 0.87786 | 0.8838 | 0.88421 | 0.86525 | 0.86496 | 0.86738 | 0.86786 | 0.88686 | 0.91386 | 0.83077 | 0.84252 | 0.84047 | 0.84646 | 0.89256 | 0.8481 | 0.88235 | 0.8815
|  | U, кВ | ТИ | 113.74 | 113.82 | 113.84 | 113.86 | 114.9 | 115.38 | 115.11 | 114.88 | 114.29 | 114.03 | 113.93 | 114.07 | 114.12 | 113.97 | 114.16 | 114.12 | 114.33 | 114.47 | 114.52 | 114.48 | 114.69 | 114.79 | 114.2 | 113.78
Ввод Т-2 110 кВ | Т-2 110 кВ | P, МВт | ТИ | 2.79 | 2.71 | 2.77 | 2.73 | 2.74 | 2.88 | 3.1 | 3.43 | 3.73 | 3.76 | 3.73 | 3.63 | 3.65 | 3.69 | 3.79 | 3.76 | 3.64 | 3.68 | 3.65 | 3.71 | 3.73 | 3.5 | 3.31 | 3.17 | 81.28
|  | Q, МВАр | ТИ | 2.58 | 2.59 | 2.6 | 2.58 | 2.72 | 2.79 | 2.88 | 3.03 | 3.11 | 3.1 | 3.08 | 3.08 | 3.12 | 3.06 | 3.14 | 3.06 | 3.02 | 2.97 | 2.95 | 2.98 | 2.98 | 2.94 | 2.83 | 2.77 | 69.96
|  | I, А | ТИ | 19 | 19 | 19 | 19 | 19 | 20 | 21 | 23 | 24 | 25 | 24 | 24 | 24 | 24 | 24 | 24 | 24 | 24 | 23 | 24 | 24 | 23 | 22 | 21 |  | 25
|  | tgφ |  | 0.92473 | 0.95572 | 0.93863 | 0.94505 | 0.9927 | 0.96875 | 0.92903 | 0.88338 | 0.83378 | 0.82447 | 0.82574 | 0.84848 | 0.85479 | 0.82927 | 0.8285 | 0.81383 | 0.82967 | 0.80707 | 0.80822 | 0.80323 | 0.79893 | 0.84 | 0.85498 | 0.87382 | 0.86073
|  | U, кВ | ТИ | 115.87 | 115.93 | 115.97 | 116.06 | 117.15 | 117.72 | 117.42 | 117.03 | 116.37 | 116.39 | 116.33 | 117.24 | 117.05 | 116.35 | 116.56 | 116.39 | 116.56 | 116.5 | 116.69 | 116.62 | 116.77 | 116.96 | 116.27 | 115.72
Ввод Т-1 35 кВ | Т-1-35 | P, МВт | счетчик | 1.47 | 1.89 | 1.68 | 1.68 | 1.89 | 1.89 | 1.89 | 2.1 | 2.1 | 2.73 | 2.52 | 2.1 | 2.73 | 2.31 | 2.52 | 2.52 | 2.31 | 2.31 | 2.31 | 2.1 | 2.31 | 1.89 | 2.31 | 1.89 | 51.45
|  | Q, МВАр | счетчик | 1.47 | 1.68 | 1.47 | 1.47 | 1.89 | 1.47 | 2.52 | 1.05 | 1.68 | 2.1 | 2.1 | 1.26 | 2.94 | 2.1 | 0.84 | 1.47 | 2.73 | 2.1 | 1.68 | 1.68 | 1.26 | 1.68 | 2.1 | 2.1 | 42.84
|  | P, МВт | ТИ | 1.81 | 1.78 | 1.78 | 1.78 | 1.85 | 1.85 | 2.02 | 2.15 | 2.25 | 2.46 | 2.53 | 2.52 | 2.43 | 2.43 | 2.41 | 2.46 | 2.37 | 2.32 | 2.23 | 2.23 | 2.2 | 2.14 | 2.02 | 1.91
|  | Q, МВАр | ТИ | 1.56 | 1.56 | 1.56 | 1.56 | 1.62 | 1.62 | 1.72 | 1.77 | 1.75 | 1.91 | 1.95 | 1.93 | 1.91 | 1.94 | 1.92 | 1.94 | 1.92 | 1.74 | 1.7 | 1.72 | 1.7 | 1.71 | 1.65 | 1.58
|  | I, А | ТИ | 38 | 38 | 38 | 38 | 39 | 39 | 42 | 44 | 45 | 49 | 51 | 50 | 49 | 50 | 49 | 49 | 48 | 46 | 44 | 45 | 44 | 43 | 41 | 40
|  | I, А | расчет | 32.8306 | 39.8909 | 35.2055 | 35.1959 | 41.7652 | 37.2723 | 49.1808 | 36.7367 | 42.3546 | 54.4673 | 51.9457 | 38.6966 | 63.3075 | 49.3421 | 41.915 | 46.0601 | 56.3681 | 49.0467 | 44.8501 | 42.2509 | 41.049 | 39.4171 | 49.127 | 44.593
|  | tgφ |  | 1 | 0.88889 | 0.875 | 0.875 | 1 | 0.77778 | 1.3333 | 0.5 | 0.8 | 0.76923 | 0.83333 | 0.6 | 1.0769 | 0.90909 | 0.33333 | 0.58333 | 1.1818 | 0.90909 | 0.72727 | 0.8 | 0.54545 | 0.88889 | 0.90909 | 1.1111 | 0.83265
Ввод Т-2 35 кВ | Т-2-35 | P, МВт | счетчик | 2.31 | 2.1 | 1.89 | 2.1 | 1.89 | 2.31 | 2.31 | 2.73 | 2.73 | 3.57 | 3.15 | 2.52 | 2.94 | 3.15 | 3.15 | 3.15 | 2.73 | 3.15 | 2.94 | 2.94 | 3.36 | 2.73 | 2.73 | 2.73 | 65.31
|  | Q, МВАр | счетчик | 1.68 | 1.68 | 1.89 | 1.68 | 1.68 | 2.31 | 1.89 | 2.31 | 2.1 | 2.94 | 2.1 | 1.68 | 2.52 | 2.1 | 2.94 | 2.1 | 1.68 | 2.1 | 2.52 | 1.68 | 2.52 | 1.68 | 2.52 | 1.68 | 49.98
|  | P, МВт | ТИ | 2.13 | 2.06 | 2.13 | 2.09 | 2.11 | 2.23 | 2.46 | 2.76 | 3.03 | 3.05 | 3.05 | 2.95 | 2.96 | 3.01 | 3.09 | 3.04 | 2.94 | 3.02 | 3.02 | 3.11 | 3.07 | 2.89 | 2.69 | 2.57
|  | Q, МВАр | ТИ | 1.89 | 1.91 | 1.92 | 1.91 | 2.03 | 2.07 | 2.15 | 2.31 | 2.4 | 2.35 | 2.32 | 2.34 | 2.34 | 2.33 | 2.36 | 2.33 | 2.3 | 2.26 | 2.26 | 2.28 | 2.24 | 2.22 | 2.15 | 2.13
|  | I, А | ТИ | 45 | 45 | 45 | 45 | 46 | 48 | 51 | 57 | 61 | 61 | 60 | 59 | 60 | 61 | 61 | 61 | 59 | 60 | 59 | 61 | 60 | 57 | 55 | 53
|  | I, А | расчет | 45.1324 | 42.2854 | 41.7313 | 41.9995 | 39.4597 | 50.8674 | 46.7004 | 55.7141 | 54.6019 | 72.8565 | 59.5103 | 47.2608 | 60.9013 | 59.8689 | 68.0652 | 59.8525 | 50.5533 | 59.6239 | 60.6041 | 52.6684 | 65.2919 | 49.7515 | 58.0222 | 50.2923
|  | tgφ |  | 0.72727 | 0.8 | 1 | 0.8 | 0.88889 | 1 | 0.81818 | 0.84615 | 0.76923 | 0.82353 | 0.66667 | 0.66667 | 0.85714 | 0.66667 | 0.93333 | 0.66667 | 0.61538 | 0.66667 | 0.85714 | 0.57143 | 0.75 | 0.61538 | 0.92308 | 0.61538 | 0.76527
яч.31 | Т-1-6 ПРЯМОЙ | P, МВт | АСКУЭ | 0.2232 | 0.2088 | 0.234 | 0.234 | 0.234 | 0.2268 | 0.27 | 0.2916 | 0.3258 | 0.2754 | 0.342 | 0.3438 | 0.2556 | 0.3384 | 0.306 | 0.297 | 0.2592 | 0.234 | 0.2466 | 0.2448 | 0.2376 | 0.2286 | 0.288 | 0.3006 | 6.4458
|  | Q, МВАр | АСКУЭ | 0.2178 | 0.2358 | 0.2304 | 0.2394 | 0.3114 | 0.3402 | 0.3168 | 0.2736 | 0.3582 | 0.3996 | 0.4032 | 0.3762 | 0.3132 | 0.3276 | 0.3474 | 0.3438 | 0.3546 | 0.3492 | 0.2952 | 0.306 | 0.333 | 0.3132 | 0.2844 | 0.2556 | 7.5258
|  | P, МВт | ТИ | 0.23 | 0.19 | 0.28 | 0.21 | 0.23 | 0.27 | 0.24 | 0.35 | 0.31 | 0.32 | 0.26 | 0.25 | 0.24 | 0.3 | 0.33 | 0.22 | 0.24 | 0.22 | 0.25 | 0.28 | 0.29 | 0.22 | 0.29 | 0.26
|  | Q, МВАр | ТИ | 0.22 | 0.22 | 0.21 | 0.23 | 0.3 | 0.34 | 0.27 | 0.21 | 0.4 | 0.46 | 0.4 | 0.34 | 0.31 | 0.32 | 0.36 | 0.35 | 0.37 | 0.3 | 0.31 | 0.31 | 0.33 | 0.33 | 0.25 | 0.28
|  | I, А | ТИ | 32 | 30 | 35 | 32 | 37 | 43 | 35 | 40 | 50 | 56 | 46 | 41 | 39 | 43 | 47 | 41 | 42 | 37 | 39 | 41 | 43 | 39 | 39 | 38
|  | I, А | расчет | 28.1778 | 28.4136 | 29.6253 | 30.2005 | 34.8676 | 36.4865 | 37.2025 | 35.7931 | 43.6817 | 43.9188 | 47.9215 | 46.0477 | 36.5268 | 42.6234 | 41.8298 | 41.0501 | 39.6248 | 37.8034 | 34.5387 | 35.242 | 36.732 | 34.7633 | 36.4575 | 35.652
|  | tgφ |  | 0.97581 | 1.1293 | 0.98462 | 1.0231 | 1.3308 | 1.5 | 1.1733 | 0.93827 | 1.0994 | 1.451 | 1.1789 | 1.0942 | 1.2254 | 0.96809 | 1.1353 | 1.1576 | 1.3681 | 1.4923 | 1.1971 | 1.25 | 1.4015 | 1.3701 | 0.9875 | 0.8503 | 1.1676
яч.34 | Т-2-6 ПРЯМОЙ | P, МВт | АСКУЭ | 0.5976 | 0.6156 | 0.6138 | 0.6066 | 0.5868 | 0.585 | 0.5868 | 0.5994 | 0.6354 | 0.6282 | 0.6372 | 0.6948 | 0.6246 | 0.621 | 0.6462 | 0.6372 | 0.6174 | 0.6102 | 0.5904 | 0.5778 | 0.5904 | 0.5796 | 0.5832 | 0.5778 | 14.643
|  | Q, МВАр | АСКУЭ | 0.531 | 0.5472 | 0.5436 | 0.5418 | 0.5472 | 0.5544 | 0.549 | 0.5544 | 0.549 | 0.5436 | 0.5544 | 0.585 | 0.5562 | 0.5436 | 0.5652 | 0.5562 | 0.5472 | 0.5472 | 0.5256 | 0.5184 | 0.5346 | 0.5274 | 0.531 | 0.5166 | 13.0698
|  | P, МВт | ТИ | 0.61 | 0.6 | 0.6 | 0.6 | 0.58 | 0.59 | 0.58 | 0.62 | 0.63 | 0.64 | 0.62 | 0.62 | 0.62 | 0.61 | 0.63 | 0.65 | 0.63 | 0.6 | 0.57 | 0.57 | 0.62 | 0.56 | 0.57 | 0.56
|  | Q, МВАр | ТИ | 0.52 | 0.54 | 0.54 | 0.54 | 0.55 | 0.56 | 0.55 | 0.55 | 0.53 | 0.55 | 0.54 | 0.56 | 0.56 | 0.53 | 0.56 | 0.54 | 0.54 | 0.54 | 0.51 | 0.51 | 0.54 | 0.53 | 0.52 | 0.5
|  | I, А | ТИ | 74 | 75 | 75 | 75 | 73 | 75 | 74 | 76 | 77 | 79 | 77 | 77 | 77 | 75 | 79 | 78 | 77 | 75 | 71 | 71 | 76 | 72 | 72 | 71
|  | I, А | расчет | 73.0323 | 75.1257 | 74.785 | 74.1851 | 72.496 | 72.4828 | 72.4936 | 74.0045 | 76.5922 | 75.6537 | 77.0389 | 82.0674 | 75.8056 | 75.2779 | 78.1815 | 77.1467 | 75.0115 | 74.6404 | 71.8718 | 70.5813 | 72.4185 | 71.0277 | 71.9404 | 70.9189
|  | tgφ |  | 0.88855 | 0.88889 | 0.88563 | 0.89318 | 0.93252 | 0.94769 | 0.93558 | 0.92492 | 0.86402 | 0.86533 | 0.87006 | 0.84197 | 0.89049 | 0.87536 | 0.87465 | 0.87288 | 0.8863 | 0.89676 | 0.89024 | 0.8972 | 0.90549 | 0.90994 | 0.91049 | 0.89408 | 0.89256
яч.31 | Т-1-6 ОБРАТНЫЙ | P, МВт | АСКУЭ | 0 | 0 | 0 | 0 | 0 | 0 | 0 | 0 | 0 | 0 | 0 | 0 | 0 | 0 | 0 | 0 | 0 | 0 | 0 | 0 | 0 | 0 | 0 | 0 | 0
|  | Q, МВАр | АСКУЭ | 0 | 0 | 0 | 0 | 0 | 0 | 0 | 0 | 0 | 0 | 0 | 0 | 0 | 0 | 0 | 0 | 0 | 0 | 0 | 0 | 0 | 0 | 0 | 0 | 0
|  | I, А | расчет | 0 | 0 | 0 | 0 | 0 | 0 | 0 | 0 | 0 | 0 | 0 | 0 | 0 | 0 | 0 | 0 | 0 | 0 | 0 | 0 | 0 | 0 | 0 | 0
|  | tgφ |  | #DIV/0! | #DIV/0! | #DIV/0! | #DIV/0! | #DIV/0! | #DIV/0! | #DIV/0! | #DIV/0! | #DIV/0! | #DIV/0! | #DIV/0! | #DIV/0! | #DIV/0! | #DIV/0! | #DIV/0! | #DIV/0! | #DIV/0! | #DIV/0! | #DIV/0! | #DIV/0! | #DIV/0! | #DIV/0! | #DIV/0! | #DIV/0! | #DIV/0!
яч.34 | Т-2-6 ОБРАТНЫЙ | P, МВт | АСКУЭ | 0 | 0 | 0 | 0 | 0 | 0 | 0 | 0 | 0 | 0 | 0 | 0 | 0 | 0 | 0 | 0 | 0 | 0 | 0 | 0 | 0.0018 | 0 | 0 | 0 | 0.0018
|  | Q, МВАр | АСКУЭ | 0 | 0 | 0 | 0 | 0 | 0 | 0 | 0 | 0 | 0 | 0 | 0 | 0 | 0 | 0 | 0 | 0 | 0 | 0 | 0 | 0 | 0 | 0 | 0 | 0
|  | I, А | расчет | 0 | 0 | 0 | 0 | 0 | 0 | 0 | 0 | 0 | 0 | 0 | 0 | 0 | 0 | 0 | 0 | 0 | 0 | 0 | 0 | 0.16366 | 0 | 0 | 0
|  | tgφ |  | #DIV/0! | #DIV/0! | #DIV/0! | #DIV/0! | #DIV/0! | #DIV/0! | #DIV/0! | #DIV/0! | #DIV/0! | #DIV/0! | #DIV/0! | #DIV/0! | #DIV/0! | #DIV/0! | #DIV/0! | #DIV/0! | #DIV/0! | #DIV/0! | #DIV/0! | #DIV/0! | 0 | #DIV/0! | #DIV/0! | #DIV/0! | 0
Загрузка подстанции, Т-1, Т-2, МВт |  |  |  | 4.7608 | 4.6644 | 4.7578 | 4.7106 | 4.7808 | 4.8918 | 5.3368 | 5.801 | 6.2412 | 6.4136 | 6.5592 | 6.5086 | 6.2702 | 6.3994 | 6.4522 | 6.4342 | 6.1866 | 6.1842 | 6.087 | 6.1626 | 6.098 | 5.8382 | 5.5812 | 5.3584
Загрузка подстанции, Т-1, Т-2, МВАр |  |  |  | 4.1988 | 4.253 | 4.254 | 4.2512 | 4.5086 | 4.5846 | 4.7358 | 4.908 | 5.0572 | 5.2032 | 5.2276 | 5.2312 | 5.1194 | 5.1412 | 5.1926 | 5.17 | 5.1218 | 4.8964 | 4.7808 | 4.8244 | 4.8076 | 4.7706 | 4.6154 | 4.4822
Загрузка подстанции, Т-1, Т-2, МВА |  |  |  | 6.3478 | 6.3123 | 6.3823 | 6.3453 | 6.5714 | 6.7043 | 7.1351 | 7.5987 | 8.0329 | 8.2588 | 8.3875 | 8.3503 | 8.0947 | 8.2088 | 8.2821 | 8.254 | 8.0316 | 7.8879 | 7.74 | 7.8264 | 7.7652 | 7.5394 | 7.2424 | 6.9859 |  | 8.3875
ВЛ 35 кВ |  |  |  | 1 | 2 | 3 | 4 | 5 | 6 | 7 | 8 | 9 | 10 | 11 | 12 | 13 | 14 | 15 | 16 | 17 | 18 | 19 | 20 | 21 | 22 | 23 | 24
1 СШ-35 |  | U, кВ | ТИ | 36.56 | 36.6 | 36.61 | 36.62 | 36.95 | 37.09 | 36.98 | 36.9 | 36.66 | 36.51 | 36.46 | 36.54 | 36.59 | 36.53 | 36.59 | 36.57 | 36.63 | 36.75 | 36.77 | 36.75 | 37.01 | 37.04 | 36.69 | 36.58
2 СШ-35 |  | U, кВ | ТИ | 36.54 | 36.72 | 36.98 | 36.97 | 37 | 37.08 | 36.9 | 37.06 | 36.42 | 36.65 | 36.73 | 37 | 36.71 | 36.51 | 36.55 | 36.52 | 36.61 | 36.66 | 36.89 | 37.12 | 37.14 | 37.2 | 36.97 | 36.8
ВЛ 19 | г. Вуктыл | P, МВт | ТИ | 0.69 | 0.64 | 0.65 | 0.65 | 0.72 | 0.73 | 0.92 | 1.04 | 1.13 | 1.3 | 1.32 | 1.29 | 1.2 | 1.2 | 1.21 | 1.25 | 1.17 | 1.22 | 1.12 | 1.11 | 1.09 | 1.02 | 0.9 | 0.77 | 24.34
|  | Q, МВАр | ТИ | 0.32 | 0.32 | 0.32 | 0.32 | 0.35 | 0.35 | 0.45 | 0.47 | 0.46 | 0.53 | 0.49 | 0.49 | 0.45 | 0.48 | 0.46 | 0.47 | 0.49 | 0.47 | 0.44 | 0.45 | 0.44 | 0.45 | 0.39 | 0.33 | 10.19
|  | I, А | ТИ | 13 | 12 | 12 | 12 | 13 | 13 | 17 | 19 | 19 | 22 | 23 | 22 | 21 | 21 | 21 | 22 | 21 | 21 | 19 | 20 | 19 | 18 | 16 | 14
|  | tgφ |  | 0.46377 | 0.5 | 0.49231 | 0.49231 | 0.48611 | 0.47945 | 0.48913 | 0.45192 | 0.40708 | 0.40769 | 0.37121 | 0.37984 | 0.375 | 0.4 | 0.38017 | 0.376 | 0.4188 | 0.38525 | 0.39286 | 0.40541 | 0.40367 | 0.44118 | 0.43333 | 0.42857 | 0.41865
ВЛ 29 | ДКС | P, МВт | АСКУЭ | 1.1718 | 1.177 | 1.1805 | 1.1757 | 1.1715 | 1.1665 | 1.1578 | 1.162 | 1.1774 | 1.1904 | 1.2565 | 1.2848 | 1.2845 | 1.2828 | 1.2765 | 1.2754 | 1.2715 | 1.1718 | 1.1722 | 1.177 | 1.1722 | 1.1764 | 1.1778 | 1.1722 | 28.882
|  | Q, МВАр | АСКУЭ | 1.219 | 1.2201 | 1.2218 | 1.2218 | 1.239 | 1.2544 | 1.2575 | 1.259 | 1.2667 | 1.2789 | 1.4087 | 1.448 | 1.4438 | 1.4458 | 1.4452 | 1.443 | 1.4403 | 1.2485 | 1.233 | 1.2418 | 1.2372 | 1.2425 | 1.239 | 1.2232 | 31.1783
|  | P, МВт | ТИ | 1.17 | 1.18 | 1.18 | 1.18 | 1.18 | 1.17 | 1.16 | 1.17 | 1.19 | 1.24 | 1.28 | 1.29 | 1.28 | 1.29 | 1.27 | 1.27 | 1.26 | 1.17 | 1.17 | 1.18 | 1.18 | 1.18 | 1.17 | 1.18
|  | Q, МВАр | ТИ | 1.2 | 1.2 | 1.2 | 1.2 | 1.22 | 1.24 | 1.24 | 1.25 | 1.25 | 1.32 | 1.43 | 1.42 | 1.43 | 1.44 | 1.42 | 1.42 | 1.41 | 1.21 | 1.22 | 1.22 | 1.22 | 1.22 | 1.21 | 1.2
|  | I, А | ТИ | 26 | 26 | 26 | 26 | 26 | 26 | 26 | 26 | 27 | 28 | 30 | 30 | 30 | 30 | 30 | 30 | 29 | 26 | 26 | 26 | 26 | 26 | 26 | 26
|  | I, А | расчет | 26.7035 | 26.7437 | 26.7946 | 26.7336 | 26.6435 | 26.6656 | 26.6883 | 26.8068 | 27.236 | 27.6293 | 29.8927 | 30.5878 | 30.4928 | 30.5493 | 30.4251 | 30.4059 | 30.2828 | 26.9003 | 26.7137 | 26.8809 | 26.588 | 26.6709 | 26.9005 | 26.7405
|  | tgφ |  | 1.0403 | 1.0366 | 1.035 | 1.0393 | 1.0577 | 1.0753 | 1.0862 | 1.0834 | 1.0758 | 1.0744 | 1.1212 | 1.1269 | 1.124 | 1.1271 | 1.1322 | 1.1314 | 1.1327 | 1.0654 | 1.052 | 1.055 | 1.0555 | 1.0562 | 1.052 | 1.0436 | 1.0795
ВЛ 22 | УКПГ-4 (сумма вводов УКПГ-4) | P, МВт | расчет | 0.05406 | 0.0543 | 0.05946 | 0.05478 | 0.05808 | 0.05496 | 0.05394 | 0.05262 | 0.05778 | 0.05304 | 0.05292 | 0.05388 | 0.054 | 0.05364 | 0.06156 | 0.05508 | 0.05496 | 0.054 | 0.05376 | 0.05382 | 0.05856 | 0.05862 | 0.0555 | 0.05688 | 1.3302
|  | Q, МВАр | расчет | 0.08268 | 0.0819 | 0.08652 | 0.08244 | 0.0852 | 0.08304 | 0.08172 | 0.07926 | 0.08148 | 0.07722 | 0.0771 | 0.07944 | 0.07962 | 0.07968 | 0.08796 | 0.08556 | 0.08628 | 0.08718 | 0.08676 | 0.08406 | 0.08856 | 0.09144 | 0.0873 | 0.08736 | 2.0098
|  | I, А | расчет | 1.5609 | 1.5451 | 1.6391 | 1.5458 | 1.609 | 1.5506 | 1.5321 | 1.4822 | 1.5835 | 1.4758 | 1.47 | 1.4979 | 1.5131 | 1.519 | 1.696 | 1.6087 | 1.6133 | 1.6151 | 1.5974 | 1.5525 | 1.6505 | 1.6858 | 1.6156 | 1.6355
|  | P, МВт | ТИ | 0 | 0 | 0 | 0 | 0 | 0 | 0 | 0 | 0 | 0 | 0 | 0 | 0 | 0 | 0 | 0 | 0 | 0 | 0 | 0 | 0 | 0 | 0 | 0
|  | Q, МВАр | ТИ | -0.01 | -0.01 | -0.01 | -0.01 | -0.01 | -0.01 | -0.01 | -0.01 | -0.01 | -0.01 | -0.01 | -0.01 | -0.01 | -0.01 | -0.01 | -0.01 | -0.01 | -0.01 | -0.01 | -0.01 | -0.01 | -0.01 | -0.01 | -0.01
|  | I, А | ТИ | 2 | 2 | 3 | 2 | 2 | 3 | 2 | 2 | 3 | 2 | 2 | 2 | 2 | 2 | 2 | 2 | 3 | 2 | 2 | 2 | 3 | 2 | 2 | 4
|  | tgφ |  | 1.5294 | 1.5083 | 1.4551 | 1.5049 | 1.4669 | 1.5109 | 1.515 | 1.5063 | 1.4102 | 1.4559 | 1.4569 | 1.4744 | 1.4744 | 1.4855 | 1.4288 | 1.5534 | 1.5699 | 1.6144 | 1.6138 | 1.5619 | 1.5123 | 1.5599 | 1.573 | 1.5359 | 1.5109
ВЛ 18 | г. Вуктыл | P, МВт | ТИ | 0.13 | 0.13 | 0.13 | 0.13 | 0.13 | 0.15 | 0.13 | 0.18 | 0.2 | 0.19 | 0.21 | 0.18 | 0.16 | 0.17 | 0.18 | 0.18 | 0.16 | 0.14 | 0.14 | 0.14 | 0.15 | 0.15 | 0.16 | 0.14 | 3.76
|  | Q, МВАр | ТИ | 0.13 | 0.13 | 0.13 | 0.13 | 0.13 | 0.14 | 0.14 | 0.16 | 0.14 | 0.13 | 0.15 | 0.14 | 0.14 | 0.13 | 0.13 | 0.13 | 0.14 | 0.12 | 0.12 | 0.13 | 0.13 | 0.13 | 0.12 | 0.12 | 3.19
|  | I, А | ТИ | 3 | 3 | 3 | 3 | 3 | 3 | 3 | 4 | 4 | 4 | 4 | 4 | 3 | 4 | 4 | 4 | 4 | 3 | 3 | 3 | 3 | 3 | 3 | 3
|  | tgφ |  | 1 | 1 | 1 | 1 | 1 | 0.93333 | 1.0769 | 0.88889 | 0.7 | 0.68421 | 0.71429 | 0.77778 | 0.875 | 0.76471 | 0.72222 | 0.72222 | 0.875 | 0.85714 | 0.85714 | 0.92857 | 0.86667 | 0.86667 | 0.75 | 0.85714 | 0.8484
ВЛ 30 | ДКС | P, МВт | АСКУЭ | 0.5782 | 0.5803 | 0.5845 | 0.58415 | 0.5831 | 0.5789 | 0.6062 | 0.7105 | 0.8043 | 0.78505 | 0.7826 | 0.78365 | 0.8162 | 0.82005 | 0.81375 | 0.81305 | 0.7595 | 0.7497 | 0.75635 | 0.7602 | 0.75915 | 0.74935 | 0.749 | 0.7469 | 17.2546
|  | Q, МВАр | АСКУЭ | 0.56875 | 0.56735 | 0.57085 | 0.5733 | 0.58555 | 0.5964 | 0.62125 | 0.73465 | 0.80255 | 0.78505 | 0.784 | 0.7924 | 0.81095 | 0.8099 | 0.8022 | 0.80395 | 0.77945 | 0.7763 | 0.7763 | 0.78155 | 0.78295 | 0.77105 | 0.7679 | 0.75565 | 17.4002
|  | P, МВт | ТИ | 0.58 | 0.58 | 0.58 | 0.59 | 0.58 | 0.57 | 0.67 | 0.76 | 0.85 | 0.8 | 0.77 | 0.77 | 0.82 | 0.82 | 0.81 | 0.77 | 0.76 | 0.74 | 0.76 | 0.77 | 0.76 | 0.75 | 0.74 | 0.74
|  | Q, МВАр | ТИ | 0.55 | 0.55 | 0.55 | 0.55 | 0.57 | 0.57 | 0.67 | 0.76 | 0.79 | 0.77 | 0.76 | 0.78 | 0.8 | 0.78 | 0.78 | 0.76 | 0.76 | 0.76 | 0.76 | 0.76 | 0.76 | 0.75 | 0.74 | 0.73
|  | I, А | ТИ | 13 | 13 | 13 | 13 | 13 | 13 | 15 | 17 | 19 | 18 | 17 | 17 | 18 | 18 | 18 | 17 | 17 | 17 | 17 | 17 | 17 | 17 | 17 | 17
|  | I, А | расчет | 12.8153 | 12.7606 | 12.756 | 12.7823 | 12.895 | 12.9418 | 13.5815 | 15.9223 | 18.0125 | 17.49 | 17.413 | 17.3905 | 18.096 | 18.2267 | 18.0505 | 18.0769 | 17.1632 | 16.9967 | 16.9632 | 16.9584 | 16.9535 | 16.6877 | 16.7524 | 16.6696
|  | tgφ |  | 0.98366 | 0.97768 | 0.97665 | 0.98143 | 1.0042 | 1.0302 | 1.0248 | 1.034 | 0.99782 | 1 | 1.0018 | 1.0112 | 0.99357 | 0.98762 | 0.98581 | 0.98881 | 1.0263 | 1.0355 | 1.0264 | 1.0281 | 1.0314 | 1.029 | 1.0252 | 1.0117 | 1.0084
Отходящие ВЛ 35 кВ, ИТОГО |  | P, МВт |  | 2.6241 | 2.5816 | 2.6045 | 2.5946 | 2.6626 | 2.6804 | 2.8679 | 3.1451 | 3.3695 | 3.5184 | 3.622 | 3.5924 | 3.5147 | 3.5264 | 3.5418 | 3.5735 | 3.416 | 3.3355 | 3.2423 | 3.2411 | 3.2299 | 3.1543 | 3.0422 | 2.8859 | 75.5669
|  | Q, МВАр |  | 2.3205 | 2.3193 | 2.3292 | 2.3276 | 2.3897 | 2.4238 | 2.5505 | 2.7029 | 2.7507 | 2.8012 | 2.9099 | 2.9498 | 2.9243 | 2.9454 | 2.9253 | 2.9326 | 2.936 | 2.7019 | 2.6561 | 2.6874 | 2.6788 | 2.685 | 2.6042 | 2.5163 | 63.9684
Баланс мощностей 35 кВ |  | P, МВт |  | 1.1559 | 1.4084 | 0.96549 | 1.1854 | 1.1174 | 1.5196 | 1.3321 | 1.6849 | 1.4605 | 2.7816 | 2.048 | 1.0276 | 2.1553 | 1.9336 | 2.1282 | 2.0965 | 1.624 | 2.1245 | 2.0077 | 1.7989 | 2.4401 | 1.4657 | 1.9978 | 1.7341
Q, МВАр | bar: 4; 10; 18
РУ 6 кВ |  |  |  | 1 | 2 | 3 | 4 | 5 | 6 | 7 | 8 | 9 | 10 | 11 | 12 | 13 | 14 | 15 | 16 | 17 | 18 | 19 | 20 | 21 | 22 | 23 | 24
1 СШ-6 |  | U, кВ | ТИ | 6.39 | 6.4 | 6.4 | 6.4 | 6.45 | 6.47 | 6.46 | 6.45 | 6.4 | 6.38 | 6.37 | 6.39 | 6.39 | 6.38 | 6.39 | 6.39 | 6.4 | 6.42 | 6.43 | 6.42 | 6.43 | 6.44 | 6.41 | 6.39
2 СШ-6 |  | U, кВ | ТИ | 6.32 | 6.33 | 6.33 | 6.33 | 6.39 | 6.42 | 6.4 | 6.37 | 6.33 | 6.34 | 6.33 | 6.39 | 6.37 | 6.33 | 6.34 | 6.33 | 6.35 | 6.34 | 6.35 | 6.35 | 6.35 | 6.37 | 6.33 | 6.31
яч.23 | КТП | P, МВт | ТИ | [24 empty] | 0 | bar: 4; 10; 18
|  | Q, МВАр | ТИ | [24 empty] | 0 | bar: 4; 10; 18
|  | I, А | ТИ | откл. | 0 | 0 | 0 | 0 | 0 | 0 | 0 | 0 | 0 | 0 | 0 | 0 | 0 | 0 | 0 | 0 | 0 | 0 | 0 | 0 | 0 | 0 | 0
|  | tgφ |  | #DIV/0! | #DIV/0! | #DIV/0! | #DIV/0! | #DIV/0! | #DIV/0! | #DIV/0! | #DIV/0! | #DIV/0! | #DIV/0! | #DIV/0! | #DIV/0! | #DIV/0! | #DIV/0! | #DIV/0! | #DIV/0! | #DIV/0! | #DIV/0! | #DIV/0! | #DIV/0! | #DIV/0! | #DIV/0! | #DIV/0! | #DIV/0! | #DIV/0!
яч.25 | ТСН-3 (новый) 250 кВА | P, МВт | ТИ | 0.01 | 0.01 | 0.01 | 0.01 | 0.01 | 0.01 | 0.01 | 0.01 | 0.01 | 0.01 | 0.01 | 0.01 | 0.01 | 0.01 | 0.01 | 0.01 | 0.01 | 0.01 | 0.01 | 0.01 | 0.01 | 0.01 | 0.01 | 0.01 | 0.24
|  | Q, МВАр | ТИ | 0 | 0 | 0 | 0 | 0 | 0 | 0 | 0 | 0 | 0 | 0 | 0 | 0 | 0 | 0 | 0 | 0 | 0 | 0 | 0 | 0 | 0 | 0 | 0 | 0
|  | I, А | ТИ | 0 | 0 | 0 | 0 | 0 | 0 | 0 | 0 | 0 | 0 | 0 | 0 | 0 | 0 | 0 | 0 | 0 | 0 | 0 | 0 | 0 | 0 | 0 | 0
tgφ | bar: 4; 10; 18
яч.27 | Газпромэнергосервис КС-3 | P, МВт | ТИ | 0 | 0 | 0 | 0 | 0 | 0 | 0 | 0 | 0 | 0 | 0 | 0 | 0 | 0 | 0 | 0 | 0 | 0 | 0 | 0 | 0 | 0 | 0 | 0 | 0
|  | Q, МВАр | ТИ | 0 | 0 | 0 | 0 | 0 | 0 | 0 | 0 | 0 | 0 | 0 | 0 | 0 | 0 | 0 | 0 | 0 | 0 | 0 | 0 | 0 | 0 | 0 | 0 | 0
|  | I, А | ТИ | 0 | 0 | 0 | 0 | 0 | 0 | 0 | 0 | 0 | 0 | 0 | 0 | 0 | 0 | 0 | 0 | 0 | 0 | 0 | 0 | 0 | 0 | 0 | 0
|  | tgφ |  | #DIV/0! | #DIV/0! | #DIV/0! | #DIV/0! | #DIV/0! | #DIV/0! | #DIV/0! | #DIV/0! | #DIV/0! | #DIV/0! | #DIV/0! | #DIV/0! | #DIV/0! | #DIV/0! | #DIV/0! | #DIV/0! | #DIV/0! | #DIV/0! | #DIV/0! | #DIV/0! | #DIV/0! | #DIV/0! | #DIV/0! | #DIV/0! | #DIV/0!
яч.37 | Вуктыл-I, яч.19 (ввод 1 сек. при работе Вуктыла-1) | P, МВт | счетчик | 0.288 | 0.216 | 0.288 | 0.288 | 0.216 | 0.288 | 0.288 | 0.288 | 0.216 | 0.432 | 0.144 | 0.36 | 0.288 | 0.288 | 0.288 | 0.288 | 0.288 | 0.288 | 0.288 | 0.288 | 0.288 | 0.216 | 0.288 | 0.288 | 6.696
|  | Q, МВАр | счетчик | 0.432 | 0.432 | 0.432 | 0.432 | 0.36 | 0.504 | 0.504 | 0.432 | 0.288 | 0.504 | 0.576 | 0.432 | 0.576 | 0.432 | 0.36 | 0.36 | 0.432 | 0.576 | 0.432 | 0.432 | 0.432 | 0.288 | 0.576 | 0.432 | 10.656
|  | P, МВт | ТИ | 0.31 | 0.26 | 0.28 | 0.27 | 0.3 | 0.29 | 0.26 | 0.27 | 0.29 | 0.31 | 0.27 | 0.31 | 0.29 | 0.28 | 0.32 | 0.28 | 0.32 | 0.28 | 0.28 | 0.31 | 0.31 | 0.27 | 0.28 | 0.27 | 6.91
|  | Q, МВАр | ТИ | 0.35 | 0.33 | 0.34 | 0.34 | 0.37 | 0.36 | 0.35 | 0.34 | 0.34 | 0.35 | 0.33 | 0.34 | 0.34 | 0.32 | 0.34 | 0.33 | 0.35 | 0.34 | 0.34 | 0.36 | 0.36 | 0.34 | 0.34 | 0.33 | 8.23
|  | I, А | ТИ | 50 | 45 | 47 | 46 | 50 | 49 | 46 | 46 | 48 | 52 | 46 | 49 | 47 | 46 | 50 | 47 | 51 | 47 | 47 | 51 | 50 | 46 | 47 | 46
|  | tgφ |  | 1.129 | 1.2692 | 1.2143 | 1.2593 | 1.2333 | 1.2414 | 1.3462 | 1.2593 | 1.1724 | 1.129 | 1.2222 | 1.0968 | 1.1724 | 1.1429 | 1.0625 | 1.1786 | 1.0938 | 1.2143 | 1.2143 | 1.1613 | 1.1613 | 1.2593 | 1.2143 | 1.2222 | 1.191
яч.39 | Газпромэнерго, КС-3 | P, МВт | ТИ | 0 | 0 | 0 | 0 | 0 | 0 | 0 | 0 | 0 | 0 | 0 | 0 | 0 | 0 | 0 | 0 | 0 | 0 | 0 | 0 | 0 | 0 | 0 | 0 | 0
|  | Q, МВАр | ТИ | 0 | 0 | 0 | 0 | 0 | 0 | 0 | 0 | 0 | 0 | 0 | 0 | 0 | 0 | 0 | 0 | 0 | 0 | 0 | 0 | 0 | 0 | 0 | 0 | 0
|  | I, А | ТИ | 0 | 0 | 0 | 0 | 0 | 0 | 0 | 0 | 0 | 0 | 0 | 0 | 0 | 0 | 0 | 0 | 0 | 0 | 0 | 0 | 0 | 0 | 0 | 0 |  | ХХ
|  | tgφ |  | #DIV/0! | #DIV/0! | #DIV/0! | #DIV/0! | #DIV/0! | #DIV/0! | #DIV/0! | #DIV/0! | #DIV/0! | #DIV/0! | #DIV/0! | #DIV/0! | #DIV/0! | #DIV/0! | #DIV/0! | #DIV/0! | #DIV/0! | #DIV/0! | #DIV/0! | #DIV/0! | #DIV/0! | #DIV/0! | #DIV/0! | #DIV/0! | #DIV/0!
яч.41 прямой | Вуктыльск. ЛПУМГ | P, МВт | АСКУЭ | 0 | 0 | 0.00096 | 0.00576 | 0 | 0 | 0.0048 | 0.02112 | 0.05664 | 0.01248 | 0.05184 | 0.00864 | 0.00288 | 0.0528 | 0.01632 | 0.01632 | 0.00576 | 0 | 0 | 0.00096 | 0 | 0.00096 | 0.02016 | 0.03264 | 0.31104
|  | Q, МВАр | АСКУЭ | 0 | 0 | 0 | 0 | 0 | 0.00096 | 0 | 0 | 0 | 0.03264 | 0.01536 | 0.00864 | 0 | 0 | 0.00096 | 0 | 0.00096 | 0.00096 | 0 | 0 | 0 | 0 | 0 | 0 | 0.06048
|  | P, МВт | ТИ | -0.07 | -0.07 | 0.01 | -0.04 | -0.06 | 0 | -0.01 | 0.09 | 0.02 | 0.01 | 0 | -0.05 | -0.03 | 0.03 | 0.02 | -0.05 | -0.07 | -0.05 | -0.02 | -0.02 | -0.01 | -0.03 | 0.02 | 0.01
|  | Q, МВАр | ТИ | -0.26 | -0.23 | -0.26 | -0.23 | -0.2 | -0.16 | -0.21 | -0.27 | -0.09 | 0.07 | -0.08 | -0.14 | -0.15 | -0.14 | -0.13 | -0.12 | -0.13 | -0.17 | -0.16 | -0.19 | -0.18 | -0.15 | -0.23 | -0.18
|  | I, А | ТИ | 24 | 20 | 22 | 20 | 17 | 14 | 19 | 27 | 10 | 9 | 8 | 12 | 15 | 15 | 13 | 10 | 12 | 15 | 14 | 16 | 15 | 12 | 20 | 16
|  | I, А | расчет | 0 | 0 | 0.086605 | 0.51963 | 0 | 0.085668 | 0.429 | 1.8905 | 5.1097 | 3.1624 | 4.9006 | 1.104 | 0.26022 | 4.7782 | 1.4771 | 1.4746 | 0.5268 | 0.086335 | 0 | 0.086335 | 0 | 0.086067 | 1.8159 | 2.9492
|  | tgφ |  | #DIV/0! | #DIV/0! | 0 | 0 | #DIV/0! | #DIV/0! | 0 | 0 | 0 | 2.6154 | 0.2963 | 1 | 0 | 0 | 0.058824 | 0 | 0.16667 | #DIV/0! | #DIV/0! | 0 | #DIV/0! | 0 | 0 | 0 | 0.19444
яч.41 обратный | Вуктыльск. ЛПУМГ | P, МВт | АСКУЭ | 0.0528 | 0.0624 | 0.0288 | 0.03072 | 0.04128 | 0.05088 | 0.00864 | 0.00192 | 0 | 0.00864 | 0.00096 | 0.02112 | 0.03168 | 0.00192 | 0.00384 | 0.01056 | 0.0288 | 0.05568 | 0.0288 | 0.03648 | 0.04992 | 0.03936 | 0.00768 | 0.00096 | 0.60384
|  | Q, МВАр | АСКУЭ | 0.23424 | 0.21888 | 0.21792 | 0.2112 | 0.15744 | 0.13728 | 0.16896 | 0.20064 | 0.05568 | 0.00384 | 0.01248 | 0.09312 | 0.14016 | 0.05568 | 0.04128 | 0.0624 | 0.0576 | 0.11328 | 0.168 | 0.16416 | 0.14496 | 0.15264 | 0.17376 | 0.19968 | 3.1853
|  | I, А | расчет | 21.6957 | 20.5327 | 19.8303 | 19.2536 | 14.5695 | 13.0649 | 15.1207 | 17.961 | 5.0231 | 0.85563 | 1.1345 | 8.6275 | 12.9836 | 5.0418 | 3.7459 | 5.7183 | 5.8096 | 11.3517 | 15.3052 | 15.1235 | 13.7665 | 14.1323 | 15.6663 | 18.0423
|  | tgφ |  | 4.4364 | 3.5077 | 7.5667 | 6.875 | 3.814 | 2.6981 | 19.5556 | 104.5 | #DIV/0! | 0.44444 | 13 | 4.4091 | 4.4242 | 29 | 10.75 | 5.9091 | 2 | 2.0345 | 5.8333 | 4.5 | 2.9038 | 3.878 | 22.625 | 208 | 5.275
яч.24 | Резерв | P, МВт | ТИ | 0 | 0 | 0 | 0 | 0 | 0 | 0 | 0 | 0 | 0 | 0 | 0 | 0 | 0 | 0 | 0 | 0 | 0 | 0 | 0 | 0 | 0 | 0 | 0 | 0
|  | Q, МВАр | ТИ | 0 | 0 | 0 | 0 | 0 | 0 | 0 | 0 | 0 | 0 | 0 | 0 | 0 | 0 | 0 | 0 | 0 | 0 | 0 | 0 | 0 | 0 | 0 | 0 | 0
|  | I, А | ТИ | 0 | 0 | 0 | 0 | 0 | 0 | 0 | 0 | 0 | 0 | 0 | 0 | 0 | 0 | 0 | 0 | 0 | 0 | 0 | 0 | 0 | 0 | 0 | 0
tgφ | bar: 4; 10; 18
яч.26 | ТСН-4 (новый) 250 кВА | P, МВт | ТИ | 0 | 0 | 0 | 0 | 0 | 0 | 0 | 0 | 0 | 0 | 0 | 0 | 0 | 0 | 0 | 0 | 0 | 0 | 0 | 0 | 0 | 0 | 0 | 0 | 0
|  | Q, МВАр | ТИ | 0 | 0 | 0 | 0 | 0 | 0 | 0 | 0 | 0 | 0 | 0 | 0 | 0 | 0 | 0 | 0 | 0 | 0 | 0 | 0 | 0 | 0 | 0 | 0 | 0
|  | I, А | ТИ | 0 | 0 | 0 | 0 | 0 | 0 | 0 | 0 | 0 | 0 | 0 | 0 | 0 | 0 | 0 | 0 | 0 | 0 | 0 | 0 | 0 | 0 | 0 | 0
tgφ | bar: 4; 10; 18
яч.28 | Газпромэнергосервис КС-3 | P, МВт | ТИ | 0 | 0 | 0 | 0 | 0 | 0 | 0 | 0 | 0 | 0 | 0 | 0 | 0 | 0 | 0 | 0 | 0 | 0 | 0 | 0 | 0 | 0 | 0 | 0 | 0
|  | Q, МВАр | ТИ | 0 | 0 | 0 | 0 | 0 | 0 | 0 | 0 | 0 | 0 | 0 | 0 | 0 | 0 | 0 | 0 | 0 | 0 | 0 | 0 | 0 | 0 | 0 | 0 | 0
|  | I, А | ТИ | 0 | 0 | 0 | 0 | 0 | 0 | 0 | 0 | 0 | 0 | 0 | 0 | 0 | 0 | 0 | 0 | 0 | 0 | 0 | 0 | 0 | 0 | 0 | 0 |  | ХХ
|  | tgφ |  | #DIV/0! | #DIV/0! | #DIV/0! | #DIV/0! | #DIV/0! | #DIV/0! | #DIV/0! | #DIV/0! | #DIV/0! | #DIV/0! | #DIV/0! | #DIV/0! | #DIV/0! | #DIV/0! | #DIV/0! | #DIV/0! | #DIV/0! | #DIV/0! | #DIV/0! | #DIV/0! | #DIV/0! | #DIV/0! | #DIV/0! | #DIV/0! | #DIV/0!
яч.38 | Вуктыл-I, яч.20 (ввод 2 сек. при работе Вуктыла-1) | P, МВт | счетчик | 0.504 | 0.648 | 0.576 | 0.576 | 0.576 | 0.576 | 0.576 | 0.576 | 0.648 | 0.72 | 0.576 | 0.648 | 0.648 | 0.576 | 0.648 | 0.648 | 0.576 | 0.648 | 0.576 | 0.504 | 0.648 | 0.504 | 0.576 | 0.864 | 14.616
|  | Q, МВАр | счетчик | 0.36 | 0.576 | 0.576 | 0.504 | 0.504 | 0.648 | 0.504 | 0.648 | 0.504 | 0.648 | 0.432 | 0.72 | 0.576 | 0.432 | 0.576 | 0.72 | 0.432 | 0.576 | 0.432 | 0.576 | 0.576 | 0.576 | 0.576 | 0.432 | 13.104 | показание счетчика не меняется
|  | P, МВт | ТИ | 0.6 | 0.6 | 0.59 | 0.59 | 0.58 | 0.59 | 0.58 | 0.61 | 0.63 | 0.64 | 0.62 | 0.62 | 0.61 | 0.6 | 0.62 | 0.64 | 0.62 | 0.6 | 0.56 | 0.56 | 0.61 | 0.56 | 0.56 | 0.56
|  | Q, МВАр | ТИ | 0.53 | 0.55 | 0.54 | 0.55 | 0.54 | 0.56 | 0.56 | 0.55 | 0.53 | 0.56 | 0.55 | 0.56 | 0.56 | 0.54 | 0.57 | 0.55 | 0.55 | 0.55 | 0.52 | 0.52 | 0.55 | 0.53 | 0.53 | 0.52
|  | I, А | ТИ | 73 | 74 | 73 | 74 | 71 | 73 | 72 | 74 | 75 | 77 | 75 | 75 | 75 | 74 | 77 | 77 | 75 | 74 | 70 | 70 | 74 | 70 | 71 | 70
|  | tgφ |  | 0.71429 | 0.88889 | 1 | 0.875 | 0.875 | 1.125 | 0.875 | 1.125 | 0.77778 | 0.9 | 0.75 | 1.1111 | 0.88889 | 0.75 | 0.88889 | 1.1111 | 0.75 | 0.88889 | 0.75 | 1.1429 | 0.88889 | 1.1429 | 1 | 0.5 | 0.89655
яч.40 | Газпромэнерго, КС-3 | P, МВт | ТИ | 0 | 0 | 0 | 0 | 0 | 0 | 0 | 0 | 0 | 0 | 0 | 0 | 0 | 0 | 0 | 0 | 0 | 0 | 0 | 0 | 0 | 0 | 0 | 0 | 0
|  | Q, МВАр | ТИ | 0 | 0 | 0 | 0 | 0 | 0 | 0 | 0 | 0 | 0 | 0 | 0 | 0 | 0 | 0 | 0 | 0 | 0 | 0 | 0 | 0 | 0 | 0 | 0 | 0
|  | I, А | ТИ | 0 | 0 | 0 | 0 | 0 | 0 | 0 | 0 | 0 | 0 | 0 | 0 | 0 | 0 | 0 | 0 | 0 | 0 | 0 | 0 | 0 | 0 | 0 | 0 |  | ХХ
|  | tgφ |  | #DIV/0! | #DIV/0! | #DIV/0! | #DIV/0! | #DIV/0! | #DIV/0! | #DIV/0! | #DIV/0! | #DIV/0! | #DIV/0! | #DIV/0! | #DIV/0! | #DIV/0! | #DIV/0! | #DIV/0! | #DIV/0! | #DIV/0! | #DIV/0! | #DIV/0! | #DIV/0! | #DIV/0! | #DIV/0! | #DIV/0! | #DIV/0! | #DIV/0!
яч.42 прямой | Вуктыльск. ЛПУМГ | P, МВт | АСКУЭ | 0.0096 | 0.01056 | 0.0096 | 0.0096 | 0.0096 | 0.01056 | 0.01056 | 0.0096 | 0.01056 | 0.0096 | 0.0096 | 0.0096 | 0.01056 | 0.0096 | 0.0096 | 0.0096 | 0.0096 | 0.01056 | 0.0096 | 0.0096 | 0.01056 | 0.0096 | 0.0096 | 0.0096 | 0.23712
|  | Q, МВАр | АСКУЭ | 0.024 | 0.02496 | 0.024 | 0.02496 | 0.02784 | 0.03072 | 0.03168 | 0.0288 | 0.02592 | 0.024 | 0.024 | 0.02688 | 0.02784 | 0.02592 | 0.024 | 0.024 | 0.02592 | 0.02592 | 0.02496 | 0.02496 | 0.02688 | 0.02688 | 0.02688 | 0.024 | 0.62592
|  | P, МВт | ТИ | 0.01 | 0.01 | 0.01 | 0.01 | 0.01 | 0.01 | 0.01 | 0.01 | 0.01 | 0.01 | 0.01 | 0.01 | 0.01 | 0.01 | 0.01 | 0.01 | 0.01 | 0.01 | 0.01 | 0.01 | 0.01 | 0.01 | 0.01 | 0.01
|  | Q, МВАр | ТИ | 0.02 | 0.02 | 0.02 | 0.02 | 0.02 | 0.03 | 0.02 | 0.02 | 0.02 | 0.02 | 0.02 | 0.02 | 0.02 | 0.02 | 0.02 | 0.02 | 0.02 | 0.02 | 0.02 | 0.02 | 0.02 | 0.02 | 0.02 | 0.02
|  | I, А | ТИ | 0 | 0 | 0 | 0 | 0 | 0 | 0 | 0 | 0 | 0 | 0 | 0 | 0 | 0 | 0 | 0 | 0 | 0 | 0 | 0 | 0 | 0 | 0 | 0
|  | tgφ |  | 2.5 | 2.3636 | 2.5 | 2.6 | 2.9 | 2.9091 | 3 | 3 | 2.4545 | 2.5 | 2.5 | 2.8 | 2.6364 | 2.7 | 2.5 | 2.5 | 2.7 | 2.4545 | 2.6 | 2.6 | 2.5455 | 2.8 | 2.8 | 2.5 | 2.6397
яч.42 обратный | Вуктыльск. ЛПУМГ | P, МВт | АСКУЭ | 0 | 0 | 0 | 0 | 0 | 0 | 0 | 0 | 0 | 0 | 0 | 0 | 0 | 0 | 0 | 0 | 0 | 0 | 0 | 0 | 0 | 0 | 0 | 0 | 0
|  | Q, МВАр | АСКУЭ | 0 | 0 | 0 | 0 | 0 | 0 | 0 | 0 | 0 | 0 | 0 | 0 | 0 | 0 | 0 | 0 | 0 | 0 | 0 | 0 | 0 | 0 | 0 | 0 | 0
|  | I, А | расчет | 0 | 0 | 0 | 0 | 0 | 0 | 0 | 0 | 0 | 0 | 0 | 0 | 0 | 0 | 0 | 0 | 0 | 0 | 0 | 0 | 0 | 0 | 0 | 0
|  | tgφ |  | #DIV/0! | #DIV/0! | #DIV/0! | #DIV/0! | #DIV/0! | #DIV/0! | #DIV/0! | #DIV/0! | #DIV/0! | #DIV/0! | #DIV/0! | #DIV/0! | #DIV/0! | #DIV/0! | #DIV/0! | #DIV/0! | #DIV/0! | #DIV/0! | #DIV/0! | #DIV/0! | #DIV/0! | #DIV/0! | #DIV/0! | #DIV/0! | #DIV/0!
| ТСН-1 (старый) 63 кВА | P, МВт | счетчик | 0.0004 | 0.0004 | 0.0004 | 0 | 0.0004 | 0 | 0 | 0.0004 | 0.0004 | 0 | 0 | 0 | 0 | 0.0008 | 0 | 0 | 0 | 0 | 0.0008 | 0.0008 | 0 | 0 | 0 | 0.0008 | 0.0056 | 0.0008
| ТСН-2 (старый) 63 кВА | P, МВт | счетчик | 0.0008 | 0.0004 | 0 | 0.0004 | 0 | 0 | 0.0004 | 0.0004 | 0 | 0 | 0.0008 | 0.0008 | 0 | 0 | 0.0008 | 0 | 0 | 0 | 0.0008 | 0 | 0 | 0 | 0 | 0 | 0.0056 | 0.0008
Отходящие ВЛ 6 кВ, ИТОГО |  | P, МВт |  | 0.0196 | 0.02056 | 0.0196 | 0.0196 | 0.0196 | 0.02056 | 0.02056 | 0.0196 | 0.02056 | 0.0196 | 0.0196 | 0.0196 | 0.02056 | 0.0196 | 0.0196 | 0.0196 | 0.0196 | 0.02056 | 0.0196 | 0.0196 | 0.02056 | 0.0196 | 0.0196 | 0.0196 | 0.47712
|  | Q, МВАр |  | 0.024 | 0.02496 | 0.024 | 0.02496 | 0.02784 | 0.03072 | 0.03168 | 0.0288 | 0.02592 | 0.024 | 0.024 | 0.02688 | 0.02784 | 0.02592 | 0.024 | 0.024 | 0.02592 | 0.02592 | 0.02496 | 0.02496 | 0.02688 | 0.02688 | 0.02688 | 0.024 | 0.62592
Баланс мощностей 6 кВ |  | P, МВт |  | 0.7944 | 0.88744 | 0.8364 | 0.8264 | 0.8564 | 0.84544 | 0.81544 | 0.8264 | 0.91744 | 1.0104 | 0.8264 | 0.9384 | 0.91744 | 0.8364 | 0.9484 | 0.9084 | 0.8764 | 0.90744 | 0.8364 | 0.7944 | 0.93744 | 0.7544 | 0.8364 | 1.1144 | 21.0489
|  | Q, МВАр |  | 0.686 | 0.88104 | 0.892 | 0.81904 | 0.84616 | 0.97728 | 0.82232 | 0.9592 | 0.81808 | 0.974 | 0.738 | 1.0331 | 0.88816 | 0.72608 | 0.892 | 1.026 | 0.75608 | 0.89008 | 0.74704 | 0.91104 | 0.90912 | 0.88912 | 0.88912 | 0.738 | 20.7081
Баланс по ПС |  | P, МВт
Q, МВАр
|  | АЧР |  | 4: 1.9446; 10: 2.2184; 18: 2.1155; 21: 2.1399
Присоединение | Дисп. Наименование | Измеряемая величина | Вид учета | 1: Часы замеров | Итого за сутки
ПС Усть-Цильма 110/20/10 кВ |  |  |  | 1 | 2 | 3 | 4 | 5 | 6 | 7 | 8 | 9 | 10 | 11 | 12 | 13 | 14 | 15 | 16 | 17 | 18 | 19 | 20 | 21 | 22 | 23 | 24
РПН 1 |  |  |  | 6 | 6 | 6 | 6 | 6 | 6 | 6 | 6 | 6 | 6 | 6 | 6 | 6 | 6 | 6 | 6 | 6 | 6 | 6 | 6 | 6 | 6 | 6 | 6
РПН 2 |  |  |  | 5 | 5 | 5 | 5 | 5 | 5 | 5 | 5 | 5 | 5 | 5 | 5 | 5 | 5 | 5 | 5 | 5 | 5 | 5 | 5 | 5 | 5 | 5 | 5
Ввод Т-1 110 кВ | Т-1 110 кВ | P, МВт | нет учета | [24 empty] | 0 | bar: Часы замеров 4; Часы замеров 10; Часы замеров 18
|  | Q, МВАр | нет учета | [24 empty] | 0 | bar: Часы замеров 4; Часы замеров 10; Часы замеров 18
|  | I, А | нет учета | bar: Часы замеров 4; Часы замеров 10; Часы замеров 18
|  | tgφ |  | #DIV/0! | #DIV/0! | #DIV/0! | #DIV/0! | #DIV/0! | #DIV/0! | #DIV/0! | #DIV/0! | #DIV/0! | #DIV/0! | #DIV/0! | #DIV/0! | #DIV/0! | #DIV/0! | #DIV/0! | #DIV/0! | #DIV/0! | #DIV/0! | #DIV/0! | #DIV/0! | #DIV/0! | #DIV/0! | #DIV/0! | #DIV/0! | #DIV/0!
|  | U, кВ | нет учета
Ввод Т-2 110 кВ | Т-2 110 кВ | P, МВт | нет учета | [24 empty] | 0 | bar: Часы замеров 4; Часы замеров 10; Часы замеров 18
|  | Q, МВАр | нет учета | [24 empty] | 0 | bar: Часы замеров 4; Часы замеров 10; Часы замеров 18
|  | I, А | нет учета | bar: Часы замеров 4; Часы замеров 10; Часы замеров 18
|  | tgφ |  | #DIV/0! | #DIV/0! | #DIV/0! | #DIV/0! | #DIV/0! | #DIV/0! | #DIV/0! | #DIV/0! | #DIV/0! | #DIV/0! | #DIV/0! | #DIV/0! | #DIV/0! | #DIV/0! | #DIV/0! | #DIV/0! | #DIV/0! | #DIV/0! | #DIV/0! | #DIV/0! | #DIV/0! | #DIV/0! | #DIV/0! | #DIV/0! | #DIV/0!
|  | U, кВ | нет учета
Ввод Т-1 20 кВ | Т-1-20 | P, МВт | расчет | 0 | 0 | 0 | 0 | 0 | 0 | 0 | 0 | 0 | 0 | 0 | 0 | 0 | 0 | 0 | 0 | 0 | 0 | 0 | 0 | 0 | 0 | 0 | 0 | 0
|  | Q, МВАр | расчет | 0 | 0 | 0 | 0 | 0 | 0 | 0 | 0 | 0 | 0 | 0 | 0 | 0 | 0 | 0 | 0 | 0 | 0 | 0 | 0 | 0 | 0 | 0 | 0 | 0
|  | I, А | ТИ | 0 | 0 | 0 | 0 | 0 | 0 | 0 | 0 | 0 | 0 | 0 | 0 | 0 | 0 | 0 | 0 | 0 | 0 | 0 | 0 | 0 | 0 | 0 | 0
|  | tgφ |  | #DIV/0! | #DIV/0! | #DIV/0! | #DIV/0! | #DIV/0! | #DIV/0! | #DIV/0! | #DIV/0! | #DIV/0! | #DIV/0! | #DIV/0! | #DIV/0! | #DIV/0! | #DIV/0! | #DIV/0! | #DIV/0! | #DIV/0! | #DIV/0! | #DIV/0! | #DIV/0! | #DIV/0! | #DIV/0! | #DIV/0! | #DIV/0! | #DIV/0!
Ввод Т-2 20 кВ | Т-2-20 | P, МВт | расчет | 0.063837 | 0.063837 | 0.063837 | 0.063837 | 0.063837 | 0.095755 | 0.095755 | 0.12767 | 0.12767 | 0.095755 | 0.095755 | 0.095755 | 0.095755 | 0.095755 | 0.063837 | 0.15959 | 0.095755 | 0.095755 | 0.12767 | 0.15959 | 0.12767 | 0.063837 | 0.063837 | 0.063837 | 2.2662
|  | Q, МВАр | расчет | 0.025535 | 0.025535 | 0.025535 | 0.025535 | 0.025535 | 0.038302 | 0.038302 | 0.05107 | 0.05107 | 0.038302 | 0.038302 | 0.038302 | 0.038302 | 0.038302 | 0.025535 | 0.063837 | 0.038302 | 0.038302 | 0.05107 | 0.063837 | 0.05107 | 0.025535 | 0.025535 | 0.025535 | 0.90649
|  | I, А | ТИ | 2 | 2 | 2 | 2 | 2 | 3 | 3 | 4 | 4 | 3 | 3 | 3 | 3 | 3 | 2 | 5 | 3 | 3 | 4 | 5 | 4 | 2 | 2 | 2
|  | tgφ |  | 0.4 | 0.4 | 0.4 | 0.4 | 0.4 | 0.4 | 0.4 | 0.4 | 0.4 | 0.4 | 0.4 | 0.4 | 0.4 | 0.4 | 0.4 | 0.4 | 0.4 | 0.4 | 0.4 | 0.4 | 0.4 | 0.4 | 0.4 | 0.4 | 0.4
яч.11 | Т-1-10 | P, МВт | счетчик | 2.364 | 2.568 | 2.52 | 2.508 | 2.568 | 2.58 | 2.616 | 2.784 | 2.7 | 2.928 | 2.64 | 2.808 | 2.94 | 2.856 | 2.592 | 2.796 | 2.904 | 2.928 | 2.712 | 2.58 | 2.868 | 2.688 | 2.688 | 2.676 | 64.812
|  | Q, МВАр | счетчик | 1.068 | 1.188 | 1.152 | 1.164 | 1.188 | 1.2 | 1.164 | 1.164 | 1.116 | 1.236 | 1.116 | 1.2 | 1.272 | 1.236 | 1.116 | 1.212 | 1.248 | 1.248 | 1.152 | 1.104 | 1.224 | 1.164 | 1.164 | 1.176 | 28.272
|  | P, МВт | ТИ | 2.462 | 2.483 | 2.495 | 2.512 | 2.524 | 2.558 | 2.653 | 2.803 | 2.873 | 2.832 | 2.815 | 2.886 | 2.865 | 2.761 | 2.761 | 2.736 | 2.828 | 2.823 | 2.749 | 2.79 | 2.803 | 2.699 | 2.616 | 2.603
|  | Q, МВАр | ТИ | 1.092 | 1.154 | 1.138 | 1.117 | 1.113 | 1.2 | 1.163 | 1.142 | 1.175 | 1.217 | 1.204 | 1.204 | 1.212 | 1.183 | 1.204 | 1.212 | 1.163 | 1.217 | 1.221 | 1.225 | 1.175 | 1.179 | 1.175 | 1.179
|  | I, А | ТИ | 159 | 160 | 157 | 159 | 157 | 161 | 167 | 173 | 175 | 177 | 179 | 180 | 175 | 171 | 171 | 170 | 175 | 177 | 171 | 171 | 173 | 169 | 162 | 164
|  | tgφ |  | 0.45178 | 0.46262 | 0.45714 | 0.46411 | 0.46262 | 0.46512 | 0.44495 | 0.4181 | 0.41333 | 0.42213 | 0.42273 | 0.42735 | 0.43265 | 0.43277 | 0.43056 | 0.43348 | 0.42975 | 0.42623 | 0.42478 | 0.42791 | 0.42678 | 0.43304 | 0.43304 | 0.43946 | 0.43622
яч.12 | Т-2-10 | P, МВт | счетчик | 0.648 | 0.66 | 0.624 | 0.576 | 0.624 | 0.672 | 0.816 | 0.972 | 0.996 | 1.056 | 1.164 | 1.092 | 1.092 | 1.044 | 0.888 | 0.924 | 0.972 | 0.948 | 0.936 | 0.912 | 1.02 | 0.96 | 0.924 | 0.828 | 21.348
|  | Q, МВАр | счетчик | 0.312 | 0.348 | 0.348 | 0.336 | 0.36 | 0.372 | 0.372 | 0.408 | 0.456 | 0.468 | 0.528 | 0.468 | 0.48 | 0.48 | 0.444 | 0.48 | 0.504 | 0.432 | 0.396 | 0.372 | 0.42 | 0.396 | 0.396 | 0.372 | 9.948
|  | P, МВт | ТИ | 0.677 | 0.652 | 0.54 | 0.623 | 0.602 | 0.71 | 0.909 | 1.113 | 1.026 | 1.117 | 1.133 | 1.121 | 1.034 | 0.963 | 0.889 | 0.897 | 0.918 | 0.926 | 0.988 | 0.88 | 0.88 | 0.943 | 0.843 | 0.635
|  | Q, МВАр | ТИ | 0.34 | 0.324 | 0.303 | 0.307 | 0.307 | 0.374 | 0.311 | 0.403 | 0.486 | 0.502 | 0.465 | 0.436 | 0.44 | 0.419 | 0.498 | 0.477 | 0.453 | 0.374 | 0.403 | 0.403 | 0.39 | 0.394 | 0.399 | 0.286
|  | I, А | ТИ | 42 | 41 | 36 | 39 | 38 | 48 | 56 | 64 | 61 | 70 | 64 | 64 | 65 | 61 | 57 | 58 | 56 | 57 | 57 | 56 | 56 | 56 | 53 | 43
|  | tgφ |  | 0.48148 | 0.52727 | 0.55769 | 0.58333 | 0.57692 | 0.55357 | 0.45588 | 0.41975 | 0.45783 | 0.44318 | 0.45361 | 0.42857 | 0.43956 | 0.45977 | 0.5 | 0.51948 | 0.51852 | 0.4557 | 0.42308 | 0.40789 | 0.41176 | 0.4125 | 0.42857 | 0.44928 | 0.46599
Загрузка подстанции, Т-1, Т-2, МВт |  |  |  | 3.2028 | 3.1988 | 3.0988 | 3.1988 | 3.1898 | 3.3638 | 3.6578 | 4.0437 | 4.0267 | 4.0448 | 4.0438 | 4.1028 | 3.9948 | 3.8198 | 3.7138 | 3.7926 | 3.8418 | 3.8448 | 3.8647 | 3.8296 | 3.8107 | 3.7058 | 3.5228 | 3.3018
Загрузка подстанции, Т-1, Т-2, МВАр |  |  |  | 1.4575 | 1.5035 | 1.4665 | 1.4495 | 1.4455 | 1.6123 | 1.5123 | 1.5961 | 1.7121 | 1.7573 | 1.7073 | 1.6783 | 1.6903 | 1.6403 | 1.7275 | 1.7528 | 1.6543 | 1.6293 | 1.6751 | 1.6918 | 1.6161 | 1.5985 | 1.5995 | 1.4905
Загрузка подстанции, Т-1, Т-2, МВА |  |  |  | 3.5189 | 3.5346 | 3.4283 | 3.5119 | 3.5021 | 3.7302 | 3.9581 | 4.3473 | 4.3755 | 4.41 | 4.3894 | 4.4328 | 4.3376 | 4.1571 | 4.096 | 4.1781 | 4.1828 | 4.1757 | 4.2121 | 4.1867 | 4.1392 | 4.0359 | 3.869 | 3.6227 |  | 4.4328
РУ 20 кВ |  |  |  | 1 | 2 | 3 | 4 | 5 | 6 | 7 | 8 | 9 | 10 | 11 | 12 | 13 | 14 | 15 | 16 | 17 | 18 | 19 | 20 | 21 | 22 | 23 | 24
1 СШ-20 |  | U, кВ | нет учета
2 СШ-20 |  | U, кВ | нет учета
ВЛ 20 | Хабариха | P, МВт | нет учета | [24 empty] | 0 | bar: 4; 10; 18
|  | Q, МВАр | нет учета | [24 empty] | 0 | bar: 4; 10; 18
|  | I, А | нет учета | bar: 4; 10; 18
|  | tgφ |  | #DIV/0! | #DIV/0! | #DIV/0! | #DIV/0! | #DIV/0! | #DIV/0! | #DIV/0! | #DIV/0! | #DIV/0! | #DIV/0! | #DIV/0! | #DIV/0! | #DIV/0! | #DIV/0! | #DIV/0! | #DIV/0! | #DIV/0! | #DIV/0! | #DIV/0! | #DIV/0! | #DIV/0! | #DIV/0! | #DIV/0! | #DIV/0! | #DIV/0!
Отходящие ВЛ 20 кВ, ИТОГО |  | P, МВт |  | 0 | 0 | 0 | 0 | 0 | 0 | 0 | 0 | 0 | 0 | 0 | 0 | 0 | 0 | 0 | 0 | 0 | 0 | 0 | 0 | 0 | 0 | 0 | 0 | 0
|  | Q, МВАр |  | 0 | 0 | 0 | 0 | 0 | 0 | 0 | 0 | 0 | 0 | 0 | 0 | 0 | 0 | 0 | 0 | 0 | 0 | 0 | 0 | 0 | 0 | 0 | 0 | 0
Баланс мощностей 20 кВ |  | P, МВт |  | 0.063837 | 0.063837 | 0.063837 | 0.063837 | 0.063837 | 0.095755 | 0.095755 | 0.12767 | 0.12767 | 0.095755 | 0.095755 | 0.095755 | 0.095755 | 0.095755 | 0.063837 | 0.15959 | 0.095755 | 0.095755 | 0.12767 | 0.15959 | 0.12767 | 0.063837 | 0.063837 | 0.063837 | 2.2662
|  | Q, МВАр |  | 0.025535 | 0.025535 | 0.025535 | 0.025535 | 0.025535 | 0.038302 | 0.038302 | 0.05107 | 0.05107 | 0.038302 | 0.038302 | 0.038302 | 0.038302 | 0.038302 | 0.025535 | 0.063837 | 0.038302 | 0.038302 | 0.05107 | 0.063837 | 0.05107 | 0.025535 | 0.025535 | 0.025535 | 0.90649
РУ 10 кВ |  |  |  | 1 | 2 | 3 | 4 | 5 | 6 | 7 | 8 | 9 | 10 | 11 | 12 | 13 | 14 | 15 | 16 | 17 | 18 | 19 | 20 | 21 | 22 | 23 | 24
1 СШ-10 |  | U, кВ | ТИ | 10.3 | 10.3 | 10.3 | 10.4 | 10.5 | 10.5 | 10.5 | 10.4 | 10.4 | 10.3 | 10.3 | 10.4 | 10.4 | 10.4 | 10.4 | 10.4 | 10.4 | 10.4 | 10.4 | 10.4 | 10.5 | 10.5 | 10.4 | 10.4 |  | 10.5 | 10.3
2 СШ-10 |  | U, кВ | ТИ | 10.4 | 10.4 | 10.4 | 10.4 | 10.5 | 10.6 | 10.5 | 10.4 | 10.4 | 10.3 | 10.4 | 10.4 | 10.4 | 10.4 | 10.4 | 10.4 | 10.4 | 10.4 | 10.5 | 10.5 | 10.5 | 10.5 | 10.5 | 10.4
яч.3 | Лукойл-УНГ | P, МВт | АСКУЭ | 2.2014 | 2.2002 | 2.2038 | 2.211 | 2.21 | 2.21 | 2.2154 | 2.2148 | 2.2072 | 2.2176 | 2.2166 | 2.2206 | 2.206 | 2.1906 | 2.1842 | 2.1924 | 2.215 | 2.2356 | 2.2456 | 2.2428 | 2.2368 | 2.2326 | 2.2276 | 2.2318 | 53.1696
|  | Q, МВАр | АСКУЭ | 0.9504 | 0.9514 | 0.9554 | 0.9624 | 0.9644 | 0.9666 | 0.9634 | 0.9376 | 0.9138 | 0.9372 | 0.9432 | 0.958 | 0.9624 | 0.9468 | 0.912 | 0.9196 | 0.9254 | 0.9372 | 0.942 | 0.946 | 0.952 | 0.9584 | 0.9502 | 0.9492 | 22.705
|  | I, А | ТИ | 131 | 131 | 132 | 131 | 130 | 130 | 132 | 131 | 132 | 134 | 134 | 135 | 132 | 130 | 130 | 131 | 133 | 134 | 135 | 134 | 133 | 133 | 131 | 134
|  | tgφ |  | 0.43173 | 0.43242 | 0.43352 | 0.43528 | 0.43638 | 0.43738 | 0.43487 | 0.42333 | 0.41401 | 0.42262 | 0.42552 | 0.43141 | 0.43626 | 0.43221 | 0.41754 | 0.41945 | 0.41779 | 0.41922 | 0.41949 | 0.42179 | 0.42561 | 0.42928 | 0.42656 | 0.42531 | 0.42703
яч.5 | п.Усть-Цильма, РП-10 | P, МВт | счетчик | 0.324 | 0.348 | 0.33 | 0.312 | 0.354 | 0.366 | 0.462 | 0.594 | 0.618 | 0.666 | 0.606 | 0.66 | 0.696 | 0.654 | 0.564 | 0.612 | 0.63 | 0.654 | 0.558 | 0.522 | 0.6 | 0.522 | 0.504 | 0.426 | 12.582 | 0.696 | 0.312
|  | Q, МВАр | счетчик | 0.21 | 0.24 | 0.228 | 0.228 | 0.24 | 0.246 | 0.246 | 0.252 | 0.276 | 0.294 | 0.27 | 0.294 | 0.306 | 0.306 | 0.282 | 0.318 | 0.312 | 0.312 | 0.27 | 0.252 | 0.282 | 0.246 | 0.258 | 0.246 | 6.414
|  | I, А | ТИ | 24 | 25 | 22 | 24 | 25 | 28 | 33 | 40 | 42 | 41 | 42 | 43 | 41 | 39 | 38 | 37 | 41 | 41 | 34 | 35 | 38 | 34 | 28 | 27 |  | 43
|  | tgφ |  | 0.64815 | 0.68966 | 0.69091 | 0.73077 | 0.67797 | 0.67213 | 0.53247 | 0.42424 | 0.4466 | 0.44144 | 0.44554 | 0.44545 | 0.43966 | 0.46789 | 0.5 | 0.51961 | 0.49524 | 0.47706 | 0.48387 | 0.48276 | 0.47 | 0.47126 | 0.5119 | 0.57746 | 0.50978
яч.7 | Телецентр | P, МВт | счетчик | 0 | 0 | 0 | 0 | 0 | 0 | 0 | 0 | 0 | 0 | 0 | 0 | 0 | 0 | 0 | 0 | 0 | 0 | 0 | 0 | 0 | 0 | 0 | 0 | 0
|  | Q, МВАр | счетчик | 0 | 0 | 0 | 0 | 0 | 0 | 0 | 0 | 0 | 0 | 0 | 0 | 0 | 0 | 0 | 0 | 0 | 0 | 0 | 0 | 0 | 0 | 0 | 0 | 0
|  | I, А | ТИ | 0 | 0 | 0 | 0 | 0 | 0 | 0 | 0 | 0 | 0 | 0 | 0 | 0 | 0 | 0 | 0 | 0 | 0 | 0 | 0 | 0 | 0 | 0 | 0 |  | Х.Х.
|  | tgφ |  | #DIV/0! | #DIV/0! | #DIV/0! | #DIV/0! | #DIV/0! | #DIV/0! | #DIV/0! | #DIV/0! | #DIV/0! | #DIV/0! | #DIV/0! | #DIV/0! | #DIV/0! | #DIV/0! | #DIV/0! | #DIV/0! | #DIV/0! | #DIV/0! | #DIV/0! | #DIV/0! | #DIV/0! | #DIV/0! | #DIV/0! | #DIV/0! | #DIV/0!
яч.4 | Аэропорт | P, МВт | счетчик | 0.01 | 0.01 | 0 | 0.01 | 0.01 | 0 | 0.01 | 0.01 | 0.02 | 0.02 | 0.01 | 0.02 | 0.02 | 0.01 | 0.01 | 0.01 | 0.01 | 0 | 0.01 | 0.01 | 0 | 0.01 | 0.01 | 0 | 0.23 | 0.02 | 0
|  | Q, МВАр | счетчик | 0 | 0 | 0 | 0 | 0 | 0 | 0 | 0 | 0 | 0 | 0 | 0 | 0 | 0 | 0 | 0 | 0 | 0 | 0 | 0 | 0 | 0 | 0 | 0 | 0 | показание счетчика не меняется
|  | I, А | ТИ | 1 | 1 | 1 | 1 | 1 | 1 | 1 | 1 | 1 | 2 | 1 | 1 | 1 | 1 | 1 | 1 | 1 | 1 | 1 | 1 | 1 | 1 | 1 | 1
|  | tgφ |  | 0 | 0 | #DIV/0! | 0 | 0 | #DIV/0! | 0 | 0 | 0 | 0 | 0 | 0 | 0 | 0 | 0 | 0 | 0 | #DIV/0! | 0 | 0 | #DIV/0! | 0 | 0 | #DIV/0! | 0
яч.6 | п.Усть-Цильма | P, МВт | счетчик | 0.534 | 0.54 | 0.498 | 0.462 | 0.51 | 0.564 | 0.708 | 0.846 | 0.858 | 0.984 | 0.882 | 0.954 | 0.978 | 0.894 | 0.756 | 0.804 | 0.84 | 0.846 | 0.798 | 0.798 | 0.912 | 0.834 | 0.81 | 0.696 | 18.306 | 0.984 | 0.462
|  | Q, МВАр | счетчик | 0.306 | 0.324 | 0.324 | 0.324 | 0.342 | 0.366 | 0.36 | 0.378 | 0.414 | 0.468 | 0.402 | 0.444 | 0.456 | 0.468 | 0.426 | 0.468 | 0.474 | 0.426 | 0.372 | 0.36 | 0.408 | 0.372 | 0.378 | 0.348 | 9.408
|  | I, А | ТИ | 37 | 36 | 31 | 34 | 32 | 41 | 50 | 57 | 52 | 56 | 56 | 58 | 58 | 55 | 51 | 52 | 50 | 51 | 50 | 51 | 50 | 50 | 48 | 37 |  | 58
|  | tgφ |  | 0.57303 | 0.6 | 0.6506 | 0.7013 | 0.67059 | 0.64894 | 0.50847 | 0.44681 | 0.48252 | 0.47561 | 0.45578 | 0.46541 | 0.46626 | 0.52349 | 0.56349 | 0.58209 | 0.56429 | 0.50355 | 0.46617 | 0.45113 | 0.44737 | 0.44604 | 0.46667 | 0.5 | 0.51393
яч.8 | п.Гарево | P, МВт | счетчик | 0.1 | 0.12 | 0.12 | 0.12 | 0.12 | 0.14 | 0.12 | 0.14 | 0.16 | 0.16 | 0.18 | 0.12 | 0.14 | 0.12 | 0.12 | 0.14 | 0.12 | 0.14 | 0.14 | 0.12 | 0.14 | 0.12 | 0.14 | 0.12 | 3.16
|  | Q, МВАр | счетчик | 0.04 | 0.04 | 0.04 | 0.04 | 0.04 | 0.06 | 0.04 | 0.04 | 0.1 | 0.08 | 0.1 | 0.04 | 0.06 | 0.04 | 0.04 | 0.06 | 0.04 | 0.04 | 0.06 | 0.04 | 0.04 | 0.06 | 0.04 | 0.04 | 1.22
|  | I, А | ТИ | 7 | 7 | 7 | 7 | 7 | 7 | 7 | 8 | 9 | 14 | 8 | 7 | 8 | 8 | 7 | 7 | 7 | 8 | 8 | 7 | 7 | 8 | 7 | 7
|  | tgφ |  | 0.4 | 0.33333 | 0.33333 | 0.33333 | 0.33333 | 0.42857 | 0.33333 | 0.28571 | 0.625 | 0.5 | 0.55556 | 0.33333 | 0.42857 | 0.33333 | 0.33333 | 0.42857 | 0.33333 | 0.28571 | 0.42857 | 0.33333 | 0.28571 | 0.5 | 0.28571 | 0.33333 | 0.38608
| ТСН (сумматор) | P, МВт | счетчик | 0.0002 | 0 | 0 | 0.0002 | 0 | 0.0002 | 0 | 0 | 0.0004 | 0 | 0.0004 | 0.0002 | 0.0002 | 0 | 0.0002 | 0 | 0 | 0 | 0.0002 | 0 | 0 | 0 | 0.0002 | 0 | 0.0024 | 0.0004
| ТСН-2 | P, МВт | счетчик | 2: без яч.3; 3: АЧР; 4: 0.904; 10: 1.83; 18: 1.64; 21: 1.652 | 6.026
Отходящие ВЛ 10 кВ, ИТОГО |  | P, МВт |  | 3.1694 | 3.2182 | 3.1518 | 3.115 | 3.204 | 3.28 | 3.5154 | 3.8048 | 3.8632 | 4.0476 | 3.8946 | 3.9746 | 4.04 | 3.8686 | 3.6342 | 3.7584 | 3.815 | 3.8756 | 3.7516 | 3.6928 | 3.8888 | 3.7186 | 3.6916 | 3.4738 | 87.4476
|  | Q, МВАр |  | 1.5064 | 1.5554 | 1.5474 | 1.5544 | 1.5864 | 1.6386 | 1.6094 | 1.6076 | 1.7038 | 1.7792 | 1.7152 | 1.736 | 1.7844 | 1.7608 | 1.66 | 1.7656 | 1.7514 | 1.7152 | 1.644 | 1.598 | 1.682 | 1.6364 | 1.6262 | 1.5832 | 39.747
Баланс мощностей 10 кВ |  | P, МВт |  | -0.1574 | 0.0098 | -0.0078 | -0.031 | -0.012 | -0.028 | -0.0834 | -0.0488 | -0.1672 | -0.0636 | -0.0906 | -0.0746 | -0.008 | 0.0314 | -0.1542 | -0.0384 | 0.061 | 0.0004 | -0.1036 | -0.2008 | -0.0008 | -0.0706 | -0.0796 | 0.0302 | -1.2876
|  | Q, МВАр |  | -0.1264 | -0.0194 | -0.0474 | -0.0544 | -0.0384 | -0.0666 | -0.0734 | -0.0356 | -0.1318 | -0.0752 | -0.0712 | -0.068 | -0.0324 | -0.0448 | -0.1 | -0.0736 | 0.0006 | -0.0352 | -0.096 | -0.122 | -0.038 | -0.0764 | -0.0662 | -0.0352 | -1.527
Баланс по ПС |  | P, МВт
Q, МВАр
|  | АЧР |  | 4: 0.904; 10: 1.83; 18: 1.64; 21: 1.652
Присоединение | Дисп. Наименование | Измеряемая величина | Вид учета | 1: Часы замеров | Итого за сутки
ПС Западная 110/10 кВ |  |  |  | 1 | 2 | 3 | 4 | 5 | 6 | 7 | 8 | 9 | 10 | 11 | 12 | 13 | 14 | 15 | 16 | 17 | 18 | 19 | 20 | 21 | 22 | 23 | 24
РПН 1 |  |  |  | 7 | 7 | 7 | 7 | 7 | 7 | 7 | 7 | 7 | 7 | 7 | 7 | 7 | 7 | 7 | 7 | 7 | 7 | 7 | 7 | 7 | 7 | 7 | 7
РПН 2 |  |  |  | 7 | 7 | 7 | 7 | 7 | 7 | 7 | 7 | 7 | 7 | 7 | 7 | 7 | 7 | 7 | 7 | 7 | 7 | 7 | 7 | 7 | 7 | 7 | 7
Ввод Т-1 110 кВ | Т-1 110 кВ | P, МВт | нет учета | [24 empty] | 0 | bar: Часы замеров 4; Часы замеров 10; Часы замеров 18
|  | Q, МВАр | нет учета | [24 empty] | 0 | bar: Часы замеров 4; Часы замеров 10; Часы замеров 18
|  | I, А | нет учета | bar: Часы замеров 4; Часы замеров 10; Часы замеров 18
|  | tgφ |  | #DIV/0! | #DIV/0! | #DIV/0! | #DIV/0! | #DIV/0! | #DIV/0! | #DIV/0! | #DIV/0! | #DIV/0! | #DIV/0! | #DIV/0! | #DIV/0! | #DIV/0! | #DIV/0! | #DIV/0! | #DIV/0! | #DIV/0! | #DIV/0! | #DIV/0! | #DIV/0! | #DIV/0! | #DIV/0! | #DIV/0! | #DIV/0! | #DIV/0!
|  | U, кВ | нет учета
Ввод Т-2 110 кВ | Т-2 110 кВ | P, МВт | нет учета | [24 empty] | 0 | bar: Часы замеров 4; Часы замеров 10; Часы замеров 18
|  | Q, МВАр | нет учета | [24 empty] | 0 | bar: Часы замеров 4; Часы замеров 10; Часы замеров 18
|  | I, А | нет учета | bar: Часы замеров 4; Часы замеров 10; Часы замеров 18
|  | tgφ |  | #DIV/0! | #DIV/0! | #DIV/0! | #DIV/0! | #DIV/0! | #DIV/0! | #DIV/0! | #DIV/0! | #DIV/0! | #DIV/0! | #DIV/0! | #DIV/0! | #DIV/0! | #DIV/0! | #DIV/0! | #DIV/0! | #DIV/0! | #DIV/0! | #DIV/0! | #DIV/0! | #DIV/0! | #DIV/0! | #DIV/0! | #DIV/0! | #DIV/0!
|  | U, кВ | нет учета
яч.7 | Т-1-10 1 сек. | P, МВт | счетчик | 0.7 | 0.82 | 0.9 | 0.44 | 0.56 | 1.24 | 0.72 | 0.78 | 1 | 1.68 | 1.24 | 1.28 | 1.76 | 1.36 | 1.38 | 1.36 | 1.4 | 1.28 | 1.26 | 1.36 | 1.18 | 1.26 | 1.04 | 0.72 | 26.72
|  | Q, МВАр | счетчик | 0.04 | 0.02 | 0.02 | 0.02 | 0.04 | 0.1 | 0.1 | 0.08 | 0.1 | 0.16 | 0.12 | 0.12 | 0.16 | 0.28 | 0.02 | 0.12 | 0.14 | 0.14 | 0.14 | 0.12 | 0.12 | 0.12 | 0.08 | 0.44 | 2.8
|  | I, А | ТИ | 41 | 37 | 39 | 37 | 40 | 43 | 55 | 69 | 78 | 84 | 82 | 82 | 76 | 79 | 73 | 75 | 71 | 74 | 68 | 72 | 72 | 65 | 56 | 47
|  | tgφ |  | 0.057143 | 0.02439 | 0.022222 | 0.045455 | 0.071429 | 0.080645 | 0.13889 | 0.10256 | 0.1 | 0.095238 | 0.096774 | 0.09375 | 0.090909 | 0.20588 | 0.014493 | 0.088235 | 0.1 | 0.10938 | 0.11111 | 0.088235 | 0.10169 | 0.095238 | 0.076923 | 0.61111 | 0.10479
яч.13 | Т-1-10 3 сек. | P, МВт | счетчик | 0.32 | 0.34 | 0.58 | 0.54 | 0.5 | 1.16 | 0.86 | 0.68 | 0.86 | 1.2 | 0.84 | 1.04 | 1.3 | 1 | 0.94 | 0.88 | 0.84 | 0.76 | 0.8 | 0.88 | 0.78 | 0.82 | 0.7 | 0.52 | 19.14
|  | Q, МВАр | счетчик | 0.42 | 0.36 | 0.38 | 0.34 | 0.34 | 0.62 | 0.58 | 0.74 | 0.82 | -0.66 | 0.38 | 0.38 | 0.54 | 0.42 | 0.46 | 0.44 | 0.48 | 0.46 | 0.46 | 0.5 | 0.42 | 0.42 | 0.36 | 0.3 | 9.96
|  | I, А | ТИ | 39 | 42 | 39 | 38 | 41 | 52 | 53 | 56 | 69 | 64 | 65 | 65 | 62 | 60 | 59 | 53 | 52 | 48 | 52 | 50 | 54 | 49 | 46 | 42
|  | tgφ |  | 1.3125 | 1.0588 | 0.65517 | 0.62963 | 0.68 | 0.53448 | 0.67442 | 1.0882 | 0.95349 | -0.55 | 0.45238 | 0.36538 | 0.41538 | 0.42 | 0.48936 | 0.5 | 0.57143 | 0.60526 | 0.575 | 0.56818 | 0.53846 | 0.5122 | 0.51429 | 0.57692 | 0.52038
яч.8 | Т-2-10 2 сек. | P, МВт | счетчик | 0.18 | 0.15 | 0.18 | 0.18 | 0.15 | 0.36 | 0.15 | 0.18 | 0.27 | 0.42 | 0.27 | 0.33 | 0.42 | 0.33 | 0.36 | 0.33 | 0.36 | 0.33 | 0.3 | 0.3 | 0.24 | 0.27 | 0.21 | 0.15 | 6.42
|  | Q, МВАр | счетчик | 0 | 0 | 0 | 0 | 0 | 0.03 | 0 | 0.03 | 0.03 | 0.03 | 0.03 | 0.06 | 0.03 | 0.06 | 0.03 | 0.06 | 0.06 | 0.03 | 0.06 | 0.03 | 0.03 | 0.03 | 0.03 | 0.03 | 0.69
|  | I, А | ТИ | 11 | 9 | 11 | 10 | 8 | 11 | 8 | 10 | 12 | 20 | 18 | 19 | 16 | 14 | 10 | 17 | 16 | 15 | 18 | 14 | 11 | 14 | 11 | 13
|  | tgφ |  | 0 | 0 | 0 | 0 | 0 | 0.083333 | 0 | 0.16667 | 0.11111 | 0.071429 | 0.11111 | 0.18182 | 0.071429 | 0.18182 | 0.083333 | 0.18182 | 0.16667 | 0.090909 | 0.2 | 0.1 | 0.125 | 0.11111 | 0.14286 | 0.2 | 0.10748
яч.14 | Т-2-10 4 сек. | P, МВт | счетчик | 1.1662 | 1.1662 | 1.0703 | 1.0873 | 1.099 | 1.2842 | 1.5413 | 1.7343 | 1.7922 | 1.9717 | 1.855 | 2.006 | 1.9375 | 1.9195 | 1.8245 | 1.9034 | 1.8568 | 1.9375 | 2.0849 | 1.9717 | 1.9736 | 1.9269 | 1.6695 | 1.4218 | 40.2013
|  | Q, МВАр | счетчик | 0.33 | 0.27 | 0.3 | 0.45 | 0.36 | 0.66 | 0.39 | 0.42 | 0.57 | 0.78 | 0.51 | 0.57 | 0.75 | 0.63 | 0.63 | 0.66 | 0.66 | 0.63 | 0.63 | 0.69 | 0.54 | 0.54 | 0.48 | 0.33 | 12.78
|  | I, А | ТИ | 73 | 73 | 67 | 68 | 68 | 79 | 95 | 107 | 111 | 122 | 115 | 124 | 120 | 119 | 113 | 118 | 115 | 120 | 129 | 122 | 122 | 119 | 104 | 89
|  | tgφ |  | 0.28298 | 0.23153 | 0.28029 | 0.41385 | 0.32757 | 0.51396 | 0.25304 | 0.24217 | 0.31804 | 0.39559 | 0.27493 | 0.28415 | 0.38709 | 0.32821 | 0.3453 | 0.34675 | 0.35545 | 0.32516 | 0.30218 | 0.34995 | 0.27361 | 0.28024 | 0.28752 | 0.23211 | 0.3179
Загрузка подстанции, Т-1, Т-2, МВт |  |  |  | 2.3662 | 2.4762 | 2.7303 | 2.2473 | 2.309 | 4.0442 | 3.2713 | 3.3743 | 3.9222 | 5.2717 | 4.205 | 4.656 | 5.4175 | 4.6095 | 4.5045 | 4.4734 | 4.4568 | 4.3075 | 4.4449 | 4.5117 | 4.1736 | 4.2769 | 3.6195 | 2.8118
Загрузка подстанции, Т-1, Т-2, МВАр |  |  |  | 0.79 | 0.65 | 0.7 | 0.81 | 0.74 | 1.41 | 1.07 | 1.27 | 1.52 | 0.31 | 1.04 | 1.13 | 1.48 | 1.39 | 1.14 | 1.28 | 1.34 | 1.26 | 1.29 | 1.34 | 1.11 | 1.11 | 0.95 | 1.1
Загрузка подстанции, Т-1, Т-2, МВА |  |  |  | 2.4946 | 2.5601 | 2.8186 | 2.3889 | 2.4247 | 4.2829 | 3.4418 | 3.6054 | 4.2064 | 5.2808 | 4.3317 | 4.7911 | 5.6161 | 4.8145 | 4.6465 | 4.6529 | 4.6539 | 4.488 | 4.6283 | 4.7065 | 4.3187 | 4.4186 | 3.7421 | 3.0193 |  | 5.6161
РУ 10 кВ |  |  |  | 1 | 2 | 3 | 3 | 5 | 6 | 7 | 8 | 9 | 10 | 11 | 12 | 13 | 14 | 15 | 16 | 17 | 18 | 19 | 20 | 21 | 22 | 23 | 24
1 СШ-10 |  | U, кВ | ТИ | 10.31 | 10.31 | 10.31 | 10.32 | 10.43 | 10.49 | 10.47 | 10.46 | 10.43 | 10.43 | 10.41 | 10.45 | 10.42 | 10.41 | 10.43 | 10.41 | 10.43 | 10.43 | 10.44 | 10.42 | 10.45 | 10.45 | 10.38 | 10.32
2 СШ-10 |  | U, кВ | ТИ | 10.26 | 10.26 | 10.26 | 10.27 | 10.38 | 10.44 | 10.42 | 10.41 | 10.37 | 10.38 | 10.36 | 10.39 | 10.37 | 10.36 | 10.37 | 10.36 | 10.37 | 10.37 | 10.38 | 10.38 | 10.39 | 10.4 | 10.31 | 10.26
3 СШ-10 |  | U, кВ | ТИ | 10.31 | 10.31 | 10.31 | 10.32 | 10.43 | 10.49 | 10.47 | 10.46 | 10.43 | 10.43 | 10.41 | 10.45 | 10.42 | 10.41 | 10.43 | 10.41 | 10.43 | 10.43 | 10.44 | 10.42 | 10.45 | 10.45 | 10.38 | 10.32
4 СШ-10 |  | U, кВ | ТИ | 10.26 | 10.26 | 10.26 | 10.27 | 10.38 | 10.44 | 10.42 | 10.41 | 10.37 | 10.38 | 10.36 | 10.39 | 10.37 | 10.36 | 10.37 | 10.36 | 10.37 | 10.37 | 10.38 | 10.38 | 10.39 | 10.4 | 10.31 | 10.26
яч.1 | УРЭС | P, МВт | счетчик | 0.72 | 0.56 | 0.96 | 0.56 | 0.64 | 0.72 | 0.96 | 0.96 | 1.04 | 1.28 | 1.12 | 1.28 | 1.6 | 1.28 | 1.28 | 1.2 | 1.36 | 1.2 | 1.2 | 1.44 | 1.04 | 1.2 | 0.96 | 0.72 | 25.28
|  | Q, МВАр | счетчик | 0 | 0 | 0 | 0 | 0 | 0 | 0 | 0 | 0 | 0 | 0 | 0 | 0 | 0 | 0 | 0 | 0 | 0 | 0 | 0 | 0 | 0 | 0 | 0 | 0 | показания счетчика не меняются
|  | I, А | ТИ | 41 | 37 | 36 | 35 | 35 | 41 | 51 | 63 | 76 | 80 | 78 | 76 | 72 | 78 | 71 | 72 | 71 | 69 | 67 | 67 | 68 | 64 | 55 | 48 |  | 80
|  | tgφ |  | 0 | 0 | 0 | 0 | 0 | 0 | 0 | 0 | 0 | 0 | 0 | 0 | 0 | 0 | 0 | 0 | 0 | 0 | 0 | 0 | 0 | 0 | 0 | 0 | 0
яч.9 | РП-Сангородок яч.11 | P, МВт | счетчик | 0.4 | 0.4 | 0.48 | 0.56 | 0.48 | 0.56 | 0.56 | 0.96 | 1.04 | 0.88 | 0.88 | 0.8 | 1.12 | 0.96 | 0.8 | 0.72 | 0.8 | 0.64 | 0.64 | 0.8 | 0.72 | 0.64 | 0.64 | 0.4 | 16.88
|  | Q, МВАр | счетчик | 0 | 0 | 0 | 0 | 0 | 0 | 0 | 0 | 0 | 0 | 0 | 0 | 0 | 0 | 0 | 0 | 0 | 0 | 0 | 0 | 0 | 0 | 0 | 0 | 0 | показания счетчика не меняются
|  | I, А | ТИ | 32 | 36 | 31 | 31 | 36 | 43 | 48 | 50 | 64 | 56 | 56 | 58 | 56 | 56 | 51 | 46 | 46 | 44 | 48 | 46 | 47 | 46 | 41 | 36
|  | tgφ |  | 0 | 0 | 0 | 0 | 0 | 0 | 0 | 0 | 0 | 0 | 0 | 0 | 0 | 0 | 0 | 0 | 0 | 0 | 0 | 0 | 0 | 0 | 0 | 0 | 0
яч.2 | УРЭС , РП Южная | P, МВт | счетчик | 0 | 0 | 0 | 0 | 0 | 0 | 0 | 0 | 0 | 0 | 0 | 0 | 0 | 0 | 0 | 0 | 0 | 0 | 0 | 0 | 0 | 0 | 0 | 0 | 0 | показания счетчика не меняются
|  | Q, МВАр | счетчик | 0 | 0 | 0 | 0 | 0 | 0 | 0 | 0 | 0 | 0 | 0 | 0 | 0 | 0 | 0 | 0 | 0 | 0 | 0 | 0 | 0 | 0 | 0 | 0 | 0 | показания счетчика не меняются
|  | I, А | ТИ | 0 | 0 | 0 | 0 | 0 | 0 | 0 | 0 | 0 | 0 | 0 | 0 | 0 | 0 | 0 | 0 | 0 | 0 | 0 | 0 | 0 | 0 | 0 | 0
|  | tgφ |  | #DIV/0! | #DIV/0! | #DIV/0! | #DIV/0! | #DIV/0! | #DIV/0! | #DIV/0! | #DIV/0! | #DIV/0! | #DIV/0! | #DIV/0! | #DIV/0! | #DIV/0! | #DIV/0! | #DIV/0! | #DIV/0! | #DIV/0! | #DIV/0! | #DIV/0! | #DIV/0! | #DIV/0! | #DIV/0! | #DIV/0! | #DIV/0! | #DIV/0!
яч.3 | СМН | P, МВт | АСКУЭ | 0.026 | 0.0262 | 0.0264 | 0.0262 | 0.0342 | 0.0462 | 0.0516 | 0.0764 | 0.0778 | 0.0812 | 0.0748 | 0.0672 | 0.0714 | 0.0684 | 0.0546 | 0.046 | 0.0488 | 0.0494 | 0.049 | 0.0478 | 0.0476 | 0.0466 | 0.047 | 0.0468 | 1.2376
|  | Q, МВАр | АСКУЭ | 0 | 0 | 0 | 0 | 0.0062 | 0.0152 | 0.0154 | 0.0162 | 0.016 | 0.0156 | 0.0144 | 0.015 | 0.0156 | 0.0152 | 0.0106 | 0.0062 | 0.0104 | 0.015 | 0.015 | 0.0148 | 0.015 | 0.015 | 0.0148 | 0.0146 | 0.2762
|  | I, А | ТИ | 1 | 1 | 1 | 2 | 3 | 3 | 4 | 5 | 4 | 4 | 4 | 4 | 4 | 3 | 2 | 2 | 2 | 3 | 3 | 3 | 3 | 2 | 2 | 2
|  | tgφ |  | 0 | 0 | 0 | 0 | 0.18129 | 0.329 | 0.29845 | 0.21204 | 0.20566 | 0.19212 | 0.19251 | 0.22321 | 0.21849 | 0.22222 | 0.19414 | 0.13478 | 0.21311 | 0.30364 | 0.30612 | 0.30962 | 0.31513 | 0.32189 | 0.31489 | 0.31197 | 0.22317
яч.4 | СМН | P, МВт | АСКУЭ | 0.0956 | 0.0966 | 0.0958 | 0.0934 | 0.0928 | 0.0944 | 0.1022 | 0.125 | 0.1638 | 0.1942 | 0.2046 | 0.2054 | 0.1988 | 0.2052 | 0.1798 | 0.1992 | 0.1812 | 0.1658 | 0.1484 | 0.1362 | 0.1226 | 0.1144 | 0.1112 | 0.108 | 3.4346
|  | Q, МВАр | АСКУЭ | 0 | 0 | 0 | 0 | 0 | 0 | 0.0008 | 0.0038 | 0.0094 | 0.0152 | 0.0158 | 0.017 | 0.0168 | 0.0168 | 0.0162 | 0.0162 | 0.0156 | 0.0154 | 0.0104 | 0.007 | 0.0032 | 0.0002 | 0.0002 | 0 | 0.18
|  | I, А | ТИ | 4 | 4 | 6 | 6 | 4 | 6 | 4 | 7 | 8 | 12 | 11 | 9 | 10 | 11 | 8 | 12 | 8 | 8 | 8 | 6 | 7 | 7 | 5 | 8
|  | tgφ |  | 0 | 0 | 0 | 0 | 0 | 0 | 0.0078278 | 0.0304 | 0.057387 | 0.07827 | 0.077224 | 0.082765 | 0.084507 | 0.081871 | 0.0901 | 0.081325 | 0.086093 | 0.092883 | 0.070081 | 0.051395 | 0.026101 | 0.0017483 | 0.0017986 | 0 | 0.052408
яч.10 | РП-Сангородок яч.10 | P, МВт | счетчик | 0.4 | 0.24 | 0.44 | 0.2 | 0.4 | 0.2 | 0.2 | 0.44 | 0.4 | 0.28 | 0.32 | 0.36 | 0.44 | 0.32 | 0.36 | 0.32 | 0.36 | 0.36 | 0.36 | 0.48 | 0.36 | 0.4 | 0.36 | 0.24 | 8.24
|  | Q, МВАр | счетчик | 0.24 | 0.2 | 0.32 | 0.28 | 0.24 | 0.24 | 0.12 | 0.28 | 0.4 | 0.28 | 0.2 | 0.32 | 0.32 | 0.28 | 0.24 | 0.28 | 0.28 | 0.28 | 0.28 | 0.32 | 0.24 | 0.28 | 0.24 | 0.2 | 6.36
|  | I, А | ТИ | 20 | 22 | 18 | 18 | 19 | 21 | 22 | 20 | 22 | 25 | 26 | 25 | 24 | 24 | 23 | 22 | 25 | 22 | 26 | 27 | 27 | 25 | 25 | 23
|  | tgφ |  | 0.6 | 0.83333 | 0.72727 | 1.4 | 0.6 | 1.2 | 0.6 | 0.63636 | 1 | 1 | 0.625 | 0.88889 | 0.72727 | 0.875 | 0.66667 | 0.875 | 0.77778 | 0.77778 | 0.77778 | 0.66667 | 0.66667 | 0.7 | 0.66667 | 0.83333 | 0.77184
яч.11 | Резерв | P, МВт | [25 empty] | 0 | bar: 3; 10; 18
|  | Q, МВАр | [25 empty] | 0 | bar: 3; 10; 18
I, А | bar: 3; 10; 18
tgφ | bar: 3; 10; 18
яч.51 | ДГР | P, МВт | АСКУЭ | 0.0046 | 0.0046 | 0.0044 | 0.0046 | 0.0046 | 0.0048 | 0.0048 | 0.0048 | 0.0048 | 0.0048 | 0.0046 | 0.0048 | 0.0048 | 0.0046 | 0.0048 | 0.0048 | 0.0048 | 0.0046 | 0.0048 | 0.0048 | 0.0048 | 0.0046 | 0.0048 | 0.0046 | 0.113
|  | Q, МВАр | АСКУЭ | 0.0024 | 0.0024 | 0.0022 | 0.0024 | 0.0032 | 0.0046 | 0.0048 | 0.0048 | 0.0036 | 0.0028 | 0.0026 | 0.003 | 0.0032 | 0.0028 | 0.0028 | 0.0028 | 0.0034 | 0.0036 | 0.0032 | 0.0034 | 0.0036 | 0.0036 | 0.003 | 0.0024 | 0.0766
|  | I, А | ТИ | 0 | 0 | 0 | 0 | 0 | 0 | 0 | 0 | 0 | 0 | 0 | 0 | 0 | 0 | 0 | 0 | 0 | 0 | 0 | 0 | 0 | 0 | 0 | 0
tgφ | bar: 3; 10; 18
яч.47 | РП-Сангородок яч.11 | P, МВт | счетчик | 0 | 0 | 0 | 0 | 0 | 0 | 0 | 0 | 0 | 0 | 0 | 0 | 0 | 0 | 0 | 0 | 0 | 0 | 0 | 0 | 0 | 0 | 0 | 0 | 0 | показания счетчика не меняются
|  | Q, МВАр | счетчик | 0 | 0 | 0 | 0 | 0 | 0 | 0 | 0 | 0 | 0 | 0 | 0 | 0 | 0 | 0 | 0 | 0 | 0 | 0 | 0 | 0 | 0 | 0 | 0 | 0 | показания счетчика не меняются
|  | I, А | ТИ | 0 | 0 | 0 | 0 | 0 | 0 | 0 | 0 | 0 | 0 | 0 | 0 | 0 | 1 | 1 | 0 | 1 | 1 | 1 | 0 | 0 | 0 | 0 | 0
|  | tgφ |  | #DIV/0! | #DIV/0! | #DIV/0! | #DIV/0! | #DIV/0! | #DIV/0! | #DIV/0! | #DIV/0! | #DIV/0! | #DIV/0! | #DIV/0! | #DIV/0! | #DIV/0! | #DIV/0! | #DIV/0! | #DIV/0! | #DIV/0! | #DIV/0! | #DIV/0! | #DIV/0! | #DIV/0! | #DIV/0! | #DIV/0! | #DIV/0! | #DIV/0!
яч.48 | Профилакторий УГТУ "Планета" Крохаль | P, МВт | счетчик | 0.04 | 0.04 | 0.08 | 0.08 | 0.08 | 0.12 | 0.08 | 0.12 | 0.12 | 0.08 | 0.08 | 0.12 | 0.16 | 0.12 | 0.12 | 0.12 | 0.16 | 0.08 | 0.16 | 0.12 | 0.12 | 0.08 | 0.08 | 0.08 | 2.44
|  | Q, МВАр | счетчик | 0 | 0 | 0 | 0 | 0 | 0 | 0 | 0 | 0 | 0 | 0 | 0 | 0 | 0 | 0 | 0 | 0 | 0 | 0 | 0 | 0 | 0 | 0 | 0 | 0 | показания счетчика не меняются
|  | I, А | ТИ | 4 | 4 | 4 | 4 | 4 | 7 | 5 | 6 | 6 | 5 | 6 | 7 | 7 | 6 | 7 | 7 | 7 | 7 | 6 | 6 | 5 | 6 | 4 | 5
|  | tgφ |  | 0 | 0 | 0 | 0 | 0 | 0 | 0 | 0 | 0 | 0 | 0 | 0 | 0 | 0 | 0 | 0 | 0 | 0 | 0 | 0 | 0 | 0 | 0 | 0 | 0
яч.23 | ООО Энергосервис Коми | P, МВт | АСКУЭ | 0.11 | 0.1224 | 0.112 | 0.1228 | 0.1112 | 0.1128 | 0.1232 | 0.1112 | 0.1196 | 0.1256 | 0.1268 | 0.1072 | 0.118 | 0.1104 | 0.106 | 0.0996 | 0.1012 | 0.1092 | 0.112 | 0.11 | 0.1104 | 0.1032 | 0.106 | 0.1056 | 2.6964
|  | Q, МВАр | АСКУЭ | 0.0452 | 0.0468 | 0.0456 | 0.0468 | 0.0464 | 0.0476 | 0.0496 | 0.0472 | 0.0488 | 0.0492 | 0.054 | 0.0468 | 0.048 | 0.0468 | 0.046 | 0.0456 | 0.046 | 0.0492 | 0.05 | 0.05 | 0.0492 | 0.0456 | 0.0456 | 0.0448 | 1.1408
|  | I, А | ТИ | 5 | 5 | 5 | 5 | 5 | 5 | 5 | 5 | 4 | 6 | 6 | 5 | 4 | 3 | 5 | 5 | 5 | 4 | 4 | 4 | 5 | 5 | 5 | 5
tgφ | bar: 3; 10; 18
яч.25 | ООО "РСК Энергосервис" | P, МВт | счетчик | 0 | 0 | 0 | 0 | 0 | 0 | 0.04 | 0 | 0 | 0.04 | 0 | 0.04 | 0 | 0 | 0.04 | 0 | 0 | 0.04 | 0 | 0 | 0.04 | 0 | 0 | 0 | 0.24
|  | Q, МВАр | счетчик | 0 | 0 | 0 | 0 | 0 | 0 | 0 | 0 | 0 | 0 | 0 | 0 | 0 | 0 | 0 | 0 | 0 | 0 | 0 | 0 | 0 | 0 | 0 | 0 | 0 | показания счетчика не меняются
|  | I, А | ТИ | 0 | 0 | 0 | 0 | 0 | 0 | 0 | 0 | 0 | 0 | 0 | 0 | 0 | 0 | 0 | 0 | 0 | 0 | 0 | 0 | 0 | 0 | 0 | 0
|  | tgφ |  | #DIV/0! | #DIV/0! | #DIV/0! | #DIV/0! | #DIV/0! | #DIV/0! | 0 | #DIV/0! | #DIV/0! | 0 | #DIV/0! | 0 | #DIV/0! | #DIV/0! | 0 | #DIV/0! | #DIV/0! | 0 | #DIV/0! | #DIV/0! | 0 | #DIV/0! | #DIV/0! | #DIV/0! | 0
яч.49 | УРЭС | P, МВт | АСКУЭ | 0.0524 | 0.0512 | 0.0496 | 0.05 | 0.0508 | 0.0496 | 0.0484 | 0.0588 | 0.0684 | 0.066 | 0.066 | 0.0664 | 0.068 | 0.0656 | 0.0672 | 0.0692 | 0.0692 | 0.0536 | 0.0524 | 0.0516 | 0.0512 | 0.0508 | 0.0512 | 0.0524 | 1.38
|  | Q, МВАр | АСКУЭ | 0.0196 | 0.0184 | 0.018 | 0.0188 | 0.0196 | 0.018 | 0.018 | 0.0192 | 0.02 | 0.0188 | 0.0192 | 0.0196 | 0.02 | 0.0192 | 0.0192 | 0.0196 | 0.02 | 0.018 | 0.0176 | 0.0188 | 0.0184 | 0.018 | 0.0184 | 0.0196 | 0.454
|  | I, А | ТИ | 2 | 2 | 2 | 2 | 2 | 2 | 2 | 3 | 2 | 2 | 2 | 2 | 2 | 3 | 3 | 3 | 2 | 2 | 2 | 2 | 2 | 2 | 2 | 2
tgφ | bar: 3; 10; 18
яч.50 | УРЭС | P, МВт | АСКУЭ | 0.0264 | 0.0258 | 0.027 | 0.0276 | 0.0282 | 0.0282 | 0.0282 | 0.027 | 0.0264 | 0.027 | 0.0276 | 0.0336 | 0.0324 | 0.0306 | 0.0312 | 0.0282 | 0.0336 | 0.03 | 0.0258 | 0.024 | 0.0246 | 0.0252 | 0.0252 | 0.0258 | 0.6696
|  | Q, МВАр | АСКУЭ | 0 | 0 | 0 | 0 | 0 | 0 | 0 | 0 | 0 | 0 | 0 | 0 | 0.0006 | 0 | 0 | 0 | 0 | 0 | 0 | 0 | 0 | 0 | 0 | 0 | 0.0006 | показания счетчика не меняются
|  | I, А | ТИ | 3 | 3 | 3 | 3 | 3 | 3 | 3 | 2 | 2 | 2 | 3 | 3 | 3 | 2 | 2 | 2 | 3 | 3 | 3 | 2 | 2 | 2 | 2 | 2
tgφ | bar: 3; 10; 18
яч.24 | ООО Энергосервис Коми | P, МВт | АСКУЭ | 0.1312 | 0.1304 | 0.1312 | 0.1316 | 0.134 | 0.1336 | 0.1332 | 0.1172 | 0.1144 | 0.1544 | 0.12 | 0.124 | 0.1432 | 0.1452 | 0.1464 | 0.1424 | 0.142 | 0.1436 | 0.1404 | 0.14 | 0.1348 | 0.1304 | 0.1296 | 0.1292 | 3.2224
|  | Q, МВАр | АСКУЭ | 0.0696 | 0.0692 | 0.0696 | 0.07 | 0.0728 | 0.074 | 0.0752 | 0.0696 | 0.0676 | 0.068 | 0.0668 | 0.07 | 0.0816 | 0.0836 | 0.0844 | 0.0844 | 0.0848 | 0.0856 | 0.0848 | 0.0836 | 0.0748 | 0.0724 | 0.0712 | 0.0696 | 1.8032
|  | I, А | ТИ | 6 | 6 | 5 | 5 | 5 | 5 | 5 | 5 | 5 | 5 | 5 | 6 | 6 | 6 | 6 | 6 | 6 | 6 | 6 | 6 | 5 | 5 | 5 | 5
|  | tgφ |  | 0.53049 | 0.53067 | 0.53049 | 0.53191 | 0.54328 | 0.55389 | 0.56456 | 0.59386 | 0.59091 | 0.44041 | 0.55667 | 0.56452 | 0.56983 | 0.57576 | 0.5765 | 0.5927 | 0.59718 | 0.5961 | 0.60399 | 0.59714 | 0.5549 | 0.55521 | 0.54938 | 0.5387 | 0.55958
яч.26 | ООО "РСК Энергосервис" | P, МВт | счетчик | 0 | 0 | 0 | 0 | 0 | 0 | 0 | 0 | 0 | 0 | 0 | 0 | 0 | 0 | 0 | 0 | 0.04 | 0 | 0 | 0 | 0 | 0 | 0 | 0 | 0.04
|  | Q, МВАр | счетчик | 0 | 0 | 0 | 0 | 0 | 0 | 0 | 0 | 0 | 0 | 0 | 0 | 0 | 0 | 0 | 0 | 0 | 0 | 0 | 0 | 0 | 0 | 0 | 0 | 0 | показания счетчика не меняются
|  | I, А | Т И | 0 | 0 | 0 | 0 | 0 | 0 | 0 | 0 | 0 | 0 | 0 | 0 | 0 | 0 | 0 | 0 | 0 | 0 | 0 | 0 | 0 | 0 | 0 | 0
|  | tgφ |  | #DIV/0! | #DIV/0! | #DIV/0! | #DIV/0! | #DIV/0! | #DIV/0! | #DIV/0! | #DIV/0! | #DIV/0! | #DIV/0! | #DIV/0! | #DIV/0! | #DIV/0! | #DIV/0! | #DIV/0! | #DIV/0! | 0 | #DIV/0! | #DIV/0! | #DIV/0! | #DIV/0! | #DIV/0! | #DIV/0! | #DIV/0! | 0
яч.34 | ДГР | P, МВт | АСКУЭ | 0.0038 | 0.0038 | 0.004 | 0.0038 | 0.004 | 0.0042 | 0.0038 | 0.004 | 0.0038 | 0.0038 | 0.0036 | 0.0038 | 0.0038 | 0.0038 | 0.0036 | 0.0038 | 0.0038 | 0.0038 | 0.0038 | 0.0036 | 0.0038 | 0.0038 | 0.0038 | 0.0038 | 0.0916
|  | Q, МВАр | АСКУЭ | 0.0016 | 0.0016 | 0.0016 | 0.0016 | 0.0018 | 0.0022 | 0.0022 | 0.002 | 0.002 | 0.0018 | 0.002 | 0.0018 | 0.002 | 0.0018 | 0.0018 | 0.0018 | 0.002 | 0.002 | 0.0018 | 0.002 | 0.0018 | 0.002 | 0.0018 | 0.0018 | 0.0448
|  | I, А | ТИ | 0 | 0 | 0 | 0 | 0 | 0 | 0 | 0 | 0 | 0 | 0 | 0 | 0 | 0 | 0 | 0 | 0 | 0 | 0 | 0 | 0 | 0 | 0 | 0
tgφ | bar: 3; 10; 18
яч.32 | УРЭС, РП Южная | P, МВт | счетчик | 0.88 | 0.64 | 1.12 | 0.72 | 0.72 | 0.96 | 1.12 | 1.28 | 1.44 | 1.36 | 1.2 | 1.52 | 2 | 1.36 | 1.52 | 1.44 | 1.44 | 1.52 | 1.6 | 1.76 | 1.36 | 1.52 | 1.28 | 0.88 | 30.64
|  | Q, МВАр | счетчик | 0 | 0 | 0 | 0 | 0 | 0 | 0 | 0 | 0 | 0 | 0 | 0 | 0 | 0.08 | 0 | 0 | 0 | 0 | 0 | 0 | 0 | 0 | 0 | 0 | 0.08
|  | I, А | ТИ | 48 | 47 | 42 | 43 | 45 | 52 | 65 | 80 | 86 | 94 | 90 | 92 | 90 | 87 | 84 | 94 | 84 | 90 | 97 | 86 | 88 | 87 | 72 | 58 |  | 97
|  | tgφ |  | 0 | 0 | 0 | 0 | 0 | 0 | 0 | 0 | 0 | 0 | 0 | 0 | 0 | 0.058824 | 0 | 0 | 0 | 0 | 0 | 0 | 0 | 0 | 0 | 0 | 0.002611
яч.5 | ТСН-1 | P, МВт | счетчик | 0.005 | 0.005 | 0.005 | 0.005 | 0.005 | 0.005 | 0.005 | 0.005 | 0.005 | 0.005 | 0.005 | 0.005 | 0.005 | 0.005 | 0.005 | 0.005 | 0.005 | 0.005 | 0.005 | 0.005 | 0.005 | 0.005 | 0.005 | 0.005 | 0.12 | 0.005
яч.6 | ТСН-2 | P, МВт | счетчик | 0.01 | 0.01 | 0.01 | 0.01 | 0.01 | 0.01 | 0.01 | 0.01 | 0.01 | 0.01 | 0.01 | 0.01 | 0.01 | 0.01 | 0.01 | 0.01 | 0.01 | 0.01 | 0.01 | 0.01 | 0.01 | 0.01 | 0.01 | 0.01 | 0.24 | 0.01
Отходящие ВЛ 10 кВ, ИТОГО |  | P, МВт |  | 2.905 | 2.356 | 3.5454 | 2.595 | 2.7948 | 3.0488 | 3.4704 | 4.2994 | 4.634 | 4.592 | 4.243 | 4.7474 | 5.9754 | 4.6888 | 4.7286 | 4.4082 | 4.7596 | 4.415 | 4.5116 | 5.133 | 4.1548 | 4.334 | 3.8138 | 2.8112 | 96.9652
|  | Q, МВАр |  | 0.3784 | 0.3384 | 0.457 | 0.4196 | 0.39 | 0.4016 | 0.286 | 0.4428 | 0.5674 | 0.4514 | 0.3748 | 0.4932 | 0.5078 | 0.5462 | 0.421 | 0.4566 | 0.4622 | 0.4688 | 0.4628 | 0.4996 | 0.406 | 0.4368 | 0.395 | 0.3528 | 10.4162
Баланс мощностей 10 кВ |  | P, МВт |  | -0.53884 | 0.12016 | -0.81509 | -0.34765 | -0.48581 | 0.99535 | -0.19913 | -0.9251 | -0.71178 | 0.67972 | -0.03799 | -0.091423 | -0.55787 | -0.079268 | -0.22409 | 0.065201 | -0.3028 | -0.10747 | -0.066746 | -0.62128 | 0.018822 | -0.057057 | -0.19432 | 0.00055901 | -4.4839
|  | Q, МВАр |  | 0.4116 | 0.3116 | 0.243 | 0.3904 | 0.35 | 1.0084 | 0.784 | 0.8272 | 0.9526 | -0.1414 | 0.6652 | 0.6368 | 0.9722 | 0.8438 | 0.719 | 0.8234 | 0.8778 | 0.7912 | 0.8272 | 0.8404 | 0.704 | 0.6732 | 0.555 | 0.7472 | 15.8138
Баланс по ПС |  | P, МВт
Q, МВАр
|  | АЧР |  | 3: 0.1996; 10: 0.3554; 18: 0.2952; 21: 0.2902
Присоединение | Дисп. Наименование | Измеряемая величина | Вид учета | 1: Часы замеров | Итого за сутки
ПС Ванью 110/6 кВ |  |  |  | 1 | 2 | 3 | 3 | 5 | 6 | 7 | 8 | 9 | 10 | 11 | 12 | 13 | 14 | 15 | 16 | 17 | 18 | 19 | 20 | 21 | 22 | 23 | 24
ПБВ 1 | bar: Часы замеров 1 to Часы замеров 24
ПБВ 2 | bar: Часы замеров 1 to Часы замеров 24
Ввод Т-1 110 кВ | Т-1 110 кВ | P, МВт | нет учета | [24 empty] | 0 | bar: Часы замеров 3; Часы замеров 10; Часы замеров 18
|  | Q, МВАр | нет учета | [24 empty] | 0 | bar: Часы замеров 3; Часы замеров 10; Часы замеров 18
|  | I, А | нет учета | bar: Часы замеров 3; Часы замеров 10; Часы замеров 18
|  | tgφ |  | #DIV/0! | #DIV/0! | #DIV/0! | #DIV/0! | #DIV/0! | #DIV/0! | #DIV/0! | #DIV/0! | #DIV/0! | #DIV/0! | #DIV/0! | #DIV/0! | #DIV/0! | #DIV/0! | #DIV/0! | #DIV/0! | #DIV/0! | #DIV/0! | #DIV/0! | #DIV/0! | #DIV/0! | #DIV/0! | #DIV/0! | #DIV/0! | #DIV/0!
|  | U, кВ | нет учета
Ввод Т-2 110 кВ | Т-2 110 кВ | P, МВт | нет учета | [24 empty] | 0 | bar: Часы замеров 3; Часы замеров 10; Часы замеров 18
|  | Q, МВАр | нет учета | [24 empty] | 0 | bar: Часы замеров 3; Часы замеров 10; Часы замеров 18
|  | I, А | нет учета | bar: Часы замеров 3; Часы замеров 10; Часы замеров 18
|  | tgφ |  | #DIV/0! | #DIV/0! | #DIV/0! | #DIV/0! | #DIV/0! | #DIV/0! | #DIV/0! | #DIV/0! | #DIV/0! | #DIV/0! | #DIV/0! | #DIV/0! | #DIV/0! | #DIV/0! | #DIV/0! | #DIV/0! | #DIV/0! | #DIV/0! | #DIV/0! | #DIV/0! | #DIV/0! | #DIV/0! | #DIV/0! | #DIV/0! | #DIV/0!
|  | U, кВ | нет учета
яч.7 | Т-1-6 1 сек. | P, МВт | счетчик | 0.0384 | 0.024 | 0.0192 | 0.1104 | 0.192 | 0.288 | 0.336 | 0.288 | 0.288 | 0.384 | 0.288 | 0.288 | 0.384 | 0.288 | 0.288 | 0.024 | 0.024 | 0.0096 | 0.0144 | 0.0096 | 0.0144 | 0.0096 | 0.0144 | 0.0096 | 3.6336
|  | Q, МВАр | счетчик | 0.048 | 0.024 | 0.024 | 0.048 | 0.24 | 0.192 | 0.24 | 0.192 | 0.24 | 0.192 | 0.24 | 0.192 | 0.288 | 0.192 | 0.192 | 0.048 | 0.048 | 0.048 | 0.024 | 0.024 | 0.048 | 0.048 | 0.048 | 0.048 | 2.928
|  | I, А | ТИ | 4 | 4 | 4 | 4 | 36 | 35 | 35 | 36 | 36 | 36 | 35 | 36 | 36 | 36 | 37 | 4 | 4 | 4 | 4 | 4 | 4 | 4 | 4 | 4
|  | tgφ |  | 1.25 | 1 | 1.25 | 0.43478 | 1.25 | 0.66667 | 0.71429 | 0.66667 | 0.83333 | 0.5 | 0.83333 | 0.66667 | 0.75 | 0.66667 | 0.66667 | 2 | 2 | 5 | 1.6667 | 2.5 | 3.3333 | 5 | 3.3333 | 5 | 0.80581
яч.2 | Т-2-6 2 сек. | P, МВт | счетчик | [24 empty] | 0
|  | Q, МВАр | счетчик | [24 empty] | 0
|  | I, А | ТИ | Часы замеров 1: откл.
|  | tgφ |  | #DIV/0! | #DIV/0! | #DIV/0! | #DIV/0! | #DIV/0! | #DIV/0! | #DIV/0! | #DIV/0! | #DIV/0! | #DIV/0! | #DIV/0! | #DIV/0! | #DIV/0! | #DIV/0! | #DIV/0! | #DIV/0! | #DIV/0! | #DIV/0! | #DIV/0! | #DIV/0! | #DIV/0! | #DIV/0! | #DIV/0! | #DIV/0! | #DIV/0!
Загрузка подстанции, Т-1, Т-2, МВт |  |  |  | 0.0384 | 0.024 | 0.0192 | 0.1104 | 0.192 | 0.288 | 0.336 | 0.288 | 0.288 | 0.384 | 0.288 | 0.288 | 0.384 | 0.288 | 0.288 | 0.024 | 0.024 | 0.0096 | 0.0144 | 0.0096 | 0.0144 | 0.0096 | 0.0144 | 0.0096
Загрузка подстанции, Т-1, Т-2, МВАр |  |  |  | 0.048 | 0.024 | 0.024 | 0.048 | 0.24 | 0.192 | 0.24 | 0.192 | 0.24 | 0.192 | 0.24 | 0.192 | 0.288 | 0.192 | 0.192 | 0.048 | 0.048 | 0.048 | 0.024 | 0.024 | 0.048 | 0.048 | 0.048 | 0.048
Загрузка подстанции, Т-1, Т-2, МВА |  |  |  | 0.06147 | 0.033941 | 0.030735 | 0.12038 | 0.30735 | 0.34613 | 0.41291 | 0.34613 | 0.37489 | 0.42933 | 0.37489 | 0.34613 | 0.48 | 0.34613 | 0.34613 | 0.053666 | 0.053666 | 0.048951 | 0.027989 | 0.025849 | 0.050113 | 0.048951 | 0.050113 | 0.048951 |  | 0.48
РУ 6 кВ |  |  |  | 1 | 2 | 3 | 4 | 5 | 6 | 7 | 8 | 9 | 10 | 11 | 12 | 13 | 14 | 15 | 16 | 17 | 18 | 19 | 20 | 21 | 22 | 23 | 24
1 СШ-6 |  | U, кВ | ТИ | 6.15 | 6.16 | 6.15 | 6.16 | 6.18 | 6.21 | 6.2 | 6.2 | 6.18 | 6.18 | 6.17 | 6.19 | 6.17 | 6.17 | 6.17 | 6.21 | 6.22 | 6.22 | 6.22 | 6.22 | 6.23 | 6.23 | 6.19 | 6.16
2 СШ-6 |  | U, кВ | ТИ | 6.15 | 6.15 | 6.15 | 6.16 | 6.18 | 6.21 | 6.2 | 6.2 | 6.17 | 6.18 | 6.17 | 6.18 | 6.17 | 6.16 | 6.17 | 6.21 | 6.22 | 6.22 | 6.22 | 6.22 | 6.23 | 6.23 | 6.19 | 6.16
яч.1 | Водонасосная | P, МВт | счетчик | 0 | 0 | 0 | 0 | 0 | 0.018 | 0 | 0 | 0 | 0 | 0 | 0 | 0 | 0 | 0 | 0 | 0 | 0 | 0 | 0 | 0 | 0 | 0 | 0 | 0.018
|  | Q, МВАр | счетчик | 0 | 0 | 0 | 0 | 0 | 0 | 0 | 0 | 0 | 0 | 0 | 0 | 0 | 0 | 0 | 0 | 0 | 0 | 0 | 0 | 0 | 0 | 0 | 0 | 0 | показания счетчика не меняются
|  | I, А | ТИ | 0 | 0 | 0 | 0 | 0 | 0 | 0 | 0 | 0 | 0 | 0 | 0 | 0 | 0 | 0 | 0 | 0 | 0 | 0 | 0 | 0 | 0 | 0 | 0
|  | tgφ |  | #DIV/0! | #DIV/0! | #DIV/0! | #DIV/0! | #DIV/0! | 0 | #DIV/0! | #DIV/0! | #DIV/0! | #DIV/0! | #DIV/0! | #DIV/0! | #DIV/0! | #DIV/0! | #DIV/0! | #DIV/0! | #DIV/0! | #DIV/0! | #DIV/0! | #DIV/0! | #DIV/0! | #DIV/0! | #DIV/0! | #DIV/0! | 0
яч.9 | Водонасосная | P, МВт | счетчик | 0.009 | 0.009 | 0.009 | 0.009 | 0.306 | 0.288 | 0.306 | 0.306 | 0.288 | 0.324 | 0.288 | 0.324 | 0.324 | 0.27 | 0.306 | 0.0036 | 0.0054 | 0.0036 | 0.0054 | 0.0018 | 0.0018 | 0.0018 | 0.0018 | 0.0018 | 3.393
|  | Q, МВАр | счетчик | 0.0036 | 0.0036 | 0.0036 | 0.018 | 0.18 | 0.18 | 0.18 | 0.18 | 0.18 | 0.198 | 0.18 | 0.198 | 0.198 | 0.162 | 0.18 | 0 | 0.018 | 0.0054 | 0.0072 | 0.0054 | 0.0054 | 0.0072 | 0.0054 | 0.009 | 2.1078
|  | I, А | ТИ | 1 | 0 | 0 | 0 | 33 | 33 | 33 | 33 | 33 | 33 | 33 | 33 | 33 | 33 | 34 | 0 | 0 | 0 | 0 | 0 | 0 | 1 | 0 | 0
|  | tgφ |  | 0.4 | 0.4 | 0.4 | 2 | 0.58824 | 0.625 | 0.58824 | 0.58824 | 0.625 | 0.61111 | 0.625 | 0.61111 | 0.61111 | 0.6 | 0.58824 | 0 | 3.3333 | 1.5 | 1.3333 | 3 | 3 | 4 | 3 | 5 | 0.62122
яч.10 | Сосногорский ЛПУМГ | P, МВт | счетчик | 0.012 | 0.012 | 0.012 | 0.006 | 0.006 | 0.012 | 0.012 | 0.006 | 0.006 | 0.012 | 0.012 | 0.006 | 0.006 | 0.012 | 0.006 | 0.006 | 0.012 | 0.012 | 0.006 | 0.006 | 0.012 | 0.012 | 0.006 | 0.006 | 0.216
|  | Q, МВАр | счетчик | 0 | 0 | 0 | 0 | 0 | 0 | 0 | 0 | 0 | 0 | 0 | 0 | 0 | 0 | 0 | 0 | 0 | 0 | 0 | 0 | 0 | 0 | 0 | 0 | 0 | показания счетчика не меняются
|  | I, А | ТИ | 3 | 3 | 3 | 3 | 3 | 3 | 3 | 3 | 3 | 3 | 3 | 3 | 3 | 3 | 3 | 3 | 3 | 3 | 3 | 3 | 3 | 3 | 3 | 3
|  | tgφ |  | 0 | 0 | 0 | 0 | 0 | 0 | 0 | 0 | 0 | 0 | 0 | 0 | 0 | 0 | 0 | 0 | 0 | 0 | 0 | 0 | 0 | 0 | 0 | 0 | 0
| ТСН-1 | P, МВт | счетчик | 0.001 | 0.001 | 0.001 | 0.0005 | 0.0005 | 0.001 | 0.001 | 0.0005 | 0.0005 | 0.001 | 0.0005 | 0.0005 | 0.001 | 0.001 | 0.001 | 0.0005 | 0.0005 | 0.001 | 0.001 | 0.0005 | 0.0005 | 0.001 | 0.001 | 0.0005 | 0.0185 | сумматор | 0.001
| ТСН-2 | P, МВт | [25 empty] | 0 | bar: 4; 10; 18
Отходящие ВЛ 6 кВ, ИТОГО |  | P, МВт |  | 0.021 | 0.021 | 0.021 | 0.015 | 0.312 | 0.318 | 0.318 | 0.312 | 0.294 | 0.336 | 0.3 | 0.33 | 0.33 | 0.282 | 0.312 | 0.0096 | 0.0174 | 0.0156 | 0.0114 | 0.0078 | 0.0138 | 0.0138 | 0.0078 | 0.0078 | 3.627
|  | Q, МВАр |  | 0.0036 | 0.0036 | 0.0036 | 0.018 | 0.18 | 0.18 | 0.18 | 0.18 | 0.18 | 0.198 | 0.18 | 0.198 | 0.198 | 0.162 | 0.18 | 0 | 0.018 | 0.0054 | 0.0072 | 0.0054 | 0.0054 | 0.0072 | 0.0054 | 0.009 | 2.1078
Баланс мощностей 6 кВ |  | P, МВт |  | 0.0174 | 0.003 | -0.0018 | 0.0954 | -0.12 | -0.03 | 0.018 | -0.024 | -0.006 | 0.048 | -0.012 | -0.042 | 0.054 | 0.006 | -0.024 | 0.0144 | 0.0066 | -0.006 | 0.003 | 0.0018 | 0.0006 | -0.0042 | 0.0066 | 0.0018 | 0.0066
|  | Q, МВАр |  | 0.0444 | 0.0204 | 0.0204 | 0.03 | 0.06 | 0.012 | 0.06 | 0.012 | 0.06 | -0.006 | 0.06 | -0.006 | 0.09 | 0.03 | 0.012 | 0.048 | 0.03 | 0.0426 | 0.0168 | 0.0186 | 0.0426 | 0.0408 | 0.0426 | 0.039 | 0.8202
Баланс по ПС |  | P, МВт
Q, МВАр
Присоединение | Дисп. Наименование | Измеряемая величина | Вид учета | 1: Часы замеров | Итого за сутки
ПС Сосновка 110/10 кВ |  |  |  | 1 | 2 | 3 | 4 | 5 | 6 | 7 | 8 | 9 | 10 | 11 | 12 | 13 | 14 | 15 | 16 | 17 | 18 | 19 | 20 | 21 | 22 | 23 | 24
РПН 1 |  |  |  | 7 | 7 | 7 | 7 | 7 | 7 | 7 | 7 | 7 | 7 | 7 | 7 | 7 | 7 | 7 | 7 | 7 | 7 | 7 | 7 | 7 | 7 | 7 | 7
РПН 2 |  |  |  | 7 | 7 | 7 | 7 | 7 | 7 | 7 | 7 | 7 | 7 | 7 | 7 | 7 | 7 | 7 | 7 | 7 | 7 | 7 | 7 | 7 | 7 | 7 | 7
Ввод Т-1 110 кВ | Т-1 110 кВ | P, МВт | нет учета | [24 empty] | 0 | bar: Часы замеров 4; Часы замеров 10; Часы замеров 18
|  | Q, МВАр | нет учета | [24 empty] | 0 | bar: Часы замеров 4; Часы замеров 10; Часы замеров 18
|  | I, А | нет учета | bar: Часы замеров 4; Часы замеров 10; Часы замеров 18
|  | tgφ |  | #DIV/0! | #DIV/0! | #DIV/0! | #DIV/0! | #DIV/0! | #DIV/0! | #DIV/0! | #DIV/0! | #DIV/0! | #DIV/0! | #DIV/0! | #DIV/0! | #DIV/0! | #DIV/0! | #DIV/0! | #DIV/0! | #DIV/0! | #DIV/0! | #DIV/0! | #DIV/0! | #DIV/0! | #DIV/0! | #DIV/0! | #DIV/0! | #DIV/0!
|  | U, кВ | ТИ | 116.93 | 116.86 | 116.94 | 117.04 | 118 | 118.6 | 118.47 | 118.44 | 118.1 | 118.16 | 118.01 | 118.32 | 118.07 | 117.94 | 118.16 | 118.07 | 118.13 | 118.13 | 118.17 | 118.07 | 118.34 | 118.23 | 117.46 | 117.05
Ввод Т-2 110 кВ | Т-2 110 кВ | P, МВт | нет учета | [24 empty] | 0 | bar: Часы замеров 4; Часы замеров 10; Часы замеров 18
|  | Q, МВАр | нет учета | [24 empty] | 0 | bar: Часы замеров 4; Часы замеров 10; Часы замеров 18
|  | I, А | нет учета | bar: Часы замеров 4; Часы замеров 10; Часы замеров 18
|  | tgφ |  | #DIV/0! | #DIV/0! | #DIV/0! | #DIV/0! | #DIV/0! | #DIV/0! | #DIV/0! | #DIV/0! | #DIV/0! | #DIV/0! | #DIV/0! | #DIV/0! | #DIV/0! | #DIV/0! | #DIV/0! | #DIV/0! | #DIV/0! | #DIV/0! | #DIV/0! | #DIV/0! | #DIV/0! | #DIV/0! | #DIV/0! | #DIV/0! | #DIV/0!
|  | U, кВ | ТИ | 117.99 | 117.94 | 118 | 118.06 | 119.27 | 119.92 | 119.79 | 119.78 | 119.24 | 119.34 | 119.2 | 119.46 | 119.22 | 119.06 | 119.25 | 119.16 | 119.28 | 119.2 | 119.39 | 119.31 | 119.58 | 119.53 | 118.71 | 118.15
яч.25 | Т-1-10 1 сек. | P, МВт | счетчик | 1.2 | 1.4 | 1.2 | 1 | 1 | 1.2 | 1.4 | 1.6 | 2 | 1.6 | 1.8 | 2.2 | 1.8 | 1.8 | 2 | 1.8 | 1.8 | 2 | 2.2 | 2 | 2 | 2 | 1.8 | 1.8 | 40.6
|  | Q, МВАр | счетчик | 0 | 0 | 0 | 0 | 0 | 0 | 0 | 0 | 0 | 0 | 0.2 | 0 | 0 | 0 | 0 | 0 | 0 | 0 | 0 | 0 | 0 | 0 | 0 | 0 | 0.2
|  | I, А | ТИ | 71 | 64 | 67 | 62 | 66 | 68 | 87 | 90 | 103 | 115 | 108 | 109 | 112 | 110 | 106 | 105 | 111 | 106 | 113 | 113 | 109 | 102 | 94 | 80
|  | tgφ |  | 0 | 0 | 0 | 0 | 0 | 0 | 0 | 0 | 0 | 0 | 0.11111 | 0 | 0 | 0 | 0 | 0 | 0 | 0 | 0 | 0 | 0 | 0 | 0 | 0 | 0.0049261
яч.27 | Т-1-10 3 сек. | P, МВт | счетчик | 0.4 | 0.2 | 0.4 | 0.2 | 0.2 | 0.2 | 0.4 | 0.4 | 0.4 | 0.6 | 0.4 | 0.6 | 0.6 | 0.4 | 0.4 | 0.6 | 0.4 | 0.4 | 0.4 | 0.4 | 0.4 | 0.2 | 0.4 | 0.4 | 9.4
|  | Q, МВАр | счетчик | 0 | 0 | 0 | 0 | 0 | 0 | 0 | 0 | 0 | 0 | 0 | 0 | 0 | 0 | 0 | 0 | 0 | 0 | 0 | 0 | 0 | 0 | 0 | 0 | 0 | показания счетчика не меняются
|  | I, А | ТИ | 13 | 13 | 14 | 15 | 14 | 16 | 16 | 21 | 27 | 30 | 27 | 26 | 30 | 28 | 27 | 22 | 24 | 21 | 18 | 17 | 21 | 18 | 17 | 16
|  | tgφ |  | 0 | 0 | 0 | 0 | 0 | 0 | 0 | 0 | 0 | 0 | 0 | 0 | 0 | 0 | 0 | 0 | 0 | 0 | 0 | 0 | 0 | 0 | 0 | 0 | 0
яч.26 | Т-2-10 2 сек. | P, МВт | счетчик | 0.6 | 0.6 | 0.6 | 0.6 | 0.6 | 0.6 | 0.9 | 0.9 | 1.2 | 1.2 | 1.2 | 0.9 | 1.2 | 1.5 | 1.2 | 1.2 | 1.2 | 0.9 | 0.9 | 0.9 | 0.9 | 1.2 | 0.9 | 0.6 | 22.5
|  | Q, МВАр | счетчик | 0 | 0 | 0 | 0 | 0 | 0.3 | 0 | 0 | 0.3 | 0.3 | 0.3 | 0.3 | 0 | 0.3 | 0.3 | 0.3 | 0.3 | 0.3 | 0 | 0.3 | 0 | 0 | 0.3 | 0 | 3.6
|  | I, А | ТИ | 38 | 36 | 32 | 32 | 35 | 40 | 46 | 56 | 64 | 66 | 74 | 68 | 68 | 69 | 65 | 62 | 57 | 56 | 55 | 53 | 56 | 48 | 44 | 40
|  | tgφ |  | 0 | 0 | 0 | 0 | 0 | 0.5 | 0 | 0 | 0.25 | 0.25 | 0.25 | 0.33333 | 0 | 0.2 | 0.25 | 0.25 | 0.25 | 0.33333 | 0 | 0.33333 | 0 | 0.36 | 0.75 | 0.3 | 0.16
яч.28 | Т-2-10 4 сек. | P, МВт | счетчик | 1.8 | 1.2 | 1.5 | 1.2 | 1.2 | 1.5 | 1.8 | 2.1 | 2.1 | 2.7 | 2.1 | 2.7 | 2.4 | 2.4 | 2.4 | 2.1 | 2.3 | 2.5 | 2.1 | 2.1 | 2.4 | 2.4 | 2.1 | 2.1 | 49.2
|  | Q, МВАр | счетчик | 0.3 | 0 | 0 | 0 | 0 | 0.3 | 0 | 0 | 0.6 | 0.3 | 0.3 | 0.3 | 0.3 | 0.3 | 0.3 | 0.3 | 0.3 | 0.3 | 0.3 | 0.3 | 0.3 | 0 | 0.3 | 0 | 5.1
|  | I, А | ТИ | 92 | 83 | 81 | 77 | 90 | 95 | 111 | 127 | 141 | 144 | 149 | 141 | 148 | 141 | 140 | 134 | 135 | 139 | 130 | 142 | 141 | 135 | 123 | 106
|  | tgφ |  | 0.16667 | 0 | 0 | 0 | 0 | 0.2 | 0 | 0 | 0.28571 | 0.11111 | 0.14286 | 0.11111 | 0.125 | 0.125 | 0.125 | 0.14286 | 0.13043 | 0.12 | 0.14286 | 0.14286 | 0.125 | 0.53 | 0.4 | 0.33 | 0.10366
Загрузка подстанции, Т-1, Т-2, МВт |  |  |  | 4 | 3.4 | 3.7 | 3 | 3 | 3.5 | 4.5 | 5 | 5.7 | 6.1 | 5.5 | 6.4 | 6 | 6.1 | 6 | 5.7 | 5.7 | 5.8 | 5.6 | 5.4 | 5.7 | 5.8 | 5.2 | 4.9
Загрузка подстанции, Т-1, Т-2, МВАр |  |  |  | 0.3 | 0 | 0 | 0 | 0 | 0.6 | 0 | 0 | 0.9 | 0.6 | 0.8 | 0.6 | 0.3 | 0.6 | 0.6 | 0.6 | 0.6 | 0.6 | 0.3 | 0.6 | 0.3 | 0 | 0.6 | 0
Загрузка подстанции, Т-1, Т-2, МВА |  |  |  | 4.0112 | 3.4 | 3.7 | 3 | 3 | 3.5511 | 4.5 | 5 | 5.7706 | 6.1294 | 5.5579 | 6.4281 | 6.0075 | 6.1294 | 6.0299 | 5.7315 | 5.7315 | 5.831 | 5.608 | 5.4332 | 5.7079 | 5.8 | 5.2345 | 4.9 |  | 6.4281
РУ 10 кВ |  |  |  | 1 | 2 | 3 | 4 | 5 | 6 | 7 | 8 | 9 | 10 | 11 | 12 | 13 | 14 | 15 | 16 | 17 | 18 | 19 | 20 | 21 | 22 | 23 | 24
1 СШ-10 |  | U, кВ | ТИ | 10.3 | 10.29 | 10.29 | 10.3 | 10.41 | 10.46 | 10.44 | 10.44 | 10.39 | 10.4 | 10.39 | 10.42 | 10.39 | 10.38 | 10.4 | 10.39 | 10.39 | 10.39 | 10.4 | 10.4 | 10.42 | 10.43 | 10.35 | 10.3
2 СШ-10 |  | U, кВ | ТИ | 10.24 | 10.23 | 10.25 | 10.25 | 10.35 | 10.41 | 10.39 | 10.38 | 10.32 | 10.33 | 10.31 | 10.35 | 10.33 | 10.31 | 10.33 | 10.33 | 10.34 | 10.33 | 10.34 | 10.34 | 10.37 | 10.36 | 10.3 | 10.26
яч.9 | ж/д, РП-10 Сосногорск | P, МВт | АСКУЭ | 0.3042 | 0.276 | 0.258 | 0.255 | 0.2604 | 0.2772 | 0.3504 | 0.39 | 0.4308 | 0.4662 | 0.4752 | 0.4494 | 0.426 | 0.414 | 0.4056 | 0.411 | 0.459 | 0.4674 | 0.4902 | 0.4908 | 0.5166 | 0.4962 | 0.4494 | 0.3774 | 9.5964 | 0.5166 | 0.255
|  | Q, МВАр | счетчик | 0 | 0 | 0 | 0 | 0 | 0 | 0 | 0 | 0 | 0 | 0 | 0 | 0 | 0 | 0 | 0 | 0 | 0 | 0 | 0 | 0 | 0 | 0 | 0 | 0 | показания счетчика не меняются
|  | I, А | ТИ | 16 | 16 | 16 | 16 | 16 | 18 | 21 | 24 | 27 | 26 | 24 | 23 | 24 | 24 | 22 | 23 | 25 | 27 | 26 | 26 | 28 | 25 | 23 | 19
|  | tgφ |  | 0 | 0 | 0 | 0 | 0 | 0 | 0 | 0 | 0 | 0 | 0 | 0 | 0 | 0 | 0 | 0 | 0 | 0 | 0 | 0 | 0 | 0.33 | 0.25 | 0 | 0
яч.17 | ж/д Сосногорск | P, МВт | АСКУЭ | 0.0274 | 0.0275 | 0.0259 | 0.0257 | 0.0268 | 0.0261 | 0.0264 | 0.0289 | 0.0292 | 0.0309 | 0.0295 | 0.0292 | 0.0273 | 0.0279 | 0.0269 | 0.0264 | 0.0268 | 0.0252 | 0.0253 | 0.0265 | 0.0266 | 0.0271 | 0.0268 | 0.0262 | 0.6525
|  | Q, МВАр | счетчик | 0 | 0 | 0 | 0 | 0 | 0 | 0 | 0 | 0 | 0 | 0 | 0 | 0 | 0 | 0 | 0 | 0 | 0 | 0 | 0 | 0 | 0 | 0 | 0 | 0 | показания счетчика не меняются
|  | I, А | ТИ | 2 | 3 | 3 | 3 | 3 | 3 | 3 | 3 | 3 | 3 | 3 | 3 | 3 | 3 | 3 | 3 | 3 | 3 | 3 | 3 | 3 | 3 | 3 | 3
|  | tgφ |  | 0 | 0 | 0 | 0 | 0 | 0 | 0 | 0 | 0 | 0 | 0 | 0 | 0 | 0 | 0 | 0 | 0 | 0 | 0 | 0 | 0 | 0 | 0 | 0 | 0
яч.10 | РП-600 | P, МВт | счетчик | 0 | 0 | 0 | 0 | 0 | 0 | 0 | 0 | 0 | 0 | 0 | 0 | 0 | 0 | 0 | 0 | 0 | 0 | 0 | 0 | 0 | 0 | 0 | 0 | 0 | показания счетчика не меняются
|  | Q, МВАр | счетчик | 0 | 0 | 0 | 0 | 0 | 0 | 0 | 0 | 0 | 0 | 0 | 0 | 0 | 0 | 0 | 0 | 0 | 0 | 0 | 0 | 0 | 0 | 0 | 0 | 0 | показания счетчика не меняются
|  | I, А | ТИ | 0 | 0 | 0 | 0 | 0 | 0 | 0 | 0 | 0 | 0 | 0 | 0 | 0 | 0 | 0 | 0 | 0 | 0 | 0 | 0 | 0 | 0 | 0 | 0
|  | tgφ |  | #DIV/0! | #DIV/0! | #DIV/0! | #DIV/0! | #DIV/0! | #DIV/0! | #DIV/0! | #DIV/0! | #DIV/0! | #DIV/0! | #DIV/0! | #DIV/0! | #DIV/0! | #DIV/0! | #DIV/0! | #DIV/0! | #DIV/0! | #DIV/0! | #DIV/0! | #DIV/0! | #DIV/0! | #DIV/0! | #DIV/0! | #DIV/0! | #DIV/0!
яч.34 | Ледовый дворец | P, МВт | АСКУЭ | 0.0056 | 0.0052 | 0.0052 | 0.0052 | 0.0052 | 0.0056 | 0.0052 | 0.006 | 0.0108 | 0.0168 | 0.016 | 0.0156 | 0.0148 | 0.0152 | 0.0144 | 0.0132 | 0.0148 | 0.014 | 0.012 | 0.0124 | 0.0108 | 0.0116 | 0.0112 | 0.0116 | 0.2584
|  | Q, МВАр | АСКУЭ | 0 | 0 | 0 | 0 | 0 | 0 | 0 | 0 | 0 | 0.0004 | 0.0004 | 0 | 0.0004 | 0.0004 | 0.0004 | 0 | 0 | 0.0004 | 0 | 0 | 0.0004 | 0 | 0 | 0 | 0.0028
|  | I, А | ТИ | 0 | 0 | 0 | 0 | 0 | 0 | 0 | 0 | 0 | 0 | 0 | 0 | 0 | 0 | 0 | 0 | 0 | 0 | 0 | 0 | 0 | 0 | 0 | 0
tgφ | bar: 4; 10; 18
яч.18 | ЦРП | P, МВт | АСКУЭ | 0.7749 | 0.7023 | 0.6567 | 0.6606 | 0.6621 | 0.7284 | 0.8136 | 0.9255 | 1.1601 | 1.2261 | 1.2771 | 1.2855 | 1.2114 | 1.2093 | 1.1853 | 1.1859 | 1.1352 | 1.0785 | 1.0416 | 1.0116 | 1.0116 | 0.978 | 0.8775 | 0.7908 | 23.5896
|  | Q, МВАр | счетчик | 0.048 | 0.048 | 0.042 | 0.042 | 0.054 | 0.072 | 0.066 | 0.114 | 0.294 | 0.396 | 0.18 | 0.372 | 0.24 | 0.336 | 0.276 | 0.234 | 0.258 | 0.3 | 0.18 | 0.162 | 0.132 | 0.114 | 0.072 | 0.054 | 4.086
|  | I, А | ТИ | 38 | 36 | 34 | 34 | 36 | 42 | 48 | 59 | 66 | 67 | 75 | 69 | 69 | 71 | 65 | 62 | 60 | 57 | 58 | 54 | 57 | 51 | 45 | 39
|  | tgφ |  | 0.061943 | 0.068347 | 0.063956 | 0.063579 | 0.081559 | 0.098847 | 0.081121 | 0.12318 | 0.25343 | 0.32298 | 0.14094 | 0.28938 | 0.19812 | 0.27785 | 0.23285 | 0.19732 | 0.22727 | 0.27816 | 0.17281 | 0.16014 | 0.13049 | 0 | 0 | 0 | 0.17321
яч.11 | КТП-692 | P, МВт | счетчик | 0.06 | 0.06 | 0.06 | 0.06 | 0.12 | 0.12 | 0.12 | 0.12 | 0.18 | 0.18 | 0.12 | 0.18 | 0.12 | 0.18 | 0.12 | 0.12 | 0.12 | 0.18 | 0.12 | 0.12 | 0.12 | 0.12 | 0.12 | 0.12 | 2.94 | 0.18 | 0.06
|  | Q, МВАр | счетчик | 0 | 0 | 0 | 0 | 0 | 0 | 0 | 0 | 0 | 0 | 0 | 0 | 0 | 0 | 0 | 0 | 0 | 0 | 0 | 0 | 0 | 0 | 0 | 0 | 0 | показания счетчика не меняются
|  | I, А | ТИ | 3 | 4 | 4 | 3 | 5 | 5 | 5 | 8 | 9 | 10 | 9 | 9 | 9 | 9 | 9 | 7 | 8 | 8 | 7 | 7 | 7 | 6 | 5 | 5
|  | tgφ |  | 0 | 0 | 0 | 0 | 0 | 0 | 0 | 0 | 0 | 0 | 0 | 0 | 0 | 0 | 0 | 0 | 0 | 0 | 0 | 0 | 0 | 0.4 | 0 | 0 | 0
яч.15 | РП-600 | P, МВт | счетчик | 0 | 0 | 0 | 0 | 0 | 0 | 0 | 0 | 0 | 0 | 0 | 0 | 0 | 0 | 0 | 0 | 0 | 0 | 0 | 0 | 0 | 0 | 0 | 0 | 0 | показания счетчика не меняются
|  | Q, МВАр | счетчик | 0 | 0 | 0 | 0 | 0 | 0 | 0 | 0 | 0 | 0 | 0 | 0 | 0 | 0 | 0 | 0 | 0 | 0 | 0 | 0 | 0 | 0 | 0 | 0 | 0 | показания счетчика не меняются
|  | I, А | ТИ | 0 | 0 | 0 | 0 | 0 | 0 | 0 | 0 | 0 | 0 | 0 | 0 | 0 | 0 | 0 | 0 | 0 | 0 | 0 | 0 | 0 | 0 | 0 | 0
|  | tgφ |  | #DIV/0! | #DIV/0! | #DIV/0! | #DIV/0! | #DIV/0! | #DIV/0! | #DIV/0! | #DIV/0! | #DIV/0! | #DIV/0! | #DIV/0! | #DIV/0! | #DIV/0! | #DIV/0! | #DIV/0! | #DIV/0! | #DIV/0! | #DIV/0! | #DIV/0! | #DIV/0! | #DIV/0! | #DIV/0! | #DIV/0! | #DIV/0! | #DIV/0!
яч.19 | ЦРП | P, МВт | АСКУЭ | 0.0744 | 0.0684 | 0.0652 | 0.0662 | 0.0646 | 0.07 | 0.0774 | 0.1642 | 0.1722 | 0.2176 | 0.196 | 0.1978 | 0.1844 | 0.2114 | 0.177 | 0.1704 | 0.146 | 0.1208 | 0.1096 | 0.0878 | 0.0748 | 0.0786 | 0.0772 | 0.0746 | 2.9466
|  | Q, МВАр | счетчик | 0 | 0 | 0 | 0 | 0 | 0 | 0 | 0 | 0 | 0 | 0 | 0 | 0 | 0 | 0 | 0 | 0 | 0.004 | 0 | 0 | 0 | 0 | 0 | 0 | 0.004 | показания счетчика не меняются
|  | I, А | ТИ | 12 | 12 | 12 | 12 | 12 | 12 | 12 | 13 | 13 | 14 | 13 | 13 | 13 | 12 | 11 | 12 | 12 | 12 | 12 | 12 | 12 | 12 | 12 | 12
|  | tgφ |  | 0 | 0 | 0 | 0 | 0 | 0 | 0 | 0 | 0 | 0 | 0 | 0 | 0 | 0 | 0 | 0 | 0 | 0.033113 | 0 | 0 | 0 | 0 | 0 | 0 | 0.0013575
яч.12 | РП-5 | P, МВт | счетчик | 0.04 | 0.02 | 0.02 | 0.02 | 0.02 | 0.02 | 0.02 | 0.04 | 0.04 | 0.04 | 0.04 | 0.04 | 0.04 | 0.04 | 0.04 | 0.02 | 0.02 | 0.04 | 0.04 | 0.04 | 0.04 | 0.02 | 0.02 | 0.04 | 0.76
|  | Q, МВАр | счетчик | 0.07 | 0.07 | 0.07 | 0.07 | 0.07 | 0.07 | 0.07 | 0.07 | 0.07 | 0.07 | 0.07 | 0.07 | 0.07 | 0.07 | 0.07 | 0.07 | 0.07 | 0.07 | 0.07 | 0.07 | 0.07 | 0.07 | 0.07 | 0.07 | 1.68
|  | I, А | ТИ | 6 | 6 | 5 | 5 | 7 | 8 | 9 | 12 | 14 | 14 | 14 | 14 | 14 | 12 | 11 | 10 | 10 | 10 | 9 | 9 | 9 | 9 | 8 | 7
|  | tgφ |  | 1.75 | 3.5 | 3.5 | 3.5 | 3.5 | 3.5 | 3.5 | 1.75 | 1.75 | 1.75 | 1.75 | 1.75 | 1.75 | 1.75 | 1.75 | 3.5 | 3.5 | 1.75 | 1.75 | 1.75 | 1.75 | 0 | 8 | 4 | 2.2105
яч.31 | Ледовый дворец | P, МВт | АСКУЭ | 0.1344 | 0.128 | 0.116 | 0.1076 | 0.1236 | 0.124 | 0.1016 | 0.1168 | 0.1456 | 0.1576 | 0.1624 | 0.1608 | 0.1688 | 0.1716 | 0.1592 | 0.1748 | 0.17 | 0.1508 | 0.1164 | 0.164 | 0.172 | 0.15 | 0.1464 | 0.1424 | 3.4648
|  | Q, МВАр | АСКУЭ | 0.0544 | 0.0536 | 0.0492 | 0.05 | 0.0492 | 0.0524 | 0.052 | 0.0532 | 0.0576 | 0.0516 | 0.0524 | 0.0576 | 0.0648 | 0.0556 | 0.0508 | 0.056 | 0.0644 | 0.0636 | 0.0508 | 0.0496 | 0.0548 | 0.0576 | 0.0584 | 0.0564 | 1.316
|  | I, А | ТИ | 7 | 7 | 6 | 9 | 3 | 7 | 7 | 7 | 9 | 10 | 8 | 8 | 11 | 11 | 10 | 8 | 10 | 9 | 8 | 5 | 10 | 7 | 7 | 7
tgφ | bar: 4; 10; 18
яч.20 | РП-600 | P, МВт | счетчик | 0.84 | 0.84 | 0.72 | 0.84 | 0.96 | 1.08 | 1.2 | 1.44 | 1.32 | 1.68 | 1.56 | 1.92 | 1.44 | 1.68 | 1.44 | 1.44 | 1.44 | 1.92 | 1.44 | 1.44 | 1.68 | 1.56 | 1.44 | 1.44 | 32.76
|  | Q, МВАр | счетчик | 0.6 | 0.6 | 0.6 | 0.6 | 0.6 | 0.6 | 0.6 | 0.6 | 0.6 | 0.6 | 0.6 | 0.6 | 0.6 | 0.6 | 0.6 | 0.6 | 0.6 | 0.6 | 0.6 | 0.6 | 0.6 | 0.6 | 0.6 | 0.6 | 14.4
|  | I, А | ТИ | 61 | 59 | 55 | 52 | 62 | 64 | 73 | 83 | 94 | 96 | 101 | 93 | 97 | 95 | 106 | 90 | 92 | 98 | 88 | 97 | 93 | 90 | 80 | 71 |  | 106
|  | tgφ |  | 0.71429 | 0.71429 | 0.83333 | 0.71429 | 0.625 | 0.55556 | 0.5 | 0.41667 | 0.45455 | 0.35714 | 0.38462 | 0.3125 | 0.41667 | 0.35714 | 0.41667 | 0.41667 | 0.41667 | 0.3125 | 0.41667 | 0.41667 | 0.35714 | 0.59 | 0.47 | 0.59 | 0.43956
яч.13 | РП-600 | P, МВт | счетчик | 0.96 | 0.72 | 0.84 | 0.72 | 0.84 | 0.84 | 0.96 | 1.08 | 1.32 | 1.44 | 1.32 | 1.68 | 1.44 | 1.56 | 1.32 | 1.44 | 1.32 | 1.8 | 1.32 | 1.44 | 1.56 | 1.44 | 1.2 | 1.32 | 29.88
|  | Q, МВАр | счетчик | 0 | 0 | 0 | 0 | 0 | 0 | 0 | 0 | 0 | 0 | 0 | 0 | 0 | 0 | 0 | 0 | 0 | 0 | 0 | 0 | 0 | 0 | 0 | 0 | 0 | показания счетчика не меняются
|  | I, А | ТИ | 53 | 46 | 51 | 46 | 49 | 49 | 65 | 66 | 74 | 88 | 82 | 82 | 84 | 84 | 82 | 81 | 84 | 77 | 87 | 86 | 79 | 74 | 69 | 59 |  | 88
|  | tgφ |  | 0 | 0 | 0 | 0 | 0 | 0 | 0 | 0 | 0 | 0 | 0 | 0 | 0 | 0 | 0 | 0 | 0 | 0 | 0 | 0 | 0 | 0 | 0 | 0 | 0
яч.24 | РП-10 Сосногорск | P, МВт | АСКУЭ | 0.3862 | 0.3414 | 0.327 | 0.3192 | 0.3232 | 0.3402 | 0.4144 | 0.4712 | 0.5214 | 0.543 | 0.5388 | 0.5444 | 0.5496 | 0.5322 | 0.5362 | 0.5412 | 0.5248 | 0.513 | 0.5386 | 0.5644 | 0.5782 | 0.5912 | 0.5324 | 0.455 | 11.5272
|  | Q, МВАр | счетчик | 0 | 0 | 0 | 0 | 0 | 0 | 0 | 0 | 0 | 0 | 0 | 0 | 0 | 0 | 0 | 0 | 0 | 0 | 0 | 0 | 0 | 0 | 0 | 0 | 0 | показания счетчика не меняются
|  | I, А | ТИ | 26 | 25 | 25 | 26 | 25 | 27 | 30 | 32 | 33 | 34 | 34 | 35 | 34 | 34 | 31 | 33 | 33 | 33 | 34 | 37 | 38 | 36 | 33 | 29
|  | tgφ |  | 0 | 0 | 0 | 0 | 0 | 0 | 0 | 0 | 0 | 0 | 0 | 0 | 0 | 0 | 0 | 0 | 0 | 0 | 0 | 0 | 0 | 0 | 0 | 0 | 0
яч.23 | ТП-799 Т-2 Ледовый дворец | P, МВт | счетчик | 0 | 0 | 0 | 0 | 0 | 0 | 0 | 0 | 0 | 0 | 0 | 0 | 0 | 0 | 0 | 0 | 0 | 0 | 0 | 0 | 0 | 0 | 0 | 0 | 0 | показания счетчика не меняются
|  | Q, МВАр | счетчик | 0 | 0 | 0 | 0 | 0 | 0 | 0 | 0 | 0 | 0 | 0 | 0 | 0 | 0 | 0 | 0 | 0 | 0 | 0 | 0 | 0 | 0 | 0 | 0 | 0 | показания счетчика не меняются
|  | I, А | ТИ | 0 | 0 | 0 | 0 | 0 | 0 | 0 | 0 | 0 | 0 | 0 | 0 | 0 | 0 | 0 | 0 | 0 | 0 | 0 | 0 | 0 | 0 | 0 | 0
|  | tgφ |  | #DIV/0! | #DIV/0! | #DIV/0! | #DIV/0! | #DIV/0! | #DIV/0! | #DIV/0! | #DIV/0! | #DIV/0! | #DIV/0! | #DIV/0! | #DIV/0! | #DIV/0! | #DIV/0! | #DIV/0! | #DIV/0! | #DIV/0! | #DIV/0! | #DIV/0! | #DIV/0! | #DIV/0! | 0 | 0 | 0 | #DIV/0!
яч.30 | ТП-799 Т-1 Ледовый дворец | P, МВт | счетчик | 0 | 0 | 0 | 0 | 0 | 0 | 0 | 0 | 0 | 0 | 0 | 0 | 0 | 0 | 0 | 0 | 0 | 0 | 0 | 0 | 0 | 0 | 0 | 0 | 0 | показания счетчика не меняются
|  | Q, МВАр | счетчик | 0 | 0 | 0 | 0 | 0 | 0 | 0 | 0 | 0 | 0 | 0 | 0 | 0 | 0 | 0 | 0 | 0 | 0 | 0 | 0 | 0 | 0 | 0 | 0 | 0 | показания счетчика не меняются
|  | I, А | ТИ | 0 | 0 | 0 | 0 | 0 | 0 | 0 | 1 | 0 | 0 | 0 | 0 | 0 | 0 | 0 | 0 | 0 | 0 | 0 | 0 | 0 | 0 | 0 | 0
|  | tgφ |  | #DIV/0! | #DIV/0! | #DIV/0! | #DIV/0! | #DIV/0! | #DIV/0! | #DIV/0! | #DIV/0! | #DIV/0! | #DIV/0! | #DIV/0! | #DIV/0! | #DIV/0! | #DIV/0! | #DIV/0! | #DIV/0! | #DIV/0! | #DIV/0! | #DIV/0! | #DIV/0! | #DIV/0! | 0 | 0 | 0 | #DIV/0!
| ТСН-1 | P, МВт | счетчик | 0.0012 | 0.0008 | 0.0008 | 0.0004 | 0.0008 | 0.0012 | 0.0008 | 0.0008 | 0.0008 | 0.0008 | 0.0008 | 0.0008 | 0.0008 | 0.0008 | 0.0008 | 0.0008 | 0.0008 | 0.0008 | 0.0008 | 0.0008 | 0.0008 | 0.0008 | 0.0008 | 0.0008 | 0.0196 | 0.0012
| ТСН-2 | P, МВт | счетчик | 0.0004 | 0.00012 | 0.00012 | 0.00016 | 0.00012 | 0.00028 | 0.00012 | 0.00012 | 0.00016 | 0.00012 | 0.00012 | 0.00028 | 0.00028 | 0.00012 | 0.00012 | 0.00016 | 0.00012 | 0.00012 | 0.00016 | 0.00012 | 0.00012 | 0.00012 | 0.00012 | 0.00012 | 0.0038 | 0.0004
Отходящие ВЛ 6 кВ, ИТОГО |  | P, МВт |  | 3.6015 | 3.1836 | 3.0888 | 3.0743 | 3.4007 | 3.6259 | 4.0838 | 4.7766 | 5.3193 | 5.9814 | 5.719 | 6.4871 | 5.6075 | 6.0264 | 5.4102 | 5.5297 | 5.3618 | 6.2957 | 5.2417 | 5.3851 | 5.7798 | 5.4611 | 4.8897 | 4.7864 | 118.1171
|  | Q, МВАр |  | 0.7724 | 0.7716 | 0.7612 | 0.762 | 0.7732 | 0.7944 | 0.788 | 0.8372 | 1.0216 | 1.1176 | 0.9024 | 1.0996 | 0.9748 | 1.0616 | 0.9968 | 0.96 | 0.9924 | 1.0376 | 0.9008 | 0.8816 | 0.8568 | 0.8416 | 0.8004 | 0.7804 | 21.486
Баланс мощностей 6 кВ |  | P, МВт |  | 0.3985 | 0.2164 | 0.6112 | -0.0743 | -0.4007 | -0.1259 | 0.4162 | 0.2234 | 0.3807 | 0.1186 | -0.219 | -0.0871 | 0.3925 | 0.0736 | 0.5898 | 0.1703 | 0.3382 | -0.4957 | 0.3583 | 0.0149 | -0.0798 | 0.3389 | 0.3103 | 0.1136 | 3.5829
|  | Q, МВАр |  | -0.4724 | -0.7716 | -0.7612 | -0.762 | -0.7732 | -0.1944 | -0.788 | -0.8372 | -0.1216 | -0.5176 | -0.1024 | -0.4996 | -0.6748 | -0.4616 | -0.3968 | -0.36 | -0.3924 | -0.4376 | -0.6008 | -0.2816 | -0.5568 | -0.8416 | -0.2004 | -0.7804 | -12.586
Баланс по ПС |  | P, МВт
Q, МВАр
|  | АЧР |  | 4: 2.9467; 10: 5.7838; 18: 6.1049; 21: 5.5678
Присоединение | Дисп. Наименование | Измеряемая величина | Вид учета | 1: Часы замеров | Итого за сутки
ПС Крутая 110/10 кВ |  |  |  | 1 | 2 | 3 | 4 | 5 | 6 | 7 | 8 | 9 | 10 | 11 | 12 | 13 | 14 | 15 | 16 | 17 | 18 | 19 | 20 | 21 | 22 | 23 | 24
РПН 1 |  |  |  | 21 | 21 | 21 | 21 | 21 | 21 | 21 | 21 | 21 | 21 | 21 | 21 | 21 | 21 | 21 | 21 | 21 | 21 | 21 | 21 | 21 | 21 | 21 | 21
РПН 2 |  |  |  | 21 | 21 | 21 | 21 | 21 | 21 | 21 | 21 | 21 | 21 | 21 | 21 | 21 | 21 | 21 | 21 | 21 | 21 | 21 | 21 | 21 | 21 | 21 | 21
Ввод Т-1 110 кВ | Т-1 110 кВ | P, МВт | нет учета | [24 empty] | 0 | bar: Часы замеров 4; Часы замеров 10; Часы замеров 18
|  | Q, МВАр | нет учета | [24 empty] | 0 | bar: Часы замеров 4; Часы замеров 10; Часы замеров 18
|  | I, А | нет учета | bar: Часы замеров 4; Часы замеров 10; Часы замеров 18
|  | tgφ |  | #DIV/0! | #DIV/0! | #DIV/0! | #DIV/0! | #DIV/0! | #DIV/0! | #DIV/0! | #DIV/0! | #DIV/0! | #DIV/0! | #DIV/0! | #DIV/0! | #DIV/0! | #DIV/0! | #DIV/0! | #DIV/0! | #DIV/0! | #DIV/0! | #DIV/0! | #DIV/0! | #DIV/0! | #DIV/0! | #DIV/0! | #DIV/0! | #DIV/0!
|  | U, кВ | ТИ | 119.6 | 119.6 | 119.8 | 119.7 | 120.7 | 121.1 | 120.9 | 120.2 | 120.2 | 120.1 | 120.2 | 120.6 | 120.4 | 120.2 | 120.4 | 120.2 | 120.3 | 120.4 | 120.5 | 120.4 | 120.8 | 120.8 | 120 | 119.8
Ввод Т-2 110 кВ | Т-2 110 кВ | P, МВт | нет учета | [24 empty] | 0 | bar: Часы замеров 4; Часы замеров 10; Часы замеров 18
|  | Q, МВАр | нет учета | [24 empty] | 0
|  | I, А | нет учета | bar: Часы замеров 4; Часы замеров 10; Часы замеров 18
|  | tgφ |  | #DIV/0! | #DIV/0! | #DIV/0! | #DIV/0! | #DIV/0! | #DIV/0! | #DIV/0! | #DIV/0! | #DIV/0! | #DIV/0! | #DIV/0! | #DIV/0! | #DIV/0! | #DIV/0! | #DIV/0! | #DIV/0! | #DIV/0! | #DIV/0! | #DIV/0! | #DIV/0! | #DIV/0! | #DIV/0! | #DIV/0! | #DIV/0! | #DIV/0!
|  | U, кВ | ТИ | 119.9 | 119.7 | 119.8 | 119.9 | 120.9 | 121.3 | 121.2 | 120.7 | 120.2 | 120.3 | 120.3 | 120.6 | 120.5 | 120.3 | 120.7 | 120.2 | 120.5 | 120.5 | 120.7 | 120.6 | 121 | 121 | 120.2 | 119.8
СМВ-110 | СМВ-110 | P, МВт | ТИ | 5.831 | 5.405 | 5.252 | 5.328 | 5.983 | 7.231 | 8.647 | 10.109 | 11.418 | 11.098 | 10.9 | 10.17 | 9.454 | 10.094 | 9.271 | 9.606 | 9.348 | 9.408 | 8.982 | 9.195 | 9.058 | 8.373 | 7.368 | 6.013
|  | Q, МВАр | ТИ | -5.054 | -5.161 | -5.085 | -5.13 | -4.232 | -4.11 | -4.796 | -5.13 | -5.298 | -5.313 | -5.009 | -5.176 | -5.222 | -4.993 | -5.024 | -4.978 | -5.161 | -5.1 | -4.993 | -4.978 | -4.689 | -4.598 | -4.933 | -5.161
|  | I, А | ТИ | 38 | 37 | 35 | 35 | 35 | 39 | 47 | 53 | 61 | 59 | 58 | 55 | 52 | 54 | 51 | 52 | 51 | 52 | 50 | 50 | 50 | 46 | 42 | 38
яч.17 | Т-1-10 1 сек. | P, МВт | счетчик | 0.08 | 0.08 | 0.08 | 0.04 | 0.04 | 0.04 | 0.08 | 0.06 | 0.06 | 0.08 | 0.06 | 0.06 | 0.06 | 0.06 | 0.08 | 0.06 | 0.06 | 0.08 | 0.06 | 0.08 | 0.06 | 0.06 | 0.06 | 0.06 | 1.54
|  | Q, МВАр | счетчик | 0.06 | 0.06 | 0.06 | 0.02 | 0.04 | 0.06 | 0.04 | 0.04 | 0.04 | 0.04 | 0.06 | 0.04 | 0.04 | 0.06 | 0.06 | 0.04 | 0.04 | 0.04 | 0.04 | 0.04 | 0.06 | 0.04 | 0.04 | 0.04 | 1.1
|  | I, А | ТИ | 4 | 4 | 3 | 3 | 4 | 4 | 4 | 2 | 4 | 4 | 5 | 3 | 3 | 3 | 3 | 4 | 4 | 5 | 4 | 4 | 4 | 4 | 4 | 3
|  | tgφ |  | 0.75 | 0.75 | 0.75 | 0.5 | 1 | 1.5 | 0.5 | 0.66667 | 0.66667 | 0.5 | 1 | 0.66667 | 0.66667 | 1 | 0.75 | 0.66667 | 0.66667 | 0.5 | 0.66667 | 0.5 | 1 | 0.66667 | 0.66667 | 0.66667 | 0.71429
яч.14 | Т-2-10 2 сек. | P, МВт | счетчик | 0.14 | 0.12 | 0.12 | 0.08 | 0.1 | 0.12 | 0.18 | 0.16 | 0.2 | 0.18 | 0.18 | 0.16 | 0.16 | 0.16 | 0.16 | 0.18 | 0.16 | 0.14 | 0.16 | 0.14 | 0.18 | 0.16 | 0.16 | 0.16 | 3.66
|  | Q, МВАр | счетчик | 0.08 | 0.08 | 0.08 | 0.06 | 0.08 | 0.08 | 0.22 | 0.02 | 0.12 | 0.1 | 0.1 | 0.1 | 0.12 | 0.1 | 0.1 | 0.14 | 0.08 | 0.12 | 0.1 | 0.12 | 0.1 | 0.1 | 0.1 | 0.1 | 2.4
|  | I, А | ТИ | 11 | 9 | 9 | 8 | 8 | 12 | 14 | 16 | 14 | 13 | 14 | 13 | 14 | 12 | 14 | 12 | 12 | 13 | 12 | 13 | 13 | 15 | 12 | 11
|  | tgφ |  | 0.57143 | 0.66667 | 0.66667 | 0.75 | 0.8 | 0.66667 | 1.2222 | 0.125 | 0.6 | 0.55556 | 0.55556 | 0.625 | 0.75 | 0.625 | 0.625 | 0.77778 | 0.5 | 0.85714 | 0.625 | 0.85714 | 0.55556 | 0.625 | 0.625 | 0.625 | 0.65574
Загрузка подстанции, Т-1, Т-2, МВт |  |  |  | 0.22 | 0.2 | 0.2 | 0.12 | 0.14 | 0.16 | 0.26 | 0.22 | 0.26 | 0.26 | 0.24 | 0.22 | 0.22 | 0.22 | 0.24 | 0.24 | 0.22 | 0.22 | 0.22 | 0.22 | 0.24 | 0.22 | 0.22 | 0.22
Загрузка подстанции, Т-1, Т-2, МВАр |  |  |  | 0.14 | 0.14 | 0.14 | 0.08 | 0.12 | 0.14 | 0.26 | 0.06 | 0.16 | 0.14 | 0.16 | 0.14 | 0.16 | 0.16 | 0.16 | 0.18 | 0.12 | 0.16 | 0.14 | 0.16 | 0.16 | 0.14 | 0.14 | 0.14
Загрузка подстанции, Т-1, Т-2, МВА |  |  |  | 0.26077 | 0.24413 | 0.24413 | 0.14422 | 0.18439 | 0.2126 | 0.3677 | 0.22804 | 0.30529 | 0.2953 | 0.28844 | 0.26077 | 0.27203 | 0.27203 | 0.28844 | 0.3 | 0.2506 | 0.27203 | 0.26077 | 0.27203 | 0.28844 | 0.26077 | 0.26077 | 0.26077 |  | 0.3677
РУ 10 кВ |  |  |  | 1 | 2 | 3 | 4 | 5 | 6 | 7 | 8 | 9 | 10 | 11 | 12 | 13 | 14 | 15 | 16 | 17 | 18 | 19 | 20 | 21 | 22 | 23 | 24
1 СШ-10 |  | U, кВ | ТИ | 10.5 | 10.5 | 10.5 | 10.5 | 10.6 | 10.6 | 10.6 | 10.6 | 10.6 | 10.6 | 10.6 | 10.6 | 10.6 | 10.6 | 10.6 | 10.6 | 10.6 | 10.6 | 10.6 | 10.6 | 10.6 | 10.6 | 10.6 | 10.5
2 СШ-10 |  | U, кВ | ТИ | 10.5 | 10.5 | 10.5 | 10.5 | 10.6 | 10.6 | 10.6 | 10.5 | 10.5 | 10.6 | 10.5 | 10.6 | 10.6 | 10.5 | 10.6 | 10.5 | 10.6 | 10.5 | 10.6 | 10.6 | 10.6 | 10.6 | 10.5 | 10.5
яч.3 | ЛПХ | P, МВт | счетчик | 0.04 | 0.04 | 0.04 | 0.04 | 0.08 | 0.04 | 0.04 | 0.04 | 0.04 | 0.04 | 0.04 | 0.08 | 0.04 | 0.04 | 0.04 | 0.08 | 0.04 | 0.04 | 0.04 | 0.08 | 0.04 | 0.08 | 0.04 | 0.04 | 1.16
|  | Q, МВАр | счетчик | 0 | 0 | 0.16 | 0 | 0 | 0 | 0 | 0 | 0 | 0 | 0.16 | 0.04 | 0 | 0.08 | 0.08 | 0.04 | 0 | 0 | 0 | 0 | 0 | 0 | 0 | 0 | 0.56
|  | I, А | ТИ | 3 | 3 | 3 | 3 | 3 | 4 | 3 | 3 | 3 | 3 | 5 | 2 | 2 | 3 | 2 | 3 | 4 | 4 | 3 | 3 | 3 | 3 | 3 | 2
|  | tgφ |  | 0 | 0 | 4 | 0 | 0 | 0 | 0 | 0 | 0 | 0 | 4 | 0.5 | 0 | 2 | 2 | 0.5 | 0 | 0 | 0 | 0 | 0 | 0 | 0 | 0 | 0.48276
яч.4 | пос. Верхнеижемский | P, МВт | счетчик | 0 | 0.02 | 0.02 | 0 | 0.02 | 0 | 0.02 | 0.02 | 0.02 | 0.02 | 0.04 | 0.02 | 0 | 0.02 | 0.02 | 0.02 | 0 | 0.02 | 0.02 | 0.02 | 0.02 | 0.02 | 0.02 | 0.02 | 0.4
|  | Q, МВАр | счетчик | 0 | 0 | 0 | 0 | 0 | 0 | 0 | 0 | 0 | 0 | 0 | 0 | 0 | 0 | 0 | 0 | 0 | 0 | 0 | 0 | 0 | 0 | 0 | 0 | 0 | показания счетчика не меняются
|  | I, А | ТИ | 1 | 2 | 1 | 1 | 2 | 2 | 2 | 1 | 2 | 2 | 1 | 2 | 2 | 1 | 2 | 2 | 1 | 1 | 2 | 2 | 2 | 2 | 1 | 1
|  | tgφ |  | #DIV/0! | 0 | 0 | #DIV/0! | 0 | #DIV/0! | 0 | 0 | 0 | 0 | 0 | 0 | #DIV/0! | 0 | 0 | 0 | #DIV/0! | 0 | 0 | 0 | 0 | 0 | 0 | 0 | 0
яч.5 | Резерв | P, МВт | [25 empty] | 0 | bar: 4; 10; 18
|  | Q, МВАр | [25 empty] | 0 | bar: 4; 10; 18
I, А | bar: 4; 10; 18
tgφ | bar: 4; 10; 18
яч.7 | РП " Верхнеижемский" | P, МВт | счетчик | 0 | 0.04 | 0 | 0 | 0.04 | 0 | 0.04 | 0 | 0.04 | 0 | 0.04 | 0 | 0 | 0.04 | 0 | 0.04 | 0 | 0 | 0.04 | 0 | 0.04 | 0 | 0.04 | 0.04 | 0.44
|  | Q, МВАр | счетчик | 0 | 0 | 0 | 0 | 0 | 0 | 0 | 0 | 0 | 0 | 0 | 0.04 | 0 | 0 | 0 | 0 | 0 | 0 | 0 | 0 | 0 | 0 | 0 | 0 | 0.04
|  | I, А | ТИ | 1 | 2 | 1 | 1 | 1 | 1 | 1 | 2 | 2 | 2 | 2 | 1 | 1 | 1 | 2 | 2 | 2 | 2 | 1 | 2 | 2 | 2 | 1 | 1
|  | tgφ |  | #DIV/0! | 0 | #DIV/0! | #DIV/0! | 0 | #DIV/0! | 0 | #DIV/0! | 0 | #DIV/0! | 0 | #DIV/0! | #DIV/0! | 0 | #DIV/0! | 0 | #DIV/0! | #DIV/0! | 0 | #DIV/0! | 0 | #DIV/0! | 0 | 0 | 0.090909
яч.8 | РП " Верхнеижемский" | P, МВт | счетчик | 0.08 | 0.04 | 0 | 0.04 | 0.04 | 0.04 | 0.08 | 0.08 | 0.08 | 0.08 | 0.08 | 0.08 | 0.08 | 0.04 | 0.08 | 0.08 | 0.04 | 0.08 | 0.04 | 0.08 | 0.08 | 0.08 | 0.08 | 0.08 | 1.56
|  | Q, МВАр | счетчик | 0 | 0.2 | 0.2 | 0.08 | 0.12 | 0 | 0.4 | 0 | 0 | 0 | 0 | 0.08 | 0.04 | 0 | 0 | 0 | 0 | 0 | 0 | 0 | 0 | 0 | 0.04 | 0.04 | 1.2
|  | I, А | ТИ | 3 | 2 | 3 | 3 | 3 | 4 | 5 | 8 | 4 | 5 | 5 | 4 | 5 | 4 | 6 | 5 | 6 | 5 | 5 | 5 | 5 | 5 | 5 | 5
|  | tgφ |  | 0 | 5 | #DIV/0! | 2 | 3 | 0 | 5 | 0 | 0 | 0 | 0 | 1 | 0.5 | 0 | 0 | 0 | 0 | 0 | 0 | 0 | 0 | 0 | 0.5 | 0.5 | 0.76923
яч.12 | пос. Гажа-Яг, Кэмдин | P, МВт | счетчик | 0.06 | 0.06 | 0.04 | 0.04 | 0.06 | 0.06 | 0.06 | 0.06 | 0.08 | 0.08 | 0.08 | 0.06 | 0.06 | 0.06 | 0.06 | 0.06 | 0.06 | 0.08 | 0.04 | 0.08 | 0.08 | 0.08 | 0.08 | 0.08 | 1.56
|  | Q, МВАр | счетчик | 0 | 0.1 | 0 | 0.04 | 0.06 | 0 | 0 | 0.06 | 0.04 | 0 | 0 | 0 | 0.1 | 0.02 | 0.02 | 0.06 | 0 | 0 | 0.04 | 0.06 | 0.08 | 0.02 | 0.02 | 0.02 | 0.74
|  | I, А | ТИ | 4 | 4 | 4 | 4 | 4 | 4 | 4 | 4 | 5 | 5 | 5 | 5 | 4 | 4 | 4 | 4 | 4 | 5 | 5 | 4 | 5 | 5 | 4 | 4
|  | tgφ |  | 0 | 1.6667 | 0 | 1 | 1 | 0 | 0 | 1 | 0.5 | 0 | 0 | 0 | 1.6667 | 0.33333 | 0.33333 | 1 | 0 | 0 | 1 | 0.75 | 1 | 0.25 | 0.25 | 0.25 | 0.47436
яч.21 | Резерв | P, МВт | [25 empty] | 0 | bar: 4; 10; 18
|  | Q, МВАр | [25 empty] | 0 | bar: 4; 10; 18
I, А | bar: 4; 10; 18
tgφ | bar: 4; 10; 18
яч.18 | Резерв | P, МВт | [25 empty] | 0 | bar: 4; 10; 18
|  | Q, МВАр | [25 empty] | 0 | bar: 4; 10; 18
I, А | bar: 4; 10; 18
tgφ | bar: 4; 10; 18
| ТСН-1 | P, МВт | счетчик | 0 | 0 | 0 | 0 | 0 | 0.0009 | 0.0006 | 0.0006 | 0.0009 | 0 | 0 | 0.0009 | 0.0006 | 0.0003 | 0.0003 | 0.0009 | 0 | 0 | 0 | 0.0015 | 0.0006 | 0.0015 | 0.0006 | 0 | 0.0102 | 0.0015
| ТСН-2 | P, МВт | счетчик | 0 | 0 | 0.0015 | 0 | 0.0015 | 0.003 | 0.0015 | 0.0015 | 0.0021 | 0.0009 | 0.0015 | 0.0012 | 0 | 0.0012 | 0.0012 | 0.0009 | 0.0006 | 0.0009 | 0.0006 | 0.0009 | 0.0009 | 0.0012 | 0.0009 | 0.0009 | 0.0249 | 0.003
Отходящие ВЛ 10 кВ, ИТОГО |  | P, МВт |  | 0.18 | 0.2 | 0.1 | 0.12 | 0.24 | 0.14 | 0.24 | 0.2 | 0.26 | 0.22 | 0.28 | 0.24 | 0.18 | 0.2 | 0.2 | 0.28 | 0.14 | 0.22 | 0.18 | 0.26 | 0.26 | 0.26 | 0.26 | 0.26 | 5.12
|  | Q, МВАр |  | 0 | 0.3 | 0.36 | 0.12 | 0.18 | 0 | 0.4 | 0.06 | 0.04 | 0 | 0.16 | 0.16 | 0.14 | 0.1 | 0.1 | 0.1 | 0 | 0 | 0.04 | 0.06 | 0.08 | 0.02 | 0.06 | 0.06 | 2.54
Баланс мощностей 10 кВ |  | P, МВт |  | 0.04 | -9.0949e-13 | 0.1 | 2.7285e-12 | -0.1 | 0.02 | 0.02 | 0.02 | 0 | 0.04 | -0.04 | -0.02 | 0.04 | 0.02 | 0.04 | -0.04 | 0.08 | 0 | 0.04 | -0.04 | -0.02 | -0.04 | -0.04 | -0.04 | 0.08
|  | Q, МВАр |  | 0.14 | -0.16 | -0.22 | -0.04 | -0.06 | 0.14 | -0.14 | 9.0949e-13 | 0.12 | 0.14 | 9.0949e-13 | -0.02 | 0.02 | 0.06 | 0.06 | 0.08 | 0.12 | 0.16 | 0.1 | 0.1 | 0.08 | 0.12 | 0.08 | 0.08 | 0.96
Баланс по ПС |  | P, МВт
Q, МВАр
|  | АЧР |  | 4: 0.12; 10: 0.22; 18: 0.22; 21: 0.26
Присоединение | Дисп. Наименование | Измеряемая величина | Вид учета | 1: Часы замеров | Итого за сутки
ПС Южная 110/10 кВ |  |  |  | 1 | 2 | 3 | 4 | 5 | 6 | 7 | 8 | 9 | 10 | 11 | 12 | 13 | 14 | 15 | 16 | 17 | 18 | 19 | 20 | 21 | 22 | 23 | 24
РПН 1 |  |  |  | 6 | 6 | 6 | 6 | 6 | 6 | 6 | 6 | 6 | 6 | 6 | 6 | 6 | 6 | 6 | 6 | 6 | 6 | 6 | 6 | 6 | 6 | 6 | 6
РПН 2 |  |  |  | 5 | 5 | 5 | 5 | 5 | 5 | 5 | 5 | 5 | 5 | 5 | 5 | 5 | 5 | 5 | 5 | 5 | 5 | 5 | 5 | 5 | 5 | 5 | 5
Ввод Т-1 110 кВ | Т-1 110 кВ | P, МВт | нет учета | [24 empty] | 0 | bar: Часы замеров 4; Часы замеров 10; Часы замеров 18
|  | Q, МВАр | нет учета | [24 empty] | 0 | bar: Часы замеров 4; Часы замеров 10; Часы замеров 18
|  | I, А | нет учета | bar: Часы замеров 4; Часы замеров 10; Часы замеров 18
|  | tgφ |  | #DIV/0! | #DIV/0! | #DIV/0! | #DIV/0! | #DIV/0! | #DIV/0! | #DIV/0! | #DIV/0! | #DIV/0! | #DIV/0! | #DIV/0! | #DIV/0! | #DIV/0! | #DIV/0! | #DIV/0! | #DIV/0! | #DIV/0! | #DIV/0! | #DIV/0! | #DIV/0! | #DIV/0! | #DIV/0! | #DIV/0! | #DIV/0! | #DIV/0!
|  | U, кВ | нет учета
Ввод Т-2 110 кВ | Т-2 110 кВ | P, МВт | нет учета | [24 empty] | 0 | bar: Часы замеров 4; Часы замеров 10; Часы замеров 18
|  | Q, МВАр | нет учета | [24 empty] | 0 | bar: Часы замеров 4; Часы замеров 10; Часы замеров 18
|  | I, А | нет учета | bar: Часы замеров 4; Часы замеров 10; Часы замеров 18
|  | tgφ |  | #DIV/0! | #DIV/0! | #DIV/0! | #DIV/0! | #DIV/0! | #DIV/0! | #DIV/0! | #DIV/0! | #DIV/0! | #DIV/0! | #DIV/0! | #DIV/0! | #DIV/0! | #DIV/0! | #DIV/0! | #DIV/0! | #DIV/0! | #DIV/0! | #DIV/0! | #DIV/0! | #DIV/0! | #DIV/0! | #DIV/0! | #DIV/0! | #DIV/0!
|  | U, кВ | нет учета
яч.11 | Т-1-10 1 сек. | P, МВт | счетчик | [24 empty] | 0 | bar: Часы замеров 4; Часы замеров 10; Часы замеров 18
|  | Q, МВАр | счетчик | [24 empty] | 0 | bar: Часы замеров 4; Часы замеров 10; Часы замеров 18
|  | I, А | расчет | откл. | 0 | 0 | 0 | 0 | 0 | 0 | 0 | 0 | 0 | 0 | 0 | 0 | 0 | 0 | 0 | 0 | 0 | 0 | 0 | 0 | 0 | 0 | 0
|  | tgφ |  | #DIV/0! | #DIV/0! | #DIV/0! | #DIV/0! | #DIV/0! | #DIV/0! | #DIV/0! | #DIV/0! | #DIV/0! | #DIV/0! | #DIV/0! | #DIV/0! | #DIV/0! | #DIV/0! | #DIV/0! | #DIV/0! | #DIV/0! | #DIV/0! | #DIV/0! | #DIV/0! | #DIV/0! | #DIV/0! | #DIV/0! | #DIV/0! | #DIV/0!
яч.12 | Т-2-10 2 сек. | P, МВт | счетчик | 1 | 1 | 1.2 | 1 | 0.6 | 0.6 | 1.6 | 1.4 | 1.6 | 1.4 | 1.8 | 2 | 2.2 | 1.2 | 1.4 | 1.8 | 1.6 | 1.2 | 1.8 | 1.4 | 1.4 | 1.6 | 1.4 | 1 | 33.2
|  | Q, МВАр | счетчик | 0.8 | 0.6 | 0.6 | 0.6 | 1 | 0.6 | 0.6 | 0.6 | 0.8 | 0.6 | 0.8 | 1.2 | 0.8 | 0.8 | 0.6 | 0.8 | 1 | 0.6 | 1 | 0.8 | 0.8 | 0.6 | 0.8 | 0.6 | 18
|  | I, А | расчет | 71.0953 | 64.7423 | 73.7733 | 64.1257 | 64.1257 | 46.6583 | 93.9624 | 83.7542 | 99.3102 | 84.5596 | 109.354 | 130.7418 | 131.2216 | 80.0664 | 84.5596 | 109.354 | 104.7475 | 74.4826 | 114.3146 | 89.517 | 88.6644 | 93.9624 | 89.517 | 64.1257
|  | tgφ |  | 0.8 | 0.6 | 0.5 | 0.6 | 1.6667 | 1 | 0.375 | 0.42857 | 0.5 | 0.42857 | 0.44444 | 0.6 | 0.36364 | 0.66667 | 0.42857 | 0.44444 | 0.625 | 0.5 | 0.55556 | 0.57143 | 0.57143 | 0.375 | 0.57143 | 0.6 | 0.54217
Загрузка подстанции, Т-1, Т-2, МВт |  |  |  | 1 | 1 | 1.2 | 1 | 0.6 | 0.6 | 1.6 | 1.4 | 1.6 | 1.4 | 1.8 | 2 | 2.2 | 1.2 | 1.4 | 1.8 | 1.6 | 1.2 | 1.8 | 1.4 | 1.4 | 1.6 | 1.4 | 1
Загрузка подстанции, Т-1, Т-2, МВАр |  |  |  | 0.8 | 0.6 | 0.6 | 0.6 | 1 | 0.6 | 0.6 | 0.6 | 0.8 | 0.6 | 0.8 | 1.2 | 0.8 | 0.8 | 0.6 | 0.8 | 1 | 0.6 | 1 | 0.8 | 0.8 | 0.6 | 0.8 | 0.6
Загрузка подстанции, Т-1, Т-2, МВА |  |  |  | 1.2806 | 1.1662 | 1.3416 | 1.1662 | 1.1662 | 0.84853 | 1.7088 | 1.5232 | 1.7889 | 1.5232 | 1.9698 | 2.3324 | 2.3409 | 1.4422 | 1.5232 | 1.9698 | 1.8868 | 1.3416 | 2.0591 | 1.6125 | 1.6125 | 1.7088 | 1.6125 | 1.1662 |  | 2.3409
РУ 10 кВ |  |  |  | 1 | 2 | 3 | 4 | 5 | 6 | 7 | 8 | 9 | 10 | 11 | 12 | 13 | 14 | 15 | 16 | 17 | 18 | 19 | 20 | 21 | 22 | 23 | 24
1 СШ-10 |  | U, кВ | прибор | 10.4 | 10.4 | 10.5 | 10.5 | 10.5 | 10.5 | 10.5 | 10.5 | 10.4 | 10.4 | 10.4 | 10.3 | 10.3 | 10.4 | 10.4 | 10.4 | 10.4 | 10.4 | 10.4 | 10.4 | 10.5 | 10.5 | 10.4 | 10.5
2 СШ-10 |  | U, кВ | прибор | 10.4 | 10.4 | 10.5 | 10.5 | 10.5 | 10.5 | 10.5 | 10.5 | 10.4 | 10.4 | 10.4 | 10.3 | 10.3 | 10.4 | 10.4 | 10.4 | 10.4 | 10.4 | 10.4 | 10.4 | 10.5 | 10.5 | 10.4 | 10.5
яч.3 | ЦЭС | P, МВт | счетчик | 0.27 | 0.21 | 0.3 | 0.27 | 0.21 | 0.33 | 0.33 | 0.33 | 0.42 | 0.39 | 0.42 | 0.48 | 0.57 | 0.33 | 0.36 | 0.39 | 0.51 | 0.39 | 0.51 | 0.48 | 0.42 | 0.48 | 0.36 | 0.3 | 9.06
|  | Q, МВАр | счетчик | 0.15 | 0.15 | 0.15 | 0.18 | 0.15 | 0.18 | 0.12 | 0.15 | 0.15 | 0.15 | 0.18 | 0.18 | 0.21 | 0.12 | 0.15 | 0.18 | 0.21 | 0.15 | 0.18 | 0.18 | 0.15 | 0.18 | 0.18 | 0.12 | 3.9
|  | I, А | расчет | 17.1472 | 14.327 | 18.4433 | 17.8434 | 14.1906 | 20.6697 | 19.3083 | 19.9324 | 24.7592 | 23.1975 | 25.3679 | 28.7361 | 34.0509 | 19.494 | 21.6513 | 23.8461 | 30.6195 | 23.1975 | 30.0249 | 28.4598 | 24.5234 | 28.1887 | 22.3448 | 17.767
|  | tgφ |  | 0.55556 | 0.71429 | 0.5 | 0.66667 | 0.71429 | 0.54545 | 0.36364 | 0.45455 | 0.35714 | 0.38462 | 0.42857 | 0.375 | 0.36842 | 0.36364 | 0.41667 | 0.46154 | 0.41176 | 0.38462 | 0.35294 | 0.375 | 0.35714 | 0.375 | 0.5 | 0.4 | 0.43046
яч.5 | ПС Троицк, яч.3 | P, МВт | счетчик | 0.12 | 0.15 | 0.18 | 0.12 | 0.12 | 0.18 | 0.18 | 0.18 | 0.24 | 0.27 | 0.3 | 0.33 | 0.33 | 0.18 | 0.24 | 0.21 | 0.27 | 0.15 | 0.21 | 0.21 | 0.21 | 0.21 | 0.21 | 0.15 | 4.95
|  | Q, МВАр | счетчик | 0.12 | 0.12 | 0.12 | 0.21 | 0.12 | 0.09 | 0.15 | 0.12 | 0.15 | 0.12 | 0.18 | 0.18 | 0.18 | 0.12 | 0.12 | 0.15 | 0.15 | 0.12 | 0.15 | 0.15 | 0.12 | 0.15 | 0.15 | 0.12 | 3.36
|  | I, А | расчет | 9.4214 | 10.6643 | 11.8956 | 13.2997 | 9.3317 | 11.066 | 12.8839 | 11.8956 | 15.7121 | 16.4031 | 19.4227 | 21.071 | 21.071 | 12.01 | 14.8965 | 14.327 | 17.1472 | 10.6643 | 14.327 | 14.327 | 13.2997 | 14.1906 | 14.327 | 10.5627
|  | tgφ |  | 1 | 0.8 | 0.66667 | 1.75 | 1 | 0.5 | 0.83333 | 0.66667 | 0.625 | 0.44444 | 0.6 | 0.54545 | 0.54545 | 0.66667 | 0.5 | 0.71429 | 0.55556 | 0.8 | 0.71429 | 0.71429 | 0.57143 | 0.71429 | 0.71429 | 0.8 | 0.67879
яч.7 | ЗАО Ель | P, МВт | счетчик | 0.06 | 0.06 | 0.03 | 0.03 | 0.03 | 0.03 | 0.03 | 0.03 | 0.09 | 0.15 | 0.09 | 0.18 | 0.03 | 0.12 | 0.12 | 0.09 | 0.09 | 0.06 | 0.09 | 0.06 | 0.09 | 0.06 | 0.09 | 0.06 | 1.77
|  | Q, МВАр | счетчик | 0.09 | 0.09 | 0.06 | 0.06 | 0.12 | 0.03 | 0.09 | 0.06 | 0.12 | 0.21 | 0.09 | 0.21 | 0.12 | 0.15 | 0.18 | 0.12 | 0.15 | 0.09 | 0.12 | 0.12 | 0.12 | 0.12 | 0.12 | 0.12 | 2.76
|  | I, А | расчет | 6.005 | 6.005 | 3.6887 | 3.6887 | 6.8016 | 2.3329 | 5.2166 | 3.6887 | 8.3274 | 14.327 | 7.066 | 15.5041 | 6.9336 | 10.6643 | 12.01 | 8.3274 | 9.7113 | 6.005 | 8.3274 | 7.4483 | 8.2481 | 7.3773 | 8.3274 | 7.3773
|  | tgφ |  | 1.5 | 1.5 | 2 | 2 | 4 | 1 | 3 | 2 | 1.3333 | 1.4 | 1 | 1.1667 | 4 | 1.25 | 1.5 | 1.3333 | 1.6667 | 1.5 | 1.3333 | 2 | 1.3333 | 2 | 1.3333 | 2 | 1.5593
яч.4 | Лесоперевалочная база | P, МВт | счетчик | 0 | 0 | 0.03 | 0 | 0 | 0 | 0 | 0.03 | 0 | 0 | 0.03 | 0.03 | 0 | 0.03 | 0 | 0.03 | 0 | 0 | 0.03 | 0 | 0.03 | 0 | 0 | 0 | 0.24
|  | Q, МВАр | счетчик | 0 | 0.03 | 0 | 0.03 | 0 | 0.03 | 0 | 0.03 | 0 | 0.03 | 0.03 | 0.03 | 0 | 0.03 | 0.03 | 0 | 0.03 | 0.03 | 0.03 | 0 | 0.03 | 0 | 0.03 | 0 | 0.42
|  | I, А | расчет | 0 | 1.6655 | 1.6496 | 1.6496 | 0 | 1.6496 | 0 | 2.3329 | 0 | 1.6655 | 2.3553 | 2.3782 | 0 | 2.3553 | 1.6655 | 1.6655 | 1.6655 | 1.6655 | 2.3553 | 0 | 2.3329 | 0 | 1.6655 | 0
|  | tgφ |  | #DIV/0! | #DIV/0! | 0 | #DIV/0! | #DIV/0! | #DIV/0! | #DIV/0! | 1 | #DIV/0! | #DIV/0! | 1 | 1 | #DIV/0! | 1 | #DIV/0! | 0 | #DIV/0! | #DIV/0! | 1 | #DIV/0! | 1 | #DIV/0! | #DIV/0! | #DIV/0! | 1.75
яч.6 | Резерв | P, МВт | [25 empty] | 0 | bar: 4; 10; 18
|  | Q, МВАр | [25 empty] | 0 | bar: 4; 10; 18
I, А | bar: 4; 10; 18
tgφ | bar: 4; 10; 18
яч.8 | яч.9 РП"914" | P, МВт | счетчик | 0.54 | 0.42 | 0.66 | 0.48 | 0.42 | 0.6 | 0.54 | 0.66 | 0.84 | 0.78 | 0.96 | 0.96 | 0.9 | 0.84 | 0.72 | 0.78 | 0.96 | 0.72 | 0.9 | 0.72 | 0.78 | 0.84 | 0.54 | 0.66 | 17.22
|  | Q, МВАр | счетчик | 0.3 | 0.24 | 0.36 | 0.36 | 0.24 | 0.24 | 0.3 | 0.3 | 0.3 | 0.3 | 0.36 | 0.42 | 0.42 | 0.24 | 0.3 | 0.36 | 0.42 | 0.3 | 0.42 | 0.3 | 0.3 | 0.36 | 0.3 | 0.3 | 7.74
|  | I, А | расчет | 34.2944 | 26.8551 | 41.3394 | 32.9924 | 26.5993 | 35.5339 | 33.9678 | 39.8649 | 49.5183 | 46.395 | 56.9195 | 58.7376 | 55.6726 | 48.4996 | 43.3025 | 47.6922 | 58.1728 | 43.3025 | 55.1373 | 43.3025 | 45.9531 | 50.2525 | 34.2944 | 39.8649
tgφ | bar: 4; 10; 18
| ТСН-1 | P, МВт | счетчик | 0 | 0 | 0 | 0 | 0 | 0 | 0 | 0 | 0 | 0 | 0 | 0 | 0 | 0 | 0 | 0 | 0 | 0 | 0 | 0 | 0 | 0 | 0 | 0 | 0 | 0 | показания счетчика не меняются
| ТСН-2 | P, МВт | счетчик | 0.001 | 0.0008 | 0.0009 | 0.0011 | 0.0005 | 0.0007 | 0.0008 | 0.0006 | 0.0006 | 0.001 | 0.001 | 0.0012 | 0.0005 | 0.0003 | 0.001 | 0.001 | 0.001 | 0.001 | 0.0009 | 0.0009 | 0.0008 | 0.0008 | 0.0009 | 0.0009 | 0.0202 | 0.0012
Отходящие ВЛ 10 кВ, ИТОГО |  | P, МВт |  | 0.99 | 0.84 | 1.2 | 0.9 | 0.78 | 1.14 | 1.08 | 1.23 | 1.59 | 1.59 | 1.8 | 1.98 | 1.83 | 1.5 | 1.44 | 1.5 | 1.83 | 1.32 | 1.74 | 1.47 | 1.53 | 1.59 | 1.2 | 1.17 | 33.24
|  | Q, МВАр |  | 0.66 | 0.63 | 0.69 | 0.84 | 0.63 | 0.57 | 0.66 | 0.66 | 0.72 | 0.81 | 0.84 | 1.02 | 0.93 | 0.66 | 0.78 | 0.81 | 0.96 | 0.69 | 0.9 | 0.75 | 0.72 | 0.81 | 0.78 | 0.66 | 18.18
Баланс мощностей 10 кВ |  | P, МВт |  | 0.01 | 0.16 | 6.8212e-13 | 0.1 | -0.18 | -0.54 | 0.52 | 0.17 | 0.01 | -0.19 | 3.8654e-12 | 0.02 | 0.37 | -0.3 | -0.04 | 0.3 | -0.23 | -0.12 | 0.06 | -0.07 | -0.13 | 0.01 | 0.2 | -0.17 | -0.04
|  | Q, МВАр |  | 0.14 | -0.03 | -0.09 | -0.24 | 0.37 | 0.03 | -0.06 | -0.06 | 0.08 | -0.21 | -0.04 | 0.18 | -0.13 | 0.14 | -0.18 | -0.01 | 0.04 | -0.09 | 0.1 | 0.05 | 0.08 | -0.21 | 0.02 | -0.06 | -0.18
Баланс по ПС |  | P, МВт |  | 0.01 | 0.16 | 6.8212e-13 | 0.1 | -0.18 | -0.54 | 0.52 | 0.17 | 0.01 | -0.19 | 3.8654e-12 | 0.02 | 0.37 | -0.3 | -0.04 | 0.3 | -0.23 | -0.12 | 0.06 | -0.07 | -0.13 | 0.01 | 0.2 | -0.17
Q, МВАр
|  | АЧР |  | 4: 0.3; 10: 0.54; 18: 0.45; 21: 0.54
Присоединение | Дисп. Наименование | Измеряемая величина | Вид учета | 1: Часы замеров | Итого за сутки
ПС Синегорье 110/10 кВ |  |  |  | 1 | 2 | 3 | 4 | 5 | 6 | 7 | 8 | 9 | 10 | 11 | 12 | 13 | 14 | 15 | 16 | 17 | 18 | 19 | 20 | 21 | 22 | 23 | 24
РПН 1 |  |  |  | 5 | 5 | 5 | 5 | 4 | 4 | 4 | 4 | 4 | 5 | 5 | 5 | 5 | 5 | 5 | 5 | 5 | 5 | 5 | 5 | 5 | 5 | 5 | 5
РПН 2 |  |  |  | 5 | 5 | 5 | 5 | 4 | 4 | 4 | 4 | 4 | 5 | 5 | 5 | 5 | 5 | 5 | 5 | 5 | 5 | 5 | 5 | 5 | 5 | 5 | 5
Ввод Т-1 110 кВ | Т-1 110 кВ | P, МВт | нет учета | [24 empty] | 0
|  | Q, МВАр | нет учета | [24 empty] | 0
|  | I, А | нет учета
|  | tgφ |  | #DIV/0! | #DIV/0! | #DIV/0! | #DIV/0! | #DIV/0! | #DIV/0! | #DIV/0! | #DIV/0! | #DIV/0! | #DIV/0! | #DIV/0! | #DIV/0! | #DIV/0! | #DIV/0! | #DIV/0! | #DIV/0! | #DIV/0! | #DIV/0! | #DIV/0! | #DIV/0! | #DIV/0! | #DIV/0! | #DIV/0! | #DIV/0! | #DIV/0!
|  | U, кВ | нет учета
Ввод Т-2 110 кВ | Т-2 110 кВ | P, МВт | нет учета | [24 empty] | 0
|  | Q, МВАр | нет учета | [24 empty] | 0
|  | I, А | нет учета
|  | tgφ |  | #DIV/0! | #DIV/0! | #DIV/0! | #DIV/0! | #DIV/0! | #DIV/0! | #DIV/0! | #DIV/0! | #DIV/0! | #DIV/0! | #DIV/0! | #DIV/0! | #DIV/0! | #DIV/0! | #DIV/0! | #DIV/0! | #DIV/0! | #DIV/0! | #DIV/0! | #DIV/0! | #DIV/0! | #DIV/0! | #DIV/0! | #DIV/0! | #DIV/0!
|  | U, кВ | нет учета
Ввод Т-1 20 кВ | Т-1-20 | P, МВт | счетчик | 0.21 | 0.21 | 0 | 0.21 | 0.21 | 0 | 0.42 | 0.21 | 0.21 | 0.21 | 0.21 | 0.42 | 0.21 | 0.21 | 0.21 | 0.21 | 0.21 | 0.42 | 0.21 | 0.42 | 0.21 | 0.21 | 0.21 | 0.21 | 5.46
|  | Q, МВАр | счетчик | 0.07 | 0.07 | 0.07 | 0.07 | 0.07 | 0.07 | 0.07 | 0.07 | 0.07 | 0.07 | 0.07 | 0.07 | 0.07 | 0.07 | 0.07 | 0.07 | 0.07 | 0.07 | 0.07 | 0.07 | 0.07 | 0.07 | 0.07 | 0.07 | 1.68
|  | I, А | ТИ | 4 | 3 | 3 | 4 | 3 | 5 | 7 | 7 | 6 | 6 | 7 | 7 | 6 | 6 | 6 | 6 | 7 | 8 | 9 | 8 | 8 | 7 | 6 | 5
|  | U, кВ | ТИ | 21 | 21.1 | 21.1 | 21.1 | 21 | 21.1 | 20.9 | 20.9 | 20.8 | 21 | 21.1 | 21.1 | 21.1 | 21.2 | 21.2 | 21.2 | 21.2 | 21.2 | 21.2 | 21.2 | 21.3 | 21.4 | 21.2 | 21.1 |  | 21.4 | 20.8
|  | tgφ |  | 0.33333 | 0.33333 | #DIV/0! | 0.33333 | 0.33333 | #DIV/0! | 0.16667 | 0.33333 | 0.33333 | 0.33333 | 0.33333 | 0.16667 | 0.33333 | 0.33333 | 0.33333 | 0.33333 | 0.33333 | 0.16667 | 0.33333 | 0.16667 | 0.33333 | 0.33333 | 0.33333 | 0.33333 | 0.30769
яч.11 | Т-1-10 1 сек. | P, МВт | счетчик | 0.18 | 0.24 | 0.18 | 0.24 | 0.18 | 0.36 | 0.42 | 0.54 | 0.42 | 0.42 | 0.42 | 0.36 | 0.42 | 0.36 | 0.36 | 0.3 | 0.36 | 0.42 | 0.36 | 0.36 | 0.3 | 0.36 | 0.3 | 0.18 | 8.04
|  | Q, МВАр | счетчик | 0.12 | 0.18 | 0.18 | 0.18 | 0.12 | 0.18 | 0.18 | 0.24 | 0.12 | 0.24 | 0.18 | 0.18 | 0.24 | 0.24 | 0.18 | 0.18 | 0.24 | 0.18 | 0.24 | 0.18 | 0.18 | 0.24 | 0.12 | 0.18 | 4.5
|  | I, А | расчет | 11.9069 | 16.4962 | 13.9709 | 16.4492 | 11.9069 | 22.0271 | 25.1502 | 32.6805 | 24.2498 | 26.5488 | 25.0785 | 21.9854 | 26.4232 | 23.6336 | 21.9025 | 19.0923 | 23.589 | 24.9127 | 23.5002 | 21.9025 | 18.9668 | 23.3683 | 17.6326 | 13.9444
|  | tgφ |  | 0.66667 | 0.75 | 1 | 0.75 | 0.66667 | 0.5 | 0.42857 | 0.44444 | 0.28571 | 0.57143 | 0.42857 | 0.5 | 0.57143 | 0.66667 | 0.5 | 0.6 | 0.66667 | 0.42857 | 0.66667 | 0.5 | 0.6 | 0.66667 | 0.4 | 1 | 0.5597
яч.12 | Т-2-10 2 сек. | P, МВт | счетчик | [24 empty] | 0
|  | Q, МВАр | счетчик | [24 empty] | 0
|  | I, А | ТИ | Часы замеров 1: откл.
|  | tgφ |  | #DIV/0! | #DIV/0! | #DIV/0! | #DIV/0! | #DIV/0! | #DIV/0! | #DIV/0! | #DIV/0! | #DIV/0! | #DIV/0! | #DIV/0! | #DIV/0! | #DIV/0! | #DIV/0! | #DIV/0! | #DIV/0! | #DIV/0! | #DIV/0! | #DIV/0! | #DIV/0! | #DIV/0! | #DIV/0! | #DIV/0! | #DIV/0! | #DIV/0!
Загрузка подстанции, Т-1, Т-2, МВт |  |  |  | 0.39 | 0.45 | 0.18 | 0.45 | 0.39 | 0.36 | 0.84 | 0.75 | 0.63 | 0.63 | 0.63 | 0.78 | 0.63 | 0.57 | 0.57 | 0.51 | 0.57 | 0.84 | 0.57 | 0.78 | 0.51 | 0.57 | 0.51 | 0.39
Загрузка подстанции, Т-1, Т-2, МВАр |  |  |  | 0.19 | 0.25 | 0.25 | 0.25 | 0.19 | 0.25 | 0.25 | 0.31 | 0.19 | 0.31 | 0.25 | 0.25 | 0.31 | 0.31 | 0.25 | 0.25 | 0.31 | 0.25 | 0.31 | 0.25 | 0.25 | 0.31 | 0.19 | 0.25
Загрузка подстанции, Т-1, Т-2, МВА |  |  |  | 0.43382 | 0.51478 | 0.30806 | 0.51478 | 0.43382 | 0.43829 | 0.87641 | 0.81154 | 0.65803 | 0.70214 | 0.67779 | 0.81908 | 0.70214 | 0.64885 | 0.62241 | 0.56798 | 0.64885 | 0.87641 | 0.64885 | 0.81908 | 0.56798 | 0.64885 | 0.54424 | 0.46325 |  | 0.87641
РУ 10 кВ |  |  |  | 1 | 2 | 3 | 4 | 5 | 6 | 7 | 8 | 9 | 10 | 11 | 12 | 13 | 14 | 15 | 16 | 17 | 18 | 19 | 20 | 21 | 22 | 23 | 24
1 СШ-10 |  | U, кВ | прибор | 10.4 | 10.4 | 10.4 | 10.4 | 10.4 | 10.4 | 10.4 | 10.3 | 10.3 | 10.4 | 10.4 | 10.4 | 10.5 | 10.5 | 10.5 | 10.5 | 10.5 | 10.5 | 10.5 | 10.5 | 10.5 | 10.6 | 10.6 | 10.4
2 СШ-10 |  | U, кВ | ТИ | 10.49 | 10.5 | 10.52 | 10.53 | 10.49 | 10.55 | 10.49 | 10.44 | 10.4 | 10.52 | 10.52 | 10.57 | 10.57 | 10.57 | 10.61 | 10.58 | 10.59 | 10.59 | 10.63 | 10.61 | 10.65 | 10.69 | 10.58 | 10.54 |  | 10.69 | 10.4
яч.3 | п.Синегорье | P, МВт | счетчик | 0.04 | 0.02 | 0.02 | 0.04 | 0.02 | 0.04 | 0.06 | 0.06 | 0.06 | 0.04 | 0.06 | 0.04 | 0.06 | 0.04 | 0.04 | 0.06 | 0.04 | 0.06 | 0.04 | 0.04 | 0.04 | 0.06 | 0.04 | 0.02 | 1.04
|  | Q, МВАр | счетчик | 0.02 | 0.04 | 0.04 | 0.02 | 0.04 | 0.04 | 0.04 | 0.04 | 0.02 | 0.04 | 0.04 | 0.04 | 0.04 | 0.04 | 0.04 | 0.06 | 0.04 | 0.04 | 0.04 | 0.02 | 0.04 | 0.04 | 0.04 | 0.04 | 0.9
|  | I, А | расчет | 2.4828 | 2.4828 | 2.4828 | 2.4828 | 2.4828 | 3.1405 | 4.0033 | 4.0422 | 3.5452 | 3.1405 | 4.0033 | 3.1405 | 3.9652 | 3.1106 | 3.1106 | 4.6658 | 3.1106 | 3.9652 | 3.1106 | 2.4591 | 3.1106 | 3.9278 | 3.0812 | 2.4828
|  | tgφ |  | 0.5 | 2 | 2 | 0.5 | 2 | 1 | 0.66667 | 0.66667 | 0.33333 | 1 | 0.66667 | 1 | 0.66667 | 1 | 1 | 1 | 1 | 0.66667 | 1 | 0.5 | 1 | 0.66667 | 1 | 2 | 0.86538
яч.5 | Резерв | P, МВт | [25 empty] | 0
|  | Q, МВАр | [25 empty] | 0
I, А
tgφ
яч.7 | ДЭС "Усть-Цильма" | P, МВт | счетчик | [24 empty] | 0
|  | Q, МВАр | счетчик | [24 empty] | 0
|  | I, А | расчет | откл. | 0 | 0 | 0 | 0 | 0 | 0 | 0 | 0 | 0 | 0 | 0 | 0 | 0 | 0 | 0 | 0 | 0 | 0 | 0 | 0 | 0 | 0 | 0
tgφ
яч.4 | с.Трусово, д.Филипповская | P, МВт | счетчик | 0.08 | 0.08 | 0.06 | 0.06 | 0.08 | 0.08 | 0.12 | 0.2 | 0.16 | 0.16 | 0.12 | 0.12 | 0.12 | 0.12 | 0.1 | 0.1 | 0.1 | 0.12 | 0.12 | 0.12 | 0.1 | 0.1 | 0.08 | 0.06 | 2.56 | 0.2 | 0.06
|  | Q, МВАр | счетчик | 0.06 | 0.06 | 0.06 | 0.06 | 0.06 | 0.06 | 0.06 | 0.08 | 0.06 | 0.08 | 0.06 | 0.08 | 0.08 | 0.08 | 0.08 | 0.06 | 0.08 | 0.08 | 0.08 | 0.06 | 0.08 | 0.06 | 0.08 | 0.06 | 1.66
|  | I, А | расчет | 5.504 | 5.4987 | 4.657 | 4.6525 | 5.504 | 5.4727 | 7.3844 | 11.9127 | 9.4866 | 9.8177 | 7.3633 | 7.8779 | 7.8779 | 7.8779 | 6.9688 | 6.3641 | 6.982 | 7.863 | 7.8334 | 7.3008 | 6.9426 | 6.2986 | 6.1741 | 4.6481 |  | 11.9127
|  | tgφ |  | 0.75 | 0.75 | 1 | 1 | 0.75 | 0.75 | 0.5 | 0.4 | 0.375 | 0.5 | 0.5 | 0.66667 | 0.66667 | 0.66667 | 0.8 | 0.6 | 0.8 | 0.66667 | 0.66667 | 0.5 | 0.8 | 0.6 | 1 | 1 | 0.64844
яч.6 | д.Рочевская, д.Нонбург, д.Филипповская | P, МВт | счетчик | 0.06 | 0.08 | 0.08 | 0.08 | 0.08 | 0.12 | 0.18 | 0.2 | 0.18 | 0.18 | 0.16 | 0.16 | 0.16 | 0.16 | 0.12 | 0.14 | 0.12 | 0.16 | 0.16 | 0.12 | 0.14 | 0.14 | 0.12 | 0.08 | 3.18 | 0.2 | 0.06
|  | Q, МВАр | счетчик | 0.04 | 0.06 | 0.04 | 0.06 | 0.04 | 0.06 | 0.08 | 0.06 | 0.06 | 0.06 | 0.06 | 0.08 | 0.08 | 0.06 | 0.08 | 0.06 | 0.06 | 0.08 | 0.06 | 0.06 | 0.06 | 0.08 | 0.06 | 0.04 | 1.48
|  | I, А | расчет | 3.969 | 5.4987 | 4.9089 | 5.4831 | 4.9229 | 7.3424 | 10.8416 | 11.5477 | 10.5334 | 10.4133 | 9.3784 | 9.7713 | 9.7713 | 9.334 | 7.8482 | 8.3121 | 7.3146 | 9.7528 | 9.2813 | 7.3008 | 8.2575 | 8.7089 | 7.3215 | 4.8996 |  | 11.5477
|  | tgφ |  | 0.66667 | 0.75 | 0.5 | 0.75 | 0.5 | 0.5 | 0.44444 | 0.3 | 0.33333 | 0.33333 | 0.375 | 0.5 | 0.5 | 0.375 | 0.66667 | 0.42857 | 0.5 | 0.5 | 0.375 | 0.5 | 0.42857 | 0.57143 | 0.5 | 0.5 | 0.46541
яч.8 | д.Мыза, д.Бор, д.Уег | P, МВт | счетчик | 0.02 | 0.02 | 0.04 | 0.02 | 0.04 | 0.06 | 0.06 | 0.06 | 0.04 | 0.04 | 0.06 | 0.04 | 0.06 | 0.04 | 0.04 | 0.04 | 0.06 | 0.06 | 0.04 | 0.04 | 0.06 | 0.04 | 0.04 | 0.04 | 1.06 | 0.06 | 0.02
|  | Q, МВАр | счетчик | 0.02 | 0.02 | 0.02 | 0.02 | 0.04 | 0.02 | 0.02 | 0.04 | 0.02 | 0.02 | 0.02 | 0.04 | 0.02 | 0.02 | 0.04 | 0.02 | 0.04 | 0.02 | 0.04 | 0.02 | 0.04 | 0.02 | 0.02 | 0.02 | 0.62
|  | I, А | расчет | 1.5568 | 1.5553 | 2.4544 | 1.5508 | 3.1135 | 3.4612 | 3.481 | 3.988 | 2.4828 | 2.4544 | 3.4711 | 3.09 | 3.4547 | 2.4428 | 3.0783 | 2.4405 | 3.9315 | 3.4481 | 3.0725 | 2.4336 | 3.9093 | 2.4154 | 2.4405 | 2.4498
|  | tgφ |  | 1 | 1 | 0.5 | 1 | 1 | 0.33333 | 0.33333 | 0.66667 | 0.5 | 0.5 | 0.33333 | 1 | 0.33333 | 0.5 | 1 | 0.5 | 0.66667 | 0.33333 | 1 | 0.5 | 0.66667 | 0.5 | 0.5 | 0.5 | 0.58491
| ТСН-1 | P, МВт | счетчик | 0.0012 | 0.0003 | 0.0003 | 0 | 0.0003 | 0.0003 | 0.0003 | 0.0003 | 0 | 0 | 0 | 0.0003 | 0.0006 | 0.0003 | 0 | 0.0003 | 0 | 0.0003 | 0.0006 | 0 | 0.0006 | 0 | 0.0009 | 0 | 0.0069
| ТСН-2 | P, МВт | счетчик | 0 | 0 | 0 | 0 | 0 | 0 | 0 | 0 | 0 | 0 | 0 | 0 | 0 | 0 | 0 | 0 | 0 | 0 | 0 | 0 | 0 | 0 | 0 | 0 | 0 | показания счетчика не меняются
Отходящие ВЛ 10 кВ, ИТОГО |  | P, МВт |  | 0.2 | 0.2 | 0.2 | 0.2 | 0.22 | 0.3 | 0.42 | 0.52 | 0.44 | 0.42 | 0.4 | 0.36 | 0.4 | 0.36 | 0.3 | 0.34 | 0.32 | 0.4 | 0.36 | 0.32 | 0.34 | 0.34 | 0.28 | 0.2 | 7.84
|  | Q, МВАр |  | 0.14 | 0.18 | 0.16 | 0.16 | 0.18 | 0.18 | 0.2 | 0.22 | 0.16 | 0.2 | 0.18 | 0.24 | 0.22 | 0.2 | 0.24 | 0.2 | 0.22 | 0.22 | 0.22 | 0.16 | 0.22 | 0.2 | 0.2 | 0.16 | 4.66
Баланс мощностей 10 кВ |  | P, МВт |  | 0.19 | 0.25 | -0.02 | 0.25 | 0.17 | 0.06 | 0.42 | 0.23 | 0.19 | 0.21 | 0.23 | 0.42 | 0.23 | 0.21 | 0.27 | 0.17 | 0.25 | 0.44 | 0.21 | 0.46 | 0.17 | 0.23 | 0.23 | 0.19 | 5.66
|  | Q, МВАр |  | 0.05 | 0.07 | 0.09 | 0.09 | 0.01 | 0.07 | 0.05 | 0.09 | 0.03 | 0.11 | 0.07 | 0.01 | 0.09 | 0.11 | 0.01 | 0.05 | 0.09 | 0.03 | 0.09 | 0.09 | 0.03 | 0.11 | -0.01 | 0.09 | 1.52
Баланс по ПС |  | P, МВт
Q, МВАр
|  | АЧР |  | 4: 0.16; 10: 0.38; 18: 0.34; 21: 0.3
Присоединение | Дисп. Наименование | Измеряемая величина | Вид учета | 1: Часы замеров | Итого за сутки
ПС Замежная 110/10 кВ |  |  |  | 1 | 2 | 3 | 4 | 5 | 6 | 7 | 8 | 9 | 10 | 11 | 12 | 13 | 14 | 15 | 16 | 17 | 18 | 19 | 20 | 21 | 22 | 23 | 24
РПН 1 |  |  |  | 21 | 21 | 21 | 21 | 21 | 21 | 21 | 21 | 21 | 21 | 21 | 21 | 21 | 21 | 21 | 21 | 21 | 21 | 21 | 21 | 21 | 21 | 21 | 21
РПН 2
Ввод Т-1 110 кВ | Т-1 110 кВ | P, МВт | нет учета | [24 empty] | 0 | bar: Часы замеров 4; Часы замеров 10; Часы замеров 18
|  | Q, МВАр | нет учета | [24 empty] | 0 | bar: Часы замеров 4; Часы замеров 10; Часы замеров 18
|  | I, А | нет учета | bar: Часы замеров 4; Часы замеров 10; Часы замеров 18
|  | tgφ |  | #DIV/0! | #DIV/0! | #DIV/0! | #DIV/0! | #DIV/0! | #DIV/0! | #DIV/0! | #DIV/0! | #DIV/0! | #DIV/0! | #DIV/0! | #DIV/0! | #DIV/0! | #DIV/0! | #DIV/0! | #DIV/0! | #DIV/0! | #DIV/0! | #DIV/0! | #DIV/0! | #DIV/0! | #DIV/0! | #DIV/0! | #DIV/0! | #DIV/0!
|  | U, кВ | нет учета
яч.11 | Т-1-10 1 сек. | P, МВт | счетчик | 0.12 | 0.18 | 0.12 | 0.18 | 0.18 | 0.18 | 0.24 | 0.36 | 0.3 | 0.42 | 0.42 | 0.42 | 0.42 | 0.3 | 0.36 | 0.3 | 0.3 | 0.36 | 0.36 | 0.42 | 0.36 | 0.24 | 0.18 | 0.12 | 6.84
|  | Q, МВАр | счетчик | 0.12 | 0.12 | 0.12 | 0.06 | 0.12 | 0.12 | 0.18 | 0.12 | 0.12 | 0.18 | 0.18 | 0.18 | 0.12 | 0.18 | 0.18 | 0.12 | 0.18 | 0.12 | 0.18 | 0.18 | 0.12 | 0.12 | 0.12 | 0.12 | 3.36
|  | I, А | расчет | 9.4214 | 12.01 | 9.4214 | 10.5334 | 11.7834 | 11.8956 | 16.4962 | 20.8662 | 17.767 | 25.3679 | 25.3679 | 25.3679 | 24.0188 | 19.2377 | 22.132 | 17.767 | 19.2377 | 20.8662 | 22.132 | 25.1263 | 20.8662 | 14.6155 | 11.7834 | 9.3317
|  | tgφ |  | 1 | 0.66667 | 1 | 0.33333 | 0.66667 | 0.66667 | 0.75 | 0.33333 | 0.4 | 0.42857 | 0.42857 | 0.42857 | 0.28571 | 0.6 | 0.5 | 0.4 | 0.6 | 0.33333 | 0.5 | 0.42857 | 0.33333 | 0.5 | 0.66667 | 1 | 0.49123
Загрузка подстанции, Т-1, Т-2, МВА |  |  |  | 0.16971 | 0.21633 | 0.16971 | 0.18974 | 0.21633 | 0.21633 | 0.3 | 0.37947 | 0.32311 | 0.45695 | 0.45695 | 0.45695 | 0.43681 | 0.34986 | 0.40249 | 0.32311 | 0.34986 | 0.37947 | 0.40249 | 0.45695 | 0.37947 | 0.26833 | 0.21633 | 0.16971 | 7.6207 | 0.45695
РУ 10 кВ |  |  |  | 1 | 2 | 3 | 4 | 5 | 6 | 7 | 8 | 9 | 10 | 11 | 12 | 13 | 14 | 15 | 16 | 17 | 18 | 19 | 20 | 21 | 22 | 23 | 24
1 СШ-10 |  | U, кВ | прибор | 10.4 | 10.4 | 10.4 | 10.4 | 10.6 | 10.5 | 10.5 | 10.5 | 10.5 | 10.4 | 10.4 | 10.4 | 10.5 | 10.5 | 10.5 | 10.5 | 10.5 | 10.5 | 10.5 | 10.5 | 10.5 | 10.6 | 10.6 | 10.5 |  | 10.6 | 10.4
яч.3 | д.Боровская, д.Загривочная | P, МВт | счетчик | 0.02 | 0.04 | 0.02 | 0.04 | 0.04 | 0.06 | 0.06 | 0.08 | 0.06 | 0.08 | 0.06 | 0.08 | 0.08 | 0.04 | 0.08 | 0.04 | 0.06 | 0.06 | 0.08 | 0.08 | 0.06 | 0.06 | 0.04 | 0.04 | 1.36 | 0.08 | 0.02
|  | Q, МВАр | счетчик | 0.02 | 0.02 | 0.02 | 0 | 0.04 | 0.02 | 0.02 | 0.04 | 0.02 | 0.02 | 0.04 | 0.02 | 0.02 | 0.02 | 0.02 | 0.02 | 0.04 | 0.02 | 0.04 | 0.02 | 0.04 | 0.02 | 0.02 | 0.02 | 0.58
|  | I, А | расчет | 1.5702 | 2.4828 | 1.5702 | 2.2206 | 3.0812 | 3.4777 | 3.4777 | 4.9182 | 3.4777 | 4.578 | 4.0033 | 4.578 | 4.5344 | 2.4591 | 4.5344 | 2.4591 | 3.9652 | 3.4777 | 4.9182 | 4.5344 | 3.9652 | 3.4449 | 2.4359 | 2.4591
|  | tgφ |  | 1 | 0.5 | 1 | 0 | 1 | 0.33333 | 0.33333 | 0.5 | 0.33333 | 0.25 | 0.66667 | 0.25 | 0.25 | 0.5 | 0.25 | 0.5 | 0.66667 | 0.33333 | 0.5 | 0.25 | 0.66667 | 0.33333 | 0.5 | 0.5 | 0.42647
яч.5 | с.Замежное, ТП-23 | P, МВт | счетчик | 0.1 | 0.06 | 0.08 | 0.08 | 0.08 | 0.1 | 0.12 | 0.18 | 0.16 | 0.26 | 0.22 | 0.24 | 0.22 | 0.14 | 0.2 | 0.18 | 0.18 | 0.18 | 0.2 | 0.22 | 0.18 | 0.14 | 0.06 | 0.06 | 3.64 | 0.26 | 0.06
|  | Q, МВАр | счетчик | 0.08 | 0.06 | 0.06 | 0.06 | 0.06 | 0.06 | 0.08 | 0.1 | 0.08 | 0.1 | 0.1 | 0.12 | 0.1 | 0.08 | 0.1 | 0.1 | 0.12 | 0.08 | 0.1 | 0.08 | 0.1 | 0.08 | 0.06 | 0.06 | 2.02
|  | I, А | расчет | 7.1095 | 4.7107 | 5.5516 | 5.5516 | 5.4469 | 6.4126 | 7.9304 | 11.3226 | 9.8364 | 15.465 | 13.4161 | 14.8965 | 13.2883 | 8.8664 | 12.2955 | 11.3226 | 11.8956 | 10.8313 | 12.2955 | 12.8722 | 11.3226 | 8.7828 | 4.6218 | 4.6658
|  | tgφ |  | 0.8 | 1 | 0.75 | 0.75 | 0.75 | 0.6 | 0.66667 | 0.55556 | 0.5 | 0.38462 | 0.45455 | 0.5 | 0.45455 | 0.57143 | 0.5 | 0.55556 | 0.66667 | 0.44444 | 0.5 | 0.36364 | 0.55556 | 0.57143 | 1 | 1 | 0.55495
яч.7 | КРУН-10 | P, МВт | счетчик | 0.04 | 0.04 | 0.04 | 0.04 | 0.04 | 0.04 | 0.06 | 0.1 | 0.1 | 0.1 | 0.12 | 0.1 | 0.1 | 0.1 | 0.08 | 0.08 | 0.1 | 0.08 | 0.1 | 0.1 | 0.08 | 0.08 | 0.08 | 0.04 | 1.84 | 0.12 | 0.04
|  | Q, МВАр | счетчик | 0.04 | 0.02 | 0.04 | 0.02 | 0.04 | 0.02 | 0.04 | 0.04 | 0.04 | 0.04 | 0.06 | 0.04 | 0.06 | 0.04 | 0.06 | 0.04 | 0.04 | 0.04 | 0.04 | 0.04 | 0.04 | 0.04 | 0.04 | 0.04 | 0.96
|  | I, А | расчет | 3.1405 | 2.4828 | 3.1405 | 2.4828 | 3.0812 | 2.4591 | 3.9652 | 5.9223 | 5.9223 | 5.9793 | 7.4483 | 5.9793 | 6.4126 | 5.9223 | 5.4987 | 4.9182 | 5.9223 | 4.9182 | 5.9223 | 5.9223 | 4.9182 | 4.8718 | 4.8718 | 3.1106
|  | tgφ |  | 1 | 0.5 | 1 | 0.5 | 1 | 0.5 | 0.66667 | 0.4 | 0.4 | 0.4 | 0.5 | 0.4 | 0.6 | 0.4 | 0.75 | 0.5 | 0.4 | 0.5 | 0.4 | 0.4 | 0.5 | 0.5 | 0.5 | 1 | 0.52174
| ТСН | P, МВт | счетчик | 0.0004 | 0.0004 | 0.0004 | 0.0004 | 0.0004 | 0.0004 | 0.0004 | 0.0005 | 0.0004 | 0.0004 | 0.0004 | 0.0004 | 0.0005 | 0.0006 | 0.0006 | 0.0005 | 0.0005 | 0.0005 | 0.0008 | 0.0005 | 0.0006 | 0.0005 | 0.0004 | 0.0004 | 0.0113 | 0.0008
Отходящие ВЛ 10 кВ, ИТОГО |  | P, МВт |  | 0.16 | 0.14 | 0.14 | 0.16 | 0.16 | 0.2 | 0.24 | 0.36 | 0.32 | 0.44 | 0.4 | 0.42 | 0.4 | 0.28 | 0.36 | 0.3 | 0.34 | 0.32 | 0.38 | 0.4 | 0.32 | 0.28 | 0.18 | 0.14 | 6.84
|  | Q, МВАр |  | 0.14 | 0.1 | 0.12 | 0.08 | 0.14 | 0.1 | 0.14 | 0.18 | 0.14 | 0.16 | 0.2 | 0.18 | 0.18 | 0.14 | 0.18 | 0.16 | 0.2 | 0.14 | 0.18 | 0.14 | 0.18 | 0.14 | 0.12 | 0.12 | 3.56
Баланс мощностей 10 кВ |  | P, МВт |  | -0.04 | 0.04 | -0.02 | 0.02 | 0.02 | -0.02 | -5.6843e-14 | -2.8422e-14 | -0.02 | -0.02 | 0.02 | 8.5265e-14 | 0.02 | 0.02 | 5.6843e-14 | 0 | -0.04 | 0.04 | -0.02 | 0.02 | 0.04 | -0.04 | -1.1369e-13 | -0.02 | -5.6843e-14
|  | Q, МВАр |  | -0.02 | 0.02 | -3.5527e-14 | -0.02 | -0.02 | 0.02 | 0.04 | -0.06 | -0.02 | 0.02 | -0.02 | 7.1054e-15 | -0.06 | 0.04 | -2.1316e-14 | -0.04 | -0.02 | -0.02 | -3.5527e-14 | 0.04 | -0.06 | -0.02 | 2.1316e-14 | -2.8422e-14 | -0.2
Баланс по ПС |  | P, МВт
Q, МВАр
|  | АЧР |  | 4: 0.16; 10: 0.44; 18: 0.32; 21: 0.32
Присоединение | Дисп. Наименование | Измеряемая величина | Вид учета | 1: Часы замеров | Итого за сутки
ПС Ижма 110/10 кВ |  |  |  | 1 | 2 | 3 | 4 | 5 | 6 | 7 | 8 | 9 | 10 | 11 | 12 | 13 | 14 | 15 | 16 | 17 | 18 | 19 | 20 | 21 | 22 | 23 | 24
РПН 1 |  |  |  | 6 | 6 | 6 | 6 | 6 | 6 | 6 | 6 | 6 | 6 | 6 | 6 | 6 | 6 | 6 | 6 | 6 | 6 | 6 | 6 | 6 | 6 | 6 | 6
РПН 2 |  |  |  | 5 | 5 | 5 | 5 | 5 | 5 | 5 | 5 | 5 | 5 | 5 | 5 | 5 | 5 | 5 | 5 | 5 | 5 | 5 | 5 | 5 | 5 | 5 | 5
Ввод Т-1 110 кВ | Т-1 110 кВ | P, МВт | нет учета | [24 empty] | 0 | bar: Часы замеров 4; Часы замеров 10; Часы замеров 18
|  | Q, МВАр | нет учета | [24 empty] | 0 | bar: Часы замеров 4; Часы замеров 10; Часы замеров 18
|  | I, А | нет учета | bar: Часы замеров 4; Часы замеров 10; Часы замеров 18
|  | tgφ |  | #DIV/0! | #DIV/0! | #DIV/0! | #DIV/0! | #DIV/0! | #DIV/0! | #DIV/0! | #DIV/0! | #DIV/0! | #DIV/0! | #DIV/0! | #DIV/0! | #DIV/0! | #DIV/0! | #DIV/0! | #DIV/0! | #DIV/0! | #DIV/0! | #DIV/0! | #DIV/0! | #DIV/0! | #DIV/0! | #DIV/0! | #DIV/0! | #DIV/0!
|  | U, кВ | ТИ
Ввод Т-2 110 кВ | Т-2 110 кВ | P, МВт | нет учета | [24 empty] | 0 | bar: Часы замеров 4; Часы замеров 10; Часы замеров 18
|  | Q, МВАр | нет учета | [24 empty] | 0 | bar: Часы замеров 4; Часы замеров 10; Часы замеров 18
|  | I, А | нет учета | bar: Часы замеров 4; Часы замеров 10; Часы замеров 18
|  | tgφ |  | #DIV/0! | #DIV/0! | #DIV/0! | #DIV/0! | #DIV/0! | #DIV/0! | #DIV/0! | #DIV/0! | #DIV/0! | #DIV/0! | #DIV/0! | #DIV/0! | #DIV/0! | #DIV/0! | #DIV/0! | #DIV/0! | #DIV/0! | #DIV/0! | #DIV/0! | #DIV/0! | #DIV/0! | #DIV/0! | #DIV/0! | #DIV/0! | #DIV/0!
|  | U, кВ | ТИ | 118.1 | 118.1 | 118.8 | 118.6 | 119.7 | 120.8 | 120.3 | 119.7 | 119.5 | 119 | 119.2 | 119.5 | 119.5 | 119.5 | 119.9 | 119.5 | 119.7 | 119.7 | 119.7 | 119.9 | 120.3 | 120.6 | 119.5 | 119 |  | 120.8 | 118.1
ВЛ-110 кВ №141 | ВЛ-141 | I, А | ТИ | 30 | 30 | 30 | 30 | 30 | 32 | 36 | 38 | 37 | 38 | 38 | 38 | 36 | 35 | 35 | 36 | 37 | 37 | 37 | 37 | 36 | 35 | 34 | 32 |  | 38
|  | P, МВт | счетчик | 5.28 | 4.62 | 5.28 | 5.28 | 4.62 | 5.94 | 5.28 | 7.26 | 6.6 | 7.92 | 7.26 | 7.26 | 7.26 | 7.26 | 6.6 | 6.6 | 5.94 | 7.26 | 8.58 | 5.94 | 6.6 | 7.92 | 4.62 | 15.18 | 162.36 | 15.18 | 4.62
|  | Q, МВАр | счетчик | 4.62 | 3.96 | 4.62 | 3.96 | 3.96 | 5.28 | 3.3 | 3.96 | 3.96 | 3.96 | 3.3 | 3.3 | 3.96 | 3.96 | 3.96 | 3.96 | 3.3 | 3.96 | 4.62 | 3.3 | 3.96 | 3.96 | 3.3 | 4.62 | 95.04
СМВ-110 | СМВ-110 | I, А | ТИ | 7 | 7 | 7 | 7 | 7 | 8 | 10 | 12 | 12 | 13 | 12 | 12 | 11 | 11 | 11 | 11 | 12 | 12 | 12 | 11 | 11 | 11 | 10 | 8
яч.17 | Т-1-10 1 сек. | P, МВт | счетчик | 0.96 | 0.84 | 0.84 | 0.84 | 0.84 | 1.2 | 1.2 | 1.92 | 1.92 | 2.28 | 1.92 | 2.16 | 2.16 | 1.92 | 1.8 | 1.8 | 1.68 | 2.04 | 2.28 | 1.68 | 1.68 | 2.04 | 1.56 | 1.08 | 38.64
|  | Q, МВАр | счетчик | 0.84 | 0.72 | 0.84 | 0.84 | 0.84 | 1.08 | 0.72 | 0.96 | 0.84 | 1.08 | 0.84 | 1.08 | 0.96 | 1.08 | 0.96 | 0.96 | 0.84 | 1.08 | 1.08 | 0.84 | 0.84 | 1.08 | 0.72 | 0.72 | 21.84
|  | I, А | ТИ | 65 | 62 | 62 | 62 | 67 | 79 | 103 | 125 | 127 | 132 | 132 | 122 | 120 | 113 | 106 | 108 | 118 | 118 | 120 | 115 | 110 | 106 | 89 | 77 |  | 132
|  | tgφ |  | 0.875 | 0.85714 | 1 | 1 | 1 | 0.9 | 0.6 | 0.5 | 0.4375 | 0.47368 | 0.4375 | 0.5 | 0.44444 | 0.5625 | 0.53333 | 0.53333 | 0.5 | 0.52941 | 0.47368 | 0.5 | 0.5 | 0.52941 | 0.46154 | 0.66667 | 0.56522
яч.18 | Т-2-10 2 сек. | P, МВт | счетчик | [24 empty] | 0 | bar: Часы замеров 4; Часы замеров 10; Часы замеров 18
|  | Q, МВАр | счетчик | [24 empty] | 0 | bar: Часы замеров 4; Часы замеров 10; Часы замеров 18
|  | I, А | ТИ | Часы замеров 1: откл. |  | 0
|  | tgφ |  | #DIV/0! | #DIV/0! | #DIV/0! | #DIV/0! | #DIV/0! | #DIV/0! | #DIV/0! | #DIV/0! | #DIV/0! | #DIV/0! | #DIV/0! | #DIV/0! | #DIV/0! | #DIV/0! | #DIV/0! | #DIV/0! | #DIV/0! | #DIV/0! | #DIV/0! | #DIV/0! | #DIV/0! | #DIV/0! | #DIV/0! | #DIV/0! | #DIV/0!
Загрузка подстанции, Т-1, Т-2, МВт |  |  |  | 0.96 | 0.84 | 0.84 | 0.84 | 0.84 | 1.2 | 1.2 | 1.92 | 1.92 | 2.28 | 1.92 | 2.16 | 2.16 | 1.92 | 1.8 | 1.8 | 1.68 | 2.04 | 2.28 | 1.68 | 1.68 | 2.04 | 1.56 | 1.08
Загрузка подстанции, Т-1, Т-2, МВАр |  |  |  | 0.84 | 0.72 | 0.84 | 0.84 | 0.84 | 1.08 | 0.72 | 0.96 | 0.84 | 1.08 | 0.84 | 1.08 | 0.96 | 1.08 | 0.96 | 0.96 | 0.84 | 1.08 | 1.08 | 0.84 | 0.84 | 1.08 | 0.72 | 0.72
Загрузка подстанции, Т-1, Т-2, МВА |  |  |  | 1.2756 | 1.1063 | 1.1879 | 1.1879 | 1.1879 | 1.6144 | 1.3994 | 2.1466 | 2.0957 | 2.5229 | 2.0957 | 2.415 | 2.3637 | 2.2029 | 2.04 | 2.04 | 1.8783 | 2.3082 | 2.5229 | 1.8783 | 1.8783 | 2.3082 | 1.7181 | 1.298 |  | 2.5229
РУ 10 кВ |  |  |  | 1 | 2 | 3 | 4 | 5 | 6 | 7 | 8 | 9 | 10 | 11 | 12 | 13 | 14 | 15 | 16 | 17 | 18 | 19 | 20 | 21 | 22 | 23 | 24
1 СШ-10 |  | U, кВ | ТИ | 10.4 | 10.4 | 10.4 | 10.4 | 10.5 | 10.6 | 10.6 | 10.5 | 10.5 | 10.5 | 10.4 | 10.5 | 10.5 | 10.5 | 10.5 | 10.5 | 10.5 | 10.5 | 10.6 | 10.6 | 10.6 | 10.6 | 10.5 | 10.4
2 СШ-10 |  | U, кВ | ТИ | 10.4 | 10.4 | 10.4 | 10.4 | 10.6 | 10.6 | 10.6 | 10.5 | 10.5 | 10.5 | 10.5 | 10.5 | 10.5 | 10.6 | 10.6 | 10.6 | 10.5 | 10.6 | 10.6 | 10.6 | 10.6 | 10.6 | 10.5 | 10.4 |  | 10.6 | 10.4
яч.3 | Заречье | P, МВт | счетчик | 0.2 | 0.2 | 0.24 | 0.16 | 0.16 | 0.32 | 0.28 | 0.48 | 0.4 | 0.56 | 0.48 | 0.48 | 0.52 | 0.44 | 0.44 | 0.4 | 0.4 | 0.48 | 0.56 | 0.4 | 0.56 | 0.44 | 0.32 | 0.28 | 9.2 | 0.56 | 0.16
|  | Q, МВАр | счетчик | 0.2 | 0.16 | 0.2 | 0.2 | 0.2 | 0.24 | 0.16 | 0.24 | 0.16 | 0.24 | 0.2 | 0.24 | 0.24 | 0.2 | 0.24 | 0.24 | 0.2 | 0.24 | 0.24 | 0.2 | 0.24 | 0.24 | 0.2 | 0.2 | 5.12
|  | I, А | ТИ | 18 | 17 | 17 | 16 | 18 | 22 | 27 | 32 | 31 | 31 | 33 | 30 | 30 | 28 | 29 | 29 | 28 | 30 | 31 | 31 | 30 | 27 | 22 | 22 |  | 33
|  | tgφ |  | 1 | 0.8 | 0.83333 | 1.25 | 1.25 | 0.75 | 0.57143 | 0.5 | 0.4 | 0.42857 | 0.41667 | 0.5 | 0.46154 | 0.45455 | 0.54545 | 0.6 | 0.5 | 0.5 | 0.42857 | 0.5 | 0.42857 | 0.54545 | 0.625 | 0.71429 | 0.55652
яч.7 | Телецентр | P, МВт | счетчик | 0.008 | 0.016 | 0.008 | 0.016 | 0.008 | 0.016 | 0.008 | 0.008 | 0.016 | 0.016 | 0.008 | 0.016 | 0.008 | 0.016 | 0.016 | 0.008 | 0.016 | 0.016 | 0.008 | 0.016 | 0.008 | 0.016 | 0.008 | 0.016 | 0.296
|  | Q, МВАр | счетчик | 0 | 0 | 0 | 0 | 0 | 0 | 0 | 0 | 0 | 0 | 0 | 0 | 0 | 0 | 0 | 0 | 0 | 0 | 0 | 0 | 0 | 0 | 0 | 0 | 0 | показания счетчика не меняются
|  | I, А | ТИ | bar: 1 to 24
|  | tgφ |  | 0 | 0 | 0 | 0 | 0 | 0 | 0 | 0 | 0 | 0 | 0 | 0 | 0 | 0 | 0 | 0 | 0 | 0 | 0 | 0 | 0 | 0 | 0 | 0 | 0
яч.11 | РПК, Заречье | P, МВт | счетчик | 0.2 | 0.16 | 0.2 | 0.2 | 0.2 | 0.32 | 0.32 | 0.48 | 0.44 | 0.52 | 0.44 | 0.52 | 0.48 | 0.52 | 0.36 | 0.4 | 0.4 | 0.48 | 0.56 | 0.44 | 0.48 | 0.36 | 0.44 | 0.28 | 9.2 | 0.56 | 0.16
|  | Q, МВАр | счетчик | 0.24 | 0.2 | 0.24 | 0.24 | 0.24 | 0.28 | 0.2 | 0.28 | 0.24 | 0.28 | 0.24 | 0.28 | 0.24 | 0.28 | 0.28 | 0.28 | 0.2 | 0.28 | 0.32 | 0.24 | 0.24 | 0.28 | 0.24 | 0.24 | 6.08
|  | I, А | ТИ | 17 | 17 | 16 | 17 | 19 | 19 | 27 | 31 | 29 | 33 | 32 | 30 | 28 | 28 | 26 | 26 | 29 | 29 | 30 | 29 | 24 | 24 | 22 | 20 |  | 33
|  | tgφ |  | 1.2 | 1.25 | 1.2 | 1.2 | 1.2 | 0.875 | 0.625 | 0.58333 | 0.54545 | 0.53846 | 0.54545 | 0.53846 | 0.5 | 0.53846 | 0.77778 | 0.7 | 0.5 | 0.58333 | 0.57143 | 0.54545 | 0.5 | 0.77778 | 0.54545 | 0.85714 | 0.66087
яч.15 | Резерв | P, МВт | [25 empty] | 0 | bar: 4; 10; 18
|  | Q, МВАр | [25 empty] | 0 | bar: 4; 10; 18
I, А | bar: 4; 10; 18
tgφ | bar: 4; 10; 18
яч.19 | Ласта | P, МВт | счетчик | 0.08 | 0.12 | 0.1 | 0.1 | 0.1 | 0.14 | 0.14 | 0.28 | 0.22 | 0.3 | 0.24 | 0.24 | 0.26 | 0.22 | 0.22 | 0.22 | 0.22 | 0.26 | 0.32 | 0.22 | 0.22 | 0.26 | 0.18 | 0.18 | 4.84 | 0.32 | 0.08
|  | Q, МВАр | счетчик | 0.08 | 0.08 | 0.08 | 0.08 | 0.06 | 0.1 | 0.08 | 0.1 | 0.08 | 0.12 | 0.1 | 0.12 | 0.12 | 0.12 | 0.12 | 0.14 | 0.1 | 0.12 | 0.12 | 0.08 | 0.06 | 0.1 | 0.04 | 0.06 | 2.26
|  | I, А | ТИ | 9 | 7 | 8 | 8 | 9 | 12 | 12 | 17 | 18 | 17 | 16 | 17 | 14 | 14 | 16 | 15 | 16 | 17 | 18 | 15 | 13 | 14 | 12 | 9
|  | tgφ |  | 1 | 0.66667 | 0.8 | 0.8 | 0.6 | 0.71429 | 0.57143 | 0.35714 | 0.36364 | 0.4 | 0.41667 | 0.5 | 0.46154 | 0.54545 | 0.54545 | 0.63636 | 0.45455 | 0.46154 | 0.375 | 0.36364 | 0.27273 | 0.38462 | 0.22222 | 0.33333 | 0.46694
яч.4 | Ижма | P, МВт | счетчик | 0.15 | 0.135 | 0.135 | 0.135 | 0.135 | 0.18 | 0.165 | 0.315 | 0.285 | 0.405 | 0.345 | 0.375 | 0.375 | 0.345 | 0.315 | 0.33 | 0.3 | 0.345 | 0.36 | 0.255 | 0.27 | 0.27 | 0.225 | 0.195 | 6.345 | 0.405 | 0.135
|  | Q, МВАр | счетчик | 0.105 | 0.09 | 0.09 | 0.09 | 0.09 | 0.12 | 0.075 | 0.105 | 0.105 | 0.12 | 0.12 | 0.12 | 0.135 | 0.12 | 0.105 | 0.135 | 0.09 | 0.12 | 0.135 | 0.09 | 0.12 | 0.09 | 0.105 | 0.09 | 2.565
|  | I, А | ТИ | 12 | 13 | 12 | 12 | 13 | 15 | 23 | 24 | 29 | 32 | 30 | 29 | 27 | 29 | 26 | 28 | 26 | 25 | 24 | 22 | 23 | 22 | 19 | 16
|  | tgφ |  | 0.7 | 0.66667 | 0.66667 | 0.66667 | 0.66667 | 0.66667 | 0.45455 | 0.33333 | 0.36842 | 0.2963 | 0.34783 | 0.32 | 0.36 | 0.34783 | 0.33333 | 0.40909 | 0.3 | 0.34783 | 0.375 | 0.35294 | 0.44444 | 0.33333 | 0.46667 | 0.46154 | 0.40426
яч.8 | ДЭС | P, МВт | счетчик | 0.14 | 0.12 | 0.12 | 0.14 | 0.1 | 0.14 | 0.14 | 0.2 | 0.2 | 0.24 | 0.24 | 0.24 | 0.26 | 0.24 | 0.22 | 0.22 | 0.2 | 0.24 | 0.34 | 0.24 | 0.26 | 0.3 | 0.2 | 0.22 | 4.96 | 0.34 | 0.1
|  | Q, МВАр | счетчик | 0.16 | 0.16 | 0.16 | 0.18 | 0.16 | 0.2 | 0.14 | 0.2 | 0.14 | 0.2 | 0.16 | 0.18 | 0.18 | 0.18 | 0.18 | 0.18 | 0.16 | 0.2 | 0.2 | 0.16 | 0.18 | 0.18 | 0.18 | 0.16 | 4.18
|  | I, А | ТИ | 12 | 10 | 10 | 10 | 10 | 10 | 12 | 14 | 13 | 14 | 15 | 16 | 15 | 14 | 14 | 13 | 14 | 17 | 17 | 17 | 17 | 16 | 14 | 10
|  | tgφ |  | 1.1429 | 1.3333 | 1.3333 | 1.2857 | 1.6 | 1.4286 | 1 | 1 | 0.7 | 0.83333 | 0.66667 | 0.75 | 0.69231 | 0.75 | 0.81818 | 0.81818 | 0.8 | 0.83333 | 0.58824 | 0.66667 | 0.69231 | 0.6 | 0.9 | 0.72727 | 0.84274
яч.12 | Аэропорт, Константиновка | P, МВт | счетчик | 0.06 | 0.06 | 0.04 | 0.04 | 0.04 | 0.06 | 0.08 | 0.1 | 0.1 | 0.14 | 0.1 | 0.12 | 0.1 | 0.12 | 0.08 | 0.06 | 0.06 | 0.08 | 0.08 | 0.06 | 0.06 | 0.1 | 0.08 | 0.04 | 1.86 | 0.14 | 0.04
|  | Q, МВАр | счетчик | 0.06 | 0.04 | 0.06 | 0.04 | 0.04 | 0.06 | 0.06 | 0.04 | 0.06 | 0.06 | 0.04 | 0.06 | 0.06 | 0.06 | 0.06 | 0.04 | 0.06 | 0.04 | 0.06 | 0.04 | 0.04 | 0.06 | 0.04 | 0.04 | 1.22
|  | I, А | ТИ | 4 | 5 | 5 | 4 | 5 | 6 | 8 | 7 | 9 | 9 | 8 | 8 | 7 | 7 | 5 | 5 | 4 | 5 | 5 | 6 | 5 | 4 | 4 | 4
|  | tgφ |  | 1 | 0.66667 | 1.5 | 1 | 1 | 1 | 0.75 | 0.4 | 0.6 | 0.42857 | 0.4 | 0.5 | 0.6 | 0.5 | 0.75 | 0.66667 | 1 | 0.5 | 0.75 | 0.66667 | 0.66667 | 0.6 | 0.5 | 1 | 0.65591
яч.5 | ТСН-1 | P, МВт | счетчик | 0.0018 | 0.0018 | 0.0018 | 0.002 | 0.0018 | 0.0022 | 0.0014 | 0.002 | 0.002 | 0.0022 | 0.0018 | 0.0018 | 0.002 | 0.002 | 0.0018 | 0.0022 | 0.0016 | 0.0018 | 0.002 | 0.0014 | 0.0018 | 0.002 | 0.0016 | 0.0014 | 0.0442 | 0.0022
| ТСН-2 | P, МВт | счетчик | 0 | 0 | 0 | 0 | 0 | 0 | 0 | 0 | 0 | 0 | 0 | 0 | 0 | 0 | 0 | 0 | 0 | 0 | 0 | 0 | 0 | 0 | 0 | 0 | 0 | 0 | показания счетчика не меняются
Отходящие ВЛ 10 кВ, ИТОГО |  | P, МВт |  | 0.8398 | 0.8128 | 0.8448 | 0.793 | 0.7448 | 1.1782 | 1.1344 | 1.865 | 1.663 | 2.1832 | 1.8548 | 1.9928 | 2.005 | 1.903 | 1.6528 | 1.6402 | 1.5976 | 1.9028 | 2.23 | 1.6324 | 1.8598 | 1.748 | 1.4546 | 1.2124 | 36.7452
|  | Q, МВАр |  | 0.845 | 0.73 | 0.83 | 0.83 | 0.79 | 1 | 0.715 | 0.965 | 0.785 | 1.02 | 0.86 | 1 | 0.975 | 0.96 | 0.985 | 1.015 | 0.81 | 1 | 1.075 | 0.81 | 0.88 | 0.95 | 0.805 | 0.79 | 21.425
Баланс мощностей 10 кВ |  | P, МВт |  | 0.1202 | 0.0272 | -0.0048 | 0.047 | 0.0952 | 0.0218 | 0.0656 | 0.055 | 0.257 | 0.0968 | 0.0652 | 0.1672 | 0.155 | 0.017 | 0.1472 | 0.1598 | 0.0824 | 0.1372 | 0.05 | 0.0476 | -0.1798 | 0.292 | 0.1054 | -0.1324 | 1.8948
|  | Q, МВАр |  | -0.005 | -0.01 | 0.01 | 0.01 | 0.05 | 0.08 | 0.005 | -0.005 | 0.055 | 0.06 | -0.02 | 0.08 | -0.015 | 0.12 | -0.025 | -0.055 | 0.03 | 0.08 | 0.005 | 0.03 | -0.04 | 0.13 | -0.085 | -0.07 | 0.415
Баланс по ПС |  | P, МВт
Q, МВАр
|  | АЧР |  | 4: 0.791; 10: 2.181; 18: 1.901; 21: 1.858
Присоединение | Дисп. Наименование | Измеряемая величина | Вид учета | 1: Часы замеров | Итого за сутки
ПС Щельяюр 110/10 кВ |  |  |  | 1 | 2 | 3 | 4 | 5 | 6 | 7 | 8 | 9 | 10 | 11 | 12 | 13 | 14 | 15 | 16 | 17 | 18 | 19 | 20 | 21 | 22 | 23 | 24
РПН 1 |  |  |  | 6 | 6 | 6 | 6 | 6 | 6 | 6 | 6 | 6 | 6 | 6 | 6 | 6 | 6 | 6 | 6 | 6 | 6 | 6 | 6 | 6 | 6 | 6 | 6
РПН 2 |  |  |  | 6 | 6 | 6 | 6 | 6 | 6 | 6 | 6 | 6 | 6 | 6 | 6 | 6 | 6 | 6 | 6 | 6 | 6 | 6 | 6 | 6 | 6 | 6 | 6
Ввод Т-1 110 кВ | Т-1 110 кВ | P, МВт | нет учета | [24 empty] | 0
|  | Q, МВАр | нет учета | [24 empty] | 0
|  | I, А | нет учета
|  | tgφ |  | #DIV/0! | #DIV/0! | #DIV/0! | #DIV/0! | #DIV/0! | #DIV/0! | #DIV/0! | #DIV/0! | #DIV/0! | #DIV/0! | #DIV/0! | #DIV/0! | #DIV/0! | #DIV/0! | #DIV/0! | #DIV/0! | #DIV/0! | #DIV/0! | #DIV/0! | #DIV/0! | #DIV/0! | #DIV/0! | #DIV/0! | #DIV/0! | #DIV/0!
|  | U, кВ | нет учета
Ввод Т-2 110 кВ | Т-2 110 кВ | P, МВт | нет учета | [24 empty] | 0
|  | Q, МВАр | нет учета | [24 empty] | 0
|  | I, А | нет учета
|  | tgφ |  | #DIV/0! | #DIV/0! | #DIV/0! | #DIV/0! | #DIV/0! | #DIV/0! | #DIV/0! | #DIV/0! | #DIV/0! | #DIV/0! | #DIV/0! | #DIV/0! | #DIV/0! | #DIV/0! | #DIV/0! | #DIV/0! | #DIV/0! | #DIV/0! | #DIV/0! | #DIV/0! | #DIV/0! | #DIV/0! | #DIV/0! | #DIV/0! | #DIV/0!
|  | U, кВ | нет учета
ВЛ-110 кВ №142 | ВЛ №142 | I, А | прибор | 25 | 25 | 24 | 24 | 25 | 26 | 28 | 29 | 28 | 28 | 28 | 28 | 27 | 26 | 27 | 27 | 27 | 27 | 28 | 28 | 27 | 27 | 25 | 24 | 69
|  | P, МВт | счетчик | 3.96 | 3.96 | 3.3 | 3.3 | 3.3 | 4.62 | 3.96 | 5.28 | 5.28 | 5.28 | 5.28 | 4.62 | 5.28 | 4.62 | 4.62 | 4.62 | 4.62 | 5.28 | 3.96 | 5.28 | 5.94 | 3.3 | 4.62 | 3.96 | 108.24 | 5.94 | 3.3
|  | Q, МВАр | нет учета | [24 empty] | 0
яч.9 | Т-1-10 1 сек. | P, МВт | счетчик | 1.184 | 1.288 | 1.176 | 1.248 | 1.176 | 1.464 | 1.68 | 1.976 | 2.224 | 2 | 2.32 | 1.92 | 2.08 | 2 | 1.92 | 2 | 2 | 2.08 | 2 | 2 | 2 | 1.76 | 1.76 | 1.68 | 42.936
|  | Q, МВАр | счетчик | 1.008 | 0.936 | 0.992 | 0.96 | 1.128 | 1.04 | 1 | 1 | 1.04 | 1.12 | 0.96 | 1.12 | 1.12 | 1.12 | 1.04 | 1.04 | 1.04 | 1.12 | 0.96 | 0.96 | 1.12 | 1.04 | 1.12 | 0.704 | 24.688
|  | I, А | расчет | 86.3256 | 88.3916 | 84.5991 | 87.411 | 88.7581 | 97.8147 | 106.4913 | 121.7765 | 135.0024 | 126.0446 | 138.061 | 122.2254 | 129.9006 | 124.8555 | 118.9363 | 122.7853 | 122.7853 | 128.6751 | 120.8369 | 120.8369 | 124.8555 | 111.3507 | 114.7116 | 100.1618
|  | tgφ |  | 0.85135 | 0.72671 | 0.84354 | 0.76923 | 0.95918 | 0.71038 | 0.59524 | 0.50607 | 0.46763 | 0.56 | 0.41379 | 0.58333 | 0.53846 | 0.56 | 0.54167 | 0.52 | 0.52 | 0.53846 | 0.48 | 0.48 | 0.56 | 0.59091 | 0.63636 | 0.41905 | 0.575
яч.10 | Т-2-10 2 сек. | P, МВт | счетчик | [24 empty] | 0 | bar: Часы замеров 4; Часы замеров 10; Часы замеров 18
|  | Q, МВАр | счетчик | [24 empty] | 0 | bar: Часы замеров 4; Часы замеров 10; Часы замеров 18
|  | I, А | расчет | откл. | 0 | 0 | 0 | 0 | 0 | 0 | 0 | 0 | 0 | 0 | 0 | 0 | 0 | 0 | 0 | 0 | 0 | 0 | 0 | 0 | 0 | 0 | 0
|  | tgφ |  | #DIV/0! | #DIV/0! | #DIV/0! | #DIV/0! | #DIV/0! | #DIV/0! | #DIV/0! | #DIV/0! | #DIV/0! | #DIV/0! | #DIV/0! | #DIV/0! | #DIV/0! | #DIV/0! | #DIV/0! | #DIV/0! | #DIV/0! | #DIV/0! | #DIV/0! | #DIV/0! | #DIV/0! | #DIV/0! | #DIV/0! | #DIV/0! | #DIV/0!
Загрузка подстанции, Т-1, Т-2, МВт |  |  |  | 1.184 | 1.288 | 1.176 | 1.248 | 1.176 | 1.464 | 1.68 | 1.976 | 2.224 | 2 | 2.32 | 1.92 | 2.08 | 2 | 1.92 | 2 | 2 | 2.08 | 2 | 2 | 2 | 1.76 | 1.76 | 1.68
Загрузка подстанции, Т-1, Т-2, МВАр |  |  |  | 1.008 | 0.936 | 0.992 | 0.96 | 1.128 | 1.04 | 1 | 1 | 1.04 | 1.12 | 0.96 | 1.12 | 1.12 | 1.12 | 1.04 | 1.04 | 1.04 | 1.12 | 0.96 | 0.96 | 1.12 | 1.04 | 1.12 | 0.704
Загрузка подстанции, Т-1, Т-2, МВА |  |  |  | 1.555 | 1.5922 | 1.5385 | 1.5745 | 1.6295 | 1.7958 | 1.9551 | 2.2146 | 2.4552 | 2.2922 | 2.5108 | 2.2228 | 2.3624 | 2.2922 | 2.1836 | 2.2542 | 2.2542 | 2.3624 | 2.2185 | 2.2185 | 2.2922 | 2.0443 | 2.0861 | 1.8215 |  | 2.5108
РУ 10 кВ |  |  |  | 1 | 2 | 3 | 4 | 5 | 6 | 7 | 8 | 9 | 10 | 11 | 12 | 13 | 14 | 15 | 16 | 17 | 18 | 19 | 20 | 21 | 22 | 23 | 24
1 СШ-10 |  | U, кВ | прибор | 10.4 | 10.4 | 10.5 | 10.4 | 10.6 | 10.6 | 10.6 | 10.5 | 10.5 | 10.5 | 10.5 | 10.5 | 10.5 | 10.6 | 10.6 | 10.6 | 10.6 | 10.6 | 10.6 | 10.6 | 10.6 | 10.6 | 10.5 | 10.5 |  | 10.6 | 10.4
2 СШ-10 |  | U, кВ | прибор | 10.4 | 10.4 | 10.5 | 10.4 | 10.6 | 10.6 | 10.6 | 10.5 | 10.5 | 10.5 | 10.5 | 10.5 | 10.5 | 10.6 | 10.6 | 10.6 | 10.6 | 10.6 | 10.6 | 10.6 | 10.6 | 10.6 | 10.5 | 10.5
яч.17 | п.Щельяюр | P, МВт | счетчик | 0.148 | 0.154 | 0.138 | 0.146 | 0.144 | 0.194 | 0.286 | 0.358 | 0.358 | 0.38 | 0.44 | 0.34 | 0.38 | 0.34 | 0.34 | 0.36 | 0.4 | 0.4 | 0.34 | 0.38 | 0.38 | 0.3 | 0.28 | 0.26 | 7.246 | 0.44 | 0.138
|  | Q, МВАр | счетчик | 0.124 | 0.14 | 0.128 | 0.136 | 0.136 | 0.16 | 0.146 | 0.15 | 0.138 | 0.16 | 0.16 | 0.14 | 0.18 | 0.16 | 0.16 | 0.18 | 0.16 | 0.16 | 0.16 | 0.14 | 0.14 | 0.18 | 0.16 | 0.14 | 3.638
|  | I, А | расчет | 10.7191 | 11.5543 | 10.3499 | 11.0771 | 10.7886 | 13.6971 | 17.4904 | 21.3436 | 21.0974 | 22.6719 | 25.7444 | 20.2186 | 23.1209 | 20.4674 | 20.4674 | 21.9232 | 23.4658 | 23.4658 | 20.4674 | 22.0581 | 22.0581 | 19.0562 | 17.7329 | 16.2376
|  | tgφ |  | 0.83784 | 0.90909 | 0.92754 | 0.93151 | 0.94444 | 0.82474 | 0.51049 | 0.41899 | 0.38547 | 0.42105 | 0.36364 | 0.41176 | 0.47368 | 0.47059 | 0.47059 | 0.5 | 0.4 | 0.4 | 0.47059 | 0.36842 | 0.36842 | 0.6 | 0.57143 | 0.53846 | 0.50207
яч.3 | ТПП "Лукойл" ДНС | P, МВт | АСКУЭ | 0.5097 | 0.5103 | 0.5173 | 0.5431 | 0.5451 | 0.5461 | 0.5441 | 0.5414 | 0.5397 | 0.5387 | 0.5392 | 0.5396 | 0.5401 | 0.5393 | 0.541 | 0.541 | 0.5407 | 0.5407 | 0.5423 | 0.5426 | 0.5446 | 0.5448 | 0.5453 | 0.5441 | 12.9208
|  | Q, МВАр | АСКУЭ | 0.4352 | 0.4355 | 0.4385 | 0.4471 | 0.4635 | 0.4715 | 0.4693 | 0.4588 | 0.4497 | 0.4423 | 0.4404 | 0.4463 | 0.4498 | 0.4478 | 0.4522 | 0.4549 | 0.4543 | 0.4553 | 0.4561 | 0.458 | 0.4614 | 0.4645 | 0.4622 | 0.448 | 10.8626
|  | I, А | расчет | 37.2079 | 37.2441 | 37.2894 | 39.0533 | 38.9733 | 39.2982 | 39.1374 | 39.0221 | 38.6286 | 38.3269 | 38.282 | 38.505 | 38.649 | 38.1813 | 38.4058 | 38.5003 | 38.4668 | 38.5018 | 38.5966 | 38.6757 | 38.8785 | 38.9961 | 39.3066 | 38.7553
|  | tgφ |  | 0.85384 | 0.85342 | 0.84767 | 0.82324 | 0.8503 | 0.86339 | 0.86253 | 0.84743 | 0.83324 | 0.82105 | 0.81677 | 0.82709 | 0.83281 | 0.83034 | 0.83586 | 0.84085 | 0.84021 | 0.84206 | 0.84105 | 0.84408 | 0.84723 | 0.85261 | 0.84761 | 0.82338 | 0.84071
яч.11 | Резерв | P, МВт | [25 empty] | 0 | bar: 4; 10; 18
|  | Q, МВАр | [25 empty] | 0 | bar: 4; 10; 18
I, А | bar: 4; 10; 18
tgφ | bar: 4; 10; 18
яч.7 | Ырген шар | P, МВт | счетчик | 0.1 | 0.1 | 0 | 0 | 0.1 | 0 | 0.1 | 0 | 0.1 | 0.1 | 0.15 | 0.1 | 0.05 | 0.1 | 0.1 | 0.05 | 0.1 | 0.1 | 0.05 | 0.1 | 0.05 | 0.05 | 0.05 | 0.05 | 1.7 | 0.15 | 0
|  | Q, МВАр | нет учета | [24 empty] | 0 | bar: 4; 10; 18
|  | I, А | расчет | 5.5516 | 5.5516 | 0 | 0 | 5.4469 | 0 | 5.4469 | 0 | 5.4987 | 5.4987 | 8.2481 | 5.4987 | 2.7494 | 5.4469 | 5.4469 | 2.7234 | 5.4469 | 5.4469 | 2.7234 | 5.4469 | 2.7234 | 2.7234 | 2.7494 | 2.7494
|  | tgφ |  | 0 | 0 | #DIV/0! | #DIV/0! | 0 | #DIV/0! | 0 | #DIV/0! | 0 | 0 | 0 | 0 | 0 | 0 | 0 | 0 | 0 | 0 | 0 | 0 | 0 | 0 | 0 | 0 | 0
яч.4 | Нерица | P, МВт | счетчик | 0.1 | 0.1 | 0.1 | 0.1 | 0.1 | 0.12 | 0.18 | 0.24 | 0.22 | 0.22 | 0.28 | 0.22 | 0.22 | 0.2 | 0.2 | 0.2 | 0.2 | 0.2 | 0.24 | 0.22 | 0.22 | 0.16 | 0.18 | 0.14 | 4.36 | 0.28 | 0.1
|  | Q, МВАр | счетчик | 0.08 | 0.08 | 0.08 | 0.1 | 0.08 | 0.1 | 0.1 | 0.08 | 0.1 | 0.08 | 0.12 | 0.08 | 0.1 | 0.1 | 0.1 | 0.12 | 0.1 | 0.1 | 0.12 | 0.08 | 0.12 | 0.08 | 0.1 | 0.1 | 2.3
|  | I, А | расчет | 7.1095 | 7.1095 | 7.0418 | 7.8512 | 6.9754 | 8.5083 | 11.2158 | 13.9108 | 13.2883 | 12.8722 | 16.7508 | 12.8722 | 13.2883 | 12.1796 | 12.1796 | 12.7042 | 12.1796 | 12.1796 | 14.6155 | 12.7508 | 13.6498 | 9.7436 | 11.3226 | 9.4604 |  | 16.7508
|  | tgφ |  | 0.8 | 0.8 | 0.8 | 1 | 0.8 | 0.83333 | 0.55556 | 0.33333 | 0.45455 | 0.36364 | 0.42857 | 0.36364 | 0.45455 | 0.5 | 0.5 | 0.6 | 0.5 | 0.5 | 0.5 | 0.36364 | 0.54545 | 0.5 | 0.55556 | 0.71429 | 0.52752
яч.8 | с/з Красноборский | P, МВт | счетчик | 0.2 | 0.2 | 0.2 | 0.2 | 0.2 | 0.4 | 0.2 | 0.6 | 0.4 | 0.4 | 0.6 | 0.4 | 0.6 | 0.4 | 0.4 | 0.4 | 0.4 | 0.4 | 0.6 | 0.4 | 0.4 | 0.5 | 0.3 | 0.4 | 9.2 | 0.6 | 0.2
|  | Q, МВАр | нет учета | [24 empty] | 0 | bar: 4; 10; 18
|  | I, А | расчет | 11.1032 | 11.1032 | 10.9975 | 11.1032 | 10.8937 | 21.7874 | 10.8937 | 32.9924 | 21.9949 | 21.9949 | 32.9924 | 21.9949 | 32.9924 | 21.7874 | 21.7874 | 21.7874 | 21.7874 | 21.7874 | 32.6812 | 21.7874 | 21.7874 | 27.2343 | 16.4962 | 21.9949 |  | 32.9924
|  | tgφ |  | 0 | 0 | 0 | 0 | 0 | 0 | 0 | 0 | 0 | 0 | 0 | 0 | 0 | 0 | 0 | 0 | 0 | 0 | 0 | 0 | 0 | 0 | 0 | 0 | 0
яч.12 | поселок, ДЭС | P, МВт | счетчик | 0.2 | 0.2 | 0 | 0.2 | 0 | 0.2 | 0 | 0.2 | 0.2 | 0.2 | 0.2 | 0.1 | 0.1 | 0.2 | 0.2 | 0.2 | 0.2 | 0.2 | 0.1 | 0.1 | 0.1 | 0.3 | 0.2 | 0.2 | 3.8 | 0.3 | 0
|  | Q, МВАр | нет учета | [24 empty] | 0 | bar: 4; 10; 18
|  | I, А | расчет | 11.1032 | 11.1032 | 0 | 11.1032 | 0 | 10.8937 | 0 | 10.9975 | 10.9975 | 10.9975 | 10.9975 | 5.4987 | 5.4987 | 10.8937 | 10.8937 | 10.8937 | 10.8937 | 10.8937 | 5.4469 | 5.4469 | 5.4469 | 16.3406 | 10.9975 | 10.9975
|  | tgφ |  | 0 | 0 | #DIV/0! | 0 | #DIV/0! | 0 | #DIV/0! | 0 | 0 | 0 | 0 | 0 | 0 | 0 | 0 | 0 | 0 | 0 | 0 | 0 | 0 | 0 | 0 | 0 | 0
яч.18 | Н.База | P, МВт | счетчик | 0.1 | 0.1 | 0.1 | 0.1 | 0.1 | 0.2 | 0.1 | 0.2 | 0.2 | 0.2 | 0.25 | 0.15 | 0.2 | 0.3 | 0.15 | 0.2 | 0.15 | 0.15 | 0.25 | 0.2 | 0.2 | 0.2 | 0.2 | 0.2 | 4.2 | 0.3 | 0.1
|  | Q, МВАр | нет учета | [24 empty] | 0 | bar: 4; 10; 18
|  | I, А | расчет | 5.5516 | 5.5516 | 5.4987 | 5.5516 | 5.4469 | 10.8937 | 5.4469 | 10.9975 | 10.9975 | 10.9975 | 13.7468 | 8.2481 | 10.9975 | 16.3406 | 8.1703 | 10.8937 | 8.1703 | 8.1703 | 13.6172 | 10.8937 | 10.8937 | 10.8937 | 10.9975 | 10.9975
|  | tgφ |  | 0 | 0 | 0 | 0 | 0 | 0 | 0 | 0 | 0 | 0 | 0 | 0 | 0 | 0 | 0 | 0 | 0 | 0 | 0 | 0 | 0 | 0 | 0 | 0 | 0
| ТСН-1 | P, МВт | счетчик | 0.004 | 0 | 0.004 | 0 | 0.004 | 0 | 0.004 | 0 | 0.004 | 0.002 | 0.002 | 0.002 | 0.002 | 0.004 | 0.002 | 0.002 | 0.002 | 0.002 | 0.004 | 0.002 | 0.002 | 0.002 | 0.002 | 0.004 | 0.056 | 0.004
| ТСН-2 | P, МВт | счетчик | 0 | 0 | 0 | 0 | 0 | 0 | 0 | 0 | 0 | 0 | 0 | 0 | 0 | 0 | 0 | 0 | 0 | 0 | 0 | 0 | 0 | 0 | 0 | 0 | 0 | 0 | показания счетчика не меняются
Отходящие ВЛ 10 кВ, ИТОГО |  | P, МВт |  | 1.3577 | 1.3643 | 1.0553 | 1.2891 | 1.1891 | 1.6601 | 1.4101 | 2.1394 | 2.0177 | 2.0387 | 2.4592 | 1.8496 | 2.0901 | 2.0793 | 1.931 | 1.951 | 1.9907 | 1.9907 | 2.1223 | 1.9426 | 1.8946 | 2.0548 | 1.7553 | 1.7941 | 43.4268
|  | Q, МВАр |  | 0.6392 | 0.6555 | 0.6465 | 0.6831 | 0.6795 | 0.7315 | 0.7153 | 0.6888 | 0.6877 | 0.6823 | 0.7204 | 0.6663 | 0.7298 | 0.7078 | 0.7122 | 0.7549 | 0.7143 | 0.7153 | 0.7361 | 0.678 | 0.7214 | 0.7245 | 0.7222 | 0.688 | 16.8006
Баланс мощностей 10 кВ |  | P, МВт |  | -0.1737 | -0.0763 | 0.1207 | -0.0411 | -0.0131 | -0.1961 | 0.2699 | -0.1634 | 0.2063 | -0.0387 | -0.1392 | 0.0704 | -0.0101 | -0.0793 | -0.011 | 0.049 | 0.0093 | 0.0893 | -0.1223 | 0.0574 | 0.1054 | -0.2948 | 0.0047 | -0.1141 | -0.4908
|  | Q, МВАр |  | 0.3688 | 0.2805 | 0.3455 | 0.2769 | 0.4485 | 0.3085 | 0.2847 | 0.3112 | 0.3523 | 0.4377 | 0.2396 | 0.4537 | 0.3902 | 0.4122 | 0.3278 | 0.2851 | 0.3257 | 0.4047 | 0.2239 | 0.282 | 0.3986 | 0.3155 | 0.3978 | 0.016 | 7.8874
Баланс по ПС |  | P, МВт
Q, МВАр
|  | АЧР |  | 4: 0.746; 10: 1.4; 18: 1.35; 21: 1.3
Присоединение | Дисп. Наименование | Измеряемая величина | Вид учета | 1: Часы замеров | Итого за сутки
ПС Вой-Вож 110/35/6 кВ |  |  |  | 1 | 2 | 3 | 4 | 5 | 6 | 7 | 8 | 9 | 10 | 11 | 12 | 13 | 14 | 15 | 16 | 17 | 18 | 19 | 20 | 21 | 22 | 23 | 24
РПН 1 |  |  |  | 2 | 2 | 2 | 2 | 2 | 2 | 2 | 2 | 2 | 2 | 2 | 2 | 2 | 2 | 2 | 2 | 2 | 2 | 2 | 2 | 2 | 2 | 2 | 2
Ввод Т-1 110 кВ | Т-1 110 кВ | P, МВт | ТИ | 0.5 | 0.5 | 0.46 | 0.47 | 0.47 | 0.54 | 0.58 | 0.64 | 0.71 | 0.75 | 0.71 | 0.7 | 0.69 | 0.7 | 0.65 | 0.65 | 0.64 | 0.63 | 0.62 | 0.64 | 0.68 | 0.65 | 0.62 | 0.54 | 14.74
|  | Q, МВАр | ТИ | -0.1 | -0.08 | -0.11 | -0.08 | -0.08 | -0.07 | -0.06 | -0.06 | -0.06 | 0 | 0 | 0 | 0 | 0 | 0 | 0 | 0 | 0 | 0 | 0 | 0 | 0 | -0.07 | -0.08 | -0.85
|  | I, А | ТИ | 1 | 1 | 1 | 1 | 1 | 1 | 1 | 2 | 2 | 2 | 2 | 2 | 2 | 2 | 2 | 2 | 2 | 2 | 1 | 2 | 2 | 2 | 1 | 1
|  | tgφ |  | -0.2 | -0.16 | -0.23913 | -0.17021 | -0.17021 | -0.12963 | -0.10345 | -0.09375 | -0.084507 | 0 | 0 | 0 | 0 | 0 | 0 | 0 | 0 | 0 | 0 | 0 | 0 | 0 | -0.1129 | -0.14815 | -0.057666
|  | U, кВ | ТИ | 119.4 | 119.5 | 119.6 | 119.6 | 120.6 | 120.9 | 120.7 | 120.5 | 119.8 | 120 | 119.7 | 120.2 | 120.1 | 119.7 | 120.1 | 119.9 | 120.1 | 120.1 | 120.3 | 120.2 | 120.5 | 120.6 | 120 | 119.7
СВ - 110 кВ | СВ-110 (ВЛ - 163/2) | P, МВт | ТИ | 0 | 0 | 0 | 0 | 0 | 0 | 0 | 0 | 0 | 0 | 0 | 0 | 0 | 0 | 0 | 0 | 0 | 0 | 0 | 0 | 0 | 0 | 0 | 0 | 0
|  | Q, МВАр | ТИ | 0 | 0 | 0 | 0 | 0 | 0 | 0 | 0 | 0 | 0 | 0 | 0 | 0 | 0 | 0 | 0 | 0 | 0 | 0 | 0 | 0 | 0 | 0 | 0 | 0
|  | I, А | ТИ | 0 | 0 | 0 | 0 | 0 | 0 | 0 | 0 | 0 | 0 | 0 | 0 | 0 | 0 | 0 | 0 | 0 | 0 | 0 | 0 | 0 | 0 | 0 | 0
|  | tgφ |  | #DIV/0! | #DIV/0! | #DIV/0! | #DIV/0! | #DIV/0! | #DIV/0! | #DIV/0! | #DIV/0! | #DIV/0! | #DIV/0! | #DIV/0! | #DIV/0! | #DIV/0! | #DIV/0! | #DIV/0! | #DIV/0! | #DIV/0! | #DIV/0! | #DIV/0! | #DIV/0! | #DIV/0! | #DIV/0! | #DIV/0! | #DIV/0! | #DIV/0!
|  | U, кВ | ТИ | 119.4 | 119.5 | 119.6 | 119.6 | 120.6 | 120.9 | 120.7 | 120.5 | 119.8 | 120 | 119.7 | 120.2 | 120.1 | 119.7 | 120.1 | 119.9 | 120.1 | 120.1 | 120.3 | 120.2 | 120.5 | 120.6 | 120 | 119.7
ВЛ-163/3 (Помоздино) | ВЛ-163/3 (Помоздино) | P, МВт | ТИ | 4.04 | 3.78 | 3.76 | 3.78 | 4.38 | 5.27 | 6.58 | 7.45 | 8.21 | 7.84 | 7.63 | 7.16 | 6.68 | 7 | 6.36 | 6.59 | 6.58 | 6.42 | 6.2 | 6.13 | 6.18 | 5.68 | 4.96 | 4.05 | 142.71
|  | Q, МВАр | ТИ | -3.06 | -2.98 | -2.89 | -2.82 | -1.86 | -1.67 | -2.37 | -2.99 | -3.89 | -3.87 | -3.72 | -3.31 | -3.19 | -3.71 | -3.09 | -3.44 | -3.02 | -3.23 | -2.89 | -2.9 | -2.52 | -2.34 | -2.85 | -2.96 | -71.57
|  | I, А | ТИ | 22 | 21 | 21 | 21 | 19 | 24 | 30 | 34 | 38 | 37 | 36 | 33 | 32 | 34 | 30 | 32 | 32 | 31 | 30 | 29 | 29 | 27 | 25 | 22
|  | tgφ |  | -0.75743 | -0.78836 | -0.76862 | -0.74603 | -0.42466 | -0.31689 | -0.36018 | -0.40134 | -0.47381 | -0.49362 | -0.48755 | -0.46229 | -0.47754 | -0.53 | -0.48585 | -0.522 | -0.45897 | -0.50312 | -0.46613 | -0.47308 | -0.40777 | -0.41197 | -0.5746 | -0.73086 | -0.50151
|  | U, кВ | ТИ | 119.4 | 119.5 | 119.6 | 119.6 | 120.6 | 120.9 | 120.7 | 120.5 | 119.8 | 120 | 119.7 | 120.2 | 120.1 | 119.7 | 120.1 | 119.9 | 120.1 | 120.1 | 120.3 | 120.2 | 120.5 | 120.6 | 120 | 119.7
ШСВ | ШСВ | P, МВт | ТИ | 2.15 | 2.01 | 1.9 | 1.98 | 2.07 | 2.49 | 2.73 | 3.37 | 3.98 | 3.97 | 3.93 | 3.64 | 3.39 | 3.7 | 3.46 | 3.39 | 3.29 | 3.49 | 3.26 | 3.45 | 3.3 | 3.09 | 2.76 | 2.31 | 73.11
|  | Q, МВАр | ТИ | -1.17 | -1.3 | -1.32 | -1.28 | -1.33 | -1.26 | -1.35 | -1.08 | -0.45 | -0.71 | -0.49 | -0.84 | -0.96 | -0.37 | -0.91 | -0.71 | -1.02 | -0.92 | -1.07 | -0.97 | -1.13 | -1.16 | -1.1 | -1.23 | -24.13
|  | I, А | ТИ | 6 | 5 | 5 | 5 | 6 | 8 | 9 | 12 | 15 | 15 | 16 | 14 | 12 | 14 | 13 | 12 | 12 | 13 | 12 | 13 | 12 | 11 | 9 | 7
|  | tgφ |  | -0.54419 | -0.64677 | -0.69474 | -0.64646 | -0.64251 | -0.50602 | -0.49451 | -0.32047 | -0.11307 | -0.17884 | -0.12468 | -0.23077 | -0.28319 | -0.1 | -0.26301 | -0.20944 | -0.31003 | -0.26361 | -0.32822 | -0.28116 | -0.34242 | -0.3754 | -0.39855 | -0.53247 | -0.33005
Ввод Т-1 35 кВ | Т-1 35 кВ | P, МВт | ТИ | 0.03 | 0.03 | 0.03 | 0.03 | 0.03 | 0.03 | 0.03 | 0.03 | 0.03 | 0.03 | 0.03 | 0.03 | 0.03 | 0.03 | 0.03 | 0.03 | 0.03 | 0.03 | 0.03 | 0.03 | 0.03 | 0.03 | 0.03 | 0.03 | 0.72
|  | Q, МВАр | ТИ | -0.08 | -0.08 | -0.09 | -0.08 | -0.09 | -0.08 | -0.09 | -0.08 | -0.08 | -0.08 | -0.08 | -0.08 | -0.08 | -0.08 | -0.09 | -0.08 | -0.08 | -0.09 | -0.09 | -0.08 | -0.09 | -0.08 | -0.09 | -0.08 | -2
|  | I, А | ТИ | bar: Часы замеров 1 to Часы замеров 24
|  | tgφ |  | -2.6667 | -2.6667 | -3 | -2.6667 | -3 | -2.6667 | -3 | -2.6667 | -2.6667 | -2.6667 | -2.6667 | -2.6667 | -2.6667 | -2.6667 | -3 | -2.6667 | -2.6667 | -3 | -3 | -2.6667 | -3 | -2.6667 | -3 | -2.6667 | -2.7778
|  | U, кВ | ТИ | 37.3 | 37.4 | 37.4 | 37.4 | 37.7 | 37.8 | 37.7 | 37.6 | 37.4 | 37.5 | 37.4 | 37.6 | 37.5 | 37.4 | 37.5 | 37.5 | 37.5 | 37.5 | 37.6 | 37.6 | 37.6 | 37.7 | 37.5 | 37.4
яч.9 | Т-1-6 1 сек. | P, МВт | счетчик | 0.576 | 0.396 | 0.396 | 0.468 | 0.396 | 0.432 | 0.432 | 0.468 | 0.648 | 0.648 | 0.648 | 0.648 | 0.612 | 0.612 | 0.612 | 0.576 | 0.54 | 0.576 | 0.576 | 0.576 | 0.576 | 0.576 | 0.576 | 0.468 | 13.032
|  | Q, МВАр | счетчик | 0 | 0 | 0 | 0 | 0 | 0 | 0 | 0 | 0 | 0 | 0 | 0 | 0 | 0 | 0 | 0 | 0 | 0 | 0 | 0 | 0 | 0 | 0 | 0 | 0 | показания счетчика не меняются
|  | I, А | ТИ | 44 | 42 | 41 | 40 | 40 | 44 | 46 | 50 | 55 | 61 | 58 | 57 | 56 | 57 | 55 | 52 | 51 | 52 | 50 | 52 | 55 | 54 | 51 | 46
|  | tgφ |  | 0 | 0 | 0 | 0 | 0 | 0 | 0 | 0 | 0 | 0 | 0 | 0 | 0 | 0 | 0 | 0 | 0 | 0 | 0 | 0 | 0 | 0 | 0 | 0 | 0
Загрузка подстанции, Т-1, МВА |  |  |  | 0.61126 | 0.43345 | 0.4354 | 0.50438 | 0.4354 | 0.46888 | 0.47068 | 0.50438 | 0.6827 | 0.6827 | 0.6827 | 0.6827 | 0.64697 | 0.64697 | 0.64828 | 0.61126 | 0.57559 | 0.61265 | 0.61265 | 0.61126 | 0.61265 | 0.61126 | 0.61265 | 0.50438 | 13.032 | 0.6827
РУ 6 кВ |  |  |  | 1 | 2 | 3 | 4 | 5 | 6 | 7 | 8 | 9 | 10 | 11 | 12 | 13 | 14 | 15 | 16 | 17 | 18 | 19 | 20 | 21 | 22 | 23 | 24
1 СШ-6 |  | U, кВ | ТИ | 6.4 | 6.4 | 6.4 | 6.4 | 6.5 | 6.5 | 6.5 | 6.5 | 6.4 | 6.4 | 6.4 | 6.4 | 6.4 | 6.4 | 6.4 | 6.4 | 6.4 | 6.4 | 6.4 | 6.4 | 6.4 | 6.4 | 6.4 | 6.4
яч.3 | п. Вож-Вож | P, МВт | счетчик | 0.288 | 0.192 | 0.192 | 0.24 | 0.216 | 0.216 | 0.216 | 0.216 | 0.336 | 0.288 | 0.288 | 0.312 | 0.264 | 0.288 | 0.288 | 0.264 | 0.264 | 0.264 | 0.264 | 0.288 | 0.288 | 0.264 | 0.288 | 0.096 | 6.12
|  | Q, МВАр | счетчик | 0 | 0 | 0 | 0 | 0 | 0 | 0 | 0 | 0 | 0 | 0 | 0 | 0 | 0 | 0 | 0 | 0 | 0 | 0 | 0 | 0 | 0 | 0 | 0 | 0 | показания счетчика не меняются
|  | I, А | ТИ | 33 | 34 | 34 | 33 | 33 | 35 | 35 | 36 | 37 | 38 | 36 | 37 | 36 | 36 | 37 | 35 | 34 | 35 | 36 | 36 | 36 | 37 | 35 | 8
|  | tgφ |  | 0 | 0 | 0 | 0 | 0 | 0 | 0 | 0 | 0 | 0 | 0 | 0 | 0 | 0 | 0 | 0 | 0 | 0 | 0 | 0 | 0 | 0 | 0 | 0 | 0
яч. 5 | п. Вож-Вож | P, МВт | счетчик | 0.288 | 0.192 | 0.192 | 0.24 | 0.192 | 0.216 | 0.216 | 0.24 | 0.36 | 0.336 | 0.336 | 0.36 | 0.336 | 0.336 | 0.312 | 0.312 | 0.288 | 0.312 | 0.288 | 0.288 | 0.312 | 0.312 | 0.288 | 0.24 | 6.792
|  | Q, МВАр | счетчик | 0.216 | 0.144 | 0.168 | 0.192 | 0.168 | 0.168 | 0.168 | 0.168 | 0.192 | 0.192 | 0.192 | 0.192 | 0.168 | 0.192 | 0.192 | 0.192 | 0.192 | 0.192 | 0.192 | 0.192 | 0.192 | 0.192 | 0.168 | 0.096 | 4.32
|  | I, А | ТИ | 24 | 24 | 21 | 23 | 23 | 26 | 26 | 31 | 36 | 36 | 34 | 31 | 35 | 32 | 31 | 31 | 32 | 30 | 30 | 30 | 31 | 29 | 28 | 25
|  | tgφ |  | 0.75 | 0.75 | 0.875 | 0.8 | 0.875 | 0.77778 | 0.77778 | 0.7 | 0.53333 | 0.57143 | 0.57143 | 0.53333 | 0.5 | 0.57143 | 0.61538 | 0.61538 | 0.66667 | 0.61538 | 0.66667 | 0.66667 | 0.61538 | 0.61538 | 0.58333 | 0.4 | 0.63604
| ТСН-1 | P, МВт | счетчик | 0.0048 | 0.003 | 0.0024 | 0.0036 | 0.003 | 0.003 | 0.003 | 0.0024 | 0.0036 | 0.003 | 0.003 | 0.003 | 0.003 | 0.0036 | 0.003 | 0.003 | 0.003 | 0.003 | 0.003 | 0.003 | 0.003 | 0.003 | 0.003 | 0.003 | 0.0744 | 0.0048
| ТСН-2 | P, МВт | счетчик | 0.0042 | 0.003 | 0.003 | 0.0036 | 0.003 | 0 | 0.006 | 0.003 | 0.003 | 0.003 | 0.003 | 0.003 | 0.003 | 0.003 | 0.003 | 0.003 | 0.0024 | 0.003 | 0.003 | 0.003 | 0.003 | 0.003 | 0.003 | 0.003 | 0.0732 | 0.006
Отходящие ВЛ 6 кВ, ИТОГО |  | P, МВт |  | 0.576 | 0.384 | 0.384 | 0.48 | 0.408 | 0.432 | 0.432 | 0.456 | 0.696 | 0.624 | 0.624 | 0.672 | 0.6 | 0.624 | 0.6 | 0.576 | 0.552 | 0.576 | 0.552 | 0.576 | 0.6 | 0.576 | 0.576 | 0.336 | 12.912
|  | Q, МВАр |  | 0.216 | 0.144 | 0.168 | 0.192 | 0.168 | 0.168 | 0.168 | 0.168 | 0.192 | 0.192 | 0.192 | 0.192 | 0.168 | 0.192 | 0.192 | 0.192 | 0.192 | 0.192 | 0.192 | 0.192 | 0.192 | 0.192 | 0.168 | 0.096 | 4.32
Баланс мощностей 6 кВ |  | P, МВт |  | -2.1828e-12 | 0.012 | 0.012 | -0.012 | -0.012 | -2.1828e-12 | 2.1828e-12 | 0.012 | -0.048 | 0.024 | 0.024 | -0.024 | 0.012 | -0.012 | 0.012 | -4.3655e-12 | -0.012 | -4.3655e-12 | 0.024 | -2.1828e-12 | -0.024 | -2.1828e-12 | 0 | 0.132 | 0.12
|  | Q, МВАр |  | -0.216 | -0.144 | -0.168 | -0.192 | -0.168 | -0.168 | -0.168 | -0.168 | -0.192 | -0.192 | -0.192 | -0.192 | -0.168 | -0.192 | -0.192 | -0.192 | -0.192 | -0.192 | -0.192 | -0.192 | -0.192 | -0.192 | -0.168 | -0.096 | -4.32
Баланс по ПС |  | P, МВт |  | 1.39 | 1.27 | 1.4 | 1.33 | 1.84 | 2.24 | 3.27 | 3.44 | 3.52 | 3.12 | 2.99 | 2.82 | 2.6 | 2.6 | 2.25 | 2.55 | 2.65 | 2.3 | 2.32 | 2.04 | 2.2 | 1.94 | 1.58 | 1.2
Q, МВАр
Присоединение | Дисп. Наименование | Измеряемая величина | Вид учета | 1: Часы замеров | Итого за сутки
ПС НПС 110/10 кВ |  |  |  | 1 | 2 | 3 | 4 | 5 | 6 | 7 | 8 | 9 | 10 | 11 | 12 | 13 | 14 | 15 | 16 | 17 | 18 | 19 | 20 | 21 | 22 | 23 | 24
РПН 1 |  |  |  | 4 | 4 | 4 | 4 | 4 | 4 | 4 | 4 | 4 | 4 | 4 | 4 | 4 | 4 | 4 | 4 | 4 | 4 | 4 | 4 | 4 | 4 | 4 | 4
РПН 2 |  |  |  | 4 | 4 | 4 | 4 | 4 | 4 | 4 | 4 | 4 | 4 | 4 | 4 | 4 | 4 | 4 | 4 | 4 | 4 | 4 | 4 | 4 | 4 | 4 | 4
Ввод Т-1 110 кВ | Т-1 110 кВ | P, МВт | нет учета | [24 empty] | 0 | bar: Часы замеров 4; Часы замеров 10; Часы замеров 18
|  | Q, МВАр | нет учета | [24 empty] | 0 | bar: Часы замеров 4; Часы замеров 10; Часы замеров 18
|  | I, А | нет учета | bar: Часы замеров 4; Часы замеров 10; Часы замеров 18
|  | tgφ |  | #DIV/0! | #DIV/0! | #DIV/0! | #DIV/0! | #DIV/0! | #DIV/0! | #DIV/0! | #DIV/0! | #DIV/0! | #DIV/0! | #DIV/0! | #DIV/0! | #DIV/0! | #DIV/0! | #DIV/0! | #DIV/0! | #DIV/0! | #DIV/0! | #DIV/0! | #DIV/0! | #DIV/0! | #DIV/0! | #DIV/0! | #DIV/0! | #DIV/0!
|  | U, кВ | нет учета
Ввод Т-2 110 кВ | Т-2 110 кВ | P, МВт | нет учета | [24 empty] | 0 | bar: Часы замеров 4; Часы замеров 10; Часы замеров 18
|  | Q, МВАр | нет учета | [24 empty] | 0 | bar: Часы замеров 4; Часы замеров 10; Часы замеров 18
|  | I, А | нет учета | bar: Часы замеров 4; Часы замеров 10; Часы замеров 18
|  | tgφ |  | #DIV/0! | #DIV/0! | #DIV/0! | #DIV/0! | #DIV/0! | #DIV/0! | #DIV/0! | #DIV/0! | #DIV/0! | #DIV/0! | #DIV/0! | #DIV/0! | #DIV/0! | #DIV/0! | #DIV/0! | #DIV/0! | #DIV/0! | #DIV/0! | #DIV/0! | #DIV/0! | #DIV/0! | #DIV/0! | #DIV/0! | #DIV/0! | #DIV/0!
|  | U, кВ | нет учета
яч. 4 | Т-1-10 1 сек. | P, МВт | АСКУЭ | 3.7056 | 3.6976 | 3.6992 | 3.6976 | 3.696 | 3.6976 | 3.7152 | 3.7856 | 3.5456 | 3.4608 | 3.4432 | 3.4144 | 3.3952 | 3.4112 | 3.3872 | 3.3584 | 3.344 | 3.3072 | 3.2784 | 3.2624 | 3.264 | 3.2576 | 3.2672 | 3.272 | 83.3632
|  | Q, МВАр | АСКУЭ | 0.5712 | 0.5632 | 0.5632 | 0.5568 | 0.5632 | 0.5616 | 0.5568 | 0.5632 | 0.4304 | 0.3696 | 0.3712 | 0.3488 | 0.344 | 0.3728 | 0.3568 | 0.344 | 0.3232 | 0.3024 | 0.2928 | 0.2864 | 0.304 | 0.3056 | 0.312 | 0.3312 | 9.8944
|  | I, А | расчет | 210.1709 | 209.6597 | 209.7484 | 209.606 | 209.5711 | 209.6463 | 210.5816 | 214.5376 | 200.2078 | 195.0985 | 194.1272 | 192.3905 | 191.2925 | 192.3536 | 190.9202 | 189.2403 | 188.3216 | 186.1587 | 184.5024 | 183.5774 | 183.7556 | 183.4067 | 183.9763 | 184.3494
|  | tgφ |  | 0.15415 | 0.15232 | 0.15225 | 0.15058 | 0.15238 | 0.15188 | 0.14987 | 0.14877 | 0.12139 | 0.1068 | 0.10781 | 0.10216 | 0.10132 | 0.10929 | 0.10534 | 0.10243 | 0.096651 | 0.091437 | 0.089312 | 0.087788 | 0.093137 | 0.093811 | 0.095495 | 0.10122 | 0.11869
яч. 23 | Т-2-10 2 сек. | P, МВт | АСКУЭ | 2.7984 | 2.8 | 2.7968 | 2.7936 | 2.7952 | 2.792 | 2.7984 | 2.8224 | 2.5088 | 2.3872 | 2.3728 | 2.3536 | 2.3424 | 2.3392 | 2.3568 | 2.3632 | 2.3424 | 2.3184 | 2.3104 | 2.304 | 2.296 | 2.304 | 2.3088 | 2.3072 | 59.912
|  | Q, МВАр | АСКУЭ | 0.1552 | 0.1536 | 0.152 | 0.144 | 0.1472 | 0.1376 | 0.1312 | 0.1344 | 0.1648 | 0.1664 | 0.1616 | 0.1552 | 0.1664 | 0.1728 | 0.1808 | 0.1808 | 0.1792 | 0.1664 | 0.16 | 0.1648 | 0.1744 | 0.184 | 0.1904 | 0.192 | 3.9152
|  | I, А | расчет | 157.1056 | 157.1902 | 157.0062 | 156.8033 | 156.9022 | 156.6957 | 157.0368 | 158.3891 | 140.934 | 134.1394 | 133.3156 | 132.2177 | 131.6343 | 131.4813 | 132.4988 | 132.8565 | 131.6871 | 130.2924 | 129.8198 | 129.4808 | 129.0732 | 129.5621 | 129.8593 | 129.7773
|  | tgφ |  | 0.05546 | 0.054857 | 0.054348 | 0.051546 | 0.052662 | 0.049284 | 0.046884 | 0.047619 | 0.065689 | 0.069705 | 0.068105 | 0.065942 | 0.071038 | 0.073871 | 0.076714 | 0.076506 | 0.076503 | 0.071774 | 0.069252 | 0.071528 | 0.075958 | 0.079861 | 0.082467 | 0.083218 | 0.065349
Загрузка подстанции, Т-1, Т-2, МВт |  |  |  | 6.504 | 6.4976 | 6.496 | 6.4912 | 6.4912 | 6.4896 | 6.5136 | 6.608 | 6.0544 | 5.848 | 5.816 | 5.768 | 5.7376 | 5.7504 | 5.744 | 5.7216 | 5.6864 | 5.6256 | 5.5888 | 5.5664 | 5.56 | 5.5616 | 5.576 | 5.5792
Загрузка подстанции, Т-1, Т-2, МВАр |  |  |  | 0.7264 | 0.7168 | 0.7152 | 0.7008 | 0.7104 | 0.6992 | 0.688 | 0.6976 | 0.5952 | 0.536 | 0.5328 | 0.504 | 0.5104 | 0.5456 | 0.5376 | 0.5248 | 0.5024 | 0.4688 | 0.4528 | 0.4512 | 0.4784 | 0.4896 | 0.5024 | 0.5232
Загрузка подстанции, Т-1, Т-2, МВА |  |  |  | 6.5444 | 6.537 | 6.5353 | 6.5289 | 6.53 | 6.5272 | 6.5498 | 6.6447 | 6.0836 | 5.8725 | 5.8404 | 5.79 | 5.7603 | 5.7762 | 5.7691 | 5.7456 | 5.7086 | 5.6451 | 5.6071 | 5.5847 | 5.5805 | 5.5831 | 5.5986 | 5.6037 |  | 6.6447
РУ 10 кВ |  |  |  | 1 | 2 | 3 | 4 | 5 | 6 | 7 | 8 | 9 | 10 | 11 | 12 | 13 | 14 | 15 | 16 | 17 | 18 | 19 | 20 | 21 | 22 | 23 | 24
1 СШ-10 |  | U, кВ |  | 10.3 | 10.3 | 10.3 | 10.3 | 10.3 | 10.3 | 10.3 | 10.3 | 10.3 | 10.3 | 10.3 | 10.3 | 10.3 | 10.3 | 10.3 | 10.3 | 10.3 | 10.3 | 10.3 | 10.3 | 10.3 | 10.3 | 10.3 | 10.3
2 СШ-10 |  | U, кВ |  | 10.3 | 10.3 | 10.3 | 10.3 | 10.3 | 10.3 | 10.3 | 10.3 | 10.3 | 10.3 | 10.3 | 10.3 | 10.3 | 10.3 | 10.3 | 10.3 | 10.3 | 10.3 | 10.3 | 10.3 | 10.3 | 10.3 | 10.3 | 10.3
Присоединение | Дисп. Наименование | Измеряемая величина | Вид учета | 1: Часы замеров | Итого за сутки
ПС НПЗ 110/6 кВ |  |  |  | 1 | 2 | 3 | 4 | 5 | 6 | 7 | 8 | 9 | 10 | 11 | 12 | 13 | 14 | 15 | 16 | 17 | 18 | 19 | 20 | 21 | 22 | 23 | 24
РПН 1 |  |  |  | 7 | 7 | 7 | 7 | 7 | 7 | 7 | 7 | 7 | 7 | 7 | 7 | 7 | 7 | 7 | 7 | 7 | 7 | 7 | 7 | 7 | 7 | 7 | 7
РПН 2 |  |  |  | 7 | 7 | 7 | 7 | 7 | 7 | 7 | 7 | 7 | 7 | 7 | 7 | 7 | 7 | 7 | 7 | 7 | 7 | 7 | 7 | 7 | 7 | 7 | 7
Ввод Т-1 110 кВ | ВЛ-144 | P, МВт | АСКУЭ | 3.7092 | 3.7554 | 3.7246 | 3.6938 | 3.7004 | 3.5992 | 3.3836 | 3.4804 | 3.707 | 3.7554 | 3.6102 | 3.7246 | 4.1624 | 4.1976 | 3.949 | 4.1338 | 4.1756 | 4.3626 | 5.5286 | 5.4956 | 5.5924 | 5.5902 | 5.9928 | 5.8674 | 102.8918
|  | Q, МВАр | АСКУЭ | 2.0922 | 2.1164 | 2.1164 | 2.1142 | 2.1362 | 2.1142 | 1.9756 | 1.9888 | 2.0768 | 2.0614 | 2.0174 | 2.0944 | 2.3958 | 2.3936 | 2.3056 | 2.4112 | 2.4068 | 2.596 | 3.443 | 3.4276 | 3.487 | 3.4782 | 3.6982 | 3.586 | 60.533
|  | I, А | расчет | 21.4053 | 21.6673 | 21.5325 | 21.3926 | 21.4765 | 20.9812 | 19.694 | 20.1486 | 21.3577 | 21.5329 | 20.7873 | 21.4781 | 24.14 | 24.288 | 22.9846 | 24.0544 | 24.2251 | 25.5168 | 32.7371 | 32.5553 | 33.1262 | 33.0934 | 35.396 | 34.5638
|  | tgφ |  | 0.56406 | 0.56356 | 0.56822 | 0.57236 | 0.57729 | 0.58741 | 0.58388 | 0.57143 | 0.56024 | 0.54892 | 0.55881 | 0.56232 | 0.57558 | 0.57023 | 0.58384 | 0.58329 | 0.5764 | 0.59506 | 0.62276 | 0.6237 | 0.62352 | 0.6222 | 0.61711 | 0.61117 | 0.58832
|  | U, кВ | нет учета
Ввод Т-2 110 кВ | ВЛ-145 | P, МВт | АСКУЭ | 5.1762 | 5.2853 | 5.2642 | 5.3029 | 5.3592 | 5.2325 | 5.1902 | 4.972 | 5.1322 | 5.2624 | 5.5827 | 5.4384 | 4.8136 | 4.7203 | 4.9192 | 5.5968 | 5.6074 | 5.5774 | 5.595 | 5.6426 | 5.8274 | 5.4947 | 5.6056 | 5.7834 | 128.3814
|  | Q, МВАр | АСКУЭ | 3.2032 | 3.2331 | 3.1856 | 3.205 | 3.2859 | 3.3035 | 3.2877 | 3.1874 | 3.2419 | 3.2683 | 3.5358 | 3.4883 | 3.3158 | 3.1768 | 3.2454 | 3.4144 | 3.395 | 3.4162 | 3.6608 | 3.5816 | 4.1483 | 4.0762 | 4.0269 | 4.0181 | 82.9013
|  | I, А | расчет | 30.5963 | 31.1422 | 30.9274 | 31.1443 | 31.5977 | 31.1036 | 30.8816 | 29.6855 | 30.5119 | 31.1372 | 33.2156 | 32.4755 | 29.3799 | 28.599 | 29.6222 | 32.9534 | 32.9483 | 32.875 | 33.6077 | 33.5928 | 35.9542 | 34.3884 | 34.6925 | 35.3967
|  | tgφ |  | 0.61884 | 0.61172 | 0.60515 | 0.60438 | 0.61314 | 0.63135 | 0.63344 | 0.64106 | 0.63169 | 0.62107 | 0.63335 | 0.64142 | 0.68885 | 0.67301 | 0.65975 | 0.61006 | 0.60546 | 0.6125 | 0.65429 | 0.63475 | 0.71187 | 0.74183 | 0.71837 | 0.69477 | 0.64574
|  | U, кВ | нет учета
| Т-1-6 1 сек. | P, МВт | нет учета | [24 empty] | 0 | bar: Часы замеров 4; Часы замеров 10; Часы замеров 18
|  | Q, МВАр | нет учета | [24 empty] | 0 | bar: Часы замеров 4; Часы замеров 10; Часы замеров 18
|  | I, А | нет учета | bar: Часы замеров 4; Часы замеров 10; Часы замеров 18
|  | tgφ |  | #DIV/0! | #DIV/0! | #DIV/0! | #DIV/0! | #DIV/0! | #DIV/0! | #DIV/0! | #DIV/0! | #DIV/0! | #DIV/0! | #DIV/0! | #DIV/0! | #DIV/0! | #DIV/0! | #DIV/0! | #DIV/0! | #DIV/0! | #DIV/0! | #DIV/0! | #DIV/0! | #DIV/0! | #DIV/0! | #DIV/0! | #DIV/0! | #DIV/0!
| Т-2-6 2 сек. | P, МВт | нет учета | [24 empty] | 0 | bar: Часы замеров 4; Часы замеров 10; Часы замеров 18
|  | Q, МВАр | нет учета | [24 empty] | 0 | bar: Часы замеров 4; Часы замеров 10; Часы замеров 18
|  | I, А | нет учета | bar: Часы замеров 4; Часы замеров 10; Часы замеров 18
|  | tgφ |  | #DIV/0! | #DIV/0! | #DIV/0! | #DIV/0! | #DIV/0! | #DIV/0! | #DIV/0! | #DIV/0! | #DIV/0! | #DIV/0! | #DIV/0! | #DIV/0! | #DIV/0! | #DIV/0! | #DIV/0! | #DIV/0! | #DIV/0! | #DIV/0! | #DIV/0! | #DIV/0! | #DIV/0! | #DIV/0! | #DIV/0! | #DIV/0! | #DIV/0!
Загрузка подстанции, Т-1, Т-2, МВт |  |  |  | 8.8854 | 9.0407 | 8.9888 | 8.9967 | 9.0596 | 8.8317 | 8.5738 | 8.4524 | 8.8392 | 9.0178 | 9.1929 | 9.163 | 8.976 | 8.9179 | 8.8682 | 9.7306 | 9.783 | 9.94 | 11.1236 | 11.1382 | 11.4198 | 11.0849 | 11.5984 | 11.6508
Загрузка подстанции, Т-1, Т-2, МВАр |  |  |  | 5.2954 | 5.3495 | 5.302 | 5.3192 | 5.4221 | 5.4177 | 5.2633 | 5.1762 | 5.3187 | 5.3297 | 5.5532 | 5.5827 | 5.7116 | 5.5704 | 5.551 | 5.8256 | 5.8018 | 6.0122 | 7.1038 | 7.0092 | 7.6353 | 7.5544 | 7.7251 | 7.6041
Загрузка подстанции, Т-1, Т-2, МВА |  |  |  | 10.3436 | 10.5048 | 10.4359 | 10.4515 | 10.5582 | 10.361 | 10.0605 | 9.9114 | 10.316 | 10.475 | 10.74 | 10.7297 | 10.6391 | 10.5147 | 10.4623 | 11.3412 | 11.374 | 11.6168 | 13.1985 | 13.1601 | 13.7371 | 13.4143 | 13.9356 | 13.9127 |  | 13.9356
РУ 6 кВ |  |  |  | 1 | 2 | 3 | 4 | 5 | 6 | 7 | 8 | 9 | 10 | 11 | 12 | 13 | 14 | 15 | 16 | 17 | 18 | 19 | 20 | 21 | 22 | 23 | 24
1 СШ-6 |  | U, кВ |  | 6.3 | 6.3 | 6.3 | 6.3 | 6.3 | 6.3 | 6.3 | 6.3 | 6.3 | 6.3 | 6.3 | 6.3 | 6.3 | 6.3 | 6.3 | 6.3 | 6.3 | 6.3 | 6.3 | 6.3 | 6.3 | 6.3 | 6.3 | 6.3
2 СШ-6 |  | U, кВ |  | 6.3 | 6.3 | 6.3 | 6.3 | 6.3 | 6.3 | 6.3 | 6.3 | 6.3 | 6.3 | 6.3 | 6.3 | 6.3 | 6.3 | 6.3 | 6.3 | 6.3 | 6.3 | 6.3 | 6.3 | 6.3 | 6.3 | 6.3 | 6.3
Присоединение | Дисп. Наименование | Измеряемая величина | Вид учета | 1: Часы замеров | Итого за сутки
ПС Таежная 110/10 кВ |  |  |  | 1 | 2 | 3 | 4 | 5 | 6 | 7 | 8 | 9 | 10 | 11 | 12 | 13 | 14 | 15 | 16 | 17 | 18 | 19 | 20 | 21 | 22 | 23 | 24
РПН 1
РПН 2
Ввод Т-1 110 кВ | Т-1 110 кВ | P, МВт | [25 empty] | 0 | bar: Часы замеров 4; Часы замеров 10; Часы замеров 18
|  | Q, МВАр | [25 empty] | 0 | bar: Часы замеров 4; Часы замеров 10; Часы замеров 18
I, А | bar: Часы замеров 4; Часы замеров 10; Часы замеров 18
|  | tgφ | [25 empty] | #DIV/0! | bar: Часы замеров 4; Часы замеров 10; Часы замеров 18
U, кВ | bar: Часы замеров 4; Часы замеров 10; Часы замеров 18
Ввод Т-2 110 кВ | Т-2 110 кВ | P, МВт | [25 empty] | 0 | bar: Часы замеров 4; Часы замеров 10; Часы замеров 18
|  | Q, МВАр | [25 empty] | 0 | bar: Часы замеров 4; Часы замеров 10; Часы замеров 18
I, А | bar: Часы замеров 4; Часы замеров 10; Часы замеров 18
|  | tgφ | [25 empty] | #DIV/0! | bar: Часы замеров 4; Часы замеров 10; Часы замеров 18
U, кВ | bar: Часы замеров 4; Часы замеров 10; Часы замеров 18
| Т-1-10 1 сек. | P, МВт | АСКУЭ | 0.044 | 0.033 | 0.044 | 0.044 | 0.055 | 0.044 | 0.066 | 0.055 | 0.055 | 0.044 | 0.055 | 0.044 | 0.044 | 0.044 | 0.044 | 0.033 | 0.033 | 0.055 | 0.044 | 0.055 | 0.044 | 0.044 | 0.044 | 0.044 | 1.111
|  | Q, МВАр | АСКУЭ | 0 | 0 | 0 | 0 | 0 | 0 | 0 | 0 | 0 | 0 | 0 | 0 | 0 | 0 | 0 | 0 | 0 | 0 | 0 | 0 | 0 | 0 | 0 | 0 | 0
|  | I, А | нет учета | bar: Часы замеров 4; Часы замеров 10; Часы замеров 18
|  | tgφ |  | 0 | 0 | 0 | 0 | 0 | 0 | 0 | 0 | 0 | 0 | 0 | 0 | 0 | 0 | 0 | 0 | 0 | 0 | 0 | 0 | 0 | 0 | 0 | 0 | 0
| Т-2-10 2 сек. | P, МВт | АСКУЭ | 1.804 | 1.826 | 1.826 | 1.815 | 1.815 | 1.815 | 1.826 | 1.815 | 1.815 | 1.826 | 1.815 | 1.815 | 1.815 | 1.826 | 1.815 | 1.815 | 1.826 | 1.815 | 1.815 | 1.826 | 1.826 | 1.826 | 1.826 | 1.826 | 43.67
|  | Q, МВАр | АСКУЭ | 0.979 | 0.99 | 0.99 | 0.99 | 1.001 | 1.023 | 1.023 | 1.034 | 1.023 | 1.012 | 1.012 | 1.012 | 1.001 | 0.99 | 1.001 | 1.001 | 1.012 | 1.001 | 1.001 | 1.001 | 1.012 | 1.012 | 1.001 | 0.979 | 24.101
|  | I, А | нет учета | bar: Часы замеров 4; Часы замеров 10; Часы замеров 18
|  | tgφ |  | 0.54268 | 0.54217 | 0.54217 | 0.54545 | 0.55152 | 0.56364 | 0.56024 | 0.5697 | 0.56364 | 0.55422 | 0.55758 | 0.55758 | 0.55152 | 0.54217 | 0.55152 | 0.55152 | 0.55422 | 0.55152 | 0.55152 | 0.54819 | 0.55422 | 0.55422 | 0.54819 | 0.53614 | 0.55189
Загрузка подстанции, Т-1, Т-2, МВт |  |  |  | 1.848 | 1.859 | 1.87 | 1.859 | 1.87 | 1.859 | 1.892 | 1.87 | 1.87 | 1.87 | 1.87 | 1.859 | 1.859 | 1.87 | 1.859 | 1.848 | 1.859 | 1.87 | 1.859 | 1.881 | 1.87 | 1.87 | 1.87 | 1.87
Загрузка подстанции, Т-1, Т-2, МВАр |  |  |  | 0.979 | 0.99 | 0.99 | 0.99 | 1.001 | 1.023 | 1.023 | 1.034 | 1.023 | 1.012 | 1.012 | 1.012 | 1.001 | 0.99 | 1.001 | 1.001 | 1.012 | 1.001 | 1.001 | 1.001 | 1.012 | 1.012 | 1.001 | 0.979
Загрузка подстанции, Т-1, Т-2, МВА |  |  |  | 2.0913 | 2.1062 | 2.1159 | 2.1062 | 2.1211 | 2.1219 | 2.1509 | 2.1368 | 2.1315 | 2.1263 | 2.1263 | 2.1166 | 2.1114 | 2.1159 | 2.1114 | 2.1017 | 2.1166 | 2.1211 | 2.1114 | 2.1308 | 2.1263 | 2.1263 | 2.1211 | 2.1108 |  | 2.1509
РУ 10 кВ |  |  |  | 1 | 2 | 3 | 4 | 5 | 6 | 7 | 8 | 9 | 10 | 11 | 12 | 13 | 14 | 15 | 16 | 17 | 18 | 19 | 20 | 21 | 22 | 23 | 24
1 СШ-10 |  | U, кВ | нет учета
2 СШ-10 |  | U, кВ | нет учета
| Начальник оперативно-диспетчерской службы |  |  | 10: М.В. Задорожняя