## ГВО 12-13 печать
СОГЛАСОВАНО | [7 empty] | СОГЛАСОВАНО | [7 empty] | УТВЕРЖДАЮ
Министр энергетики и | [7 empty] | Директор | [7 empty] | Директор
ЖКХ Мурманской обл. | [7 empty] | филиала ОАО "СО ЕЭС" | [7 empty] | филиала ОАО "МРСК Северо-Запада"
[8 empty] | Кольское РДУ | [7 empty] | "Колэнерго"
_________________Г.И. Микичура | [7 empty] | ___________________ О.В.Подзоров | [7 empty] | _____________________________________ С.В.Губич
_______________ 2010г. | [7 empty] | _________________ 2010г. | [7 empty] | _____________________________ 2010г.
СОГЛАСОВАНО | [6 empty] | СОГЛАСОВАНО | [9 empty] | УТВЕРЖДАЮ
Министр энергетики и | [6 empty] | Директор | [9 empty] | Директор
ЖКХ Мурманской обл. | [6 empty] | филиала ОАО "СО ЕЭС" | [9 empty] | филиала ОАО "МРСК Северо-Запада"
[7 empty] | Кольское РДУ | [9 empty] | "Колэнерго"
_____________Г.И. Микичура | [6 empty] | ____________________ О.В.Подзоров | [9 empty] | _________________ А.Ю.Горохов
_______________ 2012г. | [6 empty] | _________________ 2012г. | [9 empty] | ________________ 2012г.
ГРАФИК
временного отключения потребления на 2012/2013гг.
по Филиалу ОАО «МРСК Северо-Запада» «Колэнерго»
№ | Наименование ПС | Наименование присоединения | способ ввода графиков | время отключения ** | очереди ограничения, МВт | [11 empty] | Потребитель
п/п |  |  |  |  | 1-я | 2-я | 3-я | 4-я | 5-я | 6-я | 7-я | 8-я | 9-я | 10-я | Σ(1÷10)
1 | 2 | 3 | 4 | 5 | 6 | 7 | 8 | 9 | 10 | 11 | 12 | 13 | 14 | 15 | 16 | 17 | 17
1 | ПС-5 | ф29/1 | ОВБ потребителя | 30 | очереди ограничения, МВт 7-я: 2.4 | 2.4 | 2.4 | ОАО "МСРЗ МФ"
2 | ПС-5 | ф-15,22,28 в сетях | ОП п | 30 | очереди ограничения, МВт 7-я: 2 | 2 | 2 | ОАО "Мурманский морской рыбный порт" (ММРП )
3 | ПС-57 | ф-16,9,18 в сетях | ОП п | 30 | очереди ограничения, МВт 7-я: 2 | 2 | 2
4 | ПС-57 | ф-22 | ДУ | 5 | очереди ограничения, МВт 8-я: 0.6 | 0.6 | 0.6 | ОАО "Мурманская горэлектросеть" (г.Мурманск) ОАО МОЭСК
5 | ПС-64 | ф-9 | ОВБ СЭС | 45 | очереди ограничения, МВт 7-я: 0.8 | 0.8 | 0.8 | ОАО "Мурманская горэлектросеть" (г.Мурманск) ОАО МОЭСК
6 | ПС-341 | ф-19 | ОВБ СЭС | 45 | очереди ограничения, МВт 7-я: 1.5 | 1.5 | 1.5 | ОАО "Мурманская горэлектросеть" (г.Мурманск) ОАО МОЭСК
7 | ПС-335 | ф-4,8,19 | ОВБ СЭС | 45 | очереди ограничения, МВт 8-я: 5.8 | 5.8 | 5.8 | ОАО "Мурманская горэлектросеть" (г.Мурманск) ОАО МОЭСК
8 | ПС-4 | ф-35,33,12 | ОВБ СЭС | 45 | очереди ограничения, МВт 7-я: 7.7 | 7.7 | 7.7 | ОАО "Мурманская горэлектросеть" (г.Мурманск) ОАО МОЭСК
9 | ПС-338 | ф-3,24,21,16,4,11 | ОВБ СЭС | 45 | очереди ограничения, МВт 7-я: 5.6 | 5.6 | 5.6 | ОАО "Мурманская горэлектросеть" (г.Мурманск) ОАО МОЭСК
10 | ПС-302 | ф-5 | ОВБ СЭС | 45 | очереди ограничения, МВт 8-я: 0.6 | 0.6 | 0.6 | ОАО "Мурманская горэлектросеть" (г.Мурманск) ОАО МОЭСК
11 | ПС-389 | ф-35 | ОВБ СЭС | 45 | очереди ограничения, МВт 10-я: 2.4 | 2.4 | 2.4 | ОАО "Мурманская горэлектросеть" (г.Мурманск) ОАО МОЭСК
12 | ПС-301 | ф-15,20 в сетях | ОВБп | 30 | очереди ограничения, МВт 8-я: 0.8; очереди ограничения, МВт 10-я: 0.1 | 0.9 | 0.9 | ОАО "Мурманский морской торговый порт"
13 | ПС-388 ПС-306 | ф-8,9 в сетях ф-29,31,32 в сетях | ОВБп | 60 | очереди ограничения, МВт 8-я: 3 | 3 | 3 | Филиал "35 СРЗ" ОАО "Звездочка"
14 | ПС-108 | ф-10,17,21,24 | ДУ | 5 | очереди ограничения, МВт 7-я: 2.5 | 2.5 | 2.5 | ООО "Свинокомплекс Пригородный"
15 | ПС-417 ПС-320 | ф3,4,7,8 (РП-17) ф3,8 (РП-3) | ОВБ СЭС | 30 | очереди ограничения, МВт 8-я: 6 | 6 | 6 | ООО "Кольская тепловая компания"
16 | ПС-2 | ф-14,38,22 | ОП ПС-2 | 5 | очереди ограничения, МВт 9-я: 2 | 2 | 2 | РЭС "Североморский" филиала "Кольский" ОАО "Оборонэнерго"
17 | ПС-2 | ф-34,9,4,24,230 | ОВБ п | 30 | очереди ограничения, МВт 9-я: 2 | 2 | 2
18 | ПС-319 | ф-4 | ОВБ п | 40 | очереди ограничения, МВт 9-я: 0.5 | 0.5 | 0.5
19 | ПС-56 | ф-4 | ОП ПС-2 | 5 | очереди ограничения, МВт 9-я: 0.2 | 0.2 | 0.2
20 | ПС-326 | ф-10,14,15,19,24 | ОП ПС-2 | 10 | очереди ограничения, МВт 10-я: 3 | 3 | 3
21 | ПС-1 | 35, 6кВ в сетях | ОП ОВБ п | 30 | очереди ограничения, МВт 8-я: 3; очереди ограничения, МВт 10-я: 3 | 6 | 6 | РЭС "Александровский" филиала "Кольский" ОАО "Оборонэнерго"
22 | ПС-29 | ф-15,19,25,27, 20,26,28,30, в сетях | ОВБп | 45 | очереди ограничения, МВт 10-я: 1.5 | 1.5 | 1.5 | Головной филиал СРЗ «Нерпа» ОАО «ЦС «Звездочка»
23 | ПС-387 | ф-17,18 | ОП СЭС | 20 | [10 empty] | 1 | 1 | УМПП "Горэлектросеть" ЗАТО г.Александровск | bar: очереди ограничения, МВт 10-я
24 |  | ф-15 | ОП СЭС | 20 | очереди ограничения, МВт 10-я: 1.5 | 1.5 | 1.5
25 | ПС-20 | ф-33 | ОП СЭС | 5 | очереди ограничения, МВт 7-я: 0.5 | 0.5 | 0.5 | Заполярнинский район МГЭС ОАО МОЭСК
26 | ПС-52 | ф-74,61,(76,73) в сетях | ОВБп | 40 | очереди ограничения, МВт 7-я: 1.5 | 1.5 | 1.5 | Заполярнинский район МГЭС ОАО МОЭСК
27 | ПС-21 | ф-18 | ОП СЭС | 5 | очереди ограничения, МВт 3-я: 0.2 | 0.2 | 0.2 | ОАО "Кольская ГМК" пл. Заполярный-Никель
28 | ТП-94 КГМК от ПС-20а | ЭП №4 (М-82 от ПС-20А) | ОВБ КГМК | 5 | очереди ограничения, МВт 1-я: 40 | 40 | 40 | ОАО "Кольская ГМК" пл. Заполярный-Никель
29 | ТП-93 КГМК от ПС-20а | ЭП №3 (М-81 от ПС-20А) | ОВБ КГМК | 5 | очереди ограничения, МВт 2-я: 40 | 40 | 40 | ОАО "Кольская ГМК" пл. Заполярный-Никель
30 | РП-8 КГМК от ПС-11А | ЭП №1 РКЗ ф-1 (Ф22,21 от ПС-11А) | ОВБ КГМК | 20 | очереди ограничения, МВт 3-я: 12.5 | 12.5 | 12.5 | ОАО "Кольская ГМК" пл.Мончегорск
31 |  | ЭП№2 ОКБ ф-16 (Ф-22,21 от ПС-11А) | ОВБ КГМК | 20 | очереди ограничения, МВт 3-я: 9 | 9 | 9
32 | ПС-11Б | Ф22 в сетях КГМК (ЭП №3 РКЗ) | ОП КГМК | 20 | очереди ограничения, МВт 3-я: 15 | 15 | 15
33 |  | Ф35 в сетях КГМК (миксер №3) | ОП КГМК | 20 | очереди ограничения, МВт 3-я: 1.6 | 1.6 | 1.6
34 | ПС-30 | ф-31 | ОВБ ЦЭС | 15 | очереди ограничения, МВт 4-я: 3 | 3 | 3 | ОАО "Олкон"
35 |  | ф-43 |  | 15 | очереди ограничения, МВт 4-я: 3 | 3 | 3
36 |  | ф-46 |  | 5 | [10 empty] | 1 | 1 | bar: очереди ограничения, МВт 4-я
37 |  | ШП-2 |  | 10 | очереди ограничения, МВт 4-я: 9.2 | 9.2 | 9.2
38 | ПС-67 | Л-64, 58, КВ-2,ЭД-1 | ОВБ п | 30 | очереди ограничения, МВт 7-я: 0.3 | 0.3 | 0.3
39 | ПС-96 | ф-3,4,7,8 | ОВБ ЦЭС | 40 | очереди ограничения, МВт 4-я: 3 | 3 | 3 | ОАО "Оленегорский Механический Завод"
40 | ПС-370 | ф-01,16,2331,39 в сетях | ОВБп | 40 | очереди ограничения, МВт 3-я: 1.5; очереди ограничения, МВт 4-я: 1.5; очереди ограничения, МВт 6-я: 1.5 | 4.5 | 4.5 | ОАО "Мончегорские электрические сети"
41 | ПС-54 | ф-13 | ОП ПС-54 | 15 | очереди ограничения, МВт 4-я: 1.2 | 1.2 | 1.2 | МБУ "СЕЗ МО сп Пушной"
42 | ПС-31 | фидера ЛГОКа | ОВБ ЦЭС | 5 | очереди ограничения, МВт 4-я: 1.5 | 1.5 | 1.5 | ООО "ЛГОК"
43 | ПС -150 кВ "Олений ручей" | сеть потребителя (по ОЛ-195, 196) | ОП потребителя | 20 | очереди ограничения, МВт 6-я: 2 | 2 | 2 | ЗАО "Северо -Западная Фосфорная Компания"
44 | ПС-38,39,90 Апатит | Промплощадка АНОФ-2, АНОФ-3 | ОП Апатит | 35 | очереди ограничения, МВт 5-я: 25; очереди ограничения, МВт 6-я: 27; очереди ограничения, МВт 7-я: 13; очереди ограничения, МВт 8-я: 20 | 85 | 85 | ОАО "Апатит"
45 | ПС-15 | ф-14 | ОП п | 20 | очереди ограничения, МВт 4-я: 2.1 | 2.1 | 2.1 | МУП "Кировская городская электрическая сеть"
46 | ПС-24 | ф- 1А, 4, 5, 10, 17, 18, 19, 20, 24 | ОВБ ЦЭС | 15 | очереди ограничения, МВт 6-я: 4 | 4 | 4 | МУП "АЭСК"
47 | ПС-115 | электрокотельная (сеть потребителя) | ОП КАЭС | 5 | очереди ограничения, МВт 4-я: 14; очереди ограничения, МВт 5-я: 14 | 28 | 28 | Кольская АЭС
48 | ПС-106 | ф-16 или ф-23 в сетях | ОВБп | 45 | очереди ограничения, МВт 6-я: 3.5 | 3.5 | 3.5 | ООО "Энергоснабжение"
49 | ПС-69 | ф-2,22 в сетях | ОВБп | 10 | очереди ограничения, МВт 6-я: 1.2 | 1.2 | 1.2 | ОАО "Электросети" ОАО МОЭСК
50 | ПС-106 | ф-25 в сетях | ОВБп | 20 | очереди ограничения, МВт 6-я: 0.7 | 0.7 | 0.7 | ОАО "Электросети" ОАО МОЭСК
51 | ПС-40А | ф-6,16,20,58,57,25,39 | ОП ЦЭС | 5 | очереди ограничения, МВт 9-я: 35 | 35 | 35 | ОАО "Ковдорский ГОК"
52 | ГЭС-3 | КПП-1,КПП-2 в сетях | ОП КАЗ | 20 | очереди ограничения, МВт 10-я: 19.5 | 19.5 | 19.5 | филиал ОАО "СУАЛ" КАЗ-СУАЛ
53 | ПС-18 | ф-27 в сетях | ОВБп | 30 | очереди ограничения, МВт 10-я: 0.5 | 0.5 | 0.5 | ОАО "Кандалакшская горэлектросеть" ОАО МОЭСК
54 |  | ф-8 в сетях | ОВБп | 30 | очереди ограничения, МВт 10-я: 0.5 | 0.5 | 0.5
55 |  | ф-5 в сетях | ОВБп | 30 | очереди ограничения, МВт 10-я: 1.5 | 1.5 | 1.5
56 |  | ф-6 в сетях | ОВБп | 30 | очереди ограничения, МВт 10-я: 2 | 2 | 2
57 | ПС-19 | ф-10 в сетях | ОВБп | 30 | очереди ограничения, МВт 10-я: 3 | 3 | 3
58 |  |  |  | итого | 40 | 40 | 39.8 | 39.5 | 39 | 39.9 | 39.8 | 39.8 | 39.7 | 39.5 | 397 | 397
59 |  |  |  | до 5 мин | 40 | 40 | 0.2 | 16.5 | 14 | 0 | 3 | 0.6 | 37.2 | 0 | 151.5 |  | 38.1612
60 |  |  |  | 5- 20 мин | 0 | 0 | 38.1 | 18.5 | 0 | 7.9 | 0 | 0 | 0 | 25 | 89.5 |  | 22.5441
61 |  |  |  | 20- 60 мин | 0 | 0 | 1.5 | 4.5 | 25 | 32 | 36.8 | 39.2 | 2.5 | 14.5 | 156 |  | 39.2947
62 |  |  |  | всего по ДУ | 0 | 0 | 0 | 0 | 0 | 0 | 2.5 | 0.6 | 0 | 0 | 3.1 |  | 0.78086
63 |  |  |  | нараст итог | 40 | 80 | 119.8 | 159.3 | 198.3 | 238.2 | 278 | 317.8 | 357.5 | 397 | 397 |  | 397
64 |  |  |  | задание | 39.7 | 39.7 | 39.7 | 39.7 | 39.7 | 39.7 | 39.7 | 39.7 | 39.7 | 39.7 | 397
65 |  |  |  |  | -0.3 | -0.3 | -0.1 | 0.2 | 0.7 | -0.2 | -0.1 | -0.1 | 0 | 0.2 | 2.1316e-14 | 397
1. График составлен в соответствии с "Заданием филиала ОАО "СО ЕЭС" Кольское РДУ на разработку графиков аварийного ограничения режима потребления электрической энергии (мощности)", утвержденного 14.06.2012 г.
2. Команды (распоряжения) о вводе графиков аварийного ограничения (временного отключения) по ПС-115 передаются диспетчерским центром системного оператора ( филиал ОАО "СО ЕЭС" Кольское РДУ) на Кольскую АЭС.
*Заполняется: ДУ – с использованием дистанционного управления, ОП – постоянным оперативным персоналом энергообъекта (ОПп- персонал потребителя), ОВБ – персоналом ОВБ(ОВБп-ОВБ потребителя), ДД – персоналом с дежурством на дому.
Заместитель директора по техническим вопросам - Главный инженер А.В. Маслов
Быкова 2026

## ГВО 12-13
СОГЛАСОВАНО | [7 empty] | СОГЛАСОВАНО | [7 empty] | УТВЕРЖДАЮ
Министр энергетики и | [7 empty] | Директор | [7 empty] | Директор
ЖКХ Мурманской обл. | [7 empty] | филиала ОАО "СО ЕЭС" | [7 empty] | филиала ОАО "МРСК Северо-Запада"
[8 empty] | Кольское РДУ | [7 empty] | "Колэнерго"
_________________Г.И. Микичура | [7 empty] | ___________________ О.В.Подзоров | [7 empty] | _____________________________________ С.В.Губич
_______________ 2010г. | [7 empty] | _________________ 2010г. | [7 empty] | _____________________________ 2010г.
ГРАФИК
временного отключения потребления на 2012/2013гг.
по Филиалу ОАО «МРСК Северо-Запада» «Колэнерго»
№ | Наименование ПС | Наименование присоединения | способ ввода графиков | время отключения ** | очереди ограничения, МВт | [11 empty] | Потребитель
п/п |  |  |  |  | 1-я | 2-я | 3-я | 4-я | 5-я | 6-я | 7-я | 8-я | 9-я | 10-я | Σ(1÷10)
1 | 2 | 3 | 4 | 5 | 6 | 7 | 8 | 9 | 10 | 11 | 12 | 13 | 14 | 15 | 16 | 17 | 18
1 | ПС-5 | ф29/1 | ОВБ потребителя | 30 | очереди ограничения, МВт 7-я: 2.4 | 2.4 | 2.4 | ОАО "МСРЗ МФ"
2 | ПС-5 | ф-15,22,28 в сетях | ОП п | 30 | очереди ограничения, МВт 7-я: 2 | 2 | 2 | ОАО "Мурманский морской рыбный порт" (ММРП )
3 | ПС-57 | ф-16,9,18 в сетях | ОП п | 30 | очереди ограничения, МВт 7-я: 2 | 2 | 2
4 | ПС-57 | ф-22 | ДУ | 5 | очереди ограничения, МВт 8-я: 0.6 | 0.6 | 0.6 | ОАО "Мурманская горэлектросеть" (г.Мурманск) ОАО МОЭСК
5 | ПС-64 | ф-9 | ОВБ СЭС | 45 | очереди ограничения, МВт 7-я: 0.8 | 0.8 | 0.8 | ОАО "Мурманская горэлектросеть" (г.Мурманск) ОАО МОЭСК
6 | ПС-341 | ф-19 | ОВБ СЭС | 45 | очереди ограничения, МВт 7-я: 1.5 | 1.5 | 1.5 | ОАО "Мурманская горэлектросеть" (г.Мурманск) ОАО МОЭСК
7 | ПС-335 | ф-4,8,19 | ОВБ СЭС | 45 | очереди ограничения, МВт 8-я: 5.8 | 5.8 | 5.8 | ОАО "Мурманская горэлектросеть" (г.Мурманск) ОАО МОЭСК
8 | ПС-4 | ф-35,33,12 | ОВБ СЭС | 45 | очереди ограничения, МВт 7-я: 7.7 | 7.7 | 7.7 | ОАО "Мурманская горэлектросеть" (г.Мурманск) ОАО МОЭСК | c пс 4 на пс400 нагрузка переведена 01 июня 2012 по согласованию с Заборщиковым
9 | ПС-338 | ф-3,24,21,16,4,11 | ОВБ СЭС | 45 | очереди ограничения, МВт 7-я: 5.6 | 5.6 | 5.6 | ОАО "Мурманская горэлектросеть" (г.Мурманск) ОАО МОЭСК | убрать фидера №3,24
10 | ПС-302 | ф-5 | ОВБ СЭС | 45 | очереди ограничения, МВт 8-я: 0.6 | 0.6 | 0.6 | ОАО "Мурманская горэлектросеть" (г.Мурманск) ОАО МОЭСК
11 | ПС-389 | ф-35 | ОВБ СЭС | 45 | очереди ограничения, МВт 10-я: 2.4 | 2.4 | 2.4 | ОАО "Мурманская горэлектросеть" (г.Мурманск) ОАО МОЭСК
12 | ПС-301 | ф-15,20 в сетях | ОВБп | 30 | очереди ограничения, МВт 8-я: 0.8; очереди ограничения, МВт 10-я: 0.1 | 0.9 | 0.9 | ОАО "Мурманский морской торговый порт"
13 | ПС-388 ПС-306 | ф-8,9 в сетях ф-29,31,32 в сетях | ОВБп | 60 | очереди ограничения, МВт 8-я: 3 | 3 | 3 | Филиал "35 СРЗ" ОАО "Звездочка"
14 | ПС-108 | ф-10,17,21,24 | ДУ | 5 | очереди ограничения, МВт 7-я: 2.5 | 2.5 | 2.5 | ООО "Свинокомплекс Пригородный"
15 | ПС-417 ПС-320 | ф3,4,7,8 (РП-17) ф3,8 (РП-3) | ОВБ СЭС | 30 | очереди ограничения, МВт 8-я: 6 | 6 | 6 | ООО "Кольская тепловая компания"
16 | ПС-2 | ф-14,38,22 | ОП ПС-2 | 5 | очереди ограничения, МВт 9-я: 2 | 2 | 2 | РЭС "Североморский" филиала "Кольский" ОАО "Оборонэнерго"
17 | ПС-2 | ф-34,9,4,24,230 | ОВБ п | 30 | очереди ограничения, МВт 9-я: 2 | 2 | 2
18 | ПС-319 | ф-4 | ОВБ п | 40 | очереди ограничения, МВт 9-я: 0.5 | 0.5 | 0.5
19 | ПС-56 | ф-4 | ОП ПС-2 | 5 | очереди ограничения, МВт 9-я: 0.2 | 0.2 | 0.2
20 | ПС-326 | ф-10,14,15,19,24 | ОП ПС-2 | 10 | очереди ограничения, МВт 10-я: 3 | 3 | 3
21 | ПС-1 | 35, 6кВ в сетях | ОП ОВБ п | 30 | очереди ограничения, МВт 8-я: 3; очереди ограничения, МВт 10-я: 3 | 6 | 6 | РЭС "Александровский" филиала "Кольский" ОАО "Оборонэнерго"
22 | ПС-29 | ф-15,19,25,27, 20,26,28,30, в сетях | ОВБп | 45 | очереди ограничения, МВт 10-я: 1.5 | 1.5 | 1.5 | Головной филиал СРЗ «Нерпа» ОАО «ЦС «Звездочка»
23 | ПС-387 | ф-17,18 | ОП СЭС | 20 | [10 empty] | 1 | 1 | УМПП "Горэлектросеть" ЗАТО г.Александровск | bar: очереди ограничения, МВт 10-я
24 |  | ф-15 | ОП СЭС | 20 | очереди ограничения, МВт 10-я: 1.5 | 1.5 | 1.5
25 | ПС-20 | ф-33 | ОП СЭС | 5 | очереди ограничения, МВт 7-я: 0.5 | 0.5 | 0.5 | Заполярнинский район МГЭС ОАО МОЭСК
26 | ПС-52 | ф-74,61,(76,73) в сетях | ОВБп | 40 | очереди ограничения, МВт 7-я: 1.5 | 1.5 | 1.5 | Заполярнинский район МГЭС ОАО МОЭСК
27 | ПС-21 | ф-18 | ОП СЭС | 5 | очереди ограничения, МВт 3-я: 0.2 | 0.2 | 0.2 | ОАО "Кольская ГМК" пл. Заполярный-Никель
28 | ТП-94 КГМК от ПС-20а | ЭП №4 (М-82 от ПС-20А) | ОВБ КГМК | 5 | очереди ограничения, МВт 1-я: 40 | 40 | 40 | ОАО "Кольская ГМК" пл. Заполярный-Никель
29 | ТП-93 КГМК от ПС-20а | ЭП №3 (М-81 от ПС-20А) | ОВБ КГМК | 5 | очереди ограничения, МВт 2-я: 40 | 40 | 40 | ОАО "Кольская ГМК" пл. Заполярный-Никель
30 | РП-8 КГМК от ПС-11А | ЭП №1 РКЗ ф-1 (Ф22,21 от ПС-11А) | ОВБ КГМК | 20 | очереди ограничения, МВт 3-я: 12.5 | 12.5 | 12.5 | ОАО "Кольская ГМК" пл.Мончегорск
31 |  | ЭП№2 ОКБ ф-16 (Ф-22,21 от ПС-11А) | ОВБ КГМК | 20 | очереди ограничения, МВт 3-я: 9 | 9 | 9
32 | ПС-11Б | Ф22 в сетях КГМК (ЭП №3 РКЗ) | ОП КГМК | 20 | очереди ограничения, МВт 3-я: 15 | 15 | 15
33 |  | Ф35 в сетях КГМК (миксер №3) | ОП КГМК | 20 | очереди ограничения, МВт 3-я: 1.6 | 1.6 | 1.6
34 | ПС-30 | ф-31 | ОВБ ЦЭС | 15 | очереди ограничения, МВт 4-я: 3 | 3 | 3 | ОАО "Олкон"
35 |  | ф-43 |  | 15 | очереди ограничения, МВт 4-я: 3 | 3 | 3
36 |  | ф-46 |  | 5 | [10 empty] | 1 | 1 | bar: очереди ограничения, МВт 4-я
37 |  | ШП-2 |  | 10 | очереди ограничения, МВт 4-я: 9.2 | 9.2 | 9.2
38 | ПС-67 | Л-64, 58, КВ-2,ЭД-1 | ОВБ п | 30 | очереди ограничения, МВт 7-я: 0.3 | 0.3 | 0.3
39 | ПС-96 | ф-3,4,7,8 | ОВБ ЦЭС | 40 | очереди ограничения, МВт 4-я: 3 | 3 | 3 | ОАО "Оленегорский Механический Завод" | ф3 в ремонте
40 | ПС-370 | ф-01,16,2331,39 в сетях | ОВБп | 40 | очереди ограничения, МВт 3-я: 1.5; очереди ограничения, МВт 4-я: 1.5; очереди ограничения, МВт 6-я: 1.5 | 4.5 | 4.5 | ОАО "Мончегорские электрические сети"
41 | ПС-54 | ф-13 | ОП ПС-54 | 15 | очереди ограничения, МВт 4-я: 1.2 | 1.2 | 1.2 | МБУ "СЕЗ МО сп Пушной"
42 | ПС-31 | фидера ЛГОКа | ОВБ ЦЭС | 5 | очереди ограничения, МВт 4-я: 1.5 | 1.5 | 1.5 | ООО "ЛГОК"
43 | ПС -150 кВ "Олений ручей" | сеть потребителя (по ОЛ-195, 196) | ОП потребителя | 20 | очереди ограничения, МВт 6-я: 2 | 2 | 2 | ЗАО "Северо -Западная Фосфорная Компания"
44 | ПС-38,39,90 Апатит | Промплощадка АНОФ-2, АНОФ-3 | ОП Апатит | 35 | очереди ограничения, МВт 5-я: 25; очереди ограничения, МВт 6-я: 27; очереди ограничения, МВт 7-я: 13; очереди ограничения, МВт 8-я: 20 | 85 | 85 | ОАО "Апатит"
45 | ПС-15 | ф-14 | ОП п | 20 | очереди ограничения, МВт 4-я: 2.1 | 2.1 | 2.1 | МУП "Кировская городская электрическая сеть" | не предоставили
46 | ПС-24 | ф- 1А, 4, 5, 10, 17, 18, 19, 20, 24 | ОВБ ЦЭС | 15 | очереди ограничения, МВт 6-я: 4 | 4 | 4 | МУП "АЭСК"
47 | ПС-115 | электрокотельная (сеть потребителя) | ОП КАЭС | 5 | очереди ограничения, МВт 4-я: 14; очереди ограничения, МВт 5-я: 14 | 28 | 28 | Кольская АЭС
48 | ПС-106 | ф-16 или ф-23 в сетях | ОВБп | 45 | очереди ограничения, МВт 6-я: 3.5 | 3.5 | 3.5 | ООО "Энергоснабжение"
49 | ПС-69 | ф-2,22 в сетях | ОВБп | 10 | очереди ограничения, МВт 6-я: 1.2 | 1.2 | 1.2 | ОАО "Электросети" ОАО МОЭСК | энергосбыт
50 | ПС-106 | ф-25 в сетях | ОВБп | 20 | очереди ограничения, МВт 6-я: 0.7 | 0.7 | 0.7 | ОАО "Электросети" ОАО МОЭСК
51 | ПС-40А | ф-6,16,20,58,57,25,39 | ОП ЦЭС | 5 | очереди ограничения, МВт 9-я: 35 | 35 | 35 | ОАО "Ковдорский ГОК"
52 | ГЭС-3 | КПП-1,КПП-2 в сетях | ОП КАЗ | 20 | очереди ограничения, МВт 10-я: 19.5 | 19.5 | 19.5 | филиал ОАО "СУАЛ" КАЗ-СУАЛ
53 | ПС-18 | ф-27 в сетях | ОВБп | 30 | очереди ограничения, МВт 10-я: 0.5 | 0.5 | 0.5 | ОАО "Кандалакшская горэлектросеть" ОАО МОЭСК
54 |  | ф-8 в сетях | ОВБп | 30 | очереди ограничения, МВт 10-я: 0.5 | 0.5 | 0.5
55 |  | ф-5 в сетях | ОВБп | 30 | очереди ограничения, МВт 10-я: 1.5 | 1.5 | 1.5
56 |  | ф-6 в сетях | ОВБп | 30 | очереди ограничения, МВт 10-я: 2 | 2 | 2
57 | ПС-19 | ф-10 в сетях | ОВБп | 30 | очереди ограничения, МВт 10-я: 3 | 3 | 3
58 |  |  |  | итого | 40 | 40 | 39.8 | 39.5 | 39 | 39.9 | 39.8 | 39.8 | 39.7 | 39.5 | 397 | 397
59 |  |  |  | до 5 мин | 40 | 40 | 0.2 | 16.5 | 14 | 0 | 3 | 0.6 | 37.2 | 0 | 151.5 |  | 38.1612
60 |  |  |  | 5- 20 мин | 0 | 0 | 38.1 | 18.5 | 0 | 7.9 | 0 | 0 | 0 | 25 | 89.5 |  | 22.5441
61 |  |  |  | 20- 60 мин | 0 | 0 | 1.5 | 4.5 | 25 | 32 | 36.8 | 39.2 | 2.5 | 14.5 | 156 |  | 39.2947
62 |  |  |  | всего по ДУ | 0 | 0 | 0 | 0 | 0 | 0 | 2.5 | 0.6 | 0 | 0 | 3.1 |  | 0.78086
63 |  |  |  | нараст итог | 40 | 80 | 119.8 | 159.3 | 198.3 | 238.2 | 278 | 317.8 | 357.5 | 397 | 397 |  | 397
64 |  |  |  | задание | 39.7 | 39.7 | 39.7 | 39.7 | 39.7 | 39.7 | 39.7 | 39.7 | 39.7 | 39.7 | 397
65 |  |  |  |  | -0.3 | -0.3 | -0.1 | 0.2 | 0.7 | -0.2 | -0.1 | -0.1 | 0 | 0.2 | 2.1316e-14 | 397

## 1
СОГЛАСОВАНО | [7 empty] | СОГЛАСОВАНО | [7 empty] | УТВЕРЖДАЮ
Министр энергетики и | [7 empty] | Директор | [7 empty] | Директор
ЖКХ Мурманской обл. | [7 empty] | филиала ОАО "СО ЕЭС" | [7 empty] | филиала ОАО "МРСК Северо-Запада"
[8 empty] | Кольское РДУ | [7 empty] | "Колэнерго"
_________________Г.И. Микичура | [7 empty] | ___________________ О.В.Подзоров | [7 empty] | _____________________________________ С.В.Губич
_______________ 2010г. | [7 empty] | _________________ 2010г. | [7 empty] | _____________________________ 2010г.
ГРАФИК
временного отключения потребления на 2012/2013гг.
по Филиалу ОАО «МРСК Северо-Запада» «Колэнерго»
№ | Наименование ПС | Наименование присоединения | способ ввода графиков | время отключения ** | очереди ограничения, МВт | [11 empty] | Потребитель
п/п |  |  |  |  | 1-я | 2-я | 3-я | 4-я | 5-я | 6-я | 7-я | 8-я | 9-я | 10-я | Σ(1÷10)
1 | 2 | 3 | 4 | 5 | 6 | 7 | 8 | 9 | 10 | 11 | 12 | 13 | 14 | 15 | 16 | 17 | 18
1 | ПС-5 | ф29/1 | ОВБ потребителя | 30 | очереди ограничения, МВт 7-я: 0.9 | 0.9 | 2.4 | ОАО "МСРЗ МФ"
2 | ПС-5 | ф-15,22,28 в сетях | ОП п | 30 | очереди ограничения, МВт 7-я: 1.5 | 1.5 | 2 | ОАО "Мурманский морской рыбный порт" (ММРП )
3 | ПС-57 | ф-16,9,18 в сетях | ОП п | 30 | очереди ограничения, МВт 7-я: 2.25 | 2.25 | 2
4 | ПС-57 | ф-22 | ДУ | 5 | очереди ограничения, МВт 8-я: 0.1 | 0.1 | 0.6 | ОАО "Мурманская горэлектросеть" (г.Мурманск) ОАО МОЭСК
5 | ПС-64 | ф-9 | ОВБ СЭС | 45 | очереди ограничения, МВт 7-я: 0.24 | 0.24 | 0.8 | ОАО "Мурманская горэлектросеть" (г.Мурманск) ОАО МОЭСК
6 | ПС-341 | ф-19 | ОВБ СЭС | 45 | очереди ограничения, МВт 7-я: 1.2 | 1.2 | 1.5 | ОАО "Мурманская горэлектросеть" (г.Мурманск) ОАО МОЭСК
7 | ПС-335 | ф-4,8,19 | ОВБ СЭС | 45 | очереди ограничения, МВт 8-я: 2 | 2 | 5.8 | ОАО "Мурманская горэлектросеть" (г.Мурманск) ОАО МОЭСК
8 | ПС-4 | ф-35,33,12 | ОВБ СЭС | 45 | очереди ограничения, МВт 7-я: 2.8 | 2.8 | 7.7 | ОАО "Мурманская горэлектросеть" (г.Мурманск) ОАО МОЭСК
9 | ПС-338 | ф-3,24,21,16,4,11 | ОВБ СЭС | 45 | очереди ограничения, МВт 7-я: 3 | 3 | 5.6 | ОАО "Мурманская горэлектросеть" (г.Мурманск) ОАО МОЭСК
10 | ПС-302 | ф-5 | ОВБ СЭС | 45 | очереди ограничения, МВт 8-я: 0.11 | 0.11 | 0.6 | ОАО "Мурманская горэлектросеть" (г.Мурманск) ОАО МОЭСК
11 | ПС-389 | ф-35 | ОВБ СЭС | 45 | очереди ограничения, МВт 10-я: 1.1 | 1.1 | 2.4 | ОАО "Мурманская горэлектросеть" (г.Мурманск) ОАО МОЭСК
12 | ПС-301 | ф-15,20 в сетях | ОВБп | 30 | очереди ограничения, МВт 8-я: 0; очереди ограничения, МВт 10-я: 0.1 | 0.1 | 0.9 | ОАО "Мурманский морской торговый порт"
13 | ПС-388 ПС-306 | ф-8,9 в сетях ф-29,31,32 в сетях | ОВБп | 60 | очереди ограничения, МВт 8-я: 3 | 3 | 3 | Филиал "35 СРЗ" ОАО "Звездочка"
14 | ПС-108 | ф-10,17,21,24 | ДУ | 5 | очереди ограничения, МВт 7-я: 0 | 0 | 2.5 | ООО "Свинокомплекс Пригородный"
15 | ПС-417 ПС-320 | ф3,4,7,8 (РП-17) ф3,8 (РП-3) | ОВБ СЭС | 30 | очереди ограничения, МВт 8-я: 0.91 | 0.91 | 6 | ООО "Кольская тепловая компания"
16 | ПС-2 | ф-14,38,22 | ОП ПС-2 | 5 | очереди ограничения, МВт 9-я: 0.57 | 0.57 | 2 | РЭС "Североморский" филиала "Кольский" ОАО "Оборонэнерго"
17 | ПС-2 | ф-34,9,4,24,230 | ОВБ п | 30 | очереди ограничения, МВт 9-я: 1.52 | 1.52 | 2
18 | ПС-319 | ф-4 | ОВБ п | 40 | очереди ограничения, МВт 9-я: 0.3 | 0.3 | 0.5
19 | ПС-56 | ф-4 | ОП ПС-2 | 5 | очереди ограничения, МВт 9-я: 0 | 0 | 0.2
20 | ПС-326 | ф-10,14,15,19,24 | ОП ПС-2 | 10 | очереди ограничения, МВт 10-я: 0.81 | 0.81 | 3
21 | ПС-1 | 35, 6кВ в сетях | ОП ОВБ п | 30 | очереди ограничения, МВт 8-я: 1.75; очереди ограничения, МВт 10-я: 2.62 | 4.37 | 6 | РЭС "Александровский" филиала "Кольский" ОАО "Оборонэнерго"
22 | ПС-29 | ф-15,19,25,27, 20,26,28,30, в сетях | ОВБп | 45 | очереди ограничения, МВт 10-я: 1.82 | 1.82 | 1.5 | Головной филиал СРЗ «Нерпа» ОАО «ЦС «Звездочка»
23 | ПС-387 | ф-17,18 | ОП СЭС | 20 | [10 empty] | 1 | 1 | УМПП "Горэлектросеть" ЗАТО г.Александровск | bar: очереди ограничения, МВт 10-я
24 |  | ф-15 | ОП СЭС | 20 | очереди ограничения, МВт 10-я: 0.6 | 0.6 | 1.5
25 | ПС-20 | ф-33 | ОП СЭС | 5 | очереди ограничения, МВт 7-я: 0.25 | 0.25 | 0.5 | Заполярнинский район МГЭС ОАО МОЭСК
26 | ПС-52 | ф-74,61,(76,73) в сетях | ОВБп | 40 | очереди ограничения, МВт 7-я: 1.5 | 1.5 | 1.5 | Заполярнинский район МГЭС ОАО МОЭСК
27 | ПС-21 | ф-18 | ОП СЭС | 5 | очереди ограничения, МВт 3-я: 0 | 0 | 0.2 | ОАО "Кольская ГМК" пл. Заполярный-Никель
28 | ТП-94 КГМК от ПС-20а | ЭП №4 (М-82 от ПС-20А) | ОВБ КГМК | 5 | очереди ограничения, МВт 1-я: 38 | 38 | 40 | ОАО "Кольская ГМК" пл. Заполярный-Никель
29 | ТП-93 КГМК от ПС-20а | ЭП №3 (М-81 от ПС-20А) | ОВБ КГМК | 5 | очереди ограничения, МВт 2-я: 38 | 38 | 40 | ОАО "Кольская ГМК" пл. Заполярный-Никель
30 | РП-8 КГМК от ПС-11А | ЭП №1 РКЗ ф-1 (Ф22,21 от ПС-11А) | ОВБ КГМК | 20 | очереди ограничения, МВт 3-я: 0 | 0 | 12.5 | ОАО "Кольская ГМК" пл.Мончегорск
31 |  | ЭП№2 ОКБ ф-16 (Ф-22,21 от ПС-11А) | ОВБ КГМК | 20 | очереди ограничения, МВт 3-я: 9.238 | 9.238 | 9
32 | ПС-11Б | Ф22 в сетях КГМК (ЭП №3 РКЗ) | ОП КГМК | 20 | очереди ограничения, МВт 3-я: 0 | 0 | 15
33 |  | Ф35 в сетях КГМК (миксер №3) | ОП КГМК | 20 | очереди ограничения, МВт 3-я: 0 | 0 | 1.6
34 | ПС-30 | ф-31 | ОВБ ЦЭС | 15 | очереди ограничения, МВт 4-я: 3.04 | 3.04 | 3 | ОАО "Олкон"
35 |  | ф-43 |  | 15 | очереди ограничения, МВт 4-я: 0 | 0 | 3
36 |  | ф-46 |  | 5 | очереди ограничения, МВт 4-я: 0 | 0 | 1
37 |  | ШП-2 |  | 10 | очереди ограничения, МВт 4-я: 8.92 | 8.92 | 9.2
38 | ПС-67 | Л-64, 58, КВ-2,ЭД-1 | ОВБ п | 30 | очереди ограничения, МВт 7-я: 0.2 | 0.2 | 0.3
39 | ПС-96 | ф-3,4,7,8 | ОВБ ЦЭС | 40 | очереди ограничения, МВт 4-я: 1.4 | 1.4 | 3 | ОАО "Оленегорский Механический Завод"
40 | ПС-370 | ф-01,16,2331,39 в сетях | ОВБп | 40 | очереди ограничения, МВт 3-я: 0.44; очереди ограничения, МВт 4-я: 0.8; очереди ограничения, МВт 6-я: 0.6 | 1.84 | 4.5 | ОАО "Мончегорские электрические сети"
41 | ПС-54 | ф-13 | ОП ПС-54 | 15 | очереди ограничения, МВт 4-я: 1.51 | 1.51 | 1.2 | МБУ "СЕЗ МО сп Пушной"
42 | ПС-31 | фидера ЛГОКа | ОВБ ЦЭС | 5 | очереди ограничения, МВт 4-я: 1.5 | 1.5 | 1.5 | ООО "ЛГОК"
43 | ПС -150 кВ "Олений ручей" | сеть потребителя (по ОЛ-195, 196) | ОП потребителя | 20 | очереди ограничения, МВт 6-я: 10 | 10 | 2 | ЗАО "Северо -Западная Фосфорная Компания"
44 | ПС-38,39,90 Апатит | Промплощадка АНОФ-2, АНОФ-3 | ОП Апатит | 35 | очереди ограничения, МВт 5-я: 27; очереди ограничения, МВт 6-я: 26; очереди ограничения, МВт 7-я: 8.4; очереди ограничения, МВт 8-я: 7 | 68.4 | 85 | ОАО "Апатит"
45 | ПС-15 | ф-14 | ОП п | 20 | очереди ограничения, МВт 4-я: 0.21 | 0.21 | 2.1 | МУП "Кировская городская электрическая сеть"
46 | ПС-24 | ф- 1А, 4, 5, 10, 17, 18, 19, 20, 24 | ОВБ ЦЭС | 15 | очереди ограничения, МВт 6-я: 1.8 | 1.8 | 4 | МУП "АЭСК"
47 | ПС-115 | электрокотельная (сеть потребителя) | ОП КАЭС | 5 | очереди ограничения, МВт 4-я: 0; очереди ограничения, МВт 5-я: 0 | 0 | 28 | Кольская АЭС
48 | ПС-106 | ф-16 или ф-23 в сетях | ОВБп | 45 | очереди ограничения, МВт 6-я: 0 | 0 | 3.5 | ООО "Энергоснабжение"
49 | ПС-69 | ф-2,22 в сетях | ОВБп | 10 | очереди ограничения, МВт 6-я: 0.2 | 0.2 | 1.2 | ОАО "Электросети" ОАО МОЭСК
50 | ПС-106 | ф-25 в сетях | ОВБп | 20 | очереди ограничения, МВт 6-я: 0.2 | 0.2 | 0.7 | ОАО "Электросети" ОАО МОЭСК
51 | ПС-40А | ф-6,16,20,58,57,25,39 | ОП ЦЭС | 5 | очереди ограничения, МВт 9-я: 25.8 | 25.8 | 35 | ОАО "Ковдорский ГОК"
52 | ГЭС-3 | КПП-1,КПП-2 в сетях | ОП КАЗ | 20 | очереди ограничения, МВт 10-я: 19.5 | 19.5 | 19.5 | филиал ОАО "СУАЛ" КАЗ-СУАЛ
53 | ПС-18 | ф-27 в сетях | ОВБп | 30 | очереди ограничения, МВт 10-я: 0.184 | 0.184 | 0.5 | ОАО "Кандалакшская горэлектросеть" ОАО МОЭСК
54 |  | ф-8 в сетях | ОВБп | 30 | очереди ограничения, МВт 10-я: 0.27 | 0.27 | 0.5
55 |  | ф-5 в сетях | ОВБп | 30 | очереди ограничения, МВт 10-я: 0.2 | 0.2 | 1.5
56 |  | ф-6 в сетях | ОВБп | 30 | очереди ограничения, МВт 10-я: 1.25 | 1.25 | 2
57 | ПС-19 | ф-10 в сетях | ОВБп | 30 | очереди ограничения, МВт 10-я: 0.9 | 0.9 | 3
58 |  |  |  | итого | 38 | 38 | 9.678 | 17.38 | 27 | 38.8 | 22.24 | 14.87 | 28.19 | 30.354 | 264.512 | 397
59 |  |  |  | до 5 мин | 38 | 38 | 0 | 1.5 | 0 | 0 | 0.25 | 0.1 | 26.37 | 0 | 104.22 |  | 26.2519
60 |  |  |  | 5- 20 мин | 0 | 0 | 9.238 | 13.68 | 0 | 12.2 | 0 | 0 | 0 | 21.91 | 57.028 |  | 14.3647
61 |  |  |  | 20- 60 мин | 0 | 0 | 0.44 | 2.2 | 27 | 26.6 | 21.99 | 14.77 | 1.82 | 8.444 | 103.264 |  | 26.0111
62 |  |  |  | всего по ДУ | 0 | 0 | 0 | 0 | 0 | 0 | 0 | 0.1 | 0 | 0 | 0.1 |  | 0.037805
63 |  |  |  | нараст итог | 38 | 76 | 85.678 | 103.058 | 130.058 | 168.858 | 191.098 | 205.968 | 234.158 | 264.512 | 264.512 |  | 264.512
64 |  |  |  | задание | 39.7 | 39.7 | 39.7 | 39.7 | 39.7 | 39.7 | 39.7 | 39.7 | 39.7 | 39.7 | 397
65 |  |  |  |  | 1.7 | 1.7 | 30.022 | 22.32 | 12.7 | 0.9 | 17.46 | 24.83 | 11.51 | 9.346 | 132.488 | 397
296
Кольское | 1142 | 0-5 | 38 | 76 | 76 | 77.5 | 77.5 | 77.5 | 77.75 | 77.85 | 104.22 | 104.22
|  | 5-20 | 0 | 0 | 9.238 | 22.918 | 22.918 | 35.118 | 35.118 | 35.118 | 35.118 | 57.028
|  | 20-60 | 0 | 0 | 0.44 | 2.64 | 29.64 | 56.24 | 78.23 | 93 | 94.82 | 103.264
|  | Итого: | 38 | 76 | 85.678 | 103.058 | 130.058 | 168.858 | 191.098 | 205.968 | 234.158 | 264.512 | 23.16% | 39.4% | 21.56%

## 2
СОГЛАСОВАНО | [7 empty] | СОГЛАСОВАНО | [7 empty] | УТВЕРЖДАЮ
Министр энергетики и | [7 empty] | Директор | [7 empty] | Директор
ЖКХ Мурманской обл. | [7 empty] | филиала ОАО "СО ЕЭС" | [7 empty] | филиала ОАО "МРСК Северо-Запада"
[8 empty] | Кольское РДУ | [7 empty] | "Колэнерго"
_________________Г.И. Микичура | [7 empty] | ___________________ О.В.Подзоров | [7 empty] | _____________________________________ С.В.Губич
_______________ 2010г. | [7 empty] | _________________ 2010г. | [7 empty] | _____________________________ 2010г.
ГРАФИК
временного отключения потребления на 2012/2013гг.
по Филиалу ОАО «МРСК Северо-Запада» «Колэнерго»
№ | Наименование ПС | Наименование присоединения | способ ввода графиков | время отключения ** | очереди ограничения, МВт | [11 empty] | Потребитель
п/п |  |  |  |  | 1-я | 2-я | 3-я | 4-я | 5-я | 6-я | 7-я | 8-я | 9-я | 10-я | Σ(1÷10)
1 | 2 | 3 | 4 | 5 | 6 | 7 | 8 | 9 | 10 | 11 | 12 | 13 | 14 | 15 | 16 | 17 | 18
1 | ПС-5 | ф29/1 | ОВБ потребителя | 30 | очереди ограничения, МВт 7-я: 0.9 | 0.9 | 2.4 | ОАО "МСРЗ МФ"
2 | ПС-5 | ф-15,22,28 в сетях | ОП п | 30 | очереди ограничения, МВт 7-я: 1.8 | 1.8 | 2 | ОАО "Мурманский морской рыбный порт" (ММРП )
3 | ПС-57 | ф-16,9,18 в сетях | ОП п | 30 | очереди ограничения, МВт 7-я: 2.3 | 2.3 | 2
4 | ПС-57 | ф-22 | ДУ | 5 | очереди ограничения, МВт 8-я: 0.1 | 0.1 | 0.6 | ОАО "Мурманская горэлектросеть" (г.Мурманск) ОАО МОЭСК
5 | ПС-64 | ф-9 | ОВБ СЭС | 45 | очереди ограничения, МВт 7-я: 0.21 | 0.21 | 0.8 | ОАО "Мурманская горэлектросеть" (г.Мурманск) ОАО МОЭСК
6 | ПС-341 | ф-19 | ОВБ СЭС | 45 | очереди ограничения, МВт 7-я: 0.8 | 0.8 | 1.5 | ОАО "Мурманская горэлектросеть" (г.Мурманск) ОАО МОЭСК
7 | ПС-335 | ф-4,8,19 | ОВБ СЭС | 45 | очереди ограничения, МВт 8-я: 2 | 2 | 5.8 | ОАО "Мурманская горэлектросеть" (г.Мурманск) ОАО МОЭСК
8 | ПС-4 | ф-35,33,12 | ОВБ СЭС | 45 | очереди ограничения, МВт 7-я: 2.6 | 2.6 | 7.7 | ОАО "Мурманская горэлектросеть" (г.Мурманск) ОАО МОЭСК
9 | ПС-338 | ф-3,24,21,16,4,11 | ОВБ СЭС | 45 | очереди ограничения, МВт 7-я: 2.7 | 2.7 | 5.6 | ОАО "Мурманская горэлектросеть" (г.Мурманск) ОАО МОЭСК
10 | ПС-302 | ф-5 | ОВБ СЭС | 45 | очереди ограничения, МВт 8-я: 0.1 | 0.1 | 0.6 | ОАО "Мурманская горэлектросеть" (г.Мурманск) ОАО МОЭСК
11 | ПС-389 | ф-35 | ОВБ СЭС | 45 | [10 empty] | 1 | 2.4 | ОАО "Мурманская горэлектросеть" (г.Мурманск) ОАО МОЭСК | bar: очереди ограничения, МВт 10-я
12 | ПС-301 | ф-15,20 в сетях | ОВБп | 30 | очереди ограничения, МВт 8-я: 0; очереди ограничения, МВт 10-я: 0.1 | 0.1 | 0.9 | ОАО "Мурманский морской торговый порт"
13 | ПС-388 ПС-306 | ф-8,9 в сетях ф-29,31,32 в сетях | ОВБп | 60 | очереди ограничения, МВт 8-я: 3 | 3 | 3 | Филиал "35 СРЗ" ОАО "Звездочка"
14 | ПС-108 | ф-10,17,21,24 | ДУ | 5 | очереди ограничения, МВт 7-я: 0 | 0 | 2.5 | ООО "Свинокомплекс Пригородный"
15 | ПС-417 ПС-320 | ф3,4,7,8 (РП-17) ф3,8 (РП-3) | ОВБ СЭС | 30 | очереди ограничения, МВт 8-я: 0.33 | 0.33 | 6 | ООО "Кольская тепловая компания"
16 | ПС-2 | ф-14,38,22 | ОП ПС-2 | 5 | очереди ограничения, МВт 9-я: 0.49 | 0.49 | 2 | РЭС "Североморский" филиала "Кольский" ОАО "Оборонэнерго"
17 | ПС-2 | ф-34,9,4,24,230 | ОВБ п | 30 | очереди ограничения, МВт 9-я: 1.52 | 1.52 | 2
18 | ПС-319 | ф-4 | ОВБ п | 40 | очереди ограничения, МВт 9-я: 0.3 | 0.3 | 0.5
19 | ПС-56 | ф-4 | ОП ПС-2 | 5 | очереди ограничения, МВт 9-я: 0 | 0 | 0.2
20 | ПС-326 | ф-10,14,15,19,24 | ОП ПС-2 | 10 | очереди ограничения, МВт 10-я: 0.66 | 0.66 | 3
21 | ПС-1 | 35, 6кВ в сетях | ОП ОВБ п | 30 | очереди ограничения, МВт 8-я: 1.75; очереди ограничения, МВт 10-я: 2.6 | 4.35 | 6 | РЭС "Александровский" филиала "Кольский" ОАО "Оборонэнерго"
22 | ПС-29 | ф-15,19,25,27, 20,26,28,30, в сетях | ОВБп | 45 | очереди ограничения, МВт 10-я: 1.76 | 1.76 | 1.5 | Головной филиал СРЗ «Нерпа» ОАО «ЦС «Звездочка»
23 | ПС-387 | ф-17,18 | ОП СЭС | 20 | очереди ограничения, МВт 10-я: 0.9 | 0.9 | 1 | УМПП "Горэлектросеть" ЗАТО г.Александровск
24 |  | ф-15 | ОП СЭС | 20 | очереди ограничения, МВт 10-я: 0.6 | 0.6 | 1.5
25 | ПС-20 | ф-33 | ОП СЭС | 5 | очереди ограничения, МВт 7-я: 0.26 | 0.26 | 0.5 | Заполярнинский район МГЭС ОАО МОЭСК
26 | ПС-52 | ф-74,61,(76,73) в сетях | ОВБп | 40 | очереди ограничения, МВт 7-я: 1.5 | 1.5 | 1.5 | Заполярнинский район МГЭС ОАО МОЭСК
27 | ПС-21 | ф-18 | ОП СЭС | 5 | очереди ограничения, МВт 3-я: 0 | 0 | 0.2 | ОАО "Кольская ГМК" пл. Заполярный-Никель
28 | ТП-94 КГМК от ПС-20а | ЭП №4 (М-82 от ПС-20А) | ОВБ КГМК | 5 | очереди ограничения, МВт 1-я: 36.5 | 36.5 | 40 | ОАО "Кольская ГМК" пл. Заполярный-Никель
29 | ТП-93 КГМК от ПС-20а | ЭП №3 (М-81 от ПС-20А) | ОВБ КГМК | 5 | очереди ограничения, МВт 2-я: 37.5 | 37.5 | 40 | ОАО "Кольская ГМК" пл. Заполярный-Никель
30 | РП-8 КГМК от ПС-11А | ЭП №1 РКЗ ф-1 (Ф22,21 от ПС-11А) | ОВБ КГМК | 20 | очереди ограничения, МВт 3-я: 0 | 0 | 12.5 | ОАО "Кольская ГМК" пл.Мончегорск
31 |  | ЭП№2 ОКБ ф-16 (Ф-22,21 от ПС-11А) | ОВБ КГМК | 20 | очереди ограничения, МВт 3-я: 5.916 | 5.916 | 9
32 | ПС-11Б | Ф22 в сетях КГМК (ЭП №3 РКЗ) | ОП КГМК | 20 | очереди ограничения, МВт 3-я: 0 | 0 | 15
33 |  | Ф35 в сетях КГМК (миксер №3) | ОП КГМК | 20 | очереди ограничения, МВт 3-я: 0 | 0 | 1.6
34 | ПС-30 | ф-31 | ОВБ ЦЭС | 15 | очереди ограничения, МВт 4-я: 3.03 | 3.03 | 3 | ОАО "Олкон"
35 |  | ф-43 |  | 15 | очереди ограничения, МВт 4-я: 0 | 0 | 3
36 |  | ф-46 |  | 5 | очереди ограничения, МВт 4-я: 0 | 0 | 1
37 |  | ШП-2 |  | 10 | очереди ограничения, МВт 4-я: 8.8 | 8.8 | 9.2
38 | ПС-67 | Л-64, 58, КВ-2,ЭД-1 | ОВБ п | 30 | очереди ограничения, МВт 7-я: 0.2 | 0.2 | 0.3
39 | ПС-96 | ф-3,4,7,8 | ОВБ ЦЭС | 40 | очереди ограничения, МВт 4-я: 1.5 | 1.5 | 3 | ОАО "Оленегорский Механический Завод"
40 | ПС-370 | ф-01,16,2331,39 в сетях | ОВБп | 40 | очереди ограничения, МВт 3-я: 0.44; очереди ограничения, МВт 4-я: 0.7; очереди ограничения, МВт 6-я: 0.5 | 1.64 | 4.5 | ОАО "Мончегорские электрические сети"
41 | ПС-54 | ф-13 | ОП ПС-54 | 15 | очереди ограничения, МВт 4-я: 1.73 | 1.73 | 1.2 | МБУ "СЕЗ МО сп Пушной"
42 | ПС-31 | фидера ЛГОКа | ОВБ ЦЭС | 5 | очереди ограничения, МВт 4-я: 1.5 | 1.5 | 1.5 | ООО "ЛГОК"
43 | ПС -150 кВ "Олений ручей" | сеть потребителя (по ОЛ-195, 196) | ОП потребителя | 20 | очереди ограничения, МВт 6-я: 11.61 | 11.61 | 2 | ЗАО "Северо -Западная Фосфорная Компания"
44 | ПС-38,39,90 Апатит | Промплощадка АНОФ-2, АНОФ-3 | ОП Апатит | 35 | очереди ограничения, МВт 5-я: 27; очереди ограничения, МВт 6-я: 26; очереди ограничения, МВт 7-я: 8.4; очереди ограничения, МВт 8-я: 7 | 68.4 | 85 | ОАО "Апатит"
45 | ПС-15 | ф-14 | ОП п | 20 | очереди ограничения, МВт 4-я: 0.21 | 0.21 | 2.1 | МУП "Кировская городская электрическая сеть"
46 | ПС-24 | ф- 1А, 4, 5, 10, 17, 18, 19, 20, 24 | ОВБ ЦЭС | 15 | очереди ограничения, МВт 6-я: 1.96 | 1.96 | 4 | МУП "АЭСК"
47 | ПС-115 | электрокотельная (сеть потребителя) | ОП КАЭС | 5 | очереди ограничения, МВт 4-я: 0; очереди ограничения, МВт 5-я: 0 | 0 | 28 | Кольская АЭС
48 | ПС-106 | ф-16 или ф-23 в сетях | ОВБп | 45 | очереди ограничения, МВт 6-я: 0 | 0 | 3.5 | ООО "Энергоснабжение"
49 | ПС-69 | ф-2,22 в сетях | ОВБп | 10 | очереди ограничения, МВт 6-я: 0.3 | 0.3 | 1.2 | ОАО "Электросети" ОАО МОЭСК
50 | ПС-106 | ф-25 в сетях | ОВБп | 20 | очереди ограничения, МВт 6-я: 0.2 | 0.2 | 0.7 | ОАО "Электросети" ОАО МОЭСК
51 | ПС-40А | ф-6,16,20,58,57,25,39 | ОП ЦЭС | 5 | очереди ограничения, МВт 9-я: 25 | 25 | 35 | ОАО "Ковдорский ГОК"
52 | ГЭС-3 | КПП-1,КПП-2 в сетях | ОП КАЗ | 20 | очереди ограничения, МВт 10-я: 19.5 | 19.5 | 19.5 | филиал ОАО "СУАЛ" КАЗ-СУАЛ
53 | ПС-18 | ф-27 в сетях | ОВБп | 30 | очереди ограничения, МВт 10-я: 0.17 | 0.17 | 0.5 | ОАО "Кандалакшская горэлектросеть" ОАО МОЭСК
54 |  | ф-8 в сетях | ОВБп | 30 | очереди ограничения, МВт 10-я: 0.45 | 0.45 | 0.5
55 |  | ф-5 в сетях | ОВБп | 30 | очереди ограничения, МВт 10-я: 0.18 | 0.18 | 1.5
56 |  | ф-6 в сетях | ОВБп | 30 | очереди ограничения, МВт 10-я: 1.04 | 1.04 | 2
57 | ПС-19 | ф-10 в сетях | ОВБп | 30 | очереди ограничения, МВт 10-я: 0.9 | 0.9 | 3
58 |  |  |  | итого | 36.5 | 37.5 | 6.356 | 17.47 | 27 | 40.57 | 21.67 | 14.28 | 27.31 | 29.86 | 258.516 | 397
59 |  |  |  | до 5 мин | 36.5 | 37.5 | 0 | 1.5 | 0 | 0 | 0.26 | 0.1 | 25.49 | 0 | 101.35 |  | 25.529
60 |  |  |  | 5- 20 мин | 0 | 0 | 5.916 | 13.77 | 0 | 14.07 | 0 | 0 | 0 | 21.66 | 55.416 |  | 13.9587
61 |  |  |  | 20- 60 мин | 0 | 0 | 0.44 | 2.2 | 27 | 26.5 | 21.41 | 14.18 | 1.82 | 8.2 | 101.75 |  | 25.6297
62 |  |  |  | всего по ДУ | 0 | 0 | 0 | 0 | 0 | 0 | 0 | 0.1 | 0 | 0 | 0.1 |  | 0.038682
63 |  |  |  | нараст итог | 36.5 | 74 | 80.356 | 97.826 | 124.826 | 165.396 | 187.066 | 201.346 | 228.656 | 258.516 | 258.516 |  | 258.516
64 |  |  |  | задание | 39.7 | 39.7 | 39.7 | 39.7 | 39.7 | 39.7 | 39.7 | 39.7 | 39.7 | 39.7 | 397
65 |  |  |  |  | 3.2 | 2.2 | 33.344 | 22.23 | 12.7 | -0.87 | 18.03 | 25.42 | 12.39 | 9.84 | 138.484 | 397
292
Кольское | 1105 | 0-5 | 36.5 | 74 | 74 | 75.5 | 75.5 | 75.5 | 75.76 | 75.86 | 101.35 | 101.35
|  | 5-20 | 0 | 0 | 5.916 | 19.686 | 19.686 | 33.756 | 33.756 | 33.756 | 33.756 | 55.416
|  | 20-60 | 0 | 0 | 0.44 | 2.64 | 29.64 | 56.14 | 77.55 | 91.73 | 93.55 | 101.75
|  | Итого: | 36.5 | 74 | 80.356 | 97.826 | 124.826 | 165.396 | 187.066 | 201.346 | 228.656 | 258.516 | 23.4% | 39.2% | 21.44%

## 3
СОГЛАСОВАНО | [7 empty] | СОГЛАСОВАНО | [7 empty] | УТВЕРЖДАЮ
Министр энергетики и | [7 empty] | Директор | [7 empty] | Директор
ЖКХ Мурманской обл. | [7 empty] | филиала ОАО "СО ЕЭС" | [7 empty] | филиала ОАО "МРСК Северо-Запада"
[8 empty] | Кольское РДУ | [7 empty] | "Колэнерго"
_________________Г.И. Микичура | [7 empty] | ___________________ О.В.Подзоров | [7 empty] | _____________________________________ С.В.Губич
_______________ 2010г. | [7 empty] | _________________ 2010г. | [7 empty] | _____________________________ 2010г.
ГРАФИК
временного отключения потребления на 2012/2013гг.
по Филиалу ОАО «МРСК Северо-Запада» «Колэнерго»
№ | Наименование ПС | Наименование присоединения | способ ввода графиков | время отключения ** | очереди ограничения, МВт | [11 empty] | Потребитель
п/п |  |  |  |  | 1-я | 2-я | 3-я | 4-я | 5-я | 6-я | 7-я | 8-я | 9-я | 10-я | Σ(1÷10)
1 | 2 | 3 | 4 | 5 | 6 | 7 | 8 | 9 | 10 | 11 | 12 | 13 | 14 | 15 | 16 | 17 | 18
1 | ПС-5 | ф29/1 | ОВБ потребителя | 30 | очереди ограничения, МВт 7-я: 0.9 | 0.9 | 2.4 | ОАО "МСРЗ МФ"
2 | ПС-5 | ф-15,22,28 в сетях | ОП п | 30 | очереди ограничения, МВт 7-я: 2.49 | 2.49 | 2 | ОАО "Мурманский морской рыбный порт" (ММРП )
3 | ПС-57 | ф-16,9,18 в сетях | ОП п | 30 | очереди ограничения, МВт 7-я: 2.46 | 2.46 | 2
4 | ПС-57 | ф-22 | ДУ | 5 | очереди ограничения, МВт 8-я: 0.1 | 0.1 | 0.6 | ОАО "Мурманская горэлектросеть" (г.Мурманск) ОАО МОЭСК
5 | ПС-64 | ф-9 | ОВБ СЭС | 45 | очереди ограничения, МВт 7-я: 0.2 | 0.2 | 0.8 | ОАО "Мурманская горэлектросеть" (г.Мурманск) ОАО МОЭСК
6 | ПС-341 | ф-19 | ОВБ СЭС | 45 | очереди ограничения, МВт 7-я: 0.7 | 0.7 | 1.5 | ОАО "Мурманская горэлектросеть" (г.Мурманск) ОАО МОЭСК
7 | ПС-335 | ф-4,8,19 | ОВБ СЭС | 45 | очереди ограничения, МВт 8-я: 2 | 2 | 5.8 | ОАО "Мурманская горэлектросеть" (г.Мурманск) ОАО МОЭСК
8 | ПС-4 | ф-35,33,12 | ОВБ СЭС | 45 | очереди ограничения, МВт 7-я: 2.33 | 2.33 | 7.7 | ОАО "Мурманская горэлектросеть" (г.Мурманск) ОАО МОЭСК
9 | ПС-338 | ф-3,24,21,16,4,11 | ОВБ СЭС | 45 | очереди ограничения, МВт 7-я: 2.47 | 2.47 | 5.6 | ОАО "Мурманская горэлектросеть" (г.Мурманск) ОАО МОЭСК
10 | ПС-302 | ф-5 | ОВБ СЭС | 45 | очереди ограничения, МВт 8-я: 0.1 | 0.1 | 0.6 | ОАО "Мурманская горэлектросеть" (г.Мурманск) ОАО МОЭСК
11 | ПС-389 | ф-35 | ОВБ СЭС | 45 | [10 empty] | 1 | 2.4 | ОАО "Мурманская горэлектросеть" (г.Мурманск) ОАО МОЭСК | bar: очереди ограничения, МВт 10-я
12 | ПС-301 | ф-15,20 в сетях | ОВБп | 30 | очереди ограничения, МВт 8-я: 0; очереди ограничения, МВт 10-я: 0.1 | 0.1 | 0.9 | ОАО "Мурманский морской торговый порт"
13 | ПС-388 ПС-306 | ф-8,9 в сетях ф-29,31,32 в сетях | ОВБп | 60 | очереди ограничения, МВт 8-я: 3 | 3 | 3 | Филиал "35 СРЗ" ОАО "Звездочка"
14 | ПС-108 | ф-10,17,21,24 | ДУ | 5 | очереди ограничения, МВт 7-я: 0 | 0 | 2.5 | ООО "Свинокомплекс Пригородный"
15 | ПС-417 ПС-320 | ф3,4,7,8 (РП-17) ф3,8 (РП-3) | ОВБ СЭС | 30 | очереди ограничения, МВт 8-я: 0.94 | 0.94 | 6 | ООО "Кольская тепловая компания"
16 | ПС-2 | ф-14,38,22 | ОП ПС-2 | 5 | очереди ограничения, МВт 9-я: 0.43 | 0.43 | 2 | РЭС "Североморский" филиала "Кольский" ОАО "Оборонэнерго"
17 | ПС-2 | ф-34,9,4,24,230 | ОВБ п | 30 | очереди ограничения, МВт 9-я: 1.5 | 1.5 | 2
18 | ПС-319 | ф-4 | ОВБ п | 40 | очереди ограничения, МВт 9-я: 0.3 | 0.3 | 0.5
19 | ПС-56 | ф-4 | ОП ПС-2 | 5 | очереди ограничения, МВт 9-я: 0 | 0 | 0.2
20 | ПС-326 | ф-10,14,15,19,24 | ОП ПС-2 | 10 | очереди ограничения, МВт 10-я: 0.6 | 0.6 | 3
21 | ПС-1 | 35, 6кВ в сетях | ОП ОВБ п | 30 | очереди ограничения, МВт 8-я: 1.8; очереди ограничения, МВт 10-я: 2.2 | 4 | 6 | РЭС "Александровский" филиала "Кольский" ОАО "Оборонэнерго"
22 | ПС-29 | ф-15,19,25,27, 20,26,28,30, в сетях | ОВБп | 45 | очереди ограничения, МВт 10-я: 1.7 | 1.7 | 1.5 | Головной филиал СРЗ «Нерпа» ОАО «ЦС «Звездочка»
23 | ПС-387 | ф-17,18 | ОП СЭС | 20 | очереди ограничения, МВт 10-я: 0.8 | 0.8 | 1 | УМПП "Горэлектросеть" ЗАТО г.Александровск
24 |  | ф-15 | ОП СЭС | 20 | очереди ограничения, МВт 10-я: 0.6 | 0.6 | 1.5
25 | ПС-20 | ф-33 | ОП СЭС | 5 | очереди ограничения, МВт 7-я: 0.2 | 0.2 | 0.5 | Заполярнинский район МГЭС ОАО МОЭСК
26 | ПС-52 | ф-74,61,(76,73) в сетях | ОВБп | 40 | очереди ограничения, МВт 7-я: 1.5 | 1.5 | 1.5 | Заполярнинский район МГЭС ОАО МОЭСК
27 | ПС-21 | ф-18 | ОП СЭС | 5 | очереди ограничения, МВт 3-я: 0 | 0 | 0.2 | ОАО "Кольская ГМК" пл. Заполярный-Никель
28 | ТП-94 КГМК от ПС-20а | ЭП №4 (М-82 от ПС-20А) | ОВБ КГМК | 5 | очереди ограничения, МВт 1-я: 37.1 | 37.1 | 40 | ОАО "Кольская ГМК" пл. Заполярный-Никель
29 | ТП-93 КГМК от ПС-20а | ЭП №3 (М-81 от ПС-20А) | ОВБ КГМК | 5 | очереди ограничения, МВт 2-я: 38 | 38 | 40 | ОАО "Кольская ГМК" пл. Заполярный-Никель
30 | РП-8 КГМК от ПС-11А | ЭП №1 РКЗ ф-1 (Ф22,21 от ПС-11А) | ОВБ КГМК | 20 | очереди ограничения, МВт 3-я: 0 | 0 | 12.5 | ОАО "Кольская ГМК" пл.Мончегорск
31 |  | ЭП№2 ОКБ ф-16 (Ф-22,21 от ПС-11А) | ОВБ КГМК | 20 | очереди ограничения, МВт 3-я: 7.847 | 7.847 | 9
32 | ПС-11Б | Ф22 в сетях КГМК (ЭП №3 РКЗ) | ОП КГМК | 20 | очереди ограничения, МВт 3-я: 0 | 0 | 15
33 |  | Ф35 в сетях КГМК (миксер №3) | ОП КГМК | 20 | очереди ограничения, МВт 3-я: 0 | 0 | 1.6
34 | ПС-30 | ф-31 | ОВБ ЦЭС | 15 | очереди ограничения, МВт 4-я: 3.03 | 3.03 | 3 | ОАО "Олкон"
35 |  | ф-43 |  | 15 | очереди ограничения, МВт 4-я: 0 | 0 | 3
36 |  | ф-46 |  | 5 | очереди ограничения, МВт 4-я: 0 | 0 | 1
37 |  | ШП-2 |  | 10 | очереди ограничения, МВт 4-я: 8.86 | 8.86 | 9.2
38 | ПС-67 | Л-64, 58, КВ-2,ЭД-1 | ОВБ п | 30 | очереди ограничения, МВт 7-я: 0.2 | 0.2 | 0.3
39 | ПС-96 | ф-3,4,7,8 | ОВБ ЦЭС | 40 | очереди ограничения, МВт 4-я: 1.5 | 1.5 | 3 | ОАО "Оленегорский Механический Завод"
40 | ПС-370 | ф-01,16,2331,39 в сетях | ОВБп | 40 | очереди ограничения, МВт 3-я: 0.47; очереди ограничения, МВт 4-я: 0.634; очереди ограничения, МВт 6-я: 0.52 | 1.624 | 4.5 | ОАО "Мончегорские электрические сети"
41 | ПС-54 | ф-13 | ОП ПС-54 | 15 | очереди ограничения, МВт 4-я: 1.73 | 1.73 | 1.2 | МБУ "СЕЗ МО сп Пушной"
42 | ПС-31 | фидера ЛГОКа | ОВБ ЦЭС | 5 | очереди ограничения, МВт 4-я: 1.5 | 1.5 | 1.5 | ООО "ЛГОК"
43 | ПС -150 кВ "Олений ручей" | сеть потребителя (по ОЛ-195, 196) | ОП потребителя | 20 | очереди ограничения, МВт 6-я: 11.8 | 11.8 | 2 | ЗАО "Северо -Западная Фосфорная Компания"
44 | ПС-38,39,90 Апатит | Промплощадка АНОФ-2, АНОФ-3 | ОП Апатит | 35 | очереди ограничения, МВт 5-я: 27; очереди ограничения, МВт 6-я: 26; очереди ограничения, МВт 7-я: 8.4; очереди ограничения, МВт 8-я: 7 | 68.4 | 85 | ОАО "Апатит"
45 | ПС-15 | ф-14 | ОП п | 20 | очереди ограничения, МВт 4-я: 0.21 | 0.21 | 2.1 | МУП "Кировская городская электрическая сеть"
46 | ПС-24 | ф- 1А, 4, 5, 10, 17, 18, 19, 20, 24 | ОВБ ЦЭС | 15 | очереди ограничения, МВт 6-я: 2.36 | 2.36 | 4 | МУП "АЭСК"
47 | ПС-115 | электрокотельная (сеть потребителя) | ОП КАЭС | 5 | очереди ограничения, МВт 4-я: 0; очереди ограничения, МВт 5-я: 0 | 0 | 28 | Кольская АЭС
48 | ПС-106 | ф-16 или ф-23 в сетях | ОВБп | 45 | очереди ограничения, МВт 6-я: 0 | 0 | 3.5 | ООО "Энергоснабжение"
49 | ПС-69 | ф-2,22 в сетях | ОВБп | 10 | очереди ограничения, МВт 6-я: 0.2 | 0.2 | 1.2 | ОАО "Электросети" ОАО МОЭСК
50 | ПС-106 | ф-25 в сетях | ОВБп | 20 | очереди ограничения, МВт 6-я: 0.15 | 0.15 | 0.7 | ОАО "Электросети" ОАО МОЭСК
51 | ПС-40А | ф-6,16,20,58,57,25,39 | ОП ЦЭС | 5 | очереди ограничения, МВт 9-я: 25 | 25 | 35 | ОАО "Ковдорский ГОК"
52 | ГЭС-3 | КПП-1,КПП-2 в сетях | ОП КАЗ | 20 | очереди ограничения, МВт 10-я: 19.5 | 19.5 | 19.5 | филиал ОАО "СУАЛ" КАЗ-СУАЛ
53 | ПС-18 | ф-27 в сетях | ОВБп | 30 | очереди ограничения, МВт 10-я: 0.16 | 0.16 | 0.5 | ОАО "Кандалакшская горэлектросеть" ОАО МОЭСК
54 |  | ф-8 в сетях | ОВБп | 30 | очереди ограничения, МВт 10-я: 0.38 | 0.38 | 0.5
55 |  | ф-5 в сетях | ОВБп | 30 | очереди ограничения, МВт 10-я: 0.17 | 0.17 | 1.5
56 |  | ф-6 в сетях | ОВБп | 30 | очереди ограничения, МВт 10-я: 0.93 | 0.93 | 2
57 | ПС-19 | ф-10 в сетях | ОВБп | 30 | очереди ограничения, МВт 10-я: 0.9 | 0.9 | 3
58 |  |  |  | итого | 37.1 | 38 | 8.317 | 17.464 | 27 | 41.03 | 21.85 | 14.94 | 27.23 | 29.04 | 261.971 | 397
59 |  |  |  | до 5 мин | 37.1 | 38 | 0 | 1.5 | 0 | 0 | 0.2 | 0.1 | 25.43 | 0 | 102.33 |  | 25.7758
60 |  |  |  | 5- 20 мин | 0 | 0 | 7.847 | 13.83 | 0 | 14.51 | 0 | 0 | 0 | 21.5 | 57.687 |  | 14.5307
61 |  |  |  | 20- 60 мин | 0 | 0 | 0.47 | 2.134 | 27 | 26.52 | 21.65 | 14.84 | 1.8 | 7.54 | 101.954 |  | 25.6811
62 |  |  |  | всего по ДУ | 0 | 0 | 0 | 0 | 0 | 0 | 0 | 0.1 | 0 | 0 | 0.1 |  | 0.038172
63 |  |  |  | нараст итог | 37.1 | 75.1 | 83.417 | 100.881 | 127.881 | 168.911 | 190.761 | 205.701 | 232.931 | 261.971 | 261.971 |  | 261.971
64 |  |  |  | задание | 39.7 | 39.7 | 39.7 | 39.7 | 39.7 | 39.7 | 39.7 | 39.7 | 39.7 | 39.7 | 397
65 |  |  |  |  | 2.6 | 1.7 | 31.383 | 22.236 | 12.7 | -1.33 | 17.85 | 24.76 | 12.47 | 10.66 | 135.029 | 397
288
Кольское | 1115 | 0-5 | 37.1 | 75.1 | 75.1 | 76.6 | 76.6 | 76.6 | 76.8 | 76.9 | 102.33 | 102.33
|  | 5-20 | 0 | 0 | 7.847 | 21.677 | 21.677 | 36.187 | 36.187 | 36.187 | 36.187 | 57.687
|  | 20-60 | 0 | 0 | 0.47 | 2.604 | 29.604 | 56.124 | 77.774 | 92.614 | 94.414 | 101.954
|  | Итого: | 37.1 | 75.1 | 83.417 | 100.881 | 127.881 | 168.911 | 190.761 | 205.701 | 232.931 | 261.971 | 23.5% | 39.06% | 22.02%

## 4
СОГЛАСОВАНО | [7 empty] | СОГЛАСОВАНО | [7 empty] | УТВЕРЖДАЮ
Министр энергетики и | [7 empty] | Директор | [7 empty] | Директор
ЖКХ Мурманской обл. | [7 empty] | филиала ОАО "СО ЕЭС" | [7 empty] | филиала ОАО "МРСК Северо-Запада"
[8 empty] | Кольское РДУ | [7 empty] | "Колэнерго"
_________________Г.И. Микичура | [7 empty] | ___________________ О.В.Подзоров | [7 empty] | _____________________________________ С.В.Губич
_______________ 2010г. | [7 empty] | _________________ 2010г. | [7 empty] | _____________________________ 2010г.
ГРАФИК
временного отключения потребления на 2012/2013гг.
по Филиалу ОАО «МРСК Северо-Запада» «Колэнерго»
№ | Наименование ПС | Наименование присоединения | способ ввода графиков | время отключения ** | очереди ограничения, МВт | [11 empty] | Потребитель
п/п |  |  |  |  | 1-я | 2-я | 3-я | 4-я | 5-я | 6-я | 7-я | 8-я | 9-я | 10-я | Σ(1÷10)
1 | 2 | 3 | 4 | 5 | 6 | 7 | 8 | 9 | 10 | 11 | 12 | 13 | 14 | 15 | 16 | 17 | 18
1 | ПС-5 | ф29/1 | ОВБ потребителя | 30 | очереди ограничения, МВт 7-я: 0.9 | 0.9 | 2.4 | ОАО "МСРЗ МФ"
2 | ПС-5 | ф-15,22,28 в сетях | ОП п | 30 | очереди ограничения, МВт 7-я: 2.48 | 2.48 | 2 | ОАО "Мурманский морской рыбный порт" (ММРП )
3 | ПС-57 | ф-16,9,18 в сетях | ОП п | 30 | очереди ограничения, МВт 7-я: 2.7 | 2.7 | 2
4 | ПС-57 | ф-22 | ДУ | 5 | очереди ограничения, МВт 8-я: 0.1 | 0.1 | 0.6 | ОАО "Мурманская горэлектросеть" (г.Мурманск) ОАО МОЭСК
5 | ПС-64 | ф-9 | ОВБ СЭС | 45 | очереди ограничения, МВт 7-я: 0.19 | 0.19 | 0.8 | ОАО "Мурманская горэлектросеть" (г.Мурманск) ОАО МОЭСК
6 | ПС-341 | ф-19 | ОВБ СЭС | 45 | очереди ограничения, МВт 7-я: 0.7 | 0.7 | 1.5 | ОАО "Мурманская горэлектросеть" (г.Мурманск) ОАО МОЭСК
7 | ПС-335 | ф-4,8,19 | ОВБ СЭС | 45 | очереди ограничения, МВт 8-я: 1.6 | 1.6 | 5.8 | ОАО "Мурманская горэлектросеть" (г.Мурманск) ОАО МОЭСК
8 | ПС-4 | ф-35,33,12 | ОВБ СЭС | 45 | очереди ограничения, МВт 7-я: 2.3 | 2.3 | 7.7 | ОАО "Мурманская горэлектросеть" (г.Мурманск) ОАО МОЭСК
9 | ПС-338 | ф-3,24,21,16,4,11 | ОВБ СЭС | 45 | очереди ограничения, МВт 7-я: 2.4 | 2.4 | 5.6 | ОАО "Мурманская горэлектросеть" (г.Мурманск) ОАО МОЭСК
10 | ПС-302 | ф-5 | ОВБ СЭС | 45 | очереди ограничения, МВт 8-я: 0.1 | 0.1 | 0.6 | ОАО "Мурманская горэлектросеть" (г.Мурманск) ОАО МОЭСК
11 | ПС-389 | ф-35 | ОВБ СЭС | 45 | очереди ограничения, МВт 10-я: 0.9 | 0.9 | 2.4 | ОАО "Мурманская горэлектросеть" (г.Мурманск) ОАО МОЭСК
12 | ПС-301 | ф-15,20 в сетях | ОВБп | 30 | очереди ограничения, МВт 8-я: 0; очереди ограничения, МВт 10-я: 0.1 | 0.1 | 0.9 | ОАО "Мурманский морской торговый порт"
13 | ПС-388 ПС-306 | ф-8,9 в сетях ф-29,31,32 в сетях | ОВБп | 60 | очереди ограничения, МВт 8-я: 3 | 3 | 3 | Филиал "35 СРЗ" ОАО "Звездочка"
14 | ПС-108 | ф-10,17,21,24 | ДУ | 5 | очереди ограничения, МВт 7-я: 0 | 0 | 2.5 | ООО "Свинокомплекс Пригородный"
15 | ПС-417 ПС-320 | ф3,4,7,8 (РП-17) ф3,8 (РП-3) | ОВБ СЭС | 30 | очереди ограничения, МВт 8-я: 0.23 | 0.23 | 6 | ООО "Кольская тепловая компания"
16 | ПС-2 | ф-14,38,22 | ОП ПС-2 | 5 | очереди ограничения, МВт 9-я: 0.44 | 0.44 | 2 | РЭС "Североморский" филиала "Кольский" ОАО "Оборонэнерго"
17 | ПС-2 | ф-34,9,4,24,230 | ОВБ п | 30 | очереди ограничения, МВт 9-я: 1.46 | 1.46 | 2
18 | ПС-319 | ф-4 | ОВБ п | 40 | очереди ограничения, МВт 9-я: 0.3 | 0.3 | 0.5
19 | ПС-56 | ф-4 | ОП ПС-2 | 5 | очереди ограничения, МВт 9-я: 0.05 | 0.05 | 0.2
20 | ПС-326 | ф-10,14,15,19,24 | ОП ПС-2 | 10 | очереди ограничения, МВт 10-я: 0.81 | 0.81 | 3
21 | ПС-1 | 35, 6кВ в сетях | ОП ОВБ п | 30 | очереди ограничения, МВт 8-я: 1.5; очереди ограничения, МВт 10-я: 2.2 | 3.7 | 6 | РЭС "Александровский" филиала "Кольский" ОАО "Оборонэнерго"
22 | ПС-29 | ф-15,19,25,27, 20,26,28,30, в сетях | ОВБп | 45 | очереди ограничения, МВт 10-я: 1.84 | 1.84 | 1.5 | Головной филиал СРЗ «Нерпа» ОАО «ЦС «Звездочка»
23 | ПС-387 | ф-17,18 | ОП СЭС | 20 | очереди ограничения, МВт 10-я: 0.8 | 0.8 | 1 | УМПП "Горэлектросеть" ЗАТО г.Александровск
24 |  | ф-15 | ОП СЭС | 20 | очереди ограничения, МВт 10-я: 0.6 | 0.6 | 1.5
25 | ПС-20 | ф-33 | ОП СЭС | 5 | очереди ограничения, МВт 7-я: 0.2 | 0.2 | 0.5 | Заполярнинский район МГЭС ОАО МОЭСК
26 | ПС-52 | ф-74,61,(76,73) в сетях | ОВБп | 40 | очереди ограничения, МВт 7-я: 1.5 | 1.5 | 1.5 | Заполярнинский район МГЭС ОАО МОЭСК
27 | ПС-21 | ф-18 | ОП СЭС | 5 | очереди ограничения, МВт 3-я: 0 | 0 | 0.2 | ОАО "Кольская ГМК" пл. Заполярный-Никель
28 | ТП-94 КГМК от ПС-20а | ЭП №4 (М-82 от ПС-20А) | ОВБ КГМК | 5 | очереди ограничения, МВт 1-я: 40 | 40 | 40 | ОАО "Кольская ГМК" пл. Заполярный-Никель
29 | ТП-93 КГМК от ПС-20а | ЭП №3 (М-81 от ПС-20А) | ОВБ КГМК | 5 | очереди ограничения, МВт 2-я: 36 | 36 | 40 | ОАО "Кольская ГМК" пл. Заполярный-Никель
30 | РП-8 КГМК от ПС-11А | ЭП №1 РКЗ ф-1 (Ф22,21 от ПС-11А) | ОВБ КГМК | 20 | очереди ограничения, МВт 3-я: 0 | 0 | 12.5 | ОАО "Кольская ГМК" пл.Мончегорск
31 |  | ЭП№2 ОКБ ф-16 (Ф-22,21 от ПС-11А) | ОВБ КГМК | 20 | очереди ограничения, МВт 3-я: 8.7 | 8.7 | 9
32 | ПС-11Б | Ф22 в сетях КГМК (ЭП №3 РКЗ) | ОП КГМК | 20 | очереди ограничения, МВт 3-я: 0 | 0 | 15
33 |  | Ф35 в сетях КГМК (миксер №3) | ОП КГМК | 20 | очереди ограничения, МВт 3-я: 0 | 0 | 1.6
34 | ПС-30 | ф-31 | ОВБ ЦЭС | 15 | очереди ограничения, МВт 4-я: 3 | 3 | 3 | ОАО "Олкон"
35 |  | ф-43 |  | 15 | очереди ограничения, МВт 4-я: 0 | 0 | 3
36 |  | ф-46 |  | 5 | очереди ограничения, МВт 4-я: 0 | 0 | 1
37 |  | ШП-2 |  | 10 | очереди ограничения, МВт 4-я: 8.78 | 8.78 | 9.2
38 | ПС-67 | Л-64, 58, КВ-2,ЭД-1 | ОВБ п | 30 | очереди ограничения, МВт 7-я: 0.2 | 0.2 | 0.3
39 | ПС-96 | ф-3,4,7,8 | ОВБ ЦЭС | 40 | очереди ограничения, МВт 4-я: 1.5 | 1.5 | 3 | ОАО "Оленегорский Механический Завод"
40 | ПС-370 | ф-01,16,2331,39 в сетях | ОВБп | 40 | очереди ограничения, МВт 3-я: 0.41; очереди ограничения, МВт 4-я: 0.6; очереди ограничения, МВт 6-я: 0.46 | 1.47 | 4.5 | ОАО "Мончегорские электрические сети"
41 | ПС-54 | ф-13 | ОП ПС-54 | 15 | очереди ограничения, МВт 4-я: 1.3 | 1.3 | 1.2 | МБУ "СЕЗ МО сп Пушной"
42 | ПС-31 | фидера ЛГОКа | ОВБ ЦЭС | 5 | очереди ограничения, МВт 4-я: 1.5 | 1.5 | 1.5 | ООО "ЛГОК"
43 | ПС -150 кВ "Олений ручей" | сеть потребителя (по ОЛ-195, 196) | ОП потребителя | 20 | очереди ограничения, МВт 6-я: 11.9 | 11.9 | 2 | ЗАО "Северо -Западная Фосфорная Компания"
44 | ПС-38,39,90 Апатит | Промплощадка АНОФ-2, АНОФ-3 | ОП Апатит | 35 | очереди ограничения, МВт 5-я: 27; очереди ограничения, МВт 6-я: 26; очереди ограничения, МВт 7-я: 8.4; очереди ограничения, МВт 8-я: 7 | 68.4 | 85 | ОАО "Апатит"
45 | ПС-15 | ф-14 | ОП п | 20 | очереди ограничения, МВт 4-я: 0.21 | 0.21 | 2.1 | МУП "Кировская городская электрическая сеть"
46 | ПС-24 | ф- 1А, 4, 5, 10, 17, 18, 19, 20, 24 | ОВБ ЦЭС | 15 | очереди ограничения, МВт 6-я: 2.06 | 2.06 | 4 | МУП "АЭСК"
47 | ПС-115 | электрокотельная (сеть потребителя) | ОП КАЭС | 5 | очереди ограничения, МВт 4-я: 0; очереди ограничения, МВт 5-я: 0 | 0 | 28 | Кольская АЭС
48 | ПС-106 | ф-16 или ф-23 в сетях | ОВБп | 45 | очереди ограничения, МВт 6-я: 0 | 0 | 3.5 | ООО "Энергоснабжение"
49 | ПС-69 | ф-2,22 в сетях | ОВБп | 10 | очереди ограничения, МВт 6-я: 0.13 | 0.13 | 1.2 | ОАО "Электросети" ОАО МОЭСК
50 | ПС-106 | ф-25 в сетях | ОВБп | 20 | очереди ограничения, МВт 6-я: 0.11 | 0.11 | 0.7 | ОАО "Электросети" ОАО МОЭСК
51 | ПС-40А | ф-6,16,20,58,57,25,39 | ОП ЦЭС | 5 | очереди ограничения, МВт 9-я: 25 | 25 | 35 | ОАО "Ковдорский ГОК"
52 | ГЭС-3 | КПП-1,КПП-2 в сетях | ОП КАЗ | 20 | очереди ограничения, МВт 10-я: 19.5 | 19.5 | 19.5 | филиал ОАО "СУАЛ" КАЗ-СУАЛ
53 | ПС-18 | ф-27 в сетях | ОВБп | 30 | очереди ограничения, МВт 10-я: 0.13 | 0.13 | 0.5 | ОАО "Кандалакшская горэлектросеть" ОАО МОЭСК
54 |  | ф-8 в сетях | ОВБп | 30 | очереди ограничения, МВт 10-я: 0.32 | 0.32 | 0.5
55 |  | ф-5 в сетях | ОВБп | 30 | очереди ограничения, МВт 10-я: 0.16 | 0.16 | 1.5
56 |  | ф-6 в сетях | ОВБп | 30 | очереди ограничения, МВт 10-я: 0.81 | 0.81 | 2
57 | ПС-19 | ф-10 в сетях | ОВБп | 30 | очереди ограничения, МВт 10-я: 0.9 | 0.9 | 3
58 |  |  |  | итого | 40 | 36 | 9.11 | 16.89 | 27 | 40.66 | 21.97 | 13.53 | 27.25 | 29.07 | 261.48 | 397
59 |  |  |  | до 5 мин | 40 | 36 | 0 | 1.5 | 0 | 0 | 0.2 | 0.1 | 25.49 | 0 | 103.29 |  | 26.0176
60 |  |  |  | 5- 20 мин | 0 | 0 | 8.7 | 13.29 | 0 | 14.2 | 0 | 0 | 0 | 21.71 | 57.9 |  | 14.5844
61 |  |  |  | 20- 60 мин | 0 | 0 | 0.41 | 2.1 | 27 | 26.46 | 21.77 | 13.43 | 1.76 | 7.36 | 100.29 |  | 25.262
62 |  |  |  | всего по ДУ | 0 | 0 | 0 | 0 | 0 | 0 | 0 | 0.1 | 0 | 0 | 0.1 |  | 0.038244
63 |  |  |  | нараст итог | 40 | 76 | 85.11 | 102 | 129 | 169.66 | 191.63 | 205.16 | 232.41 | 261.48 | 261.48 |  | 261.48
64 |  |  |  | задание | 39.7 | 39.7 | 39.7 | 39.7 | 39.7 | 39.7 | 39.7 | 39.7 | 39.7 | 39.7 | 397
65 |  |  |  |  | -0.3 | 3.7 | 30.59 | 22.81 | 12.7 | -0.96 | 17.73 | 26.17 | 12.45 | 10.63 | 135.52 | 397
286
Кольское | 1102.7 | 0-5 | 40 | 76 | 76 | 77.5 | 77.5 | 77.5 | 77.7 | 77.8 | 103.29 | 103.29
|  | 5-20 | 0 | 0 | 8.7 | 21.99 | 21.99 | 36.19 | 36.19 | 36.19 | 36.19 | 57.9
|  | 20-60 | 0 | 0 | 0.41 | 2.51 | 29.51 | 55.97 | 77.74 | 91.17 | 92.93 | 100.29
|  | Итого: | 40 | 76 | 85.11 | 102 | 129 | 169.66 | 191.63 | 205.16 | 232.41 | 261.48 | 23.71% | 39.5% | 22.14%

## 5
СОГЛАСОВАНО | [7 empty] | СОГЛАСОВАНО | [7 empty] | УТВЕРЖДАЮ
Министр энергетики и | [7 empty] | Директор | [7 empty] | Директор
ЖКХ Мурманской обл. | [7 empty] | филиала ОАО "СО ЕЭС" | [7 empty] | филиала ОАО "МРСК Северо-Запада"
[8 empty] | Кольское РДУ | [7 empty] | "Колэнерго"
_________________Г.И. Микичура | [7 empty] | ___________________ О.В.Подзоров | [7 empty] | _____________________________________ С.В.Губич
_______________ 2010г. | [7 empty] | _________________ 2010г. | [7 empty] | _____________________________ 2010г.
ГРАФИК
временного отключения потребления на 2012/2013гг.
по Филиалу ОАО «МРСК Северо-Запада» «Колэнерго»
№ | Наименование ПС | Наименование присоединения | способ ввода графиков | время отключения ** | очереди ограничения, МВт | [11 empty] | Потребитель
п/п |  |  |  |  | 1-я | 2-я | 3-я | 4-я | 5-я | 6-я | 7-я | 8-я | 9-я | 10-я | Σ(1÷10)
1 | 2 | 3 | 4 | 5 | 6 | 7 | 8 | 9 | 10 | 11 | 12 | 13 | 14 | 15 | 16 | 17 | 18
1 | ПС-5 | ф29/1 | ОВБ потребителя | 30 | очереди ограничения, МВт 7-я: 0.9 | 0.9 | 2.4 | ОАО "МСРЗ МФ"
2 | ПС-5 | ф-15,22,28 в сетях | ОП п | 30 | очереди ограничения, МВт 7-я: 2.2 | 2.2 | 2 | ОАО "Мурманский морской рыбный порт" (ММРП )
3 | ПС-57 | ф-16,9,18 в сетях | ОП п | 30 | очереди ограничения, МВт 7-я: 2.5 | 2.5 | 2
4 | ПС-57 | ф-22 | ДУ | 5 | очереди ограничения, МВт 8-я: 0.1 | 0.1 | 0.6 | ОАО "Мурманская горэлектросеть" (г.Мурманск) ОАО МОЭСК
5 | ПС-64 | ф-9 | ОВБ СЭС | 45 | очереди ограничения, МВт 7-я: 0.18 | 0.18 | 0.8 | ОАО "Мурманская горэлектросеть" (г.Мурманск) ОАО МОЭСК
6 | ПС-341 | ф-19 | ОВБ СЭС | 45 | очереди ограничения, МВт 7-я: 0.7 | 0.7 | 1.5 | ОАО "Мурманская горэлектросеть" (г.Мурманск) ОАО МОЭСК
7 | ПС-335 | ф-4,8,19 | ОВБ СЭС | 45 | очереди ограничения, МВт 8-я: 1.6 | 1.6 | 5.8 | ОАО "Мурманская горэлектросеть" (г.Мурманск) ОАО МОЭСК
8 | ПС-4 | ф-35,33,12 | ОВБ СЭС | 45 | очереди ограничения, МВт 7-я: 2.3 | 2.3 | 7.7 | ОАО "Мурманская горэлектросеть" (г.Мурманск) ОАО МОЭСК
9 | ПС-338 | ф-3,24,21,16,4,11 | ОВБ СЭС | 45 | очереди ограничения, МВт 7-я: 2.38 | 2.38 | 5.6 | ОАО "Мурманская горэлектросеть" (г.Мурманск) ОАО МОЭСК
10 | ПС-302 | ф-5 | ОВБ СЭС | 45 | очереди ограничения, МВт 8-я: 0.1 | 0.1 | 0.6 | ОАО "Мурманская горэлектросеть" (г.Мурманск) ОАО МОЭСК
11 | ПС-389 | ф-35 | ОВБ СЭС | 45 | очереди ограничения, МВт 10-я: 0.8 | 0.8 | 2.4 | ОАО "Мурманская горэлектросеть" (г.Мурманск) ОАО МОЭСК
12 | ПС-301 | ф-15,20 в сетях | ОВБп | 30 | очереди ограничения, МВт 8-я: 0; очереди ограничения, МВт 10-я: 0.1 | 0.1 | 0.9 | ОАО "Мурманский морской торговый порт"
13 | ПС-388 ПС-306 | ф-8,9 в сетях ф-29,31,32 в сетях | ОВБп | 60 | очереди ограничения, МВт 8-я: 3 | 3 | 3 | Филиал "35 СРЗ" ОАО "Звездочка"
14 | ПС-108 | ф-10,17,21,24 | ДУ | 5 | очереди ограничения, МВт 7-я: 0 | 0 | 2.5 | ООО "Свинокомплекс Пригородный"
15 | ПС-417 ПС-320 | ф3,4,7,8 (РП-17) ф3,8 (РП-3) | ОВБ СЭС | 30 | очереди ограничения, МВт 8-я: 0.23 | 0.23 | 6 | ООО "Кольская тепловая компания"
16 | ПС-2 | ф-14,38,22 | ОП ПС-2 | 5 | очереди ограничения, МВт 9-я: 0.47 | 0.47 | 2 | РЭС "Североморский" филиала "Кольский" ОАО "Оборонэнерго"
17 | ПС-2 | ф-34,9,4,24,230 | ОВБ п | 30 | очереди ограничения, МВт 9-я: 1.34 | 1.34 | 2
18 | ПС-319 | ф-4 | ОВБ п | 40 | очереди ограничения, МВт 9-я: 0.32 | 0.32 | 0.5
19 | ПС-56 | ф-4 | ОП ПС-2 | 5 | очереди ограничения, МВт 9-я: 0.05 | 0.05 | 0.2
20 | ПС-326 | ф-10,14,15,19,24 | ОП ПС-2 | 10 | очереди ограничения, МВт 10-я: 0.82 | 0.82 | 3
21 | ПС-1 | 35, 6кВ в сетях | ОП ОВБ п | 30 | очереди ограничения, МВт 8-я: 1.5; очереди ограничения, МВт 10-я: 2.2 | 3.7 | 6 | РЭС "Александровский" филиала "Кольский" ОАО "Оборонэнерго"
22 | ПС-29 | ф-15,19,25,27, 20,26,28,30, в сетях | ОВБп | 45 | очереди ограничения, МВт 10-я: 1.82 | 1.82 | 1.5 | Головной филиал СРЗ «Нерпа» ОАО «ЦС «Звездочка»
23 | ПС-387 | ф-17,18 | ОП СЭС | 20 | очереди ограничения, МВт 10-я: 0.8 | 0.8 | 1 | УМПП "Горэлектросеть" ЗАТО г.Александровск
24 |  | ф-15 | ОП СЭС | 20 | очереди ограничения, МВт 10-я: 0.6 | 0.6 | 1.5
25 | ПС-20 | ф-33 | ОП СЭС | 5 | очереди ограничения, МВт 7-я: 0.21 | 0.21 | 0.5 | Заполярнинский район МГЭС ОАО МОЭСК
26 | ПС-52 | ф-74,61,(76,73) в сетях | ОВБп | 40 | очереди ограничения, МВт 7-я: 1.5 | 1.5 | 1.5 | Заполярнинский район МГЭС ОАО МОЭСК
27 | ПС-21 | ф-18 | ОП СЭС | 5 | очереди ограничения, МВт 3-я: 0 | 0 | 0.2 | ОАО "Кольская ГМК" пл. Заполярный-Никель
28 | ТП-94 КГМК от ПС-20а | ЭП №4 (М-82 от ПС-20А) | ОВБ КГМК | 5 | очереди ограничения, МВт 1-я: 38.5 | 38.5 | 40 | ОАО "Кольская ГМК" пл. Заполярный-Никель
29 | ТП-93 КГМК от ПС-20а | ЭП №3 (М-81 от ПС-20А) | ОВБ КГМК | 5 | очереди ограничения, МВт 2-я: 37 | 37 | 40 | ОАО "Кольская ГМК" пл. Заполярный-Никель
30 | РП-8 КГМК от ПС-11А | ЭП №1 РКЗ ф-1 (Ф22,21 от ПС-11А) | ОВБ КГМК | 20 | очереди ограничения, МВт 3-я: 0 | 0 | 12.5 | ОАО "Кольская ГМК" пл.Мончегорск
31 |  | ЭП№2 ОКБ ф-16 (Ф-22,21 от ПС-11А) | ОВБ КГМК | 20 | очереди ограничения, МВт 3-я: 6.422 | 6.422 | 9
32 | ПС-11Б | Ф22 в сетях КГМК (ЭП №3 РКЗ) | ОП КГМК | 20 | очереди ограничения, МВт 3-я: 0 | 0 | 15
33 |  | Ф35 в сетях КГМК (миксер №3) | ОП КГМК | 20 | очереди ограничения, МВт 3-я: 0 | 0 | 1.6
34 | ПС-30 | ф-31 | ОВБ ЦЭС | 15 | очереди ограничения, МВт 4-я: 3 | 3 | 3 | ОАО "Олкон"
35 |  | ф-43 |  | 15 | очереди ограничения, МВт 4-я: 0 | 0 | 3
36 |  | ф-46 |  | 5 | очереди ограничения, МВт 4-я: 0 | 0 | 1
37 |  | ШП-2 |  | 10 | очереди ограничения, МВт 4-я: 8.7 | 8.7 | 9.2
38 | ПС-67 | Л-64, 58, КВ-2,ЭД-1 | ОВБ п | 30 | очереди ограничения, МВт 7-я: 0.2 | 0.2 | 0.3
39 | ПС-96 | ф-3,4,7,8 | ОВБ ЦЭС | 40 | очереди ограничения, МВт 4-я: 1.4 | 1.4 | 3 | ОАО "Оленегорский Механический Завод"
40 | ПС-370 | ф-01,16,2331,39 в сетях | ОВБп | 40 | очереди ограничения, МВт 3-я: 0.44; очереди ограничения, МВт 4-я: 0.6; очереди ограничения, МВт 6-я: 0.5 | 1.54 | 4.5 | ОАО "Мончегорские электрические сети"
41 | ПС-54 | ф-13 | ОП ПС-54 | 15 | очереди ограничения, МВт 4-я: 1.66 | 1.66 | 1.2 | МБУ "СЕЗ МО сп Пушной"
42 | ПС-31 | фидера ЛГОКа | ОВБ ЦЭС | 5 | очереди ограничения, МВт 4-я: 1.5 | 1.5 | 1.5 | ООО "ЛГОК"
43 | ПС -150 кВ "Олений ручей" | сеть потребителя (по ОЛ-195, 196) | ОП потребителя | 20 | очереди ограничения, МВт 6-я: 12 | 12 | 2 | ЗАО "Северо -Западная Фосфорная Компания"
44 | ПС-38,39,90 Апатит | Промплощадка АНОФ-2, АНОФ-3 | ОП Апатит | 35 | очереди ограничения, МВт 5-я: 27; очереди ограничения, МВт 6-я: 26; очереди ограничения, МВт 7-я: 8.4; очереди ограничения, МВт 8-я: 7 | 68.4 | 85 | ОАО "Апатит"
45 | ПС-15 | ф-14 | ОП п | 20 | очереди ограничения, МВт 4-я: 0.21 | 0.21 | 2.1 | МУП "Кировская городская электрическая сеть"
46 | ПС-24 | ф- 1А, 4, 5, 10, 17, 18, 19, 20, 24 | ОВБ ЦЭС | 15 | очереди ограничения, МВт 6-я: 2.08 | 2.08 | 4 | МУП "АЭСК"
47 | ПС-115 | электрокотельная (сеть потребителя) | ОП КАЭС | 5 | очереди ограничения, МВт 4-я: 0; очереди ограничения, МВт 5-я: 0 | 0 | 28 | Кольская АЭС
48 | ПС-106 | ф-16 или ф-23 в сетях | ОВБп | 45 | очереди ограничения, МВт 6-я: 0 | 0 | 3.5 | ООО "Энергоснабжение"
49 | ПС-69 | ф-2,22 в сетях | ОВБп | 10 | очереди ограничения, МВт 6-я: 0.2 | 0.2 | 1.2 | ОАО "Электросети" ОАО МОЭСК
50 | ПС-106 | ф-25 в сетях | ОВБп | 20 | очереди ограничения, МВт 6-я: 0.11 | 0.11 | 0.7 | ОАО "Электросети" ОАО МОЭСК
51 | ПС-40А | ф-6,16,20,58,57,25,39 | ОП ЦЭС | 5 | очереди ограничения, МВт 9-я: 26 | 26 | 35 | ОАО "Ковдорский ГОК"
52 | ГЭС-3 | КПП-1,КПП-2 в сетях | ОП КАЗ | 20 | очереди ограничения, МВт 10-я: 19.5 | 19.5 | 19.5 | филиал ОАО "СУАЛ" КАЗ-СУАЛ
53 | ПС-18 | ф-27 в сетях | ОВБп | 30 | очереди ограничения, МВт 10-я: 0.14 | 0.14 | 0.5 | ОАО "Кандалакшская горэлектросеть" ОАО МОЭСК
54 |  | ф-8 в сетях | ОВБп | 30 | очереди ограничения, МВт 10-я: 0.29 | 0.29 | 0.5
55 |  | ф-5 в сетях | ОВБп | 30 | очереди ограничения, МВт 10-я: 0.16 | 0.16 | 1.5
56 |  | ф-6 в сетях | ОВБп | 30 | очереди ограничения, МВт 10-я: 0.78 | 0.78 | 2
57 | ПС-19 | ф-10 в сетях | ОВБп | 30 | очереди ограничения, МВт 10-я: 0.9 | 0.9 | 3
58 |  |  |  | итого | 38.5 | 37 | 6.862 | 17.07 | 27 | 40.89 | 21.47 | 13.53 | 28.18 | 28.91 | 259.412 | 397
59 |  |  |  | до 5 мин | 38.5 | 37 | 0 | 1.5 | 0 | 0 | 0.21 | 0.1 | 26.52 | 0 | 103.83 |  | 26.1537
60 |  |  |  | 5- 20 мин | 0 | 0 | 6.422 | 13.57 | 0 | 14.39 | 0 | 0 | 0 | 21.72 | 56.102 |  | 14.1315
61 |  |  |  | 20- 60 мин | 0 | 0 | 0.44 | 2 | 27 | 26.5 | 21.26 | 13.43 | 1.66 | 7.19 | 99.48 |  | 25.0579
62 |  |  |  | всего по ДУ | 0 | 0 | 0 | 0 | 0 | 0 | 0 | 0.1 | 0 | 0 | 0.1 |  | 0.038549
63 |  |  |  | нараст итог | 38.5 | 75.5 | 82.362 | 99.432 | 126.432 | 167.322 | 188.792 | 202.322 | 230.502 | 259.412 | 259.412 |  | 259.412
64 |  |  |  | задание | 39.7 | 39.7 | 39.7 | 39.7 | 39.7 | 39.7 | 39.7 | 39.7 | 39.7 | 39.7 | 397
65 |  |  |  |  | 1.2 | 2.7 | 32.838 | 22.63 | 12.7 | -1.19 | 18.23 | 26.17 | 11.52 | 10.79 | 137.588 | 397
293
Кольское | 1121 | 0-5 | 38.5 | 75.5 | 75.5 | 77 | 77 | 77 | 77.21 | 77.31 | 103.83 | 103.83
|  | 5-20 | 0 | 0 | 6.422 | 19.992 | 19.992 | 34.382 | 34.382 | 34.382 | 34.382 | 56.102
|  | 20-60 | 0 | 0 | 0.44 | 2.44 | 29.44 | 55.94 | 77.2 | 90.63 | 92.29 | 99.48
|  | Итого: | 38.5 | 75.5 | 82.362 | 99.432 | 126.432 | 167.322 | 188.792 | 202.322 | 230.502 | 259.412 | 23.14% | 40.03% | 21.63%

## 6
СОГЛАСОВАНО | [7 empty] | СОГЛАСОВАНО | [7 empty] | УТВЕРЖДАЮ
Министр энергетики и | [7 empty] | Директор | [7 empty] | Директор
ЖКХ Мурманской обл. | [7 empty] | филиала ОАО "СО ЕЭС" | [7 empty] | филиала ОАО "МРСК Северо-Запада"
[8 empty] | Кольское РДУ | [7 empty] | "Колэнерго"
_________________Г.И. Микичура | [7 empty] | ___________________ О.В.Подзоров | [7 empty] | _____________________________________ С.В.Губич
_______________ 2010г. | [7 empty] | _________________ 2010г. | [7 empty] | _____________________________ 2010г.
ГРАФИК
временного отключения потребления на 2012/2013гг.
по Филиалу ОАО «МРСК Северо-Запада» «Колэнерго»
№ | Наименование ПС | Наименование присоединения | способ ввода графиков | время отключения ** | очереди ограничения, МВт | [11 empty] | Потребитель
п/п |  |  |  |  | 1-я | 2-я | 3-я | 4-я | 5-я | 6-я | 7-я | 8-я | 9-я | 10-я | Σ(1÷10)
1 | 2 | 3 | 4 | 5 | 6 | 7 | 8 | 9 | 10 | 11 | 12 | 13 | 14 | 15 | 16 | 17 | 18
1 | ПС-5 | ф29/1 | ОВБ потребителя | 30 | очереди ограничения, МВт 7-я: 0.9 | 0.9 | 2.4 | ОАО "МСРЗ МФ"
2 | ПС-5 | ф-15,22,28 в сетях | ОП п | 30 | очереди ограничения, МВт 7-я: 2 | 2 | 2 | ОАО "Мурманский морской рыбный порт" (ММРП )
3 | ПС-57 | ф-16,9,18 в сетях | ОП п | 30 | очереди ограничения, МВт 7-я: 2.1 | 2.1 | 2
4 | ПС-57 | ф-22 | ДУ | 5 | очереди ограничения, МВт 8-я: 0.1 | 0.1 | 0.6 | ОАО "Мурманская горэлектросеть" (г.Мурманск) ОАО МОЭСК
5 | ПС-64 | ф-9 | ОВБ СЭС | 45 | очереди ограничения, МВт 7-я: 0.18 | 0.18 | 0.8 | ОАО "Мурманская горэлектросеть" (г.Мурманск) ОАО МОЭСК
6 | ПС-341 | ф-19 | ОВБ СЭС | 45 | очереди ограничения, МВт 7-я: 0.7 | 0.7 | 1.5 | ОАО "Мурманская горэлектросеть" (г.Мурманск) ОАО МОЭСК
7 | ПС-335 | ф-4,8,19 | ОВБ СЭС | 45 | очереди ограничения, МВт 8-я: 1.7 | 1.7 | 5.8 | ОАО "Мурманская горэлектросеть" (г.Мурманск) ОАО МОЭСК
8 | ПС-4 | ф-35,33,12 | ОВБ СЭС | 45 | очереди ограничения, МВт 7-я: 2.3 | 2.3 | 7.7 | ОАО "Мурманская горэлектросеть" (г.Мурманск) ОАО МОЭСК
9 | ПС-338 | ф-3,24,21,16,4,11 | ОВБ СЭС | 45 | очереди ограничения, МВт 7-я: 2.44 | 2.44 | 5.6 | ОАО "Мурманская горэлектросеть" (г.Мурманск) ОАО МОЭСК
10 | ПС-302 | ф-5 | ОВБ СЭС | 45 | очереди ограничения, МВт 8-я: 0.11 | 0.11 | 0.6 | ОАО "Мурманская горэлектросеть" (г.Мурманск) ОАО МОЭСК
11 | ПС-389 | ф-35 | ОВБ СЭС | 45 | очереди ограничения, МВт 10-я: 0.8 | 0.8 | 2.4 | ОАО "Мурманская горэлектросеть" (г.Мурманск) ОАО МОЭСК
12 | ПС-301 | ф-15,20 в сетях | ОВБп | 30 | очереди ограничения, МВт 8-я: 0; очереди ограничения, МВт 10-я: 0.1 | 0.1 | 0.9 | ОАО "Мурманский морской торговый порт"
13 | ПС-388 ПС-306 | ф-8,9 в сетях ф-29,31,32 в сетях | ОВБп | 60 | очереди ограничения, МВт 8-я: 3 | 3 | 3 | Филиал "35 СРЗ" ОАО "Звездочка"
14 | ПС-108 | ф-10,17,21,24 | ДУ | 5 | очереди ограничения, МВт 7-я: 0 | 0 | 2.5 | ООО "Свинокомплекс Пригородный"
15 | ПС-417 ПС-320 | ф3,4,7,8 (РП-17) ф3,8 (РП-3) | ОВБ СЭС | 30 | очереди ограничения, МВт 8-я: 0.34 | 0.34 | 6 | ООО "Кольская тепловая компания"
16 | ПС-2 | ф-14,38,22 | ОП ПС-2 | 5 | очереди ограничения, МВт 9-я: 0.5 | 0.5 | 2 | РЭС "Североморский" филиала "Кольский" ОАО "Оборонэнерго"
17 | ПС-2 | ф-34,9,4,24,230 | ОВБ п | 30 | очереди ограничения, МВт 9-я: 1.52 | 1.52 | 2
18 | ПС-319 | ф-4 | ОВБ п | 40 | очереди ограничения, МВт 9-я: 0.35 | 0.35 | 0.5
19 | ПС-56 | ф-4 | ОП ПС-2 | 5 | очереди ограничения, МВт 9-я: 0.05 | 0.05 | 0.2
20 | ПС-326 | ф-10,14,15,19,24 | ОП ПС-2 | 10 | очереди ограничения, МВт 10-я: 0.85 | 0.85 | 3
21 | ПС-1 | 35, 6кВ в сетях | ОП ОВБ п | 30 | очереди ограничения, МВт 8-я: 1.5; очереди ограничения, МВт 10-я: 2.3 | 3.8 | 6 | РЭС "Александровский" филиала "Кольский" ОАО "Оборонэнерго"
22 | ПС-29 | ф-15,19,25,27, 20,26,28,30, в сетях | ОВБп | 45 | очереди ограничения, МВт 10-я: 1.97 | 1.97 | 1.5 | Головной филиал СРЗ «Нерпа» ОАО «ЦС «Звездочка»
23 | ПС-387 | ф-17,18 | ОП СЭС | 20 | очереди ограничения, МВт 10-я: 0.95 | 0.95 | 1 | УМПП "Горэлектросеть" ЗАТО г.Александровск
24 |  | ф-15 | ОП СЭС | 20 | очереди ограничения, МВт 10-я: 0.6 | 0.6 | 1.5
25 | ПС-20 | ф-33 | ОП СЭС | 5 | очереди ограничения, МВт 7-я: 0.21 | 0.21 | 0.5 | Заполярнинский район МГЭС ОАО МОЭСК
26 | ПС-52 | ф-74,61,(76,73) в сетях | ОВБп | 40 | очереди ограничения, МВт 7-я: 1.5 | 1.5 | 1.5 | Заполярнинский район МГЭС ОАО МОЭСК
27 | ПС-21 | ф-18 | ОП СЭС | 5 | очереди ограничения, МВт 3-я: 0 | 0 | 0.2 | ОАО "Кольская ГМК" пл. Заполярный-Никель
28 | ТП-94 КГМК от ПС-20а | ЭП №4 (М-82 от ПС-20А) | ОВБ КГМК | 5 | очереди ограничения, МВт 1-я: 36.3 | 36.3 | 40 | ОАО "Кольская ГМК" пл. Заполярный-Никель
29 | ТП-93 КГМК от ПС-20а | ЭП №3 (М-81 от ПС-20А) | ОВБ КГМК | 5 | очереди ограничения, МВт 2-я: 38.7 | 38.7 | 40 | ОАО "Кольская ГМК" пл. Заполярный-Никель
30 | РП-8 КГМК от ПС-11А | ЭП №1 РКЗ ф-1 (Ф22,21 от ПС-11А) | ОВБ КГМК | 20 | очереди ограничения, МВт 3-я: 0 | 0 | 12.5 | ОАО "Кольская ГМК" пл.Мончегорск
31 |  | ЭП№2 ОКБ ф-16 (Ф-22,21 от ПС-11А) | ОВБ КГМК | 20 | очереди ограничения, МВт 3-я: 8.443 | 8.443 | 9
32 | ПС-11Б | Ф22 в сетях КГМК (ЭП №3 РКЗ) | ОП КГМК | 20 | очереди ограничения, МВт 3-я: 0 | 0 | 15
33 |  | Ф35 в сетях КГМК (миксер №3) | ОП КГМК | 20 | очереди ограничения, МВт 3-я: 0 | 0 | 1.6
34 | ПС-30 | ф-31 | ОВБ ЦЭС | 15 | очереди ограничения, МВт 4-я: 3 | 3 | 3 | ОАО "Олкон"
35 |  | ф-43 |  | 15 | очереди ограничения, МВт 4-я: 0 | 0 | 3
36 |  | ф-46 |  | 5 | очереди ограничения, МВт 4-я: 0 | 0 | 1
37 |  | ШП-2 |  | 10 | очереди ограничения, МВт 4-я: 8.85 | 8.85 | 9.2
38 | ПС-67 | Л-64, 58, КВ-2,ЭД-1 | ОВБ п | 30 | очереди ограничения, МВт 7-я: 0.2 | 0.2 | 0.3
39 | ПС-96 | ф-3,4,7,8 | ОВБ ЦЭС | 40 | очереди ограничения, МВт 4-я: 1.3 | 1.3 | 3 | ОАО "Оленегорский Механический Завод"
40 | ПС-370 | ф-01,16,2331,39 в сетях | ОВБп | 40 | очереди ограничения, МВт 3-я: 0.46; очереди ограничения, МВт 4-я: 0.7; очереди ограничения, МВт 6-я: 0.54 | 1.7 | 4.5 | ОАО "Мончегорские электрические сети"
41 | ПС-54 | ф-13 | ОП ПС-54 | 15 | очереди ограничения, МВт 4-я: 1.51 | 1.51 | 1.2 | МБУ "СЕЗ МО сп Пушной"
42 | ПС-31 | фидера ЛГОКа | ОВБ ЦЭС | 5 | очереди ограничения, МВт 4-я: 1.5 | 1.5 | 1.5 | ООО "ЛГОК"
43 | ПС -150 кВ "Олений ручей" | сеть потребителя (по ОЛ-195, 196) | ОП потребителя | 20 | очереди ограничения, МВт 6-я: 12 | 12 | 2 | ЗАО "Северо -Западная Фосфорная Компания"
44 | ПС-38,39,90 Апатит | Промплощадка АНОФ-2, АНОФ-3 | ОП Апатит | 35 | очереди ограничения, МВт 5-я: 27; очереди ограничения, МВт 6-я: 26; очереди ограничения, МВт 7-я: 8.4; очереди ограничения, МВт 8-я: 7 | 68.4 | 85 | ОАО "Апатит"
45 | ПС-15 | ф-14 | ОП п | 20 | очереди ограничения, МВт 4-я: 0.26 | 0.26 | 2.1 | МУП "Кировская городская электрическая сеть"
46 | ПС-24 | ф- 1А, 4, 5, 10, 17, 18, 19, 20, 24 | ОВБ ЦЭС | 15 | очереди ограничения, МВт 6-я: 2 | 2 | 4 | МУП "АЭСК"
47 | ПС-115 | электрокотельная (сеть потребителя) | ОП КАЭС | 5 | очереди ограничения, МВт 4-я: 0; очереди ограничения, МВт 5-я: 0 | 0 | 28 | Кольская АЭС
48 | ПС-106 | ф-16 или ф-23 в сетях | ОВБп | 45 | очереди ограничения, МВт 6-я: 0 | 0 | 3.5 | ООО "Энергоснабжение"
49 | ПС-69 | ф-2,22 в сетях | ОВБп | 10 | очереди ограничения, МВт 6-я: 0.15 | 0.15 | 1.2 | ОАО "Электросети" ОАО МОЭСК
50 | ПС-106 | ф-25 в сетях | ОВБп | 20 | очереди ограничения, МВт 6-я: 0.13 | 0.13 | 0.7 | ОАО "Электросети" ОАО МОЭСК
51 | ПС-40А | ф-6,16,20,58,57,25,39 | ОП ЦЭС | 5 | очереди ограничения, МВт 9-я: 26 | 26 | 35 | ОАО "Ковдорский ГОК"
52 | ГЭС-3 | КПП-1,КПП-2 в сетях | ОП КАЗ | 20 | очереди ограничения, МВт 10-я: 19.5 | 19.5 | 19.5 | филиал ОАО "СУАЛ" КАЗ-СУАЛ
53 | ПС-18 | ф-27 в сетях | ОВБп | 30 | очереди ограничения, МВт 10-я: 0.12 | 0.12 | 0.5 | ОАО "Кандалакшская горэлектросеть" ОАО МОЭСК
54 |  | ф-8 в сетях | ОВБп | 30 | очереди ограничения, МВт 10-я: 0.29 | 0.29 | 0.5
55 |  | ф-5 в сетях | ОВБп | 30 | очереди ограничения, МВт 10-я: 0.14 | 0.14 | 1.5
56 |  | ф-6 в сетях | ОВБп | 30 | очереди ограничения, МВт 10-я: 0.77 | 0.77 | 2
57 | ПС-19 | ф-10 в сетях | ОВБп | 30 | очереди ограничения, МВт 10-я: 0.9 | 0.9 | 3
58 |  |  |  | итого | 36.3 | 38.7 | 8.903 | 17.12 | 27 | 40.82 | 20.93 | 13.75 | 28.42 | 29.29 | 261.233 | 397
59 |  |  |  | до 5 мин | 36.3 | 38.7 | 0 | 1.5 | 0 | 0 | 0.21 | 0.1 | 26.55 | 0 | 103.36 |  | 26.0353
60 |  |  |  | 5- 20 мин | 0 | 0 | 8.443 | 13.62 | 0 | 14.28 | 0 | 0 | 0 | 21.9 | 58.243 |  | 14.6708
61 |  |  |  | 20- 60 мин | 0 | 0 | 0.46 | 2 | 27 | 26.54 | 20.72 | 13.65 | 1.87 | 7.39 | 99.63 |  | 25.0957
62 |  |  |  | всего по ДУ | 0 | 0 | 0 | 0 | 0 | 0 | 0 | 0.1 | 0 | 0 | 0.1 |  | 0.03828
63 |  |  |  | нараст итог | 36.3 | 75 | 83.903 | 101.023 | 128.023 | 168.843 | 189.773 | 203.523 | 231.943 | 261.233 | 261.233 |  | 261.233
64 |  |  |  | задание | 39.7 | 39.7 | 39.7 | 39.7 | 39.7 | 39.7 | 39.7 | 39.7 | 39.7 | 39.7 | 397
65 |  |  |  |  | 3.4 | 1 | 30.797 | 22.58 | 12.7 | -1.12 | 18.77 | 25.95 | 11.28 | 10.41 | 135.767 | 397
297
Кольское | 1113 | 0-5 | 36.3 | 75 | 75 | 76.5 | 76.5 | 76.5 | 76.71 | 76.81 | 103.36 | 103.36
|  | 5-20 | 0 | 0 | 8.443 | 22.063 | 22.063 | 36.343 | 36.343 | 36.343 | 36.343 | 58.243
|  | 20-60 | 0 | 0 | 0.46 | 2.46 | 29.46 | 56 | 76.72 | 90.37 | 92.24 | 99.63
|  | Итого: | 36.3 | 75 | 83.903 | 101.023 | 128.023 | 168.843 | 189.773 | 203.523 | 231.943 | 261.233 | 23.47% | 39.57% | 22.3%

## 7
СОГЛАСОВАНО | [7 empty] | СОГЛАСОВАНО | [7 empty] | УТВЕРЖДАЮ
Министр энергетики и | [7 empty] | Директор | [7 empty] | Директор
ЖКХ Мурманской обл. | [7 empty] | филиала ОАО "СО ЕЭС" | [7 empty] | филиала ОАО "МРСК Северо-Запада"
[8 empty] | Кольское РДУ | [7 empty] | "Колэнерго"
_________________Г.И. Микичура | [7 empty] | ___________________ О.В.Подзоров | [7 empty] | _____________________________________ С.В.Губич
_______________ 2010г. | [7 empty] | _________________ 2010г. | [7 empty] | _____________________________ 2010г.
ГРАФИК
временного отключения потребления на 2012/2013гг.
по Филиалу ОАО «МРСК Северо-Запада» «Колэнерго»
№ | Наименование ПС | Наименование присоединения | способ ввода графиков | время отключения ** | очереди ограничения, МВт | [11 empty] | Потребитель
п/п |  |  |  |  | 1-я | 2-я | 3-я | 4-я | 5-я | 6-я | 7-я | 8-я | 9-я | 10-я | Σ(1÷10)
1 | 2 | 3 | 4 | 5 | 6 | 7 | 8 | 9 | 10 | 11 | 12 | 13 | 14 | 15 | 16 | 17 | 18
1 | ПС-5 | ф29/1 | ОВБ потребителя | 30 | очереди ограничения, МВт 7-я: 0.9 | 0.9 | 2.4 | ОАО "МСРЗ МФ"
2 | ПС-5 | ф-15,22,28 в сетях | ОП п | 30 | очереди ограничения, МВт 7-я: 2 | 2 | 2 | ОАО "Мурманский морской рыбный порт" (ММРП )
3 | ПС-57 | ф-16,9,18 в сетях | ОП п | 30 | очереди ограничения, МВт 7-я: 1.9 | 1.9 | 2
4 | ПС-57 | ф-22 | ДУ | 5 | очереди ограничения, МВт 8-я: 0.26 | 0.26 | 0.6 | ОАО "Мурманская горэлектросеть" (г.Мурманск) ОАО МОЭСК
5 | ПС-64 | ф-9 | ОВБ СЭС | 45 | очереди ограничения, МВт 7-я: 0.2 | 0.2 | 0.8 | ОАО "Мурманская горэлектросеть" (г.Мурманск) ОАО МОЭСК
6 | ПС-341 | ф-19 | ОВБ СЭС | 45 | очереди ограничения, МВт 7-я: 0.85 | 0.85 | 1.5 | ОАО "Мурманская горэлектросеть" (г.Мурманск) ОАО МОЭСК
7 | ПС-335 | ф-4,8,19 | ОВБ СЭС | 45 | очереди ограничения, МВт 8-я: 1.9 | 1.9 | 5.8 | ОАО "Мурманская горэлектросеть" (г.Мурманск) ОАО МОЭСК
8 | ПС-4 | ф-35,33,12 | ОВБ СЭС | 45 | очереди ограничения, МВт 7-я: 2.9 | 2.9 | 7.7 | ОАО "Мурманская горэлектросеть" (г.Мурманск) ОАО МОЭСК
9 | ПС-338 | ф-3,24,21,16,4,11 | ОВБ СЭС | 45 | очереди ограничения, МВт 7-я: 2.7 | 2.7 | 5.6 | ОАО "Мурманская горэлектросеть" (г.Мурманск) ОАО МОЭСК
10 | ПС-302 | ф-5 | ОВБ СЭС | 45 | очереди ограничения, МВт 8-я: 0.11 | 0.11 | 0.6 | ОАО "Мурманская горэлектросеть" (г.Мурманск) ОАО МОЭСК
11 | ПС-389 | ф-35 | ОВБ СЭС | 45 | очереди ограничения, МВт 10-я: 0.93 | 0.93 | 2.4 | ОАО "Мурманская горэлектросеть" (г.Мурманск) ОАО МОЭСК
12 | ПС-301 | ф-15,20 в сетях | ОВБп | 30 | очереди ограничения, МВт 8-я: 0; очереди ограничения, МВт 10-я: 0.1 | 0.1 | 0.9 | ОАО "Мурманский морской торговый порт"
13 | ПС-388 ПС-306 | ф-8,9 в сетях ф-29,31,32 в сетях | ОВБп | 60 | очереди ограничения, МВт 8-я: 3 | 3 | 3 | Филиал "35 СРЗ" ОАО "Звездочка"
14 | ПС-108 | ф-10,17,21,24 | ДУ | 5 | очереди ограничения, МВт 7-я: 0.5 | 0.5 | 2.5 | ООО "Свинокомплекс Пригородный"
15 | ПС-417 ПС-320 | ф3,4,7,8 (РП-17) ф3,8 (РП-3) | ОВБ СЭС | 30 | очереди ограничения, МВт 8-я: 0.36 | 0.36 | 6 | ООО "Кольская тепловая компания"
16 | ПС-2 | ф-14,38,22 | ОП ПС-2 | 5 | очереди ограничения, МВт 9-я: 0.51 | 0.51 | 2 | РЭС "Североморский" филиала "Кольский" ОАО "Оборонэнерго"
17 | ПС-2 | ф-34,9,4,24,230 | ОВБ п | 30 | очереди ограничения, МВт 9-я: 1.72 | 1.72 | 2
18 | ПС-319 | ф-4 | ОВБ п | 40 | очереди ограничения, МВт 9-я: 0.37 | 0.37 | 0.5
19 | ПС-56 | ф-4 | ОП ПС-2 | 5 | очереди ограничения, МВт 9-я: 0.05 | 0.05 | 0.2
20 | ПС-326 | ф-10,14,15,19,24 | ОП ПС-2 | 10 | очереди ограничения, МВт 10-я: 0.91 | 0.91 | 3
21 | ПС-1 | 35, 6кВ в сетях | ОП ОВБ п | 30 | очереди ограничения, МВт 8-я: 1.74; очереди ограничения, МВт 10-я: 2.45 | 4.19 | 6 | РЭС "Александровский" филиала "Кольский" ОАО "Оборонэнерго"
22 | ПС-29 | ф-15,19,25,27, 20,26,28,30, в сетях | ОВБп | 45 | очереди ограничения, МВт 10-я: 2.4 | 2.4 | 1.5 | Головной филиал СРЗ «Нерпа» ОАО «ЦС «Звездочка»
23 | ПС-387 | ф-17,18 | ОП СЭС | 20 | очереди ограничения, МВт 10-я: 0.95 | 0.95 | 1 | УМПП "Горэлектросеть" ЗАТО г.Александровск
24 |  | ф-15 | ОП СЭС | 20 | очереди ограничения, МВт 10-я: 0.6 | 0.6 | 1.5
25 | ПС-20 | ф-33 | ОП СЭС | 5 | очереди ограничения, МВт 7-я: 0.24 | 0.24 | 0.5 | Заполярнинский район МГЭС ОАО МОЭСК
26 | ПС-52 | ф-74,61,(76,73) в сетях | ОВБп | 40 | очереди ограничения, МВт 7-я: 1.5 | 1.5 | 1.5 | Заполярнинский район МГЭС ОАО МОЭСК
27 | ПС-21 | ф-18 | ОП СЭС | 5 | очереди ограничения, МВт 3-я: 0 | 0 | 0.2 | ОАО "Кольская ГМК" пл. Заполярный-Никель
28 | ТП-94 КГМК от ПС-20а | ЭП №4 (М-82 от ПС-20А) | ОВБ КГМК | 5 | очереди ограничения, МВт 1-я: 15 | 15 | 40 | ОАО "Кольская ГМК" пл. Заполярный-Никель
29 | ТП-93 КГМК от ПС-20а | ЭП №3 (М-81 от ПС-20А) | ОВБ КГМК | 5 | очереди ограничения, МВт 2-я: 39 | 39 | 40 | ОАО "Кольская ГМК" пл. Заполярный-Никель
30 | РП-8 КГМК от ПС-11А | ЭП №1 РКЗ ф-1 (Ф22,21 от ПС-11А) | ОВБ КГМК | 20 | очереди ограничения, МВт 3-я: 0 | 0 | 12.5 | ОАО "Кольская ГМК" пл.Мончегорск
31 |  | ЭП№2 ОКБ ф-16 (Ф-22,21 от ПС-11А) | ОВБ КГМК | 20 | очереди ограничения, МВт 3-я: 6.816 | 6.816 | 9
32 | ПС-11Б | Ф22 в сетях КГМК (ЭП №3 РКЗ) | ОП КГМК | 20 | очереди ограничения, МВт 3-я: 0 | 0 | 15
33 |  | Ф35 в сетях КГМК (миксер №3) | ОП КГМК | 20 | очереди ограничения, МВт 3-я: 0 | 0 | 1.6
34 | ПС-30 | ф-31 | ОВБ ЦЭС | 15 | очереди ограничения, МВт 4-я: 3 | 3 | 3 | ОАО "Олкон"
35 |  | ф-43 |  | 15 | очереди ограничения, МВт 4-я: 0 | 0 | 3
36 |  | ф-46 |  | 5 | очереди ограничения, МВт 4-я: 0 | 0 | 1
37 |  | ШП-2 |  | 10 | очереди ограничения, МВт 4-я: 8.71 | 8.71 | 9.2
38 | ПС-67 | Л-64, 58, КВ-2,ЭД-1 | ОВБ п | 30 | очереди ограничения, МВт 7-я: 0.22 | 0.22 | 0.3
39 | ПС-96 | ф-3,4,7,8 | ОВБ ЦЭС | 40 | [10 empty] | 1 | 3 | ОАО "Оленегорский Механический Завод" | bar: очереди ограничения, МВт 4-я
40 | ПС-370 | ф-01,16,2331,39 в сетях | ОВБп | 40 | очереди ограничения, МВт 3-я: 0.52; очереди ограничения, МВт 4-я: 0.86; очереди ограничения, МВт 6-я: 0.6 | 1.98 | 4.5 | ОАО "Мончегорские электрические сети"
41 | ПС-54 | ф-13 | ОП ПС-54 | 15 | очереди ограничения, МВт 4-я: 1.66 | 1.66 | 1.2 | МБУ "СЕЗ МО сп Пушной"
42 | ПС-31 | фидера ЛГОКа | ОВБ ЦЭС | 5 | очереди ограничения, МВт 4-я: 1.5 | 1.5 | 1.5 | ООО "ЛГОК"
43 | ПС -150 кВ "Олений ручей" | сеть потребителя (по ОЛ-195, 196) | ОП потребителя | 20 | очереди ограничения, МВт 6-я: 11.64 | 11.64 | 2 | ЗАО "Северо -Западная Фосфорная Компания"
44 | ПС-38,39,90 Апатит | Промплощадка АНОФ-2, АНОФ-3 | ОП Апатит | 35 | очереди ограничения, МВт 5-я: 27; очереди ограничения, МВт 6-я: 26; очереди ограничения, МВт 7-я: 8.4; очереди ограничения, МВт 8-я: 7 | 68.4 | 85 | ОАО "Апатит"
45 | ПС-15 | ф-14 | ОП п | 20 | очереди ограничения, МВт 4-я: 0.42 | 0.42 | 2.1 | МУП "Кировская городская электрическая сеть"
46 | ПС-24 | ф- 1А, 4, 5, 10, 17, 18, 19, 20, 24 | ОВБ ЦЭС | 15 | очереди ограничения, МВт 6-я: 1.94 | 1.94 | 4 | МУП "АЭСК"
47 | ПС-115 | электрокотельная (сеть потребителя) | ОП КАЭС | 5 | очереди ограничения, МВт 4-я: 0; очереди ограничения, МВт 5-я: 0 | 0 | 28 | Кольская АЭС
48 | ПС-106 | ф-16 или ф-23 в сетях | ОВБп | 45 | очереди ограничения, МВт 6-я: 0 | 0 | 3.5 | ООО "Энергоснабжение"
49 | ПС-69 | ф-2,22 в сетях | ОВБп | 10 | очереди ограничения, МВт 6-я: 0.2 | 0.2 | 1.2 | ОАО "Электросети" ОАО МОЭСК
50 | ПС-106 | ф-25 в сетях | ОВБп | 20 | очереди ограничения, МВт 6-я: 0.2 | 0.2 | 0.7 | ОАО "Электросети" ОАО МОЭСК
51 | ПС-40А | ф-6,16,20,58,57,25,39 | ОП ЦЭС | 5 | очереди ограничения, МВт 9-я: 26 | 26 | 35 | ОАО "Ковдорский ГОК"
52 | ГЭС-3 | КПП-1,КПП-2 в сетях | ОП КАЗ | 20 | очереди ограничения, МВт 10-я: 19.5 | 19.5 | 19.5 | филиал ОАО "СУАЛ" КАЗ-СУАЛ
53 | ПС-18 | ф-27 в сетях | ОВБп | 30 | очереди ограничения, МВт 10-я: 0.14 | 0.14 | 0.5 | ОАО "Кандалакшская горэлектросеть" ОАО МОЭСК
54 |  | ф-8 в сетях | ОВБп | 30 | очереди ограничения, МВт 10-я: 0.4 | 0.4 | 0.5
55 |  | ф-5 в сетях | ОВБп | 30 | очереди ограничения, МВт 10-я: 0.15 | 0.15 | 1.5
56 |  | ф-6 в сетях | ОВБп | 30 | очереди ограничения, МВт 10-я: 1.03 | 1.03 | 2
57 | ПС-19 | ф-10 в сетях | ОВБп | 30 | очереди ограничения, МВт 10-я: 0.9 | 0.9 | 3
58 |  |  |  | итого | 15 | 39 | 7.336 | 17.15 | 27 | 40.58 | 22.31 | 14.37 | 28.65 | 30.46 | 241.856 | 397
59 |  |  |  | до 5 мин | 15 | 39 | 0 | 1.5 | 0 | 0 | 0.74 | 0.26 | 26.56 | 0 | 83.06 |  | 20.9219
60 |  |  |  | 5- 20 мин | 0 | 0 | 6.816 | 13.79 | 0 | 13.98 | 0 | 0 | 0 | 21.96 | 56.546 |  | 14.2433
61 |  |  |  | 20- 60 мин | 0 | 0 | 0.52 | 1.86 | 27 | 26.6 | 21.57 | 14.11 | 2.09 | 8.5 | 102.25 |  | 25.7557
62 |  |  |  | всего по ДУ | 0 | 0 | 0 | 0 | 0 | 0 | 0.5 | 0.26 | 0 | 0 | 0.76 |  | 0.31424
63 |  |  |  | нараст итог | 15 | 54 | 61.336 | 78.486 | 105.486 | 146.066 | 168.376 | 182.746 | 211.396 | 241.856 | 241.856 |  | 241.856
64 |  |  |  | задание | 39.7 | 39.7 | 39.7 | 39.7 | 39.7 | 39.7 | 39.7 | 39.7 | 39.7 | 39.7 | 397
65 |  |  |  |  | 24.7 | 0.7 | 32.364 | 22.55 | 12.7 | -0.88 | 17.39 | 25.33 | 11.05 | 9.24 | 155.144 | 397
308
Кольское | 1108 | 0-5 | 15 | 54 | 54 | 55.5 | 55.5 | 55.5 | 56.24 | 56.5 | 83.06 | 83.06
|  | 5-20 | 0 | 0 | 6.816 | 20.606 | 20.606 | 34.586 | 34.586 | 34.586 | 34.586 | 56.546
|  | 20-60 | 0 | 0 | 0.52 | 2.38 | 29.38 | 55.98 | 77.55 | 91.66 | 93.75 | 102.25
|  | Итого: | 15 | 54 | 61.336 | 78.486 | 105.486 | 146.066 | 168.376 | 182.746 | 211.396 | 241.856 | 21.83% | 34.34% | 23.38%

## 8
СОГЛАСОВАНО | [7 empty] | СОГЛАСОВАНО | [7 empty] | УТВЕРЖДАЮ
Министр энергетики и | [7 empty] | Директор | [7 empty] | Директор
ЖКХ Мурманской обл. | [7 empty] | филиала ОАО "СО ЕЭС" | [7 empty] | филиала ОАО "МРСК Северо-Запада"
[8 empty] | Кольское РДУ | [7 empty] | "Колэнерго"
_________________Г.И. Микичура | [7 empty] | ___________________ О.В.Подзоров | [7 empty] | _____________________________________ С.В.Губич
_______________ 2010г. | [7 empty] | _________________ 2010г. | [7 empty] | _____________________________ 2010г.
ГРАФИК
временного отключения потребления на 2012/2013гг.
по Филиалу ОАО «МРСК Северо-Запада» «Колэнерго»
№ | Наименование ПС | Наименование присоединения | способ ввода графиков | время отключения ** | очереди ограничения, МВт | [11 empty] | Потребитель
п/п |  |  |  |  | 1-я | 2-я | 3-я | 4-я | 5-я | 6-я | 7-я | 8-я | 9-я | 10-я | Σ(1÷10)
1 | 2 | 3 | 4 | 5 | 6 | 7 | 8 | 9 | 10 | 11 | 12 | 13 | 14 | 15 | 16 | 17 | 18
1 | ПС-5 | ф29/1 | ОВБ потребителя | 30 | [10 empty] | 1 | 2.4 | ОАО "МСРЗ МФ" | bar: очереди ограничения, МВт 7-я
2 | ПС-5 | ф-15,22,28 в сетях | ОП п | 30 | очереди ограничения, МВт 7-я: 2.6 | 2.6 | 2 | ОАО "Мурманский морской рыбный порт" (ММРП )
3 | ПС-57 | ф-16,9,18 в сетях | ОП п | 30 | очереди ограничения, МВт 7-я: 2.6 | 2.6 | 2
4 | ПС-57 | ф-22 | ДУ | 5 | очереди ограничения, МВт 8-я: 0.22 | 0.22 | 0.6 | ОАО "Мурманская горэлектросеть" (г.Мурманск) ОАО МОЭСК
5 | ПС-64 | ф-9 | ОВБ СЭС | 45 | очереди ограничения, МВт 7-я: 0.24 | 0.24 | 0.8 | ОАО "Мурманская горэлектросеть" (г.Мурманск) ОАО МОЭСК
6 | ПС-341 | ф-19 | ОВБ СЭС | 45 | [10 empty] | 1 | 1.5 | ОАО "Мурманская горэлектросеть" (г.Мурманск) ОАО МОЭСК | bar: очереди ограничения, МВт 7-я
7 | ПС-335 | ф-4,8,19 | ОВБ СЭС | 45 | очереди ограничения, МВт 8-я: 2.2 | 2.2 | 5.8 | ОАО "Мурманская горэлектросеть" (г.Мурманск) ОАО МОЭСК
8 | ПС-4 | ф-35,33,12 | ОВБ СЭС | 45 | очереди ограничения, МВт 7-я: 2.9 | 2.9 | 7.7 | ОАО "Мурманская горэлектросеть" (г.Мурманск) ОАО МОЭСК
9 | ПС-338 | ф-3,24,21,16,4,11 | ОВБ СЭС | 45 | очереди ограничения, МВт 7-я: 3 | 3 | 5.6 | ОАО "Мурманская горэлектросеть" (г.Мурманск) ОАО МОЭСК
10 | ПС-302 | ф-5 | ОВБ СЭС | 45 | очереди ограничения, МВт 8-я: 0.13 | 0.13 | 0.6 | ОАО "Мурманская горэлектросеть" (г.Мурманск) ОАО МОЭСК
11 | ПС-389 | ф-35 | ОВБ СЭС | 45 | очереди ограничения, МВт 10-я: 1.13 | 1.13 | 2.4 | ОАО "Мурманская горэлектросеть" (г.Мурманск) ОАО МОЭСК
12 | ПС-301 | ф-15,20 в сетях | ОВБп | 30 | очереди ограничения, МВт 8-я: 0.16; очереди ограничения, МВт 10-я: 0.1 | 0.26 | 0.9 | ОАО "Мурманский морской торговый порт"
13 | ПС-388 ПС-306 | ф-8,9 в сетях ф-29,31,32 в сетях | ОВБп | 60 | очереди ограничения, МВт 8-я: 3 | 3 | 3 | Филиал "35 СРЗ" ОАО "Звездочка"
14 | ПС-108 | ф-10,17,21,24 | ДУ | 5 | очереди ограничения, МВт 7-я: 0.1 | 0.1 | 2.5 | ООО "Свинокомплекс Пригородный"
15 | ПС-417 ПС-320 | ф3,4,7,8 (РП-17) ф3,8 (РП-3) | ОВБ СЭС | 30 | очереди ограничения, МВт 8-я: 0.37 | 0.37 | 6 | ООО "Кольская тепловая компания"
16 | ПС-2 | ф-14,38,22 | ОП ПС-2 | 5 | очереди ограничения, МВт 9-я: 0.5 | 0.5 | 2 | РЭС "Североморский" филиала "Кольский" ОАО "Оборонэнерго"
17 | ПС-2 | ф-34,9,4,24,230 | ОВБ п | 30 | очереди ограничения, МВт 9-я: 2.09 | 2.09 | 2
18 | ПС-319 | ф-4 | ОВБ п | 40 | очереди ограничения, МВт 9-я: 0.4 | 0.4 | 0.5
19 | ПС-56 | ф-4 | ОП ПС-2 | 5 | очереди ограничения, МВт 9-я: 0.05 | 0.05 | 0.2
20 | ПС-326 | ф-10,14,15,19,24 | ОП ПС-2 | 10 | очереди ограничения, МВт 10-я: 0.89 | 0.89 | 3
21 | ПС-1 | 35, 6кВ в сетях | ОП ОВБ п | 30 | очереди ограничения, МВт 8-я: 1.6; очереди ограничения, МВт 10-я: 2.7 | 4.3 | 6 | РЭС "Александровский" филиала "Кольский" ОАО "Оборонэнерго"
22 | ПС-29 | ф-15,19,25,27, 20,26,28,30, в сетях | ОВБп | 45 | очереди ограничения, МВт 10-я: 3.21 | 3.21 | 1.5 | Головной филиал СРЗ «Нерпа» ОАО «ЦС «Звездочка»
23 | ПС-387 | ф-17,18 | ОП СЭС | 20 | очереди ограничения, МВт 10-я: 0.95 | 0.95 | 1 | УМПП "Горэлектросеть" ЗАТО г.Александровск
24 |  | ф-15 | ОП СЭС | 20 | очереди ограничения, МВт 10-я: 0.9 | 0.9 | 1.5
25 | ПС-20 | ф-33 | ОП СЭС | 5 | очереди ограничения, МВт 7-я: 0.25 | 0.25 | 0.5 | Заполярнинский район МГЭС ОАО МОЭСК
26 | ПС-52 | ф-74,61,(76,73) в сетях | ОВБп | 40 | очереди ограничения, МВт 7-я: 1.5 | 1.5 | 1.5 | Заполярнинский район МГЭС ОАО МОЭСК
27 | ПС-21 | ф-18 | ОП СЭС | 5 | очереди ограничения, МВт 3-я: 0 | 0 | 0.2 | ОАО "Кольская ГМК" пл. Заполярный-Никель
28 | ТП-94 КГМК от ПС-20а | ЭП №4 (М-82 от ПС-20А) | ОВБ КГМК | 5 | очереди ограничения, МВт 1-я: 37.6 | 37.6 | 40 | ОАО "Кольская ГМК" пл. Заполярный-Никель
29 | ТП-93 КГМК от ПС-20а | ЭП №3 (М-81 от ПС-20А) | ОВБ КГМК | 5 | очереди ограничения, МВт 2-я: 37.1 | 37.1 | 40 | ОАО "Кольская ГМК" пл. Заполярный-Никель
30 | РП-8 КГМК от ПС-11А | ЭП №1 РКЗ ф-1 (Ф22,21 от ПС-11А) | ОВБ КГМК | 20 | очереди ограничения, МВт 3-я: 0 | 0 | 12.5 | ОАО "Кольская ГМК" пл.Мончегорск
31 |  | ЭП№2 ОКБ ф-16 (Ф-22,21 от ПС-11А) | ОВБ КГМК | 20 | очереди ограничения, МВт 3-я: 5.448 | 5.448 | 9
32 | ПС-11Б | Ф22 в сетях КГМК (ЭП №3 РКЗ) | ОП КГМК | 20 | очереди ограничения, МВт 3-я: 0 | 0 | 15
33 |  | Ф35 в сетях КГМК (миксер №3) | ОП КГМК | 20 | очереди ограничения, МВт 3-я: 0 | 0 | 1.6
34 | ПС-30 | ф-31 | ОВБ ЦЭС | 15 | очереди ограничения, МВт 4-я: 2.93 | 2.93 | 3 | ОАО "Олкон"
35 |  | ф-43 |  | 15 | очереди ограничения, МВт 4-я: 0 | 0 | 3
36 |  | ф-46 |  | 5 | очереди ограничения, МВт 4-я: 0 | 0 | 1
37 |  | ШП-2 |  | 10 | очереди ограничения, МВт 4-я: 8.8 | 8.8 | 9.2
38 | ПС-67 | Л-64, 58, КВ-2,ЭД-1 | ОВБ п | 30 | очереди ограничения, МВт 7-я: 0.1 | 0.1 | 0.3
39 | ПС-96 | ф-3,4,7,8 | ОВБ ЦЭС | 40 | очереди ограничения, МВт 4-я: 0.7 | 0.7 | 3 | ОАО "Оленегорский Механический Завод"
40 | ПС-370 | ф-01,16,2331,39 в сетях | ОВБп | 40 | очереди ограничения, МВт 3-я: 0.59; очереди ограничения, МВт 4-я: 0.8; очереди ограничения, МВт 6-я: 0.66 | 2.05 | 4.5 | ОАО "Мончегорские электрические сети"
41 | ПС-54 | ф-13 | ОП ПС-54 | 15 | очереди ограничения, МВт 4-я: 1.3 | 1.3 | 1.2 | МБУ "СЕЗ МО сп Пушной"
42 | ПС-31 | фидера ЛГОКа | ОВБ ЦЭС | 5 | очереди ограничения, МВт 4-я: 1.5 | 1.5 | 1.5 | ООО "ЛГОК"
43 | ПС -150 кВ "Олений ручей" | сеть потребителя (по ОЛ-195, 196) | ОП потребителя | 20 | очереди ограничения, МВт 6-я: 7.8 | 7.8 | 2 | ЗАО "Северо -Западная Фосфорная Компания"
44 | ПС-38,39,90 Апатит | Промплощадка АНОФ-2, АНОФ-3 | ОП Апатит | 35 | очереди ограничения, МВт 5-я: 27; очереди ограничения, МВт 6-я: 26; очереди ограничения, МВт 7-я: 8.4; очереди ограничения, МВт 8-я: 7 | 68.4 | 85 | ОАО "Апатит"
45 | ПС-15 | ф-14 | ОП п | 20 | очереди ограничения, МВт 4-я: 0.43 | 0.43 | 2.1 | МУП "Кировская городская электрическая сеть"
46 | ПС-24 | ф- 1А, 4, 5, 10, 17, 18, 19, 20, 24 | ОВБ ЦЭС | 15 | очереди ограничения, МВт 6-я: 3.34 | 3.34 | 4 | МУП "АЭСК"
47 | ПС-115 | электрокотельная (сеть потребителя) | ОП КАЭС | 5 | очереди ограничения, МВт 4-я: 0; очереди ограничения, МВт 5-я: 0 | 0 | 28 | Кольская АЭС
48 | ПС-106 | ф-16 или ф-23 в сетях | ОВБп | 45 | очереди ограничения, МВт 6-я: 0 | 0 | 3.5 | ООО "Энергоснабжение"
49 | ПС-69 | ф-2,22 в сетях | ОВБп | 10 | очереди ограничения, МВт 6-я: 0.2 | 0.2 | 1.2 | ОАО "Электросети" ОАО МОЭСК
50 | ПС-106 | ф-25 в сетях | ОВБп | 20 | очереди ограничения, МВт 6-я: 0.16 | 0.16 | 0.7 | ОАО "Электросети" ОАО МОЭСК
51 | ПС-40А | ф-6,16,20,58,57,25,39 | ОП ЦЭС | 5 | очереди ограничения, МВт 9-я: 26 | 26 | 35 | ОАО "Ковдорский ГОК"
52 | ГЭС-3 | КПП-1,КПП-2 в сетях | ОП КАЗ | 20 | очереди ограничения, МВт 10-я: 19.5 | 19.5 | 19.5 | филиал ОАО "СУАЛ" КАЗ-СУАЛ
53 | ПС-18 | ф-27 в сетях | ОВБп | 30 | очереди ограничения, МВт 10-я: 0.16 | 0.16 | 0.5 | ОАО "Кандалакшская горэлектросеть" ОАО МОЭСК
54 |  | ф-8 в сетях | ОВБп | 30 | очереди ограничения, МВт 10-я: 0.55 | 0.55 | 0.5
55 |  | ф-5 в сетях | ОВБп | 30 | очереди ограничения, МВт 10-я: 0.2 | 0.2 | 1.5
56 |  | ф-6 в сетях | ОВБп | 30 | очереди ограничения, МВт 10-я: 1.3 | 1.3 | 2
57 | ПС-19 | ф-10 в сетях | ОВБп | 30 | очереди ограничения, МВт 10-я: 0.96 | 0.96 | 3
58 |  |  |  | итого | 37.6 | 37.1 | 6.038 | 16.46 | 27 | 38.16 | 23.69 | 14.68 | 29.04 | 32.55 | 262.318 | 397
59 |  |  |  | до 5 мин | 37.6 | 37.1 | 0 | 1.5 | 0 | 0 | 0.35 | 0.22 | 26.55 | 0 | 103.32 |  | 26.0252
60 |  |  |  | 5- 20 мин | 0 | 0 | 5.448 | 13.46 | 0 | 11.5 | 0 | 0 | 0 | 22.24 | 52.648 |  | 13.2615
61 |  |  |  | 20- 60 мин | 0 | 0 | 0.59 | 1.5 | 27 | 26.66 | 23.34 | 14.46 | 2.49 | 10.31 | 106.35 |  | 26.7884
62 |  |  |  | всего по ДУ | 0 | 0 | 0 | 0 | 0 | 0 | 0.1 | 0.22 | 0 | 0 | 0.32 |  | 0.12199
63 |  |  |  | нараст итог | 37.6 | 74.7 | 80.738 | 97.198 | 124.198 | 162.358 | 186.048 | 200.728 | 229.768 | 262.318 | 262.318 |  | 262.318
64 |  |  |  | задание | 39.7 | 39.7 | 39.7 | 39.7 | 39.7 | 39.7 | 39.7 | 39.7 | 39.7 | 39.7 | 397
65 |  |  |  |  | 2.1 | 2.6 | 33.662 | 23.24 | 12.7 | 1.54 | 16.01 | 25.02 | 10.66 | 7.15 | 134.682 | 397
314
Кольское | 1129 | 0-5 | 37.6 | 74.7 | 74.7 | 76.2 | 76.2 | 76.2 | 76.55 | 76.77 | 103.32 | 103.32
|  | 5-20 | 0 | 0 | 5.448 | 18.908 | 18.908 | 30.408 | 30.408 | 30.408 | 30.408 | 52.648
|  | 20-60 | 0 | 0 | 0.59 | 2.09 | 29.09 | 55.75 | 79.09 | 93.55 | 96.04 | 106.35
|  | Итого: | 37.6 | 74.7 | 80.738 | 97.198 | 124.198 | 162.358 | 186.048 | 200.728 | 229.768 | 262.318 | 23.23% | 39.39% | 20.07%

## 9
СОГЛАСОВАНО | [7 empty] | СОГЛАСОВАНО | [7 empty] | УТВЕРЖДАЮ
Министр энергетики и | [7 empty] | Директор | [7 empty] | Директор
ЖКХ Мурманской обл. | [7 empty] | филиала ОАО "СО ЕЭС" | [7 empty] | филиала ОАО "МРСК Северо-Запада"
[8 empty] | Кольское РДУ | [7 empty] | "Колэнерго"
_________________Г.И. Микичура | [7 empty] | ___________________ О.В.Подзоров | [7 empty] | _____________________________________ С.В.Губич
_______________ 2010г. | [7 empty] | _________________ 2010г. | [7 empty] | _____________________________ 2010г.
ГРАФИК
временного отключения потребления на 2012/2013гг.
по Филиалу ОАО «МРСК Северо-Запада» «Колэнерго»
№ | Наименование ПС | Наименование присоединения | способ ввода графиков | время отключения ** | очереди ограничения, МВт | [11 empty] | Потребитель
п/п |  |  |  |  | 1-я | 2-я | 3-я | 4-я | 5-я | 6-я | 7-я | 8-я | 9-я | 10-я | Σ(1÷10)
1 | 2 | 3 | 4 | 5 | 6 | 7 | 8 | 9 | 10 | 11 | 12 | 13 | 14 | 15 | 16 | 17 | 18
1 | ПС-5 | ф29/1 | ОВБ потребителя | 30 | очереди ограничения, МВт 7-я: 1.05 | 1.05 | 2.4 | ОАО "МСРЗ МФ"
2 | ПС-5 | ф-15,22,28 в сетях | ОП п | 30 | очереди ограничения, МВт 7-я: 2.9 | 2.9 | 2 | ОАО "Мурманский морской рыбный порт" (ММРП )
3 | ПС-57 | ф-16,9,18 в сетях | ОП п | 30 | очереди ограничения, МВт 7-я: 3 | 3 | 2
4 | ПС-57 | ф-22 | ДУ | 5 | очереди ограничения, МВт 8-я: 0.29 | 0.29 | 0.6 | ОАО "Мурманская горэлектросеть" (г.Мурманск) ОАО МОЭСК
5 | ПС-64 | ф-9 | ОВБ СЭС | 45 | очереди ограничения, МВт 7-я: 0.25 | 0.25 | 0.8 | ОАО "Мурманская горэлектросеть" (г.Мурманск) ОАО МОЭСК
6 | ПС-341 | ф-19 | ОВБ СЭС | 45 | очереди ограничения, МВт 7-я: 1.1 | 1.1 | 1.5 | ОАО "Мурманская горэлектросеть" (г.Мурманск) ОАО МОЭСК
7 | ПС-335 | ф-4,8,19 | ОВБ СЭС | 45 | очереди ограничения, МВт 8-я: 2.7 | 2.7 | 5.8 | ОАО "Мурманская горэлектросеть" (г.Мурманск) ОАО МОЭСК
8 | ПС-4 | ф-35,33,12 | ОВБ СЭС | 45 | очереди ограничения, МВт 7-я: 3.05 | 3.05 | 7.7 | ОАО "Мурманская горэлектросеть" (г.Мурманск) ОАО МОЭСК
9 | ПС-338 | ф-3,24,21,16,4,11 | ОВБ СЭС | 45 | очереди ограничения, МВт 7-я: 2.17 | 2.17 | 5.6 | ОАО "Мурманская горэлектросеть" (г.Мурманск) ОАО МОЭСК
10 | ПС-302 | ф-5 | ОВБ СЭС | 45 | очереди ограничения, МВт 8-я: 0.16 | 0.16 | 0.6 | ОАО "Мурманская горэлектросеть" (г.Мурманск) ОАО МОЭСК
11 | ПС-389 | ф-35 | ОВБ СЭС | 45 | очереди ограничения, МВт 10-я: 1.13 | 1.13 | 2.4 | ОАО "Мурманская горэлектросеть" (г.Мурманск) ОАО МОЭСК
12 | ПС-301 | ф-15,20 в сетях | ОВБп | 30 | очереди ограничения, МВт 8-я: 0.19; очереди ограничения, МВт 10-я: 0.1 | 0.29 | 0.9 | ОАО "Мурманский морской торговый порт"
13 | ПС-388 ПС-306 | ф-8,9 в сетях ф-29,31,32 в сетях | ОВБп | 60 | очереди ограничения, МВт 8-я: 3 | 3 | 3 | Филиал "35 СРЗ" ОАО "Звездочка"
14 | ПС-108 | ф-10,17,21,24 | ДУ | 5 | очереди ограничения, МВт 7-я: 1.03 | 1.03 | 2.5 | ООО "Свинокомплекс Пригородный"
15 | ПС-417 ПС-320 | ф3,4,7,8 (РП-17) ф3,8 (РП-3) | ОВБ СЭС | 30 | очереди ограничения, МВт 8-я: 0.41 | 0.41 | 6 | ООО "Кольская тепловая компания"
16 | ПС-2 | ф-14,38,22 | ОП ПС-2 | 5 | очереди ограничения, МВт 9-я: 0.53 | 0.53 | 2 | РЭС "Североморский" филиала "Кольский" ОАО "Оборонэнерго"
17 | ПС-2 | ф-34,9,4,24,230 | ОВБ п | 30 | очереди ограничения, МВт 9-я: 2.12 | 2.12 | 2
18 | ПС-319 | ф-4 | ОВБ п | 40 | очереди ограничения, МВт 9-я: 0.4 | 0.4 | 0.5
19 | ПС-56 | ф-4 | ОП ПС-2 | 5 | очереди ограничения, МВт 9-я: 0.05 | 0.05 | 0.2
20 | ПС-326 | ф-10,14,15,19,24 | ОП ПС-2 | 10 | очереди ограничения, МВт 10-я: 0.9 | 0.9 | 3
21 | ПС-1 | 35, 6кВ в сетях | ОП ОВБ п | 30 | очереди ограничения, МВт 8-я: 1.7; очереди ограничения, МВт 10-я: 1.7 | 3.4 | 6 | РЭС "Александровский" филиала "Кольский" ОАО "Оборонэнерго"
22 | ПС-29 | ф-15,19,25,27, 20,26,28,30, в сетях | ОВБп | 45 | очереди ограничения, МВт 10-я: 3.32 | 3.32 | 1.5 | Головной филиал СРЗ «Нерпа» ОАО «ЦС «Звездочка»
23 | ПС-387 | ф-17,18 | ОП СЭС | 20 | очереди ограничения, МВт 10-я: 0.95 | 0.95 | 1 | УМПП "Горэлектросеть" ЗАТО г.Александровск
24 |  | ф-15 | ОП СЭС | 20 | очереди ограничения, МВт 10-я: 0.9 | 0.9 | 1.5
25 | ПС-20 | ф-33 | ОП СЭС | 5 | очереди ограничения, МВт 7-я: 0.36 | 0.36 | 0.5 | Заполярнинский район МГЭС ОАО МОЭСК
26 | ПС-52 | ф-74,61,(76,73) в сетях | ОВБп | 40 | очереди ограничения, МВт 7-я: 1.5 | 1.5 | 1.5 | Заполярнинский район МГЭС ОАО МОЭСК
27 | ПС-21 | ф-18 | ОП СЭС | 5 | очереди ограничения, МВт 3-я: 0 | 0 | 0.2 | ОАО "Кольская ГМК" пл. Заполярный-Никель
28 | ТП-94 КГМК от ПС-20а | ЭП №4 (М-82 от ПС-20А) | ОВБ КГМК | 5 | очереди ограничения, МВт 1-я: 31.2 | 31.2 | 40 | ОАО "Кольская ГМК" пл. Заполярный-Никель
29 | ТП-93 КГМК от ПС-20а | ЭП №3 (М-81 от ПС-20А) | ОВБ КГМК | 5 | очереди ограничения, МВт 2-я: 34.2 | 34.2 | 40 | ОАО "Кольская ГМК" пл. Заполярный-Никель
30 | РП-8 КГМК от ПС-11А | ЭП №1 РКЗ ф-1 (Ф22,21 от ПС-11А) | ОВБ КГМК | 20 | очереди ограничения, МВт 3-я: 0 | 0 | 12.5 | ОАО "Кольская ГМК" пл.Мончегорск
31 |  | ЭП№2 ОКБ ф-16 (Ф-22,21 от ПС-11А) | ОВБ КГМК | 20 | очереди ограничения, МВт 3-я: 8.301 | 8.301 | 9
32 | ПС-11Б | Ф22 в сетях КГМК (ЭП №3 РКЗ) | ОП КГМК | 20 | очереди ограничения, МВт 3-я: 0 | 0 | 15
33 |  | Ф35 в сетях КГМК (миксер №3) | ОП КГМК | 20 | очереди ограничения, МВт 3-я: 0 | 0 | 1.6
34 | ПС-30 | ф-31 | ОВБ ЦЭС | 15 | очереди ограничения, МВт 4-я: 2.9 | 2.9 | 3 | ОАО "Олкон"
35 |  | ф-43 |  | 15 | очереди ограничения, МВт 4-я: 0 | 0 | 3
36 |  | ф-46 |  | 5 | очереди ограничения, МВт 4-я: 0 | 0 | 1
37 |  | ШП-2 |  | 10 | очереди ограничения, МВт 4-я: 8.9 | 8.9 | 9.2
38 | ПС-67 | Л-64, 58, КВ-2,ЭД-1 | ОВБ п | 30 | очереди ограничения, МВт 7-я: 0.2 | 0.2 | 0.3
39 | ПС-96 | ф-3,4,7,8 | ОВБ ЦЭС | 40 | очереди ограничения, МВт 4-я: 0.5 | 0.5 | 3 | ОАО "Оленегорский Механический Завод"
40 | ПС-370 | ф-01,16,2331,39 в сетях | ОВБп | 40 | очереди ограничения, МВт 3-я: 0.66; очереди ограничения, МВт 4-я: 0.8; очереди ограничения, МВт 6-я: 0.63 | 2.09 | 4.5 | ОАО "Мончегорские электрические сети"
41 | ПС-54 | ф-13 | ОП ПС-54 | 15 | очереди ограничения, МВт 4-я: 0 | 0 | 1.2 | МБУ "СЕЗ МО сп Пушной"
42 | ПС-31 | фидера ЛГОКа | ОВБ ЦЭС | 5 | очереди ограничения, МВт 4-я: 1.5 | 1.5 | 1.5 | ООО "ЛГОК"
43 | ПС -150 кВ "Олений ручей" | сеть потребителя (по ОЛ-195, 196) | ОП потребителя | 20 | очереди ограничения, МВт 6-я: 7.54 | 7.54 | 2 | ЗАО "Северо -Западная Фосфорная Компания"
44 | ПС-38,39,90 Апатит | Промплощадка АНОФ-2, АНОФ-3 | ОП Апатит | 35 | очереди ограничения, МВт 5-я: 27; очереди ограничения, МВт 6-я: 26; очереди ограничения, МВт 7-я: 8.4; очереди ограничения, МВт 8-я: 7 | 68.4 | 85 | ОАО "Апатит"
45 | ПС-15 | ф-14 | ОП п | 20 | очереди ограничения, МВт 4-я: 0.48 | 0.48 | 2.1 | МУП "Кировская городская электрическая сеть"
46 | ПС-24 | ф- 1А, 4, 5, 10, 17, 18, 19, 20, 24 | ОВБ ЦЭС | 15 | очереди ограничения, МВт 6-я: 3 | 3 | 4 | МУП "АЭСК"
47 | ПС-115 | электрокотельная (сеть потребителя) | ОП КАЭС | 5 | очереди ограничения, МВт 4-я: 0; очереди ограничения, МВт 5-я: 0 | 0 | 28 | Кольская АЭС
48 | ПС-106 | ф-16 или ф-23 в сетях | ОВБп | 45 | очереди ограничения, МВт 6-я: 0 | 0 | 3.5 | ООО "Энергоснабжение"
49 | ПС-69 | ф-2,22 в сетях | ОВБп | 10 | очереди ограничения, МВт 6-я: 0.2 | 0.2 | 1.2 | ОАО "Электросети" ОАО МОЭСК
50 | ПС-106 | ф-25 в сетях | ОВБп | 20 | очереди ограничения, МВт 6-я: 0.17 | 0.17 | 0.7 | ОАО "Электросети" ОАО МОЭСК
51 | ПС-40А | ф-6,16,20,58,57,25,39 | ОП ЦЭС | 5 | очереди ограничения, МВт 9-я: 26 | 26 | 35 | ОАО "Ковдорский ГОК"
52 | ГЭС-3 | КПП-1,КПП-2 в сетях | ОП КАЗ | 20 | очереди ограничения, МВт 10-я: 19.5 | 19.5 | 19.5 | филиал ОАО "СУАЛ" КАЗ-СУАЛ
53 | ПС-18 | ф-27 в сетях | ОВБп | 30 | очереди ограничения, МВт 10-я: 0.26 | 0.26 | 0.5 | ОАО "Кандалакшская горэлектросеть" ОАО МОЭСК
54 |  | ф-8 в сетях | ОВБп | 30 | очереди ограничения, МВт 10-я: 0.65 | 0.65 | 0.5
55 |  | ф-5 в сетях | ОВБп | 30 | очереди ограничения, МВт 10-я: 0.3 | 0.3 | 1.5
56 |  | ф-6 в сетях | ОВБп | 30 | очереди ограничения, МВт 10-я: 1.5 | 1.5 | 2
57 | ПС-19 | ф-10 в сетях | ОВБп | 30 | очереди ограничения, МВт 10-я: 0.9 | 0.9 | 3
58 |  |  |  | итого | 31.2 | 34.2 | 8.961 | 15.08 | 27 | 37.54 | 25.01 | 15.45 | 29.1 | 32.11 | 255.651 | 397
59 |  |  |  | до 5 мин | 31.2 | 34.2 | 0 | 1.5 | 0 | 0 | 1.39 | 0.29 | 26.58 | 0 | 95.16 |  | 23.9698
60 |  |  |  | 5- 20 мин | 0 | 0 | 8.301 | 12.28 | 0 | 10.91 | 0 | 0 | 0 | 22.25 | 53.741 |  | 13.5368
61 |  |  |  | 20- 60 мин | 0 | 0 | 0.66 | 1.3 | 27 | 26.63 | 23.62 | 15.16 | 2.52 | 9.86 | 106.75 |  | 26.8892
62 |  |  |  | всего по ДУ | 0 | 0 | 0 | 0 | 0 | 0 | 1.03 | 0.29 | 0 | 0 | 1.32 |  | 0.51633
63 |  |  |  | нараст итог | 31.2 | 65.4 | 74.361 | 89.441 | 116.441 | 153.981 | 178.991 | 194.441 | 223.541 | 255.651 | 255.651 |  | 255.651
64 |  |  |  | задание | 39.7 | 39.7 | 39.7 | 39.7 | 39.7 | 39.7 | 39.7 | 39.7 | 39.7 | 39.7 | 397
65 |  |  |  |  | 8.5 | 5.5 | 30.739 | 24.62 | 12.7 | 2.16 | 14.69 | 24.25 | 10.6 | 7.59 | 141.349 | 397
332
Кольское | 1220 | 0-5 | 31.2 | 65.4 | 65.4 | 66.9 | 66.9 | 66.9 | 68.29 | 68.58 | 95.16 | 95.16
|  | 5-20 | 0 | 0 | 8.301 | 20.581 | 20.581 | 31.491 | 31.491 | 31.491 | 31.491 | 53.741
|  | 20-60 | 0 | 0 | 0.66 | 1.96 | 28.96 | 55.59 | 79.21 | 94.37 | 96.89 | 106.75
|  | Итого: | 31.2 | 65.4 | 74.361 | 89.441 | 116.441 | 153.981 | 178.991 | 194.441 | 223.541 | 255.651 | 20.96% | 37.22% | 21.02%

## 10
СОГЛАСОВАНО | [7 empty] | СОГЛАСОВАНО | [7 empty] | УТВЕРЖДАЮ
Министр энергетики и | [7 empty] | Директор | [7 empty] | Директор
ЖКХ Мурманской обл. | [7 empty] | филиала ОАО "СО ЕЭС" | [7 empty] | филиала ОАО "МРСК Северо-Запада"
[8 empty] | Кольское РДУ | [7 empty] | "Колэнерго"
_________________Г.И. Микичура | [7 empty] | ___________________ О.В.Подзоров | [7 empty] | _____________________________________ С.В.Губич
_______________ 2010г. | [7 empty] | _________________ 2010г. | [7 empty] | _____________________________ 2010г.
ГРАФИК
временного отключения потребления на 2012/2013гг.
по Филиалу ОАО «МРСК Северо-Запада» «Колэнерго»
№ | Наименование ПС | Наименование присоединения | способ ввода графиков | время отключения ** | очереди ограничения, МВт | [11 empty] | Потребитель
п/п |  |  |  |  | 1-я | 2-я | 3-я | 4-я | 5-я | 6-я | 7-я | 8-я | 9-я | 10-я | Σ(1÷10)
1 | 2 | 3 | 4 | 5 | 6 | 7 | 8 | 9 | 10 | 11 | 12 | 13 | 14 | 15 | 16 | 17 | 18
1 | ПС-5 | ф29/1 | ОВБ потребителя | 30 | очереди ограничения, МВт 7-я: 1.07 | 1.07 | 2.4 | ОАО "МСРЗ МФ"
2 | ПС-5 | ф-15,22,28 в сетях | ОП п | 30 | очереди ограничения, МВт 7-я: 3 | 3 | 2 | ОАО "Мурманский морской рыбный порт" (ММРП )
3 | ПС-57 | ф-16,9,18 в сетях | ОП п | 30 | очереди ограничения, МВт 7-я: 3 | 3 | 2
4 | ПС-57 | ф-22 | ДУ | 5 | очереди ограничения, МВт 8-я: 0.4 | 0.4 | 0.6 | ОАО "Мурманская горэлектросеть" (г.Мурманск) ОАО МОЭСК
5 | ПС-64 | ф-9 | ОВБ СЭС | 45 | очереди ограничения, МВт 7-я: 0.3 | 0.3 | 0.8 | ОАО "Мурманская горэлектросеть" (г.Мурманск) ОАО МОЭСК
6 | ПС-341 | ф-19 | ОВБ СЭС | 45 | очереди ограничения, МВт 7-я: 1.11 | 1.11 | 1.5 | ОАО "Мурманская горэлектросеть" (г.Мурманск) ОАО МОЭСК
7 | ПС-335 | ф-4,8,19 | ОВБ СЭС | 45 | очереди ограничения, МВт 8-я: 2.9 | 2.9 | 5.8 | ОАО "Мурманская горэлектросеть" (г.Мурманск) ОАО МОЭСК
8 | ПС-4 | ф-35,33,12 | ОВБ СЭС | 45 | очереди ограничения, МВт 7-я: 3.24 | 3.24 | 7.7 | ОАО "Мурманская горэлектросеть" (г.Мурманск) ОАО МОЭСК
9 | ПС-338 | ф-3,24,21,16,4,11 | ОВБ СЭС | 45 | очереди ограничения, МВт 7-я: 3.38 | 3.38 | 5.6 | ОАО "Мурманская горэлектросеть" (г.Мурманск) ОАО МОЭСК
10 | ПС-302 | ф-5 | ОВБ СЭС | 45 | очереди ограничения, МВт 8-я: 0.21 | 0.21 | 0.6 | ОАО "Мурманская горэлектросеть" (г.Мурманск) ОАО МОЭСК
11 | ПС-389 | ф-35 | ОВБ СЭС | 45 | очереди ограничения, МВт 10-я: 1.1 | 1.1 | 2.4 | ОАО "Мурманская горэлектросеть" (г.Мурманск) ОАО МОЭСК
12 | ПС-301 | ф-15,20 в сетях | ОВБп | 30 | очереди ограничения, МВт 8-я: 0.28; очереди ограничения, МВт 10-я: 0.1 | 0.38 | 0.9 | ОАО "Мурманский морской торговый порт"
13 | ПС-388 ПС-306 | ф-8,9 в сетях ф-29,31,32 в сетях | ОВБп | 60 | очереди ограничения, МВт 8-я: 3 | 3 | 3 | Филиал "35 СРЗ" ОАО "Звездочка"
14 | ПС-108 | ф-10,17,21,24 | ДУ | 5 | очереди ограничения, МВт 7-я: 1.05 | 1.05 | 2.5 | ООО "Свинокомплекс Пригородный"
15 | ПС-417 ПС-320 | ф3,4,7,8 (РП-17) ф3,8 (РП-3) | ОВБ СЭС | 30 | очереди ограничения, МВт 8-я: 0.78 | 0.78 | 6 | ООО "Кольская тепловая компания"
16 | ПС-2 | ф-14,38,22 | ОП ПС-2 | 5 | очереди ограничения, МВт 9-я: 0.62 | 0.62 | 2 | РЭС "Североморский" филиала "Кольский" ОАО "Оборонэнерго"
17 | ПС-2 | ф-34,9,4,24,230 | ОВБ п | 30 | очереди ограничения, МВт 9-я: 2.54 | 2.54 | 2
18 | ПС-319 | ф-4 | ОВБ п | 40 | очереди ограничения, МВт 9-я: 0.5 | 0.5 | 0.5
19 | ПС-56 | ф-4 | ОП ПС-2 | 5 | очереди ограничения, МВт 9-я: 0.05 | 0.05 | 0.2
20 | ПС-326 | ф-10,14,15,19,24 | ОП ПС-2 | 10 | очереди ограничения, МВт 10-я: 0.88 | 0.88 | 3
21 | ПС-1 | 35, 6кВ в сетях | ОП ОВБ п | 30 | очереди ограничения, МВт 8-я: 1.8; очереди ограничения, МВт 10-я: 2.8 | 4.6 | 6 | РЭС "Александровский" филиала "Кольский" ОАО "Оборонэнерго"
22 | ПС-29 | ф-15,19,25,27, 20,26,28,30, в сетях | ОВБп | 45 | очереди ограничения, МВт 10-я: 3.38 | 3.38 | 1.5 | Головной филиал СРЗ «Нерпа» ОАО «ЦС «Звездочка»
23 | ПС-387 | ф-17,18 | ОП СЭС | 20 | [10 empty] | 1 | 1 | УМПП "Горэлектросеть" ЗАТО г.Александровск | bar: очереди ограничения, МВт 10-я
24 |  | ф-15 | ОП СЭС | 20 | очереди ограничения, МВт 10-я: 0.9 | 0.9 | 1.5
25 | ПС-20 | ф-33 | ОП СЭС | 5 | очереди ограничения, МВт 7-я: 0.36 | 0.36 | 0.5 | Заполярнинский район МГЭС ОАО МОЭСК
26 | ПС-52 | ф-74,61,(76,73) в сетях | ОВБп | 40 | очереди ограничения, МВт 7-я: 1.5 | 1.5 | 1.5 | Заполярнинский район МГЭС ОАО МОЭСК
27 | ПС-21 | ф-18 | ОП СЭС | 5 | очереди ограничения, МВт 3-я: 0.2 | 0.2 | 0.2 | ОАО "Кольская ГМК" пл. Заполярный-Никель
28 | ТП-94 КГМК от ПС-20а | ЭП №4 (М-82 от ПС-20А) | ОВБ КГМК | 5 | очереди ограничения, МВт 1-я: 35 | 35 | 40 | ОАО "Кольская ГМК" пл. Заполярный-Никель
29 | ТП-93 КГМК от ПС-20а | ЭП №3 (М-81 от ПС-20А) | ОВБ КГМК | 5 | очереди ограничения, МВт 2-я: 30 | 30 | 40 | ОАО "Кольская ГМК" пл. Заполярный-Никель
30 | РП-8 КГМК от ПС-11А | ЭП №1 РКЗ ф-1 (Ф22,21 от ПС-11А) | ОВБ КГМК | 20 | очереди ограничения, МВт 3-я: 0 | 0 | 12.5 | ОАО "Кольская ГМК" пл.Мончегорск
31 |  | ЭП№2 ОКБ ф-16 (Ф-22,21 от ПС-11А) | ОВБ КГМК | 20 | очереди ограничения, МВт 3-я: 4.63 | 4.63 | 9
32 | ПС-11Б | Ф22 в сетях КГМК (ЭП №3 РКЗ) | ОП КГМК | 20 | очереди ограничения, МВт 3-я: 0 | 0 | 15
33 |  | Ф35 в сетях КГМК (миксер №3) | ОП КГМК | 20 | очереди ограничения, МВт 3-я: 0 | 0 | 1.6
34 | ПС-30 | ф-31 | ОВБ ЦЭС | 15 | очереди ограничения, МВт 4-я: 2.86 | 2.86 | 3 | ОАО "Олкон"
35 |  | ф-43 |  | 15 | очереди ограничения, МВт 4-я: 0 | 0 | 3
36 |  | ф-46 |  | 5 | очереди ограничения, МВт 4-я: 0 | 0 | 1
37 |  | ШП-2 |  | 10 | очереди ограничения, МВт 4-я: 8.9 | 8.9 | 9.2
38 | ПС-67 | Л-64, 58, КВ-2,ЭД-1 | ОВБ п | 30 | очереди ограничения, МВт 7-я: 0.17 | 0.17 | 0.3
39 | ПС-96 | ф-3,4,7,8 | ОВБ ЦЭС | 40 | очереди ограничения, МВт 4-я: 2.2 | 2.2 | 3 | ОАО "Оленегорский Механический Завод"
40 | ПС-370 | ф-01,16,2331,39 в сетях | ОВБп | 40 | очереди ограничения, МВт 3-я: 0.76; очереди ограничения, МВт 4-я: 0.87; очереди ограничения, МВт 6-я: 0.7 | 2.33 | 4.5 | ОАО "Мончегорские электрические сети"
41 | ПС-54 | ф-13 | ОП ПС-54 | 15 | очереди ограничения, МВт 4-я: 0 | 0 | 1.2 | МБУ "СЕЗ МО сп Пушной"
42 | ПС-31 | фидера ЛГОКа | ОВБ ЦЭС | 5 | очереди ограничения, МВт 4-я: 1.5 | 1.5 | 1.5 | ООО "ЛГОК"
43 | ПС -150 кВ "Олений ручей" | сеть потребителя (по ОЛ-195, 196) | ОП потребителя | 20 | очереди ограничения, МВт 6-я: 7.33 | 7.33 | 2 | ЗАО "Северо -Западная Фосфорная Компания"
44 | ПС-38,39,90 Апатит | Промплощадка АНОФ-2, АНОФ-3 | ОП Апатит | 35 | очереди ограничения, МВт 5-я: 26; очереди ограничения, МВт 6-я: 26.34; очереди ограничения, МВт 7-я: 8.66; очереди ограничения, МВт 8-я: 7.34 | 68.34 | 85 | ОАО "Апатит"
45 | ПС-15 | ф-14 | ОП п | 20 | очереди ограничения, МВт 4-я: 0.44 | 0.44 | 2.1 | МУП "Кировская городская электрическая сеть"
46 | ПС-24 | ф- 1А, 4, 5, 10, 17, 18, 19, 20, 24 | ОВБ ЦЭС | 15 | очереди ограничения, МВт 6-я: 3.6 | 3.6 | 4 | МУП "АЭСК"
47 | ПС-115 | электрокотельная (сеть потребителя) | ОП КАЭС | 5 | очереди ограничения, МВт 4-я: 0; очереди ограничения, МВт 5-я: 0 | 0 | 28 | Кольская АЭС
48 | ПС-106 | ф-16 или ф-23 в сетях | ОВБп | 45 | очереди ограничения, МВт 6-я: 0 | 0 | 3.5 | ООО "Энергоснабжение"
49 | ПС-69 | ф-2,22 в сетях | ОВБп | 10 | очереди ограничения, МВт 6-я: 0.25 | 0.25 | 1.2 | ОАО "Электросети" ОАО МОЭСК
50 | ПС-106 | ф-25 в сетях | ОВБп | 20 | очереди ограничения, МВт 6-я: 0.17 | 0.17 | 0.7 | ОАО "Электросети" ОАО МОЭСК
51 | ПС-40А | ф-6,16,20,58,57,25,39 | ОП ЦЭС | 5 | очереди ограничения, МВт 9-я: 26 | 26 | 35 | ОАО "Ковдорский ГОК"
52 | ГЭС-3 | КПП-1,КПП-2 в сетях | ОП КАЗ | 20 | очереди ограничения, МВт 10-я: 19.5 | 19.5 | 19.5 | филиал ОАО "СУАЛ" КАЗ-СУАЛ
53 | ПС-18 | ф-27 в сетях | ОВБп | 30 | очереди ограничения, МВт 10-я: 0.24 | 0.24 | 0.5 | ОАО "Кандалакшская горэлектросеть" ОАО МОЭСК
54 |  | ф-8 в сетях | ОВБп | 30 | очереди ограничения, МВт 10-я: 0.62 | 0.62 | 0.5
55 |  | ф-5 в сетях | ОВБп | 30 | очереди ограничения, МВт 10-я: 0.45 | 0.45 | 1.5
56 |  | ф-6 в сетях | ОВБп | 30 | очереди ограничения, МВт 10-я: 1.54 | 1.54 | 2
57 | ПС-19 | ф-10 в сетях | ОВБп | 30 | очереди ограничения, МВт 10-я: 1.6 | 1.6 | 3
58 |  |  |  | итого | 35 | 30 | 5.59 | 16.77 | 26 | 38.39 | 26.84 | 16.71 | 29.71 | 34.11 | 259.12 | 397
59 |  |  |  | до 5 мин | 35 | 30 | 0.2 | 1.5 | 0 | 0 | 1.41 | 0.4 | 26.67 | 0 | 95.18 |  | 23.9748
60 |  |  |  | 5- 20 мин | 0 | 0 | 4.63 | 12.2 | 0 | 11.35 | 0 | 0 | 0 | 22.28 | 50.46 |  | 12.7103
61 |  |  |  | 20- 60 мин | 0 | 0 | 0.76 | 3.07 | 26 | 27.04 | 25.43 | 16.31 | 3.04 | 11.83 | 113.48 |  | 28.5844
62 |  |  |  | всего по ДУ | 0 | 0 | 0 | 0 | 0 | 0 | 1.05 | 0.4 | 0 | 0 | 1.45 |  | 0.55959
63 |  |  |  | нараст итог | 35 | 65 | 70.59 | 87.36 | 113.36 | 151.75 | 178.59 | 195.3 | 225.01 | 259.12 | 259.12 |  | 259.12
64 |  |  |  | задание | 39.7 | 39.7 | 39.7 | 39.7 | 39.7 | 39.7 | 39.7 | 39.7 | 39.7 | 39.7 | 397
65 |  |  |  |  | 4.7 | 9.7 | 34.11 | 22.93 | 13.7 | 1.31 | 12.86 | 22.99 | 9.99 | 5.59 | 137.88 | 397
331
Кольское | 1234.8 | 0-5 | 35 | 65 | 65.2 | 66.7 | 66.7 | 66.7 | 68.11 | 68.51 | 95.18 | 95.18
|  | 5-20 | 0 | 0 | 4.63 | 16.83 | 16.83 | 28.18 | 28.18 | 28.18 | 28.18 | 50.46
|  | 20-60 | 0 | 0 | 0.76 | 3.83 | 29.83 | 56.87 | 82.3 | 98.61 | 101.65 | 113.48
|  | Итого: | 35 | 65 | 70.59 | 87.36 | 113.36 | 151.75 | 178.59 | 195.3 | 225.01 | 259.12 | 20.98% | 36.73% | 19.47%

## 11
СОГЛАСОВАНО | [7 empty] | СОГЛАСОВАНО | [7 empty] | УТВЕРЖДАЮ
Министр энергетики и | [7 empty] | Директор | [7 empty] | Директор
ЖКХ Мурманской обл. | [7 empty] | филиала ОАО "СО ЕЭС" | [7 empty] | филиала ОАО "МРСК Северо-Запада"
[8 empty] | Кольское РДУ | [7 empty] | "Колэнерго"
_________________Г.И. Микичура | [7 empty] | ___________________ О.В.Подзоров | [7 empty] | _____________________________________ С.В.Губич
_______________ 2010г. | [7 empty] | _________________ 2010г. | [7 empty] | _____________________________ 2010г.
ГРАФИК
временного отключения потребления на 2012/2013гг.
по Филиалу ОАО «МРСК Северо-Запада» «Колэнерго»
№ | Наименование ПС | Наименование присоединения | способ ввода графиков | время отключения ** | очереди ограничения, МВт | [11 empty] | Потребитель
п/п |  |  |  |  | 1-я | 2-я | 3-я | 4-я | 5-я | 6-я | 7-я | 8-я | 9-я | 10-я | Σ(1÷10)
1 | 2 | 3 | 4 | 5 | 6 | 7 | 8 | 9 | 10 | 11 | 12 | 13 | 14 | 15 | 16 | 17 | 18
1 | ПС-5 | ф29/1 | ОВБ потребителя | 30 | очереди ограничения, МВт 7-я: 1.12 | 1.12 | 2.4 | ОАО "МСРЗ МФ"
2 | ПС-5 | ф-15,22,28 в сетях | ОП п | 30 | очереди ограничения, МВт 7-я: 3 | 3 | 2 | ОАО "Мурманский морской рыбный порт" (ММРП )
3 | ПС-57 | ф-16,9,18 в сетях | ОП п | 30 | очереди ограничения, МВт 7-я: 3 | 3 | 2
4 | ПС-57 | ф-22 | ДУ | 5 | очереди ограничения, МВт 8-я: 0.38 | 0.38 | 0.6 | ОАО "Мурманская горэлектросеть" (г.Мурманск) ОАО МОЭСК
5 | ПС-64 | ф-9 | ОВБ СЭС | 45 | очереди ограничения, МВт 7-я: 0.31 | 0.31 | 0.8 | ОАО "Мурманская горэлектросеть" (г.Мурманск) ОАО МОЭСК
6 | ПС-341 | ф-19 | ОВБ СЭС | 45 | очереди ограничения, МВт 7-я: 1.13 | 1.13 | 1.5 | ОАО "Мурманская горэлектросеть" (г.Мурманск) ОАО МОЭСК
7 | ПС-335 | ф-4,8,19 | ОВБ СЭС | 45 | очереди ограничения, МВт 8-я: 3.02 | 3.02 | 5.8 | ОАО "Мурманская горэлектросеть" (г.Мурманск) ОАО МОЭСК
8 | ПС-4 | ф-35,33,12 | ОВБ СЭС | 45 | очереди ограничения, МВт 7-я: 3.36 | 3.36 | 7.7 | ОАО "Мурманская горэлектросеть" (г.Мурманск) ОАО МОЭСК
9 | ПС-338 | ф-3,24,21,16,4,11 | ОВБ СЭС | 45 | очереди ограничения, МВт 7-я: 3.56 | 3.56 | 5.6 | ОАО "Мурманская горэлектросеть" (г.Мурманск) ОАО МОЭСК
10 | ПС-302 | ф-5 | ОВБ СЭС | 45 | очереди ограничения, МВт 8-я: 0.23 | 0.23 | 0.6 | ОАО "Мурманская горэлектросеть" (г.Мурманск) ОАО МОЭСК
11 | ПС-389 | ф-35 | ОВБ СЭС | 45 | очереди ограничения, МВт 10-я: 1.1 | 1.1 | 2.4 | ОАО "Мурманская горэлектросеть" (г.Мурманск) ОАО МОЭСК
12 | ПС-301 | ф-15,20 в сетях | ОВБп | 30 | очереди ограничения, МВт 8-я: 0.23; очереди ограничения, МВт 10-я: 0.1 | 0.33 | 0.9 | ОАО "Мурманский морской торговый порт"
13 | ПС-388 ПС-306 | ф-8,9 в сетях ф-29,31,32 в сетях | ОВБп | 60 | очереди ограничения, МВт 8-я: 3 | 3 | 3 | Филиал "35 СРЗ" ОАО "Звездочка"
14 | ПС-108 | ф-10,17,21,24 | ДУ | 5 | [10 empty] | 1 | 2.5 | ООО "Свинокомплекс Пригородный" | bar: очереди ограничения, МВт 7-я
15 | ПС-417 ПС-320 | ф3,4,7,8 (РП-17) ф3,8 (РП-3) | ОВБ СЭС | 30 | очереди ограничения, МВт 8-я: 0.78 | 0.78 | 6 | ООО "Кольская тепловая компания"
16 | ПС-2 | ф-14,38,22 | ОП ПС-2 | 5 | очереди ограничения, МВт 9-я: 0.74 | 0.74 | 2 | РЭС "Североморский" филиала "Кольский" ОАО "Оборонэнерго"
17 | ПС-2 | ф-34,9,4,24,230 | ОВБ п | 30 | очереди ограничения, МВт 9-я: 2.58 | 2.58 | 2
18 | ПС-319 | ф-4 | ОВБ п | 40 | очереди ограничения, МВт 9-я: 0.5 | 0.5 | 0.5
19 | ПС-56 | ф-4 | ОП ПС-2 | 5 | очереди ограничения, МВт 9-я: 0.05 | 0.05 | 0.2
20 | ПС-326 | ф-10,14,15,19,24 | ОП ПС-2 | 10 | очереди ограничения, МВт 10-я: 0.81 | 0.81 | 3
21 | ПС-1 | 35, 6кВ в сетях | ОП ОВБ п | 30 | очереди ограничения, МВт 8-я: 1.87; очереди ограничения, МВт 10-я: 2.8 | 4.67 | 6 | РЭС "Александровский" филиала "Кольский" ОАО "Оборонэнерго"
22 | ПС-29 | ф-15,19,25,27, 20,26,28,30, в сетях | ОВБп | 45 | очереди ограничения, МВт 10-я: 3.45 | 3.45 | 1.5 | Головной филиал СРЗ «Нерпа» ОАО «ЦС «Звездочка»
23 | ПС-387 | ф-17,18 | ОП СЭС | 20 | очереди ограничения, МВт 10-я: 0.95 | 0.95 | 1 | УМПП "Горэлектросеть" ЗАТО г.Александровск
24 |  | ф-15 | ОП СЭС | 20 | очереди ограничения, МВт 10-я: 0.8 | 0.8 | 1.5
25 | ПС-20 | ф-33 | ОП СЭС | 5 | очереди ограничения, МВт 7-я: 0.26 | 0.26 | 0.5 | Заполярнинский район МГЭС ОАО МОЭСК
26 | ПС-52 | ф-74,61,(76,73) в сетях | ОВБп | 40 | очереди ограничения, МВт 7-я: 1.5 | 1.5 | 1.5 | Заполярнинский район МГЭС ОАО МОЭСК
27 | ПС-21 | ф-18 | ОП СЭС | 5 | очереди ограничения, МВт 3-я: 0.1 | 0.1 | 0.2 | ОАО "Кольская ГМК" пл. Заполярный-Никель
28 | ТП-94 КГМК от ПС-20а | ЭП №4 (М-82 от ПС-20А) | ОВБ КГМК | 5 | очереди ограничения, МВт 1-я: 36.1 | 36.1 | 40 | ОАО "Кольская ГМК" пл. Заполярный-Никель
29 | ТП-93 КГМК от ПС-20а | ЭП №3 (М-81 от ПС-20А) | ОВБ КГМК | 5 | очереди ограничения, МВт 2-я: 32.6 | 32.6 | 40 | ОАО "Кольская ГМК" пл. Заполярный-Никель
30 | РП-8 КГМК от ПС-11А | ЭП №1 РКЗ ф-1 (Ф22,21 от ПС-11А) | ОВБ КГМК | 20 | очереди ограничения, МВт 3-я: 0 | 0 | 12.5 | ОАО "Кольская ГМК" пл.Мончегорск
31 |  | ЭП№2 ОКБ ф-16 (Ф-22,21 от ПС-11А) | ОВБ КГМК | 20 | очереди ограничения, МВт 3-я: 4.662 | 4.662 | 9
32 | ПС-11Б | Ф22 в сетях КГМК (ЭП №3 РКЗ) | ОП КГМК | 20 | очереди ограничения, МВт 3-я: 0 | 0 | 15
33 |  | Ф35 в сетях КГМК (миксер №3) | ОП КГМК | 20 | очереди ограничения, МВт 3-я: 0 | 0 | 1.6
34 | ПС-30 | ф-31 | ОВБ ЦЭС | 15 | очереди ограничения, МВт 4-я: 2.85 | 2.85 | 3 | ОАО "Олкон"
35 |  | ф-43 |  | 15 | очереди ограничения, МВт 4-я: 0 | 0 | 3
36 |  | ф-46 |  | 5 | очереди ограничения, МВт 4-я: 0 | 0 | 1
37 |  | ШП-2 |  | 10 | очереди ограничения, МВт 4-я: 8.8 | 8.8 | 9.2
38 | ПС-67 | Л-64, 58, КВ-2,ЭД-1 | ОВБ п | 30 | очереди ограничения, МВт 7-я: 0.18 | 0.18 | 0.3
39 | ПС-96 | ф-3,4,7,8 | ОВБ ЦЭС | 40 | очереди ограничения, МВт 4-я: 3.64 | 3.64 | 3 | ОАО "Оленегорский Механический Завод"
40 | ПС-370 | ф-01,16,2331,39 в сетях | ОВБп | 40 | очереди ограничения, МВт 3-я: 0.7; очереди ограничения, МВт 4-я: 0.85; очереди ограничения, МВт 6-я: 0.66 | 2.21 | 4.5 | ОАО "Мончегорские электрические сети"
41 | ПС-54 | ф-13 | ОП ПС-54 | 15 | очереди ограничения, МВт 4-я: 0.07 | 0.07 | 1.2 | МБУ "СЕЗ МО сп Пушной"
42 | ПС-31 | фидера ЛГОКа | ОВБ ЦЭС | 5 | очереди ограничения, МВт 4-я: 1.5 | 1.5 | 1.5 | ООО "ЛГОК"
43 | ПС -150 кВ "Олений ручей" | сеть потребителя (по ОЛ-195, 196) | ОП потребителя | 20 | очереди ограничения, МВт 6-я: 7.02 | 7.02 | 2 | ЗАО "Северо -Западная Фосфорная Компания"
44 | ПС-38,39,90 Апатит | Промплощадка АНОФ-2, АНОФ-3 | ОП Апатит | 35 | очереди ограничения, МВт 5-я: 26; очереди ограничения, МВт 6-я: 26.34; очереди ограничения, МВт 7-я: 8.66; очереди ограничения, МВт 8-я: 7.34 | 68.34 | 85 | ОАО "Апатит"
45 | ПС-15 | ф-14 | ОП п | 20 | очереди ограничения, МВт 4-я: 0.43 | 0.43 | 2.1 | МУП "Кировская городская электрическая сеть"
46 | ПС-24 | ф- 1А, 4, 5, 10, 17, 18, 19, 20, 24 | ОВБ ЦЭС | 15 | очереди ограничения, МВт 6-я: 3.7 | 3.7 | 4 | МУП "АЭСК"
47 | ПС-115 | электрокотельная (сеть потребителя) | ОП КАЭС | 5 | очереди ограничения, МВт 4-я: 0; очереди ограничения, МВт 5-я: 0 | 0 | 28 | Кольская АЭС
48 | ПС-106 | ф-16 или ф-23 в сетях | ОВБп | 45 | очереди ограничения, МВт 6-я: 0 | 0 | 3.5 | ООО "Энергоснабжение"
49 | ПС-69 | ф-2,22 в сетях | ОВБп | 10 | очереди ограничения, МВт 6-я: 0.25 | 0.25 | 1.2 | ОАО "Электросети" ОАО МОЭСК
50 | ПС-106 | ф-25 в сетях | ОВБп | 20 | очереди ограничения, МВт 6-я: 0.19 | 0.19 | 0.7 | ОАО "Электросети" ОАО МОЭСК
51 | ПС-40А | ф-6,16,20,58,57,25,39 | ОП ЦЭС | 5 | очереди ограничения, МВт 9-я: 26 | 26 | 35 | ОАО "Ковдорский ГОК"
52 | ГЭС-3 | КПП-1,КПП-2 в сетях | ОП КАЗ | 20 | очереди ограничения, МВт 10-я: 19.5 | 19.5 | 19.5 | филиал ОАО "СУАЛ" КАЗ-СУАЛ
53 | ПС-18 | ф-27 в сетях | ОВБп | 30 | очереди ограничения, МВт 10-я: 0.27 | 0.27 | 0.5 | ОАО "Кандалакшская горэлектросеть" ОАО МОЭСК
54 |  | ф-8 в сетях | ОВБп | 30 | очереди ограничения, МВт 10-я: 0.65 | 0.65 | 0.5
55 |  | ф-5 в сетях | ОВБп | 30 | очереди ограничения, МВт 10-я: 0.47 | 0.47 | 1.5
56 |  | ф-6 в сетях | ОВБп | 30 | очереди ограничения, МВт 10-я: 1.6 | 1.6 | 2
57 | ПС-19 | ф-10 в сетях | ОВБп | 30 | очереди ограничения, МВт 10-я: 1.6 | 1.6 | 3
58 |  |  |  | итого | 36.1 | 32.6 | 5.462 | 18.14 | 26 | 38.16 | 27.08 | 16.85 | 29.87 | 34.1 | 264.362 | 397
59 |  |  |  | до 5 мин | 36.1 | 32.6 | 0.1 | 1.5 | 0 | 0 | 1.26 | 0.38 | 26.79 | 0 | 98.73 |  | 24.869
60 |  |  |  | 5- 20 мин | 0 | 0 | 4.662 | 12.15 | 0 | 11.16 | 0 | 0 | 0 | 22.06 | 50.032 |  | 12.6025
61 |  |  |  | 20- 60 мин | 0 | 0 | 0.7 | 4.49 | 26 | 27 | 25.82 | 16.47 | 3.08 | 12.04 | 115.6 |  | 29.1184
62 |  |  |  | всего по ДУ | 0 | 0 | 0 | 0 | 0 | 0 | 1 | 0.38 | 0 | 0 | 1.38 |  | 0.52201
63 |  |  |  | нараст итог | 36.1 | 68.7 | 74.162 | 92.302 | 118.302 | 156.462 | 183.542 | 200.392 | 230.262 | 264.362 | 264.362 |  | 264.362
64 |  |  |  | задание | 39.7 | 39.7 | 39.7 | 39.7 | 39.7 | 39.7 | 39.7 | 39.7 | 39.7 | 39.7 | 397
65 |  |  |  |  | 3.6 | 7.1 | 34.238 | 21.56 | 13.7 | 1.54 | 12.62 | 22.85 | 9.83 | 5.6 | 132.638 | 397
334
Кольское | 1238 | 0-5 | 36.1 | 68.7 | 68.8 | 70.3 | 70.3 | 70.3 | 71.56 | 71.94 | 98.73 | 98.73
|  | 5-20 | 0 | 0 | 4.662 | 16.812 | 16.812 | 27.972 | 27.972 | 27.972 | 27.972 | 50.032
|  | 20-60 | 0 | 0 | 0.7 | 5.19 | 31.19 | 58.19 | 84.01 | 100.48 | 103.56 | 115.6
|  | Итого: | 36.1 | 68.7 | 74.162 | 92.302 | 118.302 | 156.462 | 183.542 | 200.392 | 230.262 | 264.362 | 21.35% | 37.35% | 18.93%

## 12
СОГЛАСОВАНО | [7 empty] | СОГЛАСОВАНО | [7 empty] | УТВЕРЖДАЮ
Министр энергетики и | [7 empty] | Директор | [7 empty] | Директор
ЖКХ Мурманской обл. | [7 empty] | филиала ОАО "СО ЕЭС" | [7 empty] | филиала ОАО "МРСК Северо-Запада"
[8 empty] | Кольское РДУ | [7 empty] | "Колэнерго"
_________________Г.И. Микичура | [7 empty] | ___________________ О.В.Подзоров | [7 empty] | _____________________________________ С.В.Губич
_______________ 2010г. | [7 empty] | _________________ 2010г. | [7 empty] | _____________________________ 2010г.
ГРАФИК
временного отключения потребления на 2012/2013гг.
по Филиалу ОАО «МРСК Северо-Запада» «Колэнерго»
№ | Наименование ПС | Наименование присоединения | способ ввода графиков | время отключения ** | очереди ограничения, МВт | [11 empty] | Потребитель
п/п |  |  |  |  | 1-я | 2-я | 3-я | 4-я | 5-я | 6-я | 7-я | 8-я | 9-я | 10-я | Σ(1÷10)
1 | 2 | 3 | 4 | 5 | 6 | 7 | 8 | 9 | 10 | 11 | 12 | 13 | 14 | 15 | 16 | 17 | 18
1 | ПС-5 | ф29/1 | ОВБ потребителя | 30 | очереди ограничения, МВт 7-я: 1.03 | 1.03 | 2.4 | ОАО "МСРЗ МФ"
2 | ПС-5 | ф-15,22,28 в сетях | ОП п | 30 | очереди ограничения, МВт 7-я: 2.8 | 2.8 | 2 | ОАО "Мурманский морской рыбный порт" (ММРП )
3 | ПС-57 | ф-16,9,18 в сетях | ОП п | 30 | очереди ограничения, МВт 7-я: 3 | 3 | 2
4 | ПС-57 | ф-22 | ДУ | 5 | очереди ограничения, МВт 8-я: 0.35 | 0.35 | 0.6 | ОАО "Мурманская горэлектросеть" (г.Мурманск) ОАО МОЭСК
5 | ПС-64 | ф-9 | ОВБ СЭС | 45 | очереди ограничения, МВт 7-я: 0.32 | 0.32 | 0.8 | ОАО "Мурманская горэлектросеть" (г.Мурманск) ОАО МОЭСК
6 | ПС-341 | ф-19 | ОВБ СЭС | 45 | очереди ограничения, МВт 7-я: 1.15 | 1.15 | 1.5 | ОАО "Мурманская горэлектросеть" (г.Мурманск) ОАО МОЭСК
7 | ПС-335 | ф-4,8,19 | ОВБ СЭС | 45 | очереди ограничения, МВт 8-я: 3.16 | 3.16 | 5.8 | ОАО "Мурманская горэлектросеть" (г.Мурманск) ОАО МОЭСК
8 | ПС-4 | ф-35,33,12 | ОВБ СЭС | 45 | очереди ограничения, МВт 7-я: 3.34 | 3.34 | 7.7 | ОАО "Мурманская горэлектросеть" (г.Мурманск) ОАО МОЭСК
9 | ПС-338 | ф-3,24,21,16,4,11 | ОВБ СЭС | 45 | очереди ограничения, МВт 7-я: 3.61 | 3.61 | 5.6 | ОАО "Мурманская горэлектросеть" (г.Мурманск) ОАО МОЭСК
10 | ПС-302 | ф-5 | ОВБ СЭС | 45 | очереди ограничения, МВт 8-я: 0.23 | 0.23 | 0.6 | ОАО "Мурманская горэлектросеть" (г.Мурманск) ОАО МОЭСК
11 | ПС-389 | ф-35 | ОВБ СЭС | 45 | очереди ограничения, МВт 10-я: 1.11 | 1.11 | 2.4 | ОАО "Мурманская горэлектросеть" (г.Мурманск) ОАО МОЭСК
12 | ПС-301 | ф-15,20 в сетях | ОВБп | 30 | очереди ограничения, МВт 8-я: 0.32; очереди ограничения, МВт 10-я: 0.1 | 0.42 | 0.9 | ОАО "Мурманский морской торговый порт"
13 | ПС-388 ПС-306 | ф-8,9 в сетях ф-29,31,32 в сетях | ОВБп | 60 | очереди ограничения, МВт 8-я: 3 | 3 | 3 | Филиал "35 СРЗ" ОАО "Звездочка"
14 | ПС-108 | ф-10,17,21,24 | ДУ | 5 | очереди ограничения, МВт 7-я: 0.93 | 0.93 | 2.5 | ООО "Свинокомплекс Пригородный"
15 | ПС-417 ПС-320 | ф3,4,7,8 (РП-17) ф3,8 (РП-3) | ОВБ СЭС | 30 | очереди ограничения, МВт 8-я: 0.84 | 0.84 | 6 | ООО "Кольская тепловая компания"
16 | ПС-2 | ф-14,38,22 | ОП ПС-2 | 5 | очереди ограничения, МВт 9-я: 0.74 | 0.74 | 2 | РЭС "Североморский" филиала "Кольский" ОАО "Оборонэнерго"
17 | ПС-2 | ф-34,9,4,24,230 | ОВБ п | 30 | очереди ограничения, МВт 9-я: 2.7 | 2.7 | 2
18 | ПС-319 | ф-4 | ОВБ п | 40 | очереди ограничения, МВт 9-я: 0.5 | 0.5 | 0.5
19 | ПС-56 | ф-4 | ОП ПС-2 | 5 | очереди ограничения, МВт 9-я: 0.05 | 0.05 | 0.2
20 | ПС-326 | ф-10,14,15,19,24 | ОП ПС-2 | 10 | очереди ограничения, МВт 10-я: 0.81 | 0.81 | 3
21 | ПС-1 | 35, 6кВ в сетях | ОП ОВБ п | 30 | очереди ограничения, МВт 8-я: 1.85; очереди ограничения, МВт 10-я: 2.8 | 4.65 | 6 | РЭС "Александровский" филиала "Кольский" ОАО "Оборонэнерго"
22 | ПС-29 | ф-15,19,25,27, 20,26,28,30, в сетях | ОВБп | 45 | очереди ограничения, МВт 10-я: 3.03 | 3.03 | 1.5 | Головной филиал СРЗ «Нерпа» ОАО «ЦС «Звездочка»
23 | ПС-387 | ф-17,18 | ОП СЭС | 20 | очереди ограничения, МВт 10-я: 0.95 | 0.95 | 1 | УМПП "Горэлектросеть" ЗАТО г.Александровск
24 |  | ф-15 | ОП СЭС | 20 | очереди ограничения, МВт 10-я: 0.8 | 0.8 | 1.5
25 | ПС-20 | ф-33 | ОП СЭС | 5 | очереди ограничения, МВт 7-я: 0.33 | 0.33 | 0.5 | Заполярнинский район МГЭС ОАО МОЭСК
26 | ПС-52 | ф-74,61,(76,73) в сетях | ОВБп | 40 | очереди ограничения, МВт 7-я: 1.5 | 1.5 | 1.5 | Заполярнинский район МГЭС ОАО МОЭСК
27 | ПС-21 | ф-18 | ОП СЭС | 5 | очереди ограничения, МВт 3-я: 0.1 | 0.1 | 0.2 | ОАО "Кольская ГМК" пл. Заполярный-Никель
28 | ТП-94 КГМК от ПС-20а | ЭП №4 (М-82 от ПС-20А) | ОВБ КГМК | 5 | очереди ограничения, МВт 1-я: 4 | 4 | 40 | ОАО "Кольская ГМК" пл. Заполярный-Никель
29 | ТП-93 КГМК от ПС-20а | ЭП №3 (М-81 от ПС-20А) | ОВБ КГМК | 5 | очереди ограничения, МВт 2-я: 34.7 | 34.7 | 40 | ОАО "Кольская ГМК" пл. Заполярный-Никель
30 | РП-8 КГМК от ПС-11А | ЭП №1 РКЗ ф-1 (Ф22,21 от ПС-11А) | ОВБ КГМК | 20 | очереди ограничения, МВт 3-я: 0 | 0 | 12.5 | ОАО "Кольская ГМК" пл.Мончегорск
31 |  | ЭП№2 ОКБ ф-16 (Ф-22,21 от ПС-11А) | ОВБ КГМК | 20 | очереди ограничения, МВт 3-я: 8.602 | 8.602 | 9
32 | ПС-11Б | Ф22 в сетях КГМК (ЭП №3 РКЗ) | ОП КГМК | 20 | очереди ограничения, МВт 3-я: 0 | 0 | 15
33 |  | Ф35 в сетях КГМК (миксер №3) | ОП КГМК | 20 | очереди ограничения, МВт 3-я: 0 | 0 | 1.6
34 | ПС-30 | ф-31 | ОВБ ЦЭС | 15 | очереди ограничения, МВт 4-я: 2.9 | 2.9 | 3 | ОАО "Олкон"
35 |  | ф-43 |  | 15 | очереди ограничения, МВт 4-я: 0 | 0 | 3
36 |  | ф-46 |  | 5 | очереди ограничения, МВт 4-я: 0 | 0 | 1
37 |  | ШП-2 |  | 10 | очереди ограничения, МВт 4-я: 8.1 | 8.1 | 9.2
38 | ПС-67 | Л-64, 58, КВ-2,ЭД-1 | ОВБ п | 30 | очереди ограничения, МВт 7-я: 0.18 | 0.18 | 0.3
39 | ПС-96 | ф-3,4,7,8 | ОВБ ЦЭС | 40 | очереди ограничения, МВт 4-я: 3.68 | 3.68 | 3 | ОАО "Оленегорский Механический Завод"
40 | ПС-370 | ф-01,16,2331,39 в сетях | ОВБп | 40 | очереди ограничения, МВт 3-я: 0.71; очереди ограничения, МВт 4-я: 0.92; очереди ограничения, МВт 6-я: 0.7 | 2.33 | 4.5 | ОАО "Мончегорские электрические сети"
41 | ПС-54 | ф-13 | ОП ПС-54 | 15 | очереди ограничения, МВт 4-я: 0 | 0 | 1.2 | МБУ "СЕЗ МО сп Пушной"
42 | ПС-31 | фидера ЛГОКа | ОВБ ЦЭС | 5 | очереди ограничения, МВт 4-я: 1.5 | 1.5 | 1.5 | ООО "ЛГОК"
43 | ПС -150 кВ "Олений ручей" | сеть потребителя (по ОЛ-195, 196) | ОП потребителя | 20 | очереди ограничения, МВт 6-я: 7.11 | 7.11 | 2 | ЗАО "Северо -Западная Фосфорная Компания"
44 | ПС-38,39,90 Апатит | Промплощадка АНОФ-2, АНОФ-3 | ОП Апатит | 35 | очереди ограничения, МВт 5-я: 26; очереди ограничения, МВт 6-я: 26.34; очереди ограничения, МВт 7-я: 8.66; очереди ограничения, МВт 8-я: 7.34 | 68.34 | 85 | ОАО "Апатит"
45 | ПС-15 | ф-14 | ОП п | 20 | очереди ограничения, МВт 4-я: 0.44 | 0.44 | 2.1 | МУП "Кировская городская электрическая сеть"
46 | ПС-24 | ф- 1А, 4, 5, 10, 17, 18, 19, 20, 24 | ОВБ ЦЭС | 15 | очереди ограничения, МВт 6-я: 3.16 | 3.16 | 4 | МУП "АЭСК"
47 | ПС-115 | электрокотельная (сеть потребителя) | ОП КАЭС | 5 | очереди ограничения, МВт 4-я: 0; очереди ограничения, МВт 5-я: 0 | 0 | 28 | Кольская АЭС
48 | ПС-106 | ф-16 или ф-23 в сетях | ОВБп | 45 | очереди ограничения, МВт 6-я: 0 | 0 | 3.5 | ООО "Энергоснабжение"
49 | ПС-69 | ф-2,22 в сетях | ОВБп | 10 | очереди ограничения, МВт 6-я: 0.22 | 0.22 | 1.2 | ОАО "Электросети" ОАО МОЭСК
50 | ПС-106 | ф-25 в сетях | ОВБп | 20 | очереди ограничения, МВт 6-я: 0.2 | 0.2 | 0.7 | ОАО "Электросети" ОАО МОЭСК
51 | ПС-40А | ф-6,16,20,58,57,25,39 | ОП ЦЭС | 5 | очереди ограничения, МВт 9-я: 26 | 26 | 35 | ОАО "Ковдорский ГОК"
52 | ГЭС-3 | КПП-1,КПП-2 в сетях | ОП КАЗ | 20 | очереди ограничения, МВт 10-я: 19.5 | 19.5 | 19.5 | филиал ОАО "СУАЛ" КАЗ-СУАЛ
53 | ПС-18 | ф-27 в сетях | ОВБп | 30 | очереди ограничения, МВт 10-я: 0.28 | 0.28 | 0.5 | ОАО "Кандалакшская горэлектросеть" ОАО МОЭСК
54 |  | ф-8 в сетях | ОВБп | 30 | очереди ограничения, МВт 10-я: 0.6 | 0.6 | 0.5
55 |  | ф-5 в сетях | ОВБп | 30 | очереди ограничения, МВт 10-я: 0.44 | 0.44 | 1.5
56 |  | ф-6 в сетях | ОВБп | 30 | очереди ограничения, МВт 10-я: 1.6 | 1.6 | 2
57 | ПС-19 | ф-10 в сетях | ОВБп | 30 | очереди ограничения, МВт 10-я: 1.6 | 1.6 | 3
58 |  |  |  | итого | 4 | 34.7 | 9.412 | 17.54 | 26 | 37.73 | 26.85 | 17.09 | 29.99 | 33.62 | 236.932 | 397
59 |  |  |  | до 5 мин | 4 | 34.7 | 0.1 | 1.5 | 0 | 0 | 1.26 | 0.35 | 26.79 | 0 | 68.7 |  | 17.3048
60 |  |  |  | 5- 20 мин | 0 | 0 | 8.602 | 11.44 | 0 | 10.69 | 0 | 0 | 0 | 22.06 | 52.792 |  | 13.2977
61 |  |  |  | 20- 60 мин | 0 | 0 | 0.71 | 4.6 | 26 | 27.04 | 25.59 | 16.74 | 3.2 | 11.56 | 115.44 |  | 29.0781
62 |  |  |  | всего по ДУ | 0 | 0 | 0 | 0 | 0 | 0 | 0.93 | 0.35 | 0 | 0 | 1.28 |  | 0.54024
63 |  |  |  | нараст итог | 4 | 38.7 | 48.112 | 65.652 | 91.652 | 129.382 | 156.232 | 173.322 | 203.312 | 236.932 | 236.932 |  | 236.932
64 |  |  |  | задание | 39.7 | 39.7 | 39.7 | 39.7 | 39.7 | 39.7 | 39.7 | 39.7 | 39.7 | 39.7 | 397
65 |  |  |  |  | 35.7 | 5 | 30.288 | 22.16 | 13.7 | 1.97 | 12.85 | 22.61 | 9.71 | 6.08 | 160.068 | 397
331
Кольское | 1177 | 0-5 | 4 | 38.7 | 38.8 | 40.3 | 40.3 | 40.3 | 41.56 | 41.91 | 68.7 | 68.7
|  | 5-20 | 0 | 0 | 8.602 | 20.042 | 20.042 | 30.732 | 30.732 | 30.732 | 30.732 | 52.792
|  | 20-60 | 0 | 0 | 0.71 | 5.31 | 31.31 | 58.35 | 83.94 | 100.68 | 103.88 | 115.44
|  | Итого: | 4 | 38.7 | 48.112 | 65.652 | 91.652 | 129.382 | 156.232 | 173.322 | 203.312 | 236.932 | 20.13% | 29% | 22.28%

## 13
СОГЛАСОВАНО | [7 empty] | СОГЛАСОВАНО | [7 empty] | УТВЕРЖДАЮ
Министр энергетики и | [7 empty] | Директор | [7 empty] | Директор
ЖКХ Мурманской обл. | [7 empty] | филиала ОАО "СО ЕЭС" | [7 empty] | филиала ОАО "МРСК Северо-Запада"
[8 empty] | Кольское РДУ | [7 empty] | "Колэнерго"
_________________Г.И. Микичура | [7 empty] | ___________________ О.В.Подзоров | [7 empty] | _____________________________________ С.В.Губич
_______________ 2010г. | [7 empty] | _________________ 2010г. | [7 empty] | _____________________________ 2010г.
ГРАФИК
временного отключения потребления на 2012/2013гг.
по Филиалу ОАО «МРСК Северо-Запада» «Колэнерго»
№ | Наименование ПС | Наименование присоединения | способ ввода графиков | время отключения ** | очереди ограничения, МВт | [11 empty] | Потребитель
п/п |  |  |  |  | 1-я | 2-я | 3-я | 4-я | 5-я | 6-я | 7-я | 8-я | 9-я | 10-я | Σ(1÷10)
1 | 2 | 3 | 4 | 5 | 6 | 7 | 8 | 9 | 10 | 11 | 12 | 13 | 14 | 15 | 16 | 17 | 18
1 | ПС-5 | ф29/1 | ОВБ потребителя | 30 | [10 empty] | 1 | 2.4 | ОАО "МСРЗ МФ" | bar: очереди ограничения, МВт 7-я
2 | ПС-5 | ф-15,22,28 в сетях | ОП п | 30 | очереди ограничения, МВт 7-я: 2.9 | 2.9 | 2 | ОАО "Мурманский морской рыбный порт" (ММРП )
3 | ПС-57 | ф-16,9,18 в сетях | ОП п | 30 | очереди ограничения, МВт 7-я: 2.8 | 2.8 | 2
4 | ПС-57 | ф-22 | ДУ | 5 | очереди ограничения, МВт 8-я: 0.3 | 0.3 | 0.6 | ОАО "Мурманская горэлектросеть" (г.Мурманск) ОАО МОЭСК
5 | ПС-64 | ф-9 | ОВБ СЭС | 45 | очереди ограничения, МВт 7-я: 0.33 | 0.33 | 0.8 | ОАО "Мурманская горэлектросеть" (г.Мурманск) ОАО МОЭСК
6 | ПС-341 | ф-19 | ОВБ СЭС | 45 | очереди ограничения, МВт 7-я: 1.1 | 1.1 | 1.5 | ОАО "Мурманская горэлектросеть" (г.Мурманск) ОАО МОЭСК
7 | ПС-335 | ф-4,8,19 | ОВБ СЭС | 45 | очереди ограничения, МВт 8-я: 3.52 | 3.52 | 5.8 | ОАО "Мурманская горэлектросеть" (г.Мурманск) ОАО МОЭСК
8 | ПС-4 | ф-35,33,12 | ОВБ СЭС | 45 | очереди ограничения, МВт 7-я: 3.45 | 3.45 | 7.7 | ОАО "Мурманская горэлектросеть" (г.Мурманск) ОАО МОЭСК
9 | ПС-338 | ф-3,24,21,16,4,11 | ОВБ СЭС | 45 | очереди ограничения, МВт 7-я: 3.57 | 3.57 | 5.6 | ОАО "Мурманская горэлектросеть" (г.Мурманск) ОАО МОЭСК
10 | ПС-302 | ф-5 | ОВБ СЭС | 45 | очереди ограничения, МВт 8-я: 0.25 | 0.25 | 0.6 | ОАО "Мурманская горэлектросеть" (г.Мурманск) ОАО МОЭСК
11 | ПС-389 | ф-35 | ОВБ СЭС | 45 | очереди ограничения, МВт 10-я: 1.14 | 1.14 | 2.4 | ОАО "Мурманская горэлектросеть" (г.Мурманск) ОАО МОЭСК
12 | ПС-301 | ф-15,20 в сетях | ОВБп | 30 | очереди ограничения, МВт 8-я: 0.35; очереди ограничения, МВт 10-я: 0.1 | 0.45 | 0.9 | ОАО "Мурманский морской торговый порт"
13 | ПС-388 ПС-306 | ф-8,9 в сетях ф-29,31,32 в сетях | ОВБп | 60 | очереди ограничения, МВт 8-я: 3 | 3 | 3 | Филиал "35 СРЗ" ОАО "Звездочка"
14 | ПС-108 | ф-10,17,21,24 | ДУ | 5 | очереди ограничения, МВт 7-я: 0.1 | 0.1 | 2.5 | ООО "Свинокомплекс Пригородный"
15 | ПС-417 ПС-320 | ф3,4,7,8 (РП-17) ф3,8 (РП-3) | ОВБ СЭС | 30 | очереди ограничения, МВт 8-я: 0.84 | 0.84 | 6 | ООО "Кольская тепловая компания"
16 | ПС-2 | ф-14,38,22 | ОП ПС-2 | 5 | очереди ограничения, МВт 9-я: 0.79 | 0.79 | 2 | РЭС "Североморский" филиала "Кольский" ОАО "Оборонэнерго"
17 | ПС-2 | ф-34,9,4,24,230 | ОВБ п | 30 | очереди ограничения, МВт 9-я: 2.8 | 2.8 | 2
18 | ПС-319 | ф-4 | ОВБ п | 40 | очереди ограничения, МВт 9-я: 0.5 | 0.5 | 0.5
19 | ПС-56 | ф-4 | ОП ПС-2 | 5 | очереди ограничения, МВт 9-я: 0.05 | 0.05 | 0.2
20 | ПС-326 | ф-10,14,15,19,24 | ОП ПС-2 | 10 | очереди ограничения, МВт 10-я: 1.45 | 1.45 | 3
21 | ПС-1 | 35, 6кВ в сетях | ОП ОВБ п | 30 | очереди ограничения, МВт 8-я: 1.9; очереди ограничения, МВт 10-я: 2.92 | 4.82 | 6 | РЭС "Александровский" филиала "Кольский" ОАО "Оборонэнерго"
22 | ПС-29 | ф-15,19,25,27, 20,26,28,30, в сетях | ОВБп | 45 | очереди ограничения, МВт 10-я: 2.76 | 2.76 | 1.5 | Головной филиал СРЗ «Нерпа» ОАО «ЦС «Звездочка»
23 | ПС-387 | ф-17,18 | ОП СЭС | 20 | [10 empty] | 1 | 1 | УМПП "Горэлектросеть" ЗАТО г.Александровск | bar: очереди ограничения, МВт 10-я
24 |  | ф-15 | ОП СЭС | 20 | очереди ограничения, МВт 10-я: 0.7 | 0.7 | 1.5
25 | ПС-20 | ф-33 | ОП СЭС | 5 | очереди ограничения, МВт 7-я: 0.34 | 0.34 | 0.5 | Заполярнинский район МГЭС ОАО МОЭСК
26 | ПС-52 | ф-74,61,(76,73) в сетях | ОВБп | 40 | очереди ограничения, МВт 7-я: 1.5 | 1.5 | 1.5 | Заполярнинский район МГЭС ОАО МОЭСК
27 | ПС-21 | ф-18 | ОП СЭС | 5 | очереди ограничения, МВт 3-я: 0.1 | 0.1 | 0.2 | ОАО "Кольская ГМК" пл. Заполярный-Никель
28 | ТП-94 КГМК от ПС-20а | ЭП №4 (М-82 от ПС-20А) | ОВБ КГМК | 5 | очереди ограничения, МВт 1-я: 17.3 | 17.3 | 40 | ОАО "Кольская ГМК" пл. Заполярный-Никель
29 | ТП-93 КГМК от ПС-20а | ЭП №3 (М-81 от ПС-20А) | ОВБ КГМК | 5 | очереди ограничения, МВт 2-я: 14.5 | 14.5 | 40 | ОАО "Кольская ГМК" пл. Заполярный-Никель
30 | РП-8 КГМК от ПС-11А | ЭП №1 РКЗ ф-1 (Ф22,21 от ПС-11А) | ОВБ КГМК | 20 | очереди ограничения, МВт 3-я: 0 | 0 | 12.5 | ОАО "Кольская ГМК" пл.Мончегорск
31 |  | ЭП№2 ОКБ ф-16 (Ф-22,21 от ПС-11А) | ОВБ КГМК | 20 | очереди ограничения, МВт 3-я: 4.751 | 4.751 | 9
32 | ПС-11Б | Ф22 в сетях КГМК (ЭП №3 РКЗ) | ОП КГМК | 20 | очереди ограничения, МВт 3-я: 0 | 0 | 15
33 |  | Ф35 в сетях КГМК (миксер №3) | ОП КГМК | 20 | очереди ограничения, МВт 3-я: 0 | 0 | 1.6
34 | ПС-30 | ф-31 | ОВБ ЦЭС | 15 | очереди ограничения, МВт 4-я: 2.83 | 2.83 | 3 | ОАО "Олкон"
35 |  | ф-43 |  | 15 | очереди ограничения, МВт 4-я: 0 | 0 | 3
36 |  | ф-46 |  | 5 | очереди ограничения, МВт 4-я: 0 | 0 | 1
37 |  | ШП-2 |  | 10 | очереди ограничения, МВт 4-я: 9.2 | 9.2 | 9.2
38 | ПС-67 | Л-64, 58, КВ-2,ЭД-1 | ОВБ п | 30 | очереди ограничения, МВт 7-я: 0.05 | 0.05 | 0.3
39 | ПС-96 | ф-3,4,7,8 | ОВБ ЦЭС | 40 | очереди ограничения, МВт 4-я: 4.84 | 4.84 | 3 | ОАО "Оленегорский Механический Завод"
40 | ПС-370 | ф-01,16,2331,39 в сетях | ОВБп | 40 | очереди ограничения, МВт 3-я: 0.67; очереди ограничения, МВт 4-я: 0.92; очереди ограничения, МВт 6-я: 0.73 | 2.32 | 4.5 | ОАО "Мончегорские электрические сети"
41 | ПС-54 | ф-13 | ОП ПС-54 | 15 | очереди ограничения, МВт 4-я: 0.07 | 0.07 | 1.2 | МБУ "СЕЗ МО сп Пушной"
42 | ПС-31 | фидера ЛГОКа | ОВБ ЦЭС | 5 | очереди ограничения, МВт 4-я: 1.5 | 1.5 | 1.5 | ООО "ЛГОК"
43 | ПС -150 кВ "Олений ручей" | сеть потребителя (по ОЛ-195, 196) | ОП потребителя | 20 | очереди ограничения, МВт 6-я: 6.69 | 6.69 | 2 | ЗАО "Северо -Западная Фосфорная Компания"
44 | ПС-38,39,90 Апатит | Промплощадка АНОФ-2, АНОФ-3 | ОП Апатит | 35 | очереди ограничения, МВт 5-я: 26; очереди ограничения, МВт 6-я: 26.34; очереди ограничения, МВт 7-я: 8.66; очереди ограничения, МВт 8-я: 7.34 | 68.34 | 85 | ОАО "Апатит"
45 | ПС-15 | ф-14 | ОП п | 20 | очереди ограничения, МВт 4-я: 0.47 | 0.47 | 2.1 | МУП "Кировская городская электрическая сеть"
46 | ПС-24 | ф- 1А, 4, 5, 10, 17, 18, 19, 20, 24 | ОВБ ЦЭС | 15 | очереди ограничения, МВт 6-я: 3.1 | 3.1 | 4 | МУП "АЭСК"
47 | ПС-115 | электрокотельная (сеть потребителя) | ОП КАЭС | 5 | очереди ограничения, МВт 4-я: 0; очереди ограничения, МВт 5-я: 0 | 0 | 28 | Кольская АЭС
48 | ПС-106 | ф-16 или ф-23 в сетях | ОВБп | 45 | очереди ограничения, МВт 6-я: 0 | 0 | 3.5 | ООО "Энергоснабжение"
49 | ПС-69 | ф-2,22 в сетях | ОВБп | 10 | очереди ограничения, МВт 6-я: 0.25 | 0.25 | 1.2 | ОАО "Электросети" ОАО МОЭСК
50 | ПС-106 | ф-25 в сетях | ОВБп | 20 | очереди ограничения, МВт 6-я: 0.2 | 0.2 | 0.7 | ОАО "Электросети" ОАО МОЭСК
51 | ПС-40А | ф-6,16,20,58,57,25,39 | ОП ЦЭС | 5 | очереди ограничения, МВт 9-я: 26 | 26 | 35 | ОАО "Ковдорский ГОК"
52 | ГЭС-3 | КПП-1,КПП-2 в сетях | ОП КАЗ | 20 | очереди ограничения, МВт 10-я: 19.5 | 19.5 | 19.5 | филиал ОАО "СУАЛ" КАЗ-СУАЛ
53 | ПС-18 | ф-27 в сетях | ОВБп | 30 | очереди ограничения, МВт 10-я: 0.27 | 0.27 | 0.5 | ОАО "Кандалакшская горэлектросеть" ОАО МОЭСК
54 |  | ф-8 в сетях | ОВБп | 30 | очереди ограничения, МВт 10-я: 0.65 | 0.65 | 0.5
55 |  | ф-5 в сетях | ОВБп | 30 | очереди ограничения, МВт 10-я: 0.46 | 0.46 | 1.5
56 |  | ф-6 в сетях | ОВБп | 30 | очереди ограничения, МВт 10-я: 1.6 | 1.6 | 2
57 | ПС-19 | ф-10 в сетях | ОВБп | 30 | очереди ограничения, МВт 10-я: 1.6 | 1.6 | 3
58 |  |  |  | итого | 17.3 | 14.5 | 5.521 | 19.83 | 26 | 37.31 | 25.8 | 17.5 | 30.14 | 34.15 | 228.051 | 397
59 |  |  |  | до 5 мин | 17.3 | 14.5 | 0.1 | 1.5 | 0 | 0 | 0.44 | 0.3 | 26.84 | 0 | 60.98 |  | 15.3602
60 |  |  |  | 5- 20 мин | 0 | 0 | 4.751 | 12.57 | 0 | 10.24 | 0 | 0 | 0 | 22.65 | 50.211 |  | 12.6476
61 |  |  |  | 20- 60 мин | 0 | 0 | 0.67 | 5.76 | 26 | 27.07 | 25.36 | 17.2 | 3.3 | 11.5 | 116.86 |  | 29.4358
62 |  |  |  | всего по ДУ | 0 | 0 | 0 | 0 | 0 | 0 | 0.1 | 0.3 | 0 | 0 | 0.4 |  | 0.1754
63 |  |  |  | нараст итог | 17.3 | 31.8 | 37.321 | 57.151 | 83.151 | 120.461 | 146.261 | 163.761 | 193.901 | 228.051 | 228.051 |  | 228.051
64 |  |  |  | задание | 39.7 | 39.7 | 39.7 | 39.7 | 39.7 | 39.7 | 39.7 | 39.7 | 39.7 | 39.7 | 397
65 |  |  |  |  | 22.4 | 25.2 | 34.179 | 19.87 | 13.7 | 2.39 | 13.9 | 22.2 | 9.56 | 5.55 | 168.949 | 397
340
Кольское | 1167 | 0-5 | 17.3 | 31.8 | 31.9 | 33.4 | 33.4 | 33.4 | 33.84 | 34.14 | 60.98 | 60.98
|  | 5-20 | 0 | 0 | 4.751 | 17.321 | 17.321 | 27.561 | 27.561 | 27.561 | 27.561 | 50.211
|  | 20-60 | 0 | 0 | 0.67 | 6.43 | 32.43 | 59.5 | 84.86 | 102.06 | 105.36 | 116.86
|  | Итого: | 17.3 | 31.8 | 37.321 | 57.151 | 83.151 | 120.461 | 146.261 | 163.761 | 193.901 | 228.051 | 19.54% | 26.74% | 22.02%

## 14
СОГЛАСОВАНО | [7 empty] | СОГЛАСОВАНО | [7 empty] | УТВЕРЖДАЮ
Министр энергетики и | [7 empty] | Директор | [7 empty] | Директор
ЖКХ Мурманской обл. | [7 empty] | филиала ОАО "СО ЕЭС" | [7 empty] | филиала ОАО "МРСК Северо-Запада"
[8 empty] | Кольское РДУ | [7 empty] | "Колэнерго"
_________________Г.И. Микичура | [7 empty] | ___________________ О.В.Подзоров | [7 empty] | _____________________________________ С.В.Губич
_______________ 2010г. | [7 empty] | _________________ 2010г. | [7 empty] | _____________________________ 2010г.
ГРАФИК
временного отключения потребления на 2012/2013гг.
по Филиалу ОАО «МРСК Северо-Запада» «Колэнерго»
№ | Наименование ПС | Наименование присоединения | способ ввода графиков | время отключения ** | очереди ограничения, МВт | [11 empty] | Потребитель
п/п |  |  |  |  | 1-я | 2-я | 3-я | 4-я | 5-я | 6-я | 7-я | 8-я | 9-я | 10-я | Σ(1÷10)
1 | 2 | 3 | 4 | 5 | 6 | 7 | 8 | 9 | 10 | 11 | 12 | 13 | 14 | 15 | 16 | 17 | 18
1 | ПС-5 | ф29/1 | ОВБ потребителя | 30 | [10 empty] | 1 | 2.4 | ОАО "МСРЗ МФ" | bar: очереди ограничения, МВт 7-я
2 | ПС-5 | ф-15,22,28 в сетях | ОП п | 30 | очереди ограничения, МВт 7-я: 3 | 3 | 2 | ОАО "Мурманский морской рыбный порт" (ММРП )
3 | ПС-57 | ф-16,9,18 в сетях | ОП п | 30 | очереди ограничения, МВт 7-я: 3 | 3 | 2
4 | ПС-57 | ф-22 | ДУ | 5 | очереди ограничения, МВт 8-я: 0.29 | 0.29 | 0.6 | ОАО "Мурманская горэлектросеть" (г.Мурманск) ОАО МОЭСК
5 | ПС-64 | ф-9 | ОВБ СЭС | 45 | очереди ограничения, МВт 7-я: 0.34 | 0.34 | 0.8 | ОАО "Мурманская горэлектросеть" (г.Мурманск) ОАО МОЭСК
6 | ПС-341 | ф-19 | ОВБ СЭС | 45 | очереди ограничения, МВт 7-я: 1.07 | 1.07 | 1.5 | ОАО "Мурманская горэлектросеть" (г.Мурманск) ОАО МОЭСК
7 | ПС-335 | ф-4,8,19 | ОВБ СЭС | 45 | очереди ограничения, МВт 8-я: 3.56 | 3.56 | 5.8 | ОАО "Мурманская горэлектросеть" (г.Мурманск) ОАО МОЭСК
8 | ПС-4 | ф-35,33,12 | ОВБ СЭС | 45 | очереди ограничения, МВт 7-я: 3.34 | 3.34 | 7.7 | ОАО "Мурманская горэлектросеть" (г.Мурманск) ОАО МОЭСК
9 | ПС-338 | ф-3,24,21,16,4,11 | ОВБ СЭС | 45 | очереди ограничения, МВт 7-я: 3.58 | 3.58 | 5.6 | ОАО "Мурманская горэлектросеть" (г.Мурманск) ОАО МОЭСК
10 | ПС-302 | ф-5 | ОВБ СЭС | 45 | очереди ограничения, МВт 8-я: 0.22 | 0.22 | 0.6 | ОАО "Мурманская горэлектросеть" (г.Мурманск) ОАО МОЭСК
11 | ПС-389 | ф-35 | ОВБ СЭС | 45 | очереди ограничения, МВт 10-я: 1.13 | 1.13 | 2.4 | ОАО "Мурманская горэлектросеть" (г.Мурманск) ОАО МОЭСК
12 | ПС-301 | ф-15,20 в сетях | ОВБп | 30 | очереди ограничения, МВт 8-я: 0.39; очереди ограничения, МВт 10-я: 0.1 | 0.49 | 0.9 | ОАО "Мурманский морской торговый порт"
13 | ПС-388 ПС-306 | ф-8,9 в сетях ф-29,31,32 в сетях | ОВБп | 60 | очереди ограничения, МВт 8-я: 3 | 3 | 3 | Филиал "35 СРЗ" ОАО "Звездочка"
14 | ПС-108 | ф-10,17,21,24 | ДУ | 5 | очереди ограничения, МВт 7-я: 0 | 0 | 2.5 | ООО "Свинокомплекс Пригородный"
15 | ПС-417 ПС-320 | ф3,4,7,8 (РП-17) ф3,8 (РП-3) | ОВБ СЭС | 30 | очереди ограничения, МВт 8-я: 0.8 | 0.8 | 6 | ООО "Кольская тепловая компания"
16 | ПС-2 | ф-14,38,22 | ОП ПС-2 | 5 | очереди ограничения, МВт 9-я: 0.78 | 0.78 | 2 | РЭС "Североморский" филиала "Кольский" ОАО "Оборонэнерго"
17 | ПС-2 | ф-34,9,4,24,230 | ОВБ п | 30 | очереди ограничения, МВт 9-я: 2.89 | 2.89 | 2
18 | ПС-319 | ф-4 | ОВБ п | 40 | очереди ограничения, МВт 9-я: 0.4 | 0.4 | 0.5
19 | ПС-56 | ф-4 | ОП ПС-2 | 5 | очереди ограничения, МВт 9-я: 0.05 | 0.05 | 0.2
20 | ПС-326 | ф-10,14,15,19,24 | ОП ПС-2 | 10 | очереди ограничения, МВт 10-я: 1.73 | 1.73 | 3
21 | ПС-1 | 35, 6кВ в сетях | ОП ОВБ п | 30 | очереди ограничения, МВт 8-я: 1.7; очереди ограничения, МВт 10-я: 3.8 | 5.5 | 6 | РЭС "Александровский" филиала "Кольский" ОАО "Оборонэнерго"
22 | ПС-29 | ф-15,19,25,27, 20,26,28,30, в сетях | ОВБп | 45 | очереди ограничения, МВт 10-я: 3.06 | 3.06 | 1.5 | Головной филиал СРЗ «Нерпа» ОАО «ЦС «Звездочка»
23 | ПС-387 | ф-17,18 | ОП СЭС | 20 | [10 empty] | 1 | 1 | УМПП "Горэлектросеть" ЗАТО г.Александровск | bar: очереди ограничения, МВт 10-я
24 |  | ф-15 | ОП СЭС | 20 | очереди ограничения, МВт 10-я: 0.7 | 0.7 | 1.5
25 | ПС-20 | ф-33 | ОП СЭС | 5 | очереди ограничения, МВт 7-я: 0.35 | 0.35 | 0.5 | Заполярнинский район МГЭС ОАО МОЭСК
26 | ПС-52 | ф-74,61,(76,73) в сетях | ОВБп | 40 | очереди ограничения, МВт 7-я: 1.5 | 1.5 | 1.5 | Заполярнинский район МГЭС ОАО МОЭСК
27 | ПС-21 | ф-18 | ОП СЭС | 5 | очереди ограничения, МВт 3-я: 0.1 | 0.1 | 0.2 | ОАО "Кольская ГМК" пл. Заполярный-Никель
28 | ТП-94 КГМК от ПС-20а | ЭП №4 (М-82 от ПС-20А) | ОВБ КГМК | 5 | очереди ограничения, МВт 1-я: 32.1 | 32.1 | 40 | ОАО "Кольская ГМК" пл. Заполярный-Никель
29 | ТП-93 КГМК от ПС-20а | ЭП №3 (М-81 от ПС-20А) | ОВБ КГМК | 5 | очереди ограничения, МВт 2-я: 0 | 0 | 40 | ОАО "Кольская ГМК" пл. Заполярный-Никель
30 | РП-8 КГМК от ПС-11А | ЭП №1 РКЗ ф-1 (Ф22,21 от ПС-11А) | ОВБ КГМК | 20 | очереди ограничения, МВт 3-я: 0 | 0 | 12.5 | ОАО "Кольская ГМК" пл.Мончегорск
31 |  | ЭП№2 ОКБ ф-16 (Ф-22,21 от ПС-11А) | ОВБ КГМК | 20 | очереди ограничения, МВт 3-я: 8.516 | 8.516 | 9
32 | ПС-11Б | Ф22 в сетях КГМК (ЭП №3 РКЗ) | ОП КГМК | 20 | очереди ограничения, МВт 3-я: 0 | 0 | 15
33 |  | Ф35 в сетях КГМК (миксер №3) | ОП КГМК | 20 | очереди ограничения, МВт 3-я: 0 | 0 | 1.6
34 | ПС-30 | ф-31 | ОВБ ЦЭС | 15 | очереди ограничения, МВт 4-я: 2.73 | 2.73 | 3 | ОАО "Олкон"
35 |  | ф-43 |  | 15 | очереди ограничения, МВт 4-я: 0 | 0 | 3
36 |  | ф-46 |  | 5 | очереди ограничения, МВт 4-я: 0 | 0 | 1
37 |  | ШП-2 |  | 10 | очереди ограничения, МВт 4-я: 9.1 | 9.1 | 9.2
38 | ПС-67 | Л-64, 58, КВ-2,ЭД-1 | ОВБ п | 30 | очереди ограничения, МВт 7-я: 0.05 | 0.05 | 0.3
39 | ПС-96 | ф-3,4,7,8 | ОВБ ЦЭС | 40 | очереди ограничения, МВт 4-я: 3 | 3 | 3 | ОАО "Оленегорский Механический Завод"
40 | ПС-370 | ф-01,16,2331,39 в сетях | ОВБп | 40 | очереди ограничения, МВт 3-я: 0.7; очереди ограничения, МВт 4-я: 0.9; очереди ограничения, МВт 6-я: 0.71 | 2.31 | 4.5 | ОАО "Мончегорские электрические сети"
41 | ПС-54 | ф-13 | ОП ПС-54 | 15 | очереди ограничения, МВт 4-я: 0 | 0 | 1.2 | МБУ "СЕЗ МО сп Пушной"
42 | ПС-31 | фидера ЛГОКа | ОВБ ЦЭС | 5 | очереди ограничения, МВт 4-я: 1.5 | 1.5 | 1.5 | ООО "ЛГОК"
43 | ПС -150 кВ "Олений ручей" | сеть потребителя (по ОЛ-195, 196) | ОП потребителя | 20 | очереди ограничения, МВт 6-я: 6.1 | 6.1 | 2 | ЗАО "Северо -Западная Фосфорная Компания"
44 | ПС-38,39,90 Апатит | Промплощадка АНОФ-2, АНОФ-3 | ОП Апатит | 35 | очереди ограничения, МВт 5-я: 26; очереди ограничения, МВт 6-я: 26.34; очереди ограничения, МВт 7-я: 8.66; очереди ограничения, МВт 8-я: 7.34 | 68.34 | 85 | ОАО "Апатит"
45 | ПС-15 | ф-14 | ОП п | 20 | очереди ограничения, МВт 4-я: 0.45 | 0.45 | 2.1 | МУП "Кировская городская электрическая сеть"
46 | ПС-24 | ф- 1А, 4, 5, 10, 17, 18, 19, 20, 24 | ОВБ ЦЭС | 15 | очереди ограничения, МВт 6-я: 3.76 | 3.76 | 4 | МУП "АЭСК"
47 | ПС-115 | электрокотельная (сеть потребителя) | ОП КАЭС | 5 | очереди ограничения, МВт 4-я: 0; очереди ограничения, МВт 5-я: 0 | 0 | 28 | Кольская АЭС
48 | ПС-106 | ф-16 или ф-23 в сетях | ОВБп | 45 | очереди ограничения, МВт 6-я: 0 | 0 | 3.5 | ООО "Энергоснабжение"
49 | ПС-69 | ф-2,22 в сетях | ОВБп | 10 | очереди ограничения, МВт 6-я: 0.22 | 0.22 | 1.2 | ОАО "Электросети" ОАО МОЭСК
50 | ПС-106 | ф-25 в сетях | ОВБп | 20 | очереди ограничения, МВт 6-я: 0.23 | 0.23 | 0.7 | ОАО "Электросети" ОАО МОЭСК
51 | ПС-40А | ф-6,16,20,58,57,25,39 | ОП ЦЭС | 5 | очереди ограничения, МВт 9-я: 26 | 26 | 35 | ОАО "Ковдорский ГОК"
52 | ГЭС-3 | КПП-1,КПП-2 в сетях | ОП КАЗ | 20 | очереди ограничения, МВт 10-я: 19.5 | 19.5 | 19.5 | филиал ОАО "СУАЛ" КАЗ-СУАЛ
53 | ПС-18 | ф-27 в сетях | ОВБп | 30 | очереди ограничения, МВт 10-я: 0.25 | 0.25 | 0.5 | ОАО "Кандалакшская горэлектросеть" ОАО МОЭСК
54 |  | ф-8 в сетях | ОВБп | 30 | очереди ограничения, МВт 10-я: 0.61 | 0.61 | 0.5
55 |  | ф-5 в сетях | ОВБп | 30 | очереди ограничения, МВт 10-я: 0.44 | 0.44 | 1.5
56 |  | ф-6 в сетях | ОВБп | 30 | очереди ограничения, МВт 10-я: 1.6 | 1.6 | 2
57 | ПС-19 | ф-10 в сетях | ОВБп | 30 | очереди ограничения, МВт 10-я: 1.6 | 1.6 | 3
58 |  |  |  | итого | 32.1 | 0 | 9.316 | 17.68 | 26 | 37.36 | 25.89 | 17.3 | 30.12 | 35.52 | 231.286 | 397
59 |  |  |  | до 5 мин | 32.1 | 0 | 0.1 | 1.5 | 0 | 0 | 0.35 | 0.29 | 26.83 | 0 | 61.17 |  | 15.4081
60 |  |  |  | 5- 20 мин | 0 | 0 | 8.516 | 12.28 | 0 | 10.31 | 0 | 0 | 0 | 22.93 | 54.036 |  | 13.6111
61 |  |  |  | 20- 60 мин | 0 | 0 | 0.7 | 3.9 | 26 | 27.05 | 25.54 | 17.01 | 3.29 | 12.59 | 116.08 |  | 29.2393
62 |  |  |  | всего по ДУ | 0 | 0 | 0 | 0 | 0 | 0 | 0 | 0.29 | 0 | 0 | 0.29 |  | 0.12539
63 |  |  |  | нараст итог | 32.1 | 32.1 | 41.416 | 59.096 | 85.096 | 122.456 | 148.346 | 165.646 | 195.766 | 231.286 | 231.286 |  | 231.286
64 |  |  |  | задание | 39.7 | 39.7 | 39.7 | 39.7 | 39.7 | 39.7 | 39.7 | 39.7 | 39.7 | 39.7 | 397
65 |  |  |  |  | 7.6 | 39.7 | 30.384 | 22.02 | 13.7 | 2.34 | 13.81 | 22.4 | 9.58 | 4.18 | 165.714 | 397
338
Кольское | 1153 | 0-5 | 32.1 | 32.1 | 32.2 | 33.7 | 33.7 | 33.7 | 34.05 | 34.34 | 61.17 | 61.17
|  | 5-20 | 0 | 0 | 8.516 | 20.796 | 20.796 | 31.106 | 31.106 | 31.106 | 31.106 | 54.036
|  | 20-60 | 0 | 0 | 0.7 | 4.6 | 30.6 | 57.65 | 83.19 | 100.2 | 103.49 | 116.08
|  | Итого: | 32.1 | 32.1 | 41.416 | 59.096 | 85.096 | 122.456 | 148.346 | 165.646 | 195.766 | 231.286 | 20.06% | 26.45% | 23.36%

## 15
СОГЛАСОВАНО | [7 empty] | СОГЛАСОВАНО | [7 empty] | УТВЕРЖДАЮ
Министр энергетики и | [7 empty] | Директор | [7 empty] | Директор
ЖКХ Мурманской обл. | [7 empty] | филиала ОАО "СО ЕЭС" | [7 empty] | филиала ОАО "МРСК Северо-Запада"
[8 empty] | Кольское РДУ | [7 empty] | "Колэнерго"
_________________Г.И. Микичура | [7 empty] | ___________________ О.В.Подзоров | [7 empty] | _____________________________________ С.В.Губич
_______________ 2010г. | [7 empty] | _________________ 2010г. | [7 empty] | _____________________________ 2010г.
ГРАФИК
временного отключения потребления на 2012/2013гг.
по Филиалу ОАО «МРСК Северо-Запада» «Колэнерго»
№ | Наименование ПС | Наименование присоединения | способ ввода графиков | время отключения ** | очереди ограничения, МВт | [11 empty] | Потребитель
п/п |  |  |  |  | 1-я | 2-я | 3-я | 4-я | 5-я | 6-я | 7-я | 8-я | 9-я | 10-я | Σ(1÷10)
1 | 2 | 3 | 4 | 5 | 6 | 7 | 8 | 9 | 10 | 11 | 12 | 13 | 14 | 15 | 16 | 17 | 18
1 | ПС-5 | ф29/1 | ОВБ потребителя | 30 | очереди ограничения, МВт 7-я: 1.12 | 1.12 | 2.4 | ОАО "МСРЗ МФ"
2 | ПС-5 | ф-15,22,28 в сетях | ОП п | 30 | очереди ограничения, МВт 7-я: 3 | 3 | 2 | ОАО "Мурманский морской рыбный порт" (ММРП )
3 | ПС-57 | ф-16,9,18 в сетях | ОП п | 30 | очереди ограничения, МВт 7-я: 2.5 | 2.5 | 2
4 | ПС-57 | ф-22 | ДУ | 5 | очереди ограничения, МВт 8-я: 0.26 | 0.26 | 0.6 | ОАО "Мурманская горэлектросеть" (г.Мурманск) ОАО МОЭСК
5 | ПС-64 | ф-9 | ОВБ СЭС | 45 | очереди ограничения, МВт 7-я: 0.32 | 0.32 | 0.8 | ОАО "Мурманская горэлектросеть" (г.Мурманск) ОАО МОЭСК
6 | ПС-341 | ф-19 | ОВБ СЭС | 45 | [10 empty] | 1 | 1.5 | ОАО "Мурманская горэлектросеть" (г.Мурманск) ОАО МОЭСК | bar: очереди ограничения, МВт 7-я
7 | ПС-335 | ф-4,8,19 | ОВБ СЭС | 45 | очереди ограничения, МВт 8-я: 3.36 | 3.36 | 5.8 | ОАО "Мурманская горэлектросеть" (г.Мурманск) ОАО МОЭСК
8 | ПС-4 | ф-35,33,12 | ОВБ СЭС | 45 | очереди ограничения, МВт 7-я: 3.39 | 3.39 | 7.7 | ОАО "Мурманская горэлектросеть" (г.Мурманск) ОАО МОЭСК
9 | ПС-338 | ф-3,24,21,16,4,11 | ОВБ СЭС | 45 | очереди ограничения, МВт 7-я: 3.55 | 3.55 | 5.6 | ОАО "Мурманская горэлектросеть" (г.Мурманск) ОАО МОЭСК
10 | ПС-302 | ф-5 | ОВБ СЭС | 45 | очереди ограничения, МВт 8-я: 0.21 | 0.21 | 0.6 | ОАО "Мурманская горэлектросеть" (г.Мурманск) ОАО МОЭСК
11 | ПС-389 | ф-35 | ОВБ СЭС | 45 | очереди ограничения, МВт 10-я: 1.1 | 1.1 | 2.4 | ОАО "Мурманская горэлектросеть" (г.Мурманск) ОАО МОЭСК
12 | ПС-301 | ф-15,20 в сетях | ОВБп | 30 | очереди ограничения, МВт 8-я: 0.23; очереди ограничения, МВт 10-я: 0.1 | 0.33 | 0.9 | ОАО "Мурманский морской торговый порт"
13 | ПС-388 ПС-306 | ф-8,9 в сетях ф-29,31,32 в сетях | ОВБп | 60 | очереди ограничения, МВт 8-я: 3 | 3 | 3 | Филиал "35 СРЗ" ОАО "Звездочка"
14 | ПС-108 | ф-10,17,21,24 | ДУ | 5 | очереди ограничения, МВт 7-я: 0.4 | 0.4 | 2.5 | ООО "Свинокомплекс Пригородный"
15 | ПС-417 ПС-320 | ф3,4,7,8 (РП-17) ф3,8 (РП-3) | ОВБ СЭС | 30 | очереди ограничения, МВт 8-я: 0.67 | 0.67 | 6 | ООО "Кольская тепловая компания"
16 | ПС-2 | ф-14,38,22 | ОП ПС-2 | 5 | очереди ограничения, МВт 9-я: 0.77 | 0.77 | 2 | РЭС "Североморский" филиала "Кольский" ОАО "Оборонэнерго"
17 | ПС-2 | ф-34,9,4,24,230 | ОВБ п | 30 | очереди ограничения, МВт 9-я: 2.87 | 2.87 | 2
18 | ПС-319 | ф-4 | ОВБ п | 40 | очереди ограничения, МВт 9-я: 0.4 | 0.4 | 0.5
19 | ПС-56 | ф-4 | ОП ПС-2 | 5 | очереди ограничения, МВт 9-я: 0.05 | 0.05 | 0.2
20 | ПС-326 | ф-10,14,15,19,24 | ОП ПС-2 | 10 | очереди ограничения, МВт 10-я: 1.59 | 1.59 | 3
21 | ПС-1 | 35, 6кВ в сетях | ОП ОВБ п | 30 | очереди ограничения, МВт 8-я: 1.5; очереди ограничения, МВт 10-я: 2.74 | 4.24 | 6 | РЭС "Александровский" филиала "Кольский" ОАО "Оборонэнерго"
22 | ПС-29 | ф-15,19,25,27, 20,26,28,30, в сетях | ОВБп | 45 | очереди ограничения, МВт 10-я: 2.69 | 2.69 | 1.5 | Головной филиал СРЗ «Нерпа» ОАО «ЦС «Звездочка»
23 | ПС-387 | ф-17,18 | ОП СЭС | 20 | очереди ограничения, МВт 10-я: 1.1 | 1.1 | 1 | УМПП "Горэлектросеть" ЗАТО г.Александровск
24 |  | ф-15 | ОП СЭС | 20 | очереди ограничения, МВт 10-я: 0.8 | 0.8 | 1.5
25 | ПС-20 | ф-33 | ОП СЭС | 5 | очереди ограничения, МВт 7-я: 0.32 | 0.32 | 0.5 | Заполярнинский район МГЭС ОАО МОЭСК
26 | ПС-52 | ф-74,61,(76,73) в сетях | ОВБп | 40 | очереди ограничения, МВт 7-я: 1.5 | 1.5 | 1.5 | Заполярнинский район МГЭС ОАО МОЭСК
27 | ПС-21 | ф-18 | ОП СЭС | 5 | очереди ограничения, МВт 3-я: 0.1 | 0.1 | 0.2 | ОАО "Кольская ГМК" пл. Заполярный-Никель
28 | ТП-94 КГМК от ПС-20а | ЭП №4 (М-82 от ПС-20А) | ОВБ КГМК | 5 | очереди ограничения, МВт 1-я: 35.9 | 35.9 | 40 | ОАО "Кольская ГМК" пл. Заполярный-Никель
29 | ТП-93 КГМК от ПС-20а | ЭП №3 (М-81 от ПС-20А) | ОВБ КГМК | 5 | очереди ограничения, МВт 2-я: 33 | 33 | 40 | ОАО "Кольская ГМК" пл. Заполярный-Никель
30 | РП-8 КГМК от ПС-11А | ЭП №1 РКЗ ф-1 (Ф22,21 от ПС-11А) | ОВБ КГМК | 20 | очереди ограничения, МВт 3-я: 0 | 0 | 12.5 | ОАО "Кольская ГМК" пл.Мончегорск
31 |  | ЭП№2 ОКБ ф-16 (Ф-22,21 от ПС-11А) | ОВБ КГМК | 20 | очереди ограничения, МВт 3-я: 5.706 | 5.706 | 9
32 | ПС-11Б | Ф22 в сетях КГМК (ЭП №3 РКЗ) | ОП КГМК | 20 | очереди ограничения, МВт 3-я: 0 | 0 | 15
33 |  | Ф35 в сетях КГМК (миксер №3) | ОП КГМК | 20 | очереди ограничения, МВт 3-я: 0 | 0 | 1.6
34 | ПС-30 | ф-31 | ОВБ ЦЭС | 15 | очереди ограничения, МВт 4-я: 2.34 | 2.34 | 3 | ОАО "Олкон"
35 |  | ф-43 |  | 15 | очереди ограничения, МВт 4-я: 0 | 0 | 3
36 |  | ф-46 |  | 5 | очереди ограничения, МВт 4-я: 0 | 0 | 1
37 |  | ШП-2 |  | 10 | очереди ограничения, МВт 4-я: 9.2 | 9.2 | 9.2
38 | ПС-67 | Л-64, 58, КВ-2,ЭД-1 | ОВБ п | 30 | очереди ограничения, МВт 7-я: 0.2 | 0.2 | 0.3
39 | ПС-96 | ф-3,4,7,8 | ОВБ ЦЭС | 40 | [10 empty] | 1 | 3 | ОАО "Оленегорский Механический Завод" | bar: очереди ограничения, МВт 4-я
40 | ПС-370 | ф-01,16,2331,39 в сетях | ОВБп | 40 | очереди ограничения, МВт 3-я: 0.6; очереди ограничения, МВт 4-я: 0.9; очереди ограничения, МВт 6-я: 0.74 | 2.24 | 4.5 | ОАО "Мончегорские электрические сети"
41 | ПС-54 | ф-13 | ОП ПС-54 | 15 | очереди ограничения, МВт 4-я: 0 | 0 | 1.2 | МБУ "СЕЗ МО сп Пушной"
42 | ПС-31 | фидера ЛГОКа | ОВБ ЦЭС | 5 | очереди ограничения, МВт 4-я: 1.5 | 1.5 | 1.5 | ООО "ЛГОК"
43 | ПС -150 кВ "Олений ручей" | сеть потребителя (по ОЛ-195, 196) | ОП потребителя | 20 | очереди ограничения, МВт 6-я: 6.93 | 6.93 | 2 | ЗАО "Северо -Западная Фосфорная Компания"
44 | ПС-38,39,90 Апатит | Промплощадка АНОФ-2, АНОФ-3 | ОП Апатит | 35 | очереди ограничения, МВт 5-я: 26; очереди ограничения, МВт 6-я: 26.34; очереди ограничения, МВт 7-я: 8.66; очереди ограничения, МВт 8-я: 7.34 | 68.34 | 85 | ОАО "Апатит"
45 | ПС-15 | ф-14 | ОП п | 20 | очереди ограничения, МВт 4-я: 0.43 | 0.43 | 2.1 | МУП "Кировская городская электрическая сеть"
46 | ПС-24 | ф- 1А, 4, 5, 10, 17, 18, 19, 20, 24 | ОВБ ЦЭС | 15 | очереди ограничения, МВт 6-я: 3.14 | 3.14 | 4 | МУП "АЭСК"
47 | ПС-115 | электрокотельная (сеть потребителя) | ОП КАЭС | 5 | очереди ограничения, МВт 4-я: 0; очереди ограничения, МВт 5-я: 0 | 0 | 28 | Кольская АЭС
48 | ПС-106 | ф-16 или ф-23 в сетях | ОВБп | 45 | очереди ограничения, МВт 6-я: 0 | 0 | 3.5 | ООО "Энергоснабжение"
49 | ПС-69 | ф-2,22 в сетях | ОВБп | 10 | очереди ограничения, МВт 6-я: 0.3 | 0.3 | 1.2 | ОАО "Электросети" ОАО МОЭСК
50 | ПС-106 | ф-25 в сетях | ОВБп | 20 | очереди ограничения, МВт 6-я: 0.2 | 0.2 | 0.7 | ОАО "Электросети" ОАО МОЭСК
51 | ПС-40А | ф-6,16,20,58,57,25,39 | ОП ЦЭС | 5 | очереди ограничения, МВт 9-я: 26 | 26 | 35 | ОАО "Ковдорский ГОК"
52 | ГЭС-3 | КПП-1,КПП-2 в сетях | ОП КАЗ | 20 | очереди ограничения, МВт 10-я: 19.5 | 19.5 | 19.5 | филиал ОАО "СУАЛ" КАЗ-СУАЛ
53 | ПС-18 | ф-27 в сетях | ОВБп | 30 | очереди ограничения, МВт 10-я: 0.26 | 0.26 | 0.5 | ОАО "Кандалакшская горэлектросеть" ОАО МОЭСК
54 |  | ф-8 в сетях | ОВБп | 30 | очереди ограничения, МВт 10-я: 0.67 | 0.67 | 0.5
55 |  | ф-5 в сетях | ОВБп | 30 | очереди ограничения, МВт 10-я: 0.45 | 0.45 | 1.5
56 |  | ф-6 в сетях | ОВБп | 30 | очереди ограничения, МВт 10-я: 1.63 | 1.63 | 2
57 | ПС-19 | ф-10 в сетях | ОВБп | 30 | очереди ограничения, МВт 10-я: 1.6 | 1.6 | 3
58 |  |  |  | итого | 35.9 | 33 | 6.406 | 15.37 | 26 | 37.65 | 25.96 | 16.57 | 30.09 | 34.23 | 261.176 | 397
59 |  |  |  | до 5 мин | 35.9 | 33 | 0.1 | 1.5 | 0 | 0 | 0.72 | 0.26 | 26.82 | 0 | 98.3 |  | 24.7607
60 |  |  |  | 5- 20 мин | 0 | 0 | 5.706 | 11.97 | 0 | 10.57 | 0 | 0 | 0 | 22.99 | 51.236 |  | 12.9058
61 |  |  |  | 20- 60 мин | 0 | 0 | 0.6 | 1.9 | 26 | 27.08 | 25.24 | 16.31 | 3.27 | 11.24 | 111.64 |  | 28.1209
62 |  |  |  | всего по ДУ | 0 | 0 | 0 | 0 | 0 | 0 | 0.4 | 0.26 | 0 | 0 | 0.66 |  | 0.2527
63 |  |  |  | нараст итог | 35.9 | 68.9 | 75.306 | 90.676 | 116.676 | 154.326 | 180.286 | 196.856 | 226.946 | 261.176 | 261.176 |  | 261.176
64 |  |  |  | задание | 39.7 | 39.7 | 39.7 | 39.7 | 39.7 | 39.7 | 39.7 | 39.7 | 39.7 | 39.7 | 397
65 |  |  |  |  | 3.8 | 6.7 | 33.294 | 24.33 | 13.7 | 2.05 | 13.74 | 23.13 | 9.61 | 5.47 | 135.824 | 397
336
Кольское | 1208 | 0-5 | 35.9 | 68.9 | 69 | 70.5 | 70.5 | 70.5 | 71.22 | 71.48 | 98.3 | 98.3
|  | 5-20 | 0 | 0 | 5.706 | 17.676 | 17.676 | 28.246 | 28.246 | 28.246 | 28.246 | 51.236
|  | 20-60 | 0 | 0 | 0.6 | 2.5 | 28.5 | 55.58 | 80.82 | 97.13 | 100.4 | 111.64
|  | Итого: | 35.9 | 68.9 | 75.306 | 90.676 | 116.676 | 154.326 | 180.286 | 196.856 | 226.946 | 261.176 | 21.62% | 37.64% | 19.62%

## 16
СОГЛАСОВАНО | [7 empty] | СОГЛАСОВАНО | [7 empty] | УТВЕРЖДАЮ
Министр энергетики и | [7 empty] | Директор | [7 empty] | Директор
ЖКХ Мурманской обл. | [7 empty] | филиала ОАО "СО ЕЭС" | [7 empty] | филиала ОАО "МРСК Северо-Запада"
[8 empty] | Кольское РДУ | [7 empty] | "Колэнерго"
_________________Г.И. Микичура | [7 empty] | ___________________ О.В.Подзоров | [7 empty] | _____________________________________ С.В.Губич
_______________ 2010г. | [7 empty] | _________________ 2010г. | [7 empty] | _____________________________ 2010г.
ГРАФИК
временного отключения потребления на 2012/2013гг.
по Филиалу ОАО «МРСК Северо-Запада» «Колэнерго»
№ | Наименование ПС | Наименование присоединения | способ ввода графиков | время отключения ** | очереди ограничения, МВт | [11 empty] | Потребитель
п/п |  |  |  |  | 1-я | 2-я | 3-я | 4-я | 5-я | 6-я | 7-я | 8-я | 9-я | 10-я | Σ(1÷10)
1 | 2 | 3 | 4 | 5 | 6 | 7 | 8 | 9 | 10 | 11 | 12 | 13 | 14 | 15 | 16 | 17 | 18
1 | ПС-5 | ф29/1 | ОВБ потребителя | 30 | очереди ограничения, МВт 7-я: 1.2 | 1.2 | 2.4 | ОАО "МСРЗ МФ"
2 | ПС-5 | ф-15,22,28 в сетях | ОП п | 30 | очереди ограничения, МВт 7-я: 3 | 3 | 2 | ОАО "Мурманский морской рыбный порт" (ММРП )
3 | ПС-57 | ф-16,9,18 в сетях | ОП п | 30 | очереди ограничения, МВт 7-я: 2.5 | 2.5 | 2
4 | ПС-57 | ф-22 | ДУ | 5 | очереди ограничения, МВт 8-я: 0.25 | 0.25 | 0.6 | ОАО "Мурманская горэлектросеть" (г.Мурманск) ОАО МОЭСК
5 | ПС-64 | ф-9 | ОВБ СЭС | 45 | очереди ограничения, МВт 7-я: 0.31 | 0.31 | 0.8 | ОАО "Мурманская горэлектросеть" (г.Мурманск) ОАО МОЭСК
6 | ПС-341 | ф-19 | ОВБ СЭС | 45 | [10 empty] | 1 | 1.5 | ОАО "Мурманская горэлектросеть" (г.Мурманск) ОАО МОЭСК | bar: очереди ограничения, МВт 7-я
7 | ПС-335 | ф-4,8,19 | ОВБ СЭС | 45 | очереди ограничения, МВт 8-я: 3.25 | 3.25 | 5.8 | ОАО "Мурманская горэлектросеть" (г.Мурманск) ОАО МОЭСК
8 | ПС-4 | ф-35,33,12 | ОВБ СЭС | 45 | очереди ограничения, МВт 7-я: 3.37 | 3.37 | 7.7 | ОАО "Мурманская горэлектросеть" (г.Мурманск) ОАО МОЭСК
9 | ПС-338 | ф-3,24,21,16,4,11 | ОВБ СЭС | 45 | очереди ограничения, МВт 7-я: 3.51 | 3.51 | 5.6 | ОАО "Мурманская горэлектросеть" (г.Мурманск) ОАО МОЭСК
10 | ПС-302 | ф-5 | ОВБ СЭС | 45 | очереди ограничения, МВт 8-я: 0.19 | 0.19 | 0.6 | ОАО "Мурманская горэлектросеть" (г.Мурманск) ОАО МОЭСК
11 | ПС-389 | ф-35 | ОВБ СЭС | 45 | очереди ограничения, МВт 10-я: 1.1 | 1.1 | 2.4 | ОАО "Мурманская горэлектросеть" (г.Мурманск) ОАО МОЭСК
12 | ПС-301 | ф-15,20 в сетях | ОВБп | 30 | очереди ограничения, МВт 8-я: 0.26; очереди ограничения, МВт 10-я: 0.1 | 0.36 | 0.9 | ОАО "Мурманский морской торговый порт"
13 | ПС-388 ПС-306 | ф-8,9 в сетях ф-29,31,32 в сетях | ОВБп | 60 | очереди ограничения, МВт 8-я: 3 | 3 | 3 | Филиал "35 СРЗ" ОАО "Звездочка"
14 | ПС-108 | ф-10,17,21,24 | ДУ | 5 | очереди ограничения, МВт 7-я: 0.7 | 0.7 | 2.5 | ООО "Свинокомплекс Пригородный"
15 | ПС-417 ПС-320 | ф3,4,7,8 (РП-17) ф3,8 (РП-3) | ОВБ СЭС | 30 | очереди ограничения, МВт 8-я: 0.67 | 0.67 | 6 | ООО "Кольская тепловая компания"
16 | ПС-2 | ф-14,38,22 | ОП ПС-2 | 5 | очереди ограничения, МВт 9-я: 0.72 | 0.72 | 2 | РЭС "Североморский" филиала "Кольский" ОАО "Оборонэнерго"
17 | ПС-2 | ф-34,9,4,24,230 | ОВБ п | 30 | очереди ограничения, МВт 9-я: 2.67 | 2.67 | 2
18 | ПС-319 | ф-4 | ОВБ п | 40 | очереди ограничения, МВт 9-я: 0.4 | 0.4 | 0.5
19 | ПС-56 | ф-4 | ОП ПС-2 | 5 | очереди ограничения, МВт 9-я: 0.05 | 0.05 | 0.2
20 | ПС-326 | ф-10,14,15,19,24 | ОП ПС-2 | 10 | очереди ограничения, МВт 10-я: 1.59 | 1.59 | 3
21 | ПС-1 | 35, 6кВ в сетях | ОП ОВБ п | 30 | очереди ограничения, МВт 8-я: 1.5; очереди ограничения, МВт 10-я: 2.72 | 4.22 | 6 | РЭС "Александровский" филиала "Кольский" ОАО "Оборонэнерго"
22 | ПС-29 | ф-15,19,25,27, 20,26,28,30, в сетях | ОВБп | 45 | очереди ограничения, МВт 10-я: 2.4 | 2.4 | 1.5 | Головной филиал СРЗ «Нерпа» ОАО «ЦС «Звездочка»
23 | ПС-387 | ф-17,18 | ОП СЭС | 20 | очереди ограничения, МВт 10-я: 0.8 | 0.8 | 1 | УМПП "Горэлектросеть" ЗАТО г.Александровск
24 |  | ф-15 | ОП СЭС | 20 | очереди ограничения, МВт 10-я: 0.8 | 0.8 | 1.5
25 | ПС-20 | ф-33 | ОП СЭС | 5 | очереди ограничения, МВт 7-я: 0.3 | 0.3 | 0.5 | Заполярнинский район МГЭС ОАО МОЭСК
26 | ПС-52 | ф-74,61,(76,73) в сетях | ОВБп | 40 | очереди ограничения, МВт 7-я: 1.5 | 1.5 | 1.5 | Заполярнинский район МГЭС ОАО МОЭСК
27 | ПС-21 | ф-18 | ОП СЭС | 5 | очереди ограничения, МВт 3-я: 0.1 | 0.1 | 0.2 | ОАО "Кольская ГМК" пл. Заполярный-Никель
28 | ТП-94 КГМК от ПС-20а | ЭП №4 (М-82 от ПС-20А) | ОВБ КГМК | 5 | очереди ограничения, МВт 1-я: 38 | 38 | 40 | ОАО "Кольская ГМК" пл. Заполярный-Никель
29 | ТП-93 КГМК от ПС-20а | ЭП №3 (М-81 от ПС-20А) | ОВБ КГМК | 5 | очереди ограничения, МВт 2-я: 34.5 | 34.5 | 40 | ОАО "Кольская ГМК" пл. Заполярный-Никель
30 | РП-8 КГМК от ПС-11А | ЭП №1 РКЗ ф-1 (Ф22,21 от ПС-11А) | ОВБ КГМК | 20 | очереди ограничения, МВт 3-я: 3.97 | 3.97 | 12.5 | ОАО "Кольская ГМК" пл.Мончегорск
31 |  | ЭП№2 ОКБ ф-16 (Ф-22,21 от ПС-11А) | ОВБ КГМК | 20 | очереди ограничения, МВт 3-я: 3.468 | 3.468 | 9
32 | ПС-11Б | Ф22 в сетях КГМК (ЭП №3 РКЗ) | ОП КГМК | 20 | очереди ограничения, МВт 3-я: 0 | 0 | 15
33 |  | Ф35 в сетях КГМК (миксер №3) | ОП КГМК | 20 | очереди ограничения, МВт 3-я: 0 | 0 | 1.6
34 | ПС-30 | ф-31 | ОВБ ЦЭС | 15 | очереди ограничения, МВт 4-я: 2.5 | 2.5 | 3 | ОАО "Олкон"
35 |  | ф-43 |  | 15 | очереди ограничения, МВт 4-я: 0 | 0 | 3
36 |  | ф-46 |  | 5 | очереди ограничения, МВт 4-я: 0 | 0 | 1
37 |  | ШП-2 |  | 10 | очереди ограничения, МВт 4-я: 9.05 | 9.05 | 9.2
38 | ПС-67 | Л-64, 58, КВ-2,ЭД-1 | ОВБ п | 30 | очереди ограничения, МВт 7-я: 0.14 | 0.14 | 0.3
39 | ПС-96 | ф-3,4,7,8 | ОВБ ЦЭС | 40 | очереди ограничения, МВт 4-я: 0.01 | 0.01 | 3 | ОАО "Оленегорский Механический Завод"
40 | ПС-370 | ф-01,16,2331,39 в сетях | ОВБп | 40 | очереди ограничения, МВт 3-я: 0.67; очереди ограничения, МВт 4-я: 0.91; очереди ограничения, МВт 6-я: 0.74 | 2.32 | 4.5 | ОАО "Мончегорские электрические сети"
41 | ПС-54 | ф-13 | ОП ПС-54 | 15 | очереди ограничения, МВт 4-я: 0.07 | 0.07 | 1.2 | МБУ "СЕЗ МО сп Пушной"
42 | ПС-31 | фидера ЛГОКа | ОВБ ЦЭС | 5 | очереди ограничения, МВт 4-я: 1.5 | 1.5 | 1.5 | ООО "ЛГОК"
43 | ПС -150 кВ "Олений ручей" | сеть потребителя (по ОЛ-195, 196) | ОП потребителя | 20 | очереди ограничения, МВт 6-я: 9.5 | 9.5 | 2 | ЗАО "Северо -Западная Фосфорная Компания"
44 | ПС-38,39,90 Апатит | Промплощадка АНОФ-2, АНОФ-3 | ОП Апатит | 35 | очереди ограничения, МВт 5-я: 26; очереди ограничения, МВт 6-я: 26.34; очереди ограничения, МВт 7-я: 8.66; очереди ограничения, МВт 8-я: 7.34 | 68.34 | 85 | ОАО "Апатит"
45 | ПС-15 | ф-14 | ОП п | 20 | очереди ограничения, МВт 4-я: 0.42 | 0.42 | 2.1 | МУП "Кировская городская электрическая сеть"
46 | ПС-24 | ф- 1А, 4, 5, 10, 17, 18, 19, 20, 24 | ОВБ ЦЭС | 15 | очереди ограничения, МВт 6-я: 3.32 | 3.32 | 4 | МУП "АЭСК"
47 | ПС-115 | электрокотельная (сеть потребителя) | ОП КАЭС | 5 | очереди ограничения, МВт 4-я: 0; очереди ограничения, МВт 5-я: 0 | 0 | 28 | Кольская АЭС
48 | ПС-106 | ф-16 или ф-23 в сетях | ОВБп | 45 | очереди ограничения, МВт 6-я: 0 | 0 | 3.5 | ООО "Энергоснабжение"
49 | ПС-69 | ф-2,22 в сетях | ОВБп | 10 | очереди ограничения, МВт 6-я: 0.3 | 0.3 | 1.2 | ОАО "Электросети" ОАО МОЭСК
50 | ПС-106 | ф-25 в сетях | ОВБп | 20 | очереди ограничения, МВт 6-я: 0.2 | 0.2 | 0.7 | ОАО "Электросети" ОАО МОЭСК
51 | ПС-40А | ф-6,16,20,58,57,25,39 | ОП ЦЭС | 5 | очереди ограничения, МВт 9-я: 25.6 | 25.6 | 35 | ОАО "Ковдорский ГОК"
52 | ГЭС-3 | КПП-1,КПП-2 в сетях | ОП КАЗ | 20 | очереди ограничения, МВт 10-я: 19.5 | 19.5 | 19.5 | филиал ОАО "СУАЛ" КАЗ-СУАЛ
53 | ПС-18 | ф-27 в сетях | ОВБп | 30 | очереди ограничения, МВт 10-я: 0.27 | 0.27 | 0.5 | ОАО "Кандалакшская горэлектросеть" ОАО МОЭСК
54 |  | ф-8 в сетях | ОВБп | 30 | очереди ограничения, МВт 10-я: 0.73 | 0.73 | 0.5
55 |  | ф-5 в сетях | ОВБп | 30 | очереди ограничения, МВт 10-я: 0.4 | 0.4 | 1.5
56 |  | ф-6 в сетях | ОВБп | 30 | очереди ограничения, МВт 10-я: 1.5 | 1.5 | 2
57 | ПС-19 | ф-10 в сетях | ОВБп | 30 | очереди ограничения, МВт 10-я: 1.6 | 1.6 | 3
58 |  |  |  | итого | 38 | 34.5 | 8.208 | 14.46 | 26 | 40.4 | 26.19 | 16.46 | 29.44 | 33.51 | 267.168 | 397
59 |  |  |  | до 5 мин | 38 | 34.5 | 0.1 | 1.5 | 0 | 0 | 1 | 0.25 | 26.37 | 0 | 101.72 |  | 25.6222
60 |  |  |  | 5- 20 мин | 0 | 0 | 7.438 | 12.04 | 0 | 13.32 | 0 | 0 | 0 | 22.69 | 55.488 |  | 13.9768
61 |  |  |  | 20- 60 мин | 0 | 0 | 0.67 | 0.92 | 26 | 27.08 | 25.19 | 16.21 | 3.07 | 10.82 | 109.96 |  | 27.6977
62 |  |  |  | всего по ДУ | 0 | 0 | 0 | 0 | 0 | 0 | 0.7 | 0.25 | 0 | 0 | 0.95 |  | 0.35558
63 |  |  |  | нараст итог | 38 | 72.5 | 80.708 | 95.168 | 121.168 | 161.568 | 187.758 | 204.218 | 233.658 | 267.168 | 267.168 |  | 267.168
64 |  |  |  | задание | 39.7 | 39.7 | 39.7 | 39.7 | 39.7 | 39.7 | 39.7 | 39.7 | 39.7 | 39.7 | 397
65 |  |  |  |  | 1.7 | 5.2 | 31.492 | 25.24 | 13.7 | -0.7 | 13.51 | 23.24 | 10.26 | 6.19 | 129.832 | 397
336
Кольское | 1184 | 0-5 | 38 | 72.5 | 72.6 | 74.1 | 74.1 | 74.1 | 75.1 | 75.35 | 101.72 | 101.72
|  | 5-20 | 0 | 0 | 7.438 | 19.478 | 19.478 | 32.798 | 32.798 | 32.798 | 32.798 | 55.488
|  | 20-60 | 0 | 0 | 0.67 | 1.59 | 27.59 | 54.67 | 79.86 | 96.07 | 99.14 | 109.96
|  | Итого: | 38 | 72.5 | 80.708 | 95.168 | 121.168 | 161.568 | 187.758 | 204.218 | 233.658 | 267.168 | 22.56% | 38.07% | 20.77%

## 17
СОГЛАСОВАНО | [7 empty] | СОГЛАСОВАНО | [7 empty] | УТВЕРЖДАЮ
Министр энергетики и | [7 empty] | Директор | [7 empty] | Директор
ЖКХ Мурманской обл. | [7 empty] | филиала ОАО "СО ЕЭС" | [7 empty] | филиала ОАО "МРСК Северо-Запада"
[8 empty] | Кольское РДУ | [7 empty] | "Колэнерго"
_________________Г.И. Микичура | [7 empty] | ___________________ О.В.Подзоров | [7 empty] | _____________________________________ С.В.Губич
_______________ 2010г. | [7 empty] | _________________ 2010г. | [7 empty] | _____________________________ 2010г.
ГРАФИК
временного отключения потребления на 2012/2013гг.
по Филиалу ОАО «МРСК Северо-Запада» «Колэнерго»
№ | Наименование ПС | Наименование присоединения | способ ввода графиков | время отключения ** | очереди ограничения, МВт | [11 empty] | Потребитель
п/п |  |  |  |  | 1-я | 2-я | 3-я | 4-я | 5-я | 6-я | 7-я | 8-я | 9-я | 10-я | Σ(1÷10)
1 | 2 | 3 | 4 | 5 | 6 | 7 | 8 | 9 | 10 | 11 | 12 | 13 | 14 | 15 | 16 | 17 | 18
1 | ПС-5 | ф29/1 | ОВБ потребителя | 30 | очереди ограничения, МВт 7-я: 1.07 | 1.07 | 2.4 | ОАО "МСРЗ МФ"
2 | ПС-5 | ф-15,22,28 в сетях | ОП п | 30 | очереди ограничения, МВт 7-я: 2.5 | 2.5 | 2 | ОАО "Мурманский морской рыбный порт" (ММРП )
3 | ПС-57 | ф-16,9,18 в сетях | ОП п | 30 | очереди ограничения, МВт 7-я: 2.5 | 2.5 | 2
4 | ПС-57 | ф-22 | ДУ | 5 | очереди ограничения, МВт 8-я: 0.18 | 0.18 | 0.6 | ОАО "Мурманская горэлектросеть" (г.Мурманск) ОАО МОЭСК
5 | ПС-64 | ф-9 | ОВБ СЭС | 45 | очереди ограничения, МВт 7-я: 0.32 | 0.32 | 0.8 | ОАО "Мурманская горэлектросеть" (г.Мурманск) ОАО МОЭСК
6 | ПС-341 | ф-19 | ОВБ СЭС | 45 | [10 empty] | 1 | 1.5 | ОАО "Мурманская горэлектросеть" (г.Мурманск) ОАО МОЭСК | bar: очереди ограничения, МВт 7-я
7 | ПС-335 | ф-4,8,19 | ОВБ СЭС | 45 | очереди ограничения, МВт 8-я: 2.98 | 2.98 | 5.8 | ОАО "Мурманская горэлектросеть" (г.Мурманск) ОАО МОЭСК
8 | ПС-4 | ф-35,33,12 | ОВБ СЭС | 45 | очереди ограничения, МВт 7-я: 3.36 | 3.36 | 7.7 | ОАО "Мурманская горэлектросеть" (г.Мурманск) ОАО МОЭСК
9 | ПС-338 | ф-3,24,21,16,4,11 | ОВБ СЭС | 45 | очереди ограничения, МВт 7-я: 3.5 | 3.5 | 5.6 | ОАО "Мурманская горэлектросеть" (г.Мурманск) ОАО МОЭСК
10 | ПС-302 | ф-5 | ОВБ СЭС | 45 | очереди ограничения, МВт 8-я: 0.17 | 0.17 | 0.6 | ОАО "Мурманская горэлектросеть" (г.Мурманск) ОАО МОЭСК
11 | ПС-389 | ф-35 | ОВБ СЭС | 45 | очереди ограничения, МВт 10-я: 1.1 | 1.1 | 2.4 | ОАО "Мурманская горэлектросеть" (г.Мурманск) ОАО МОЭСК
12 | ПС-301 | ф-15,20 в сетях | ОВБп | 30 | очереди ограничения, МВт 8-я: 0.31; очереди ограничения, МВт 10-я: 0.1 | 0.41 | 0.9 | ОАО "Мурманский морской торговый порт"
13 | ПС-388 ПС-306 | ф-8,9 в сетях ф-29,31,32 в сетях | ОВБп | 60 | очереди ограничения, МВт 8-я: 3 | 3 | 3 | Филиал "35 СРЗ" ОАО "Звездочка"
14 | ПС-108 | ф-10,17,21,24 | ДУ | 5 | очереди ограничения, МВт 7-я: 0 | 0 | 2.5 | ООО "Свинокомплекс Пригородный"
15 | ПС-417 ПС-320 | ф3,4,7,8 (РП-17) ф3,8 (РП-3) | ОВБ СЭС | 30 | очереди ограничения, МВт 8-я: 0.55 | 0.55 | 6 | ООО "Кольская тепловая компания"
16 | ПС-2 | ф-14,38,22 | ОП ПС-2 | 5 | очереди ограничения, МВт 9-я: 0.72 | 0.72 | 2 | РЭС "Североморский" филиала "Кольский" ОАО "Оборонэнерго"
17 | ПС-2 | ф-34,9,4,24,230 | ОВБ п | 30 | очереди ограничения, МВт 9-я: 2.93 | 2.93 | 2
18 | ПС-319 | ф-4 | ОВБ п | 40 | очереди ограничения, МВт 9-я: 0.4 | 0.4 | 0.5
19 | ПС-56 | ф-4 | ОП ПС-2 | 5 | очереди ограничения, МВт 9-я: 0.05 | 0.05 | 0.2
20 | ПС-326 | ф-10,14,15,19,24 | ОП ПС-2 | 10 | очереди ограничения, МВт 10-я: 1.62 | 1.62 | 3
21 | ПС-1 | 35, 6кВ в сетях | ОП ОВБ п | 30 | очереди ограничения, МВт 8-я: 1.5; очереди ограничения, МВт 10-я: 2.5 | 4 | 6 | РЭС "Александровский" филиала "Кольский" ОАО "Оборонэнерго"
22 | ПС-29 | ф-15,19,25,27, 20,26,28,30, в сетях | ОВБп | 45 | очереди ограничения, МВт 10-я: 2.16 | 2.16 | 1.5 | Головной филиал СРЗ «Нерпа» ОАО «ЦС «Звездочка»
23 | ПС-387 | ф-17,18 | ОП СЭС | 20 | очереди ограничения, МВт 10-я: 1.1 | 1.1 | 1 | УМПП "Горэлектросеть" ЗАТО г.Александровск
24 |  | ф-15 | ОП СЭС | 20 | очереди ограничения, МВт 10-я: 0.8 | 0.8 | 1.5
25 | ПС-20 | ф-33 | ОП СЭС | 5 | очереди ограничения, МВт 7-я: 0.28 | 0.28 | 0.5 | Заполярнинский район МГЭС ОАО МОЭСК
26 | ПС-52 | ф-74,61,(76,73) в сетях | ОВБп | 40 | очереди ограничения, МВт 7-я: 1.5 | 1.5 | 1.5 | Заполярнинский район МГЭС ОАО МОЭСК
27 | ПС-21 | ф-18 | ОП СЭС | 5 | очереди ограничения, МВт 3-я: 0 | 0 | 0.2 | ОАО "Кольская ГМК" пл. Заполярный-Никель
28 | ТП-94 КГМК от ПС-20а | ЭП №4 (М-82 от ПС-20А) | ОВБ КГМК | 5 | очереди ограничения, МВт 1-я: 38.7 | 38.7 | 40 | ОАО "Кольская ГМК" пл. Заполярный-Никель
29 | ТП-93 КГМК от ПС-20а | ЭП №3 (М-81 от ПС-20А) | ОВБ КГМК | 5 | очереди ограничения, МВт 2-я: 37.8 | 37.8 | 40 | ОАО "Кольская ГМК" пл. Заполярный-Никель
30 | РП-8 КГМК от ПС-11А | ЭП №1 РКЗ ф-1 (Ф22,21 от ПС-11А) | ОВБ КГМК | 20 | очереди ограничения, МВт 3-я: 8.714 | 8.714 | 12.5 | ОАО "Кольская ГМК" пл.Мончегорск
31 |  | ЭП№2 ОКБ ф-16 (Ф-22,21 от ПС-11А) | ОВБ КГМК | 20 | очереди ограничения, МВт 3-я: 7.534 | 7.534 | 9
32 | ПС-11Б | Ф22 в сетях КГМК (ЭП №3 РКЗ) | ОП КГМК | 20 | очереди ограничения, МВт 3-я: 0 | 0 | 15
33 |  | Ф35 в сетях КГМК (миксер №3) | ОП КГМК | 20 | очереди ограничения, МВт 3-я: 0 | 0 | 1.6
34 | ПС-30 | ф-31 | ОВБ ЦЭС | 15 | очереди ограничения, МВт 4-я: 2.77 | 2.77 | 3 | ОАО "Олкон"
35 |  | ф-43 |  | 15 | очереди ограничения, МВт 4-я: 0 | 0 | 3
36 |  | ф-46 |  | 5 | очереди ограничения, МВт 4-я: 0 | 0 | 1
37 |  | ШП-2 |  | 10 | очереди ограничения, МВт 4-я: 9.34 | 9.34 | 9.2
38 | ПС-67 | Л-64, 58, КВ-2,ЭД-1 | ОВБ п | 30 | очереди ограничения, МВт 7-я: 0.25 | 0.25 | 0.3
39 | ПС-96 | ф-3,4,7,8 | ОВБ ЦЭС | 40 | очереди ограничения, МВт 4-я: 0.01 | 0.01 | 3 | ОАО "Оленегорский Механический Завод"
40 | ПС-370 | ф-01,16,2331,39 в сетях | ОВБп | 40 | очереди ограничения, МВт 3-я: 0.68; очереди ограничения, МВт 4-я: 0.91; очереди ограничения, МВт 6-я: 0.74 | 2.33 | 4.5 | ОАО "Мончегорские электрические сети"
41 | ПС-54 | ф-13 | ОП ПС-54 | 15 | очереди ограничения, МВт 4-я: 0 | 0 | 1.2 | МБУ "СЕЗ МО сп Пушной"
42 | ПС-31 | фидера ЛГОКа | ОВБ ЦЭС | 5 | очереди ограничения, МВт 4-я: 1.5 | 1.5 | 1.5 | ООО "ЛГОК"
43 | ПС -150 кВ "Олений ручей" | сеть потребителя (по ОЛ-195, 196) | ОП потребителя | 20 | очереди ограничения, МВт 6-я: 11.02 | 11.02 | 2 | ЗАО "Северо -Западная Фосфорная Компания"
44 | ПС-38,39,90 Апатит | Промплощадка АНОФ-2, АНОФ-3 | ОП Апатит | 35 | очереди ограничения, МВт 5-я: 26; очереди ограничения, МВт 6-я: 26.34; очереди ограничения, МВт 7-я: 8.66; очереди ограничения, МВт 8-я: 7.34 | 68.34 | 85 | ОАО "Апатит"
45 | ПС-15 | ф-14 | ОП п | 20 | очереди ограничения, МВт 4-я: 0.35 | 0.35 | 2.1 | МУП "Кировская городская электрическая сеть"
46 | ПС-24 | ф- 1А, 4, 5, 10, 17, 18, 19, 20, 24 | ОВБ ЦЭС | 15 | очереди ограничения, МВт 6-я: 2.6 | 2.6 | 4 | МУП "АЭСК"
47 | ПС-115 | электрокотельная (сеть потребителя) | ОП КАЭС | 5 | очереди ограничения, МВт 4-я: 0; очереди ограничения, МВт 5-я: 0 | 0 | 28 | Кольская АЭС
48 | ПС-106 | ф-16 или ф-23 в сетях | ОВБп | 45 | очереди ограничения, МВт 6-я: 0 | 0 | 3.5 | ООО "Энергоснабжение"
49 | ПС-69 | ф-2,22 в сетях | ОВБп | 10 | очереди ограничения, МВт 6-я: 0.25 | 0.25 | 1.2 | ОАО "Электросети" ОАО МОЭСК
50 | ПС-106 | ф-25 в сетях | ОВБп | 20 | очереди ограничения, МВт 6-я: 0.2 | 0.2 | 0.7 | ОАО "Электросети" ОАО МОЭСК
51 | ПС-40А | ф-6,16,20,58,57,25,39 | ОП ЦЭС | 5 | очереди ограничения, МВт 9-я: 25 | 25 | 35 | ОАО "Ковдорский ГОК"
52 | ГЭС-3 | КПП-1,КПП-2 в сетях | ОП КАЗ | 20 | очереди ограничения, МВт 10-я: 19.5 | 19.5 | 19.5 | филиал ОАО "СУАЛ" КАЗ-СУАЛ
53 | ПС-18 | ф-27 в сетях | ОВБп | 30 | очереди ограничения, МВт 10-я: 0.28 | 0.28 | 0.5 | ОАО "Кандалакшская горэлектросеть" ОАО МОЭСК
54 |  | ф-8 в сетях | ОВБп | 30 | очереди ограничения, МВт 10-я: 0.8 | 0.8 | 0.5
55 |  | ф-5 в сетях | ОВБп | 30 | очереди ограничения, МВт 10-я: 0.35 | 0.35 | 1.5
56 |  | ф-6 в сетях | ОВБп | 30 | очереди ограничения, МВт 10-я: 1.7 | 1.7 | 2
57 | ПС-19 | ф-10 в сетях | ОВБп | 30 | очереди ограничения, МВт 10-я: 1.6 | 1.6 | 3
58 |  |  |  | итого | 38.7 | 37.8 | 16.928 | 14.88 | 26 | 41.15 | 24.94 | 16.03 | 29.1 | 33.61 | 279.138 | 397
59 |  |  |  | до 5 мин | 38.7 | 37.8 | 0 | 1.5 | 0 | 0 | 0.28 | 0.18 | 25.77 | 0 | 104.23 |  | 26.2544
60 |  |  |  | 5- 20 мин | 0 | 0 | 16.248 | 12.46 | 0 | 14.07 | 0 | 0 | 0 | 23.02 | 65.798 |  | 16.5738
61 |  |  |  | 20- 60 мин | 0 | 0 | 0.68 | 0.92 | 26 | 27.08 | 24.66 | 15.85 | 3.33 | 10.59 | 109.11 |  | 27.4836
62 |  |  |  | всего по ДУ | 0 | 0 | 0 | 0 | 0 | 0 | 0 | 0.18 | 0 | 0 | 0.18 |  | 0.064484
63 |  |  |  | нараст итог | 38.7 | 76.5 | 93.428 | 108.308 | 134.308 | 175.458 | 200.398 | 216.428 | 245.528 | 279.138 | 279.138 |  | 279.138
64 |  |  |  | задание | 39.7 | 39.7 | 39.7 | 39.7 | 39.7 | 39.7 | 39.7 | 39.7 | 39.7 | 39.7 | 397
65 |  |  |  |  | 1 | 1.9 | 22.772 | 24.82 | 13.7 | -1.45 | 14.76 | 23.67 | 10.6 | 6.09 | 117.862 | 397
344
Кольское | 1223 | 0-5 | 38.7 | 76.5 | 76.5 | 78 | 78 | 78 | 78.28 | 78.46 | 104.23 | 104.23
|  | 5-20 | 0 | 0 | 16.248 | 28.708 | 28.708 | 42.778 | 42.778 | 42.778 | 42.778 | 65.798
|  | 20-60 | 0 | 0 | 0.68 | 1.6 | 27.6 | 54.68 | 79.34 | 95.19 | 98.52 | 109.11
|  | Итого: | 38.7 | 76.5 | 93.428 | 108.308 | 134.308 | 175.458 | 200.398 | 216.428 | 245.528 | 279.138 | 22.82% | 37.34% | 23.57%

## 18
СОГЛАСОВАНО | [7 empty] | СОГЛАСОВАНО | [7 empty] | УТВЕРЖДАЮ
Министр энергетики и | [7 empty] | Директор | [7 empty] | Директор
ЖКХ Мурманской обл. | [7 empty] | филиала ОАО "СО ЕЭС" | [7 empty] | филиала ОАО "МРСК Северо-Запада"
[8 empty] | Кольское РДУ | [7 empty] | "Колэнерго"
_________________Г.И. Микичура | [7 empty] | ___________________ О.В.Подзоров | [7 empty] | _____________________________________ С.В.Губич
_______________ 2010г. | [7 empty] | _________________ 2010г. | [7 empty] | _____________________________ 2010г.
ГРАФИК
временного отключения потребления на 2012/2013гг.
по Филиалу ОАО «МРСК Северо-Запада» «Колэнерго»
№ | Наименование ПС | Наименование присоединения | способ ввода графиков | время отключения ** | очереди ограничения, МВт | [11 empty] | Потребитель
п/п |  |  |  |  | 1-я | 2-я | 3-я | 4-я | 5-я | 6-я | 7-я | 8-я | 9-я | 10-я | Σ(1÷10)
1 | 2 | 3 | 4 | 5 | 6 | 7 | 8 | 9 | 10 | 11 | 12 | 13 | 14 | 15 | 16 | 17 | 18
1 | ПС-5 | ф29/1 | ОВБ потребителя | 30 | [10 empty] | 1 | 2.4 | ОАО "МСРЗ МФ" | bar: очереди ограничения, МВт 7-я
2 | ПС-5 | ф-15,22,28 в сетях | ОП п | 30 | очереди ограничения, МВт 7-я: 2.5 | 2.5 | 2 | ОАО "Мурманский морской рыбный порт" (ММРП )
3 | ПС-57 | ф-16,9,18 в сетях | ОП п | 30 | очереди ограничения, МВт 7-я: 2.5 | 2.5 | 2
4 | ПС-57 | ф-22 | ДУ | 5 | очереди ограничения, МВт 8-я: 0.13 | 0.13 | 0.6 | ОАО "Мурманская горэлектросеть" (г.Мурманск) ОАО МОЭСК
5 | ПС-64 | ф-9 | ОВБ СЭС | 45 | очереди ограничения, МВт 7-я: 0.3 | 0.3 | 0.8 | ОАО "Мурманская горэлектросеть" (г.Мурманск) ОАО МОЭСК
6 | ПС-341 | ф-19 | ОВБ СЭС | 45 | [10 empty] | 1 | 1.5 | ОАО "Мурманская горэлектросеть" (г.Мурманск) ОАО МОЭСК | bar: очереди ограничения, МВт 7-я
7 | ПС-335 | ф-4,8,19 | ОВБ СЭС | 45 | очереди ограничения, МВт 8-я: 2.7 | 2.7 | 5.8 | ОАО "Мурманская горэлектросеть" (г.Мурманск) ОАО МОЭСК
8 | ПС-4 | ф-35,33,12 | ОВБ СЭС | 45 | очереди ограничения, МВт 7-я: 3.42 | 3.42 | 7.7 | ОАО "Мурманская горэлектросеть" (г.Мурманск) ОАО МОЭСК
9 | ПС-338 | ф-3,24,21,16,4,11 | ОВБ СЭС | 45 | очереди ограничения, МВт 7-я: 3.48 | 3.48 | 5.6 | ОАО "Мурманская горэлектросеть" (г.Мурманск) ОАО МОЭСК
10 | ПС-302 | ф-5 | ОВБ СЭС | 45 | очереди ограничения, МВт 8-я: 0.15 | 0.15 | 0.6 | ОАО "Мурманская горэлектросеть" (г.Мурманск) ОАО МОЭСК
11 | ПС-389 | ф-35 | ОВБ СЭС | 45 | очереди ограничения, МВт 10-я: 1.15 | 1.15 | 2.4 | ОАО "Мурманская горэлектросеть" (г.Мурманск) ОАО МОЭСК
12 | ПС-301 | ф-15,20 в сетях | ОВБп | 30 | очереди ограничения, МВт 8-я: 0; очереди ограничения, МВт 10-я: 0.1 | 0.1 | 0.9 | ОАО "Мурманский морской торговый порт"
13 | ПС-388 ПС-306 | ф-8,9 в сетях ф-29,31,32 в сетях | ОВБп | 60 | очереди ограничения, МВт 8-я: 3 | 3 | 3 | Филиал "35 СРЗ" ОАО "Звездочка"
14 | ПС-108 | ф-10,17,21,24 | ДУ | 5 | очереди ограничения, МВт 7-я: 0 | 0 | 2.5 | ООО "Свинокомплекс Пригородный"
15 | ПС-417 ПС-320 | ф3,4,7,8 (РП-17) ф3,8 (РП-3) | ОВБ СЭС | 30 | очереди ограничения, МВт 8-я: 0.66 | 0.66 | 6 | ООО "Кольская тепловая компания"
16 | ПС-2 | ф-14,38,22 | ОП ПС-2 | 5 | очереди ограничения, МВт 9-я: 0.7 | 0.7 | 2 | РЭС "Североморский" филиала "Кольский" ОАО "Оборонэнерго"
17 | ПС-2 | ф-34,9,4,24,230 | ОВБ п | 30 | очереди ограничения, МВт 9-я: 2.92 | 2.92 | 2
18 | ПС-319 | ф-4 | ОВБ п | 40 | очереди ограничения, МВт 9-я: 0.4 | 0.4 | 0.5
19 | ПС-56 | ф-4 | ОП ПС-2 | 5 | очереди ограничения, МВт 9-я: 0.05 | 0.05 | 0.2
20 | ПС-326 | ф-10,14,15,19,24 | ОП ПС-2 | 10 | очереди ограничения, МВт 10-я: 1.92 | 1.92 | 3
21 | ПС-1 | 35, 6кВ в сетях | ОП ОВБ п | 30 | очереди ограничения, МВт 8-я: 1.45; очереди ограничения, МВт 10-я: 2.7 | 4.15 | 6 | РЭС "Александровский" филиала "Кольский" ОАО "Оборонэнерго"
22 | ПС-29 | ф-15,19,25,27, 20,26,28,30, в сетях | ОВБп | 45 | очереди ограничения, МВт 10-я: 2.06 | 2.06 | 1.5 | Головной филиал СРЗ «Нерпа» ОАО «ЦС «Звездочка»
23 | ПС-387 | ф-17,18 | ОП СЭС | 20 | очереди ограничения, МВт 10-я: 1.1 | 1.1 | 1 | УМПП "Горэлектросеть" ЗАТО г.Александровск
24 |  | ф-15 | ОП СЭС | 20 | очереди ограничения, МВт 10-я: 0.8 | 0.8 | 1.5
25 | ПС-20 | ф-33 | ОП СЭС | 5 | очереди ограничения, МВт 7-я: 0.3 | 0.3 | 0.5 | Заполярнинский район МГЭС ОАО МОЭСК
26 | ПС-52 | ф-74,61,(76,73) в сетях | ОВБп | 40 | очереди ограничения, МВт 7-я: 1.5 | 1.5 | 1.5 | Заполярнинский район МГЭС ОАО МОЭСК
27 | ПС-21 | ф-18 | ОП СЭС | 5 | очереди ограничения, МВт 3-я: 0 | 0 | 0.2 | ОАО "Кольская ГМК" пл. Заполярный-Никель
28 | ТП-94 КГМК от ПС-20а | ЭП №4 (М-82 от ПС-20А) | ОВБ КГМК | 5 | очереди ограничения, МВт 1-я: 37.6 | 37.6 | 40 | ОАО "Кольская ГМК" пл. Заполярный-Никель
29 | ТП-93 КГМК от ПС-20а | ЭП №3 (М-81 от ПС-20А) | ОВБ КГМК | 5 | очереди ограничения, МВт 2-я: 37 | 37 | 40 | ОАО "Кольская ГМК" пл. Заполярный-Никель
30 | РП-8 КГМК от ПС-11А | ЭП №1 РКЗ ф-1 (Ф22,21 от ПС-11А) | ОВБ КГМК | 20 | очереди ограничения, МВт 3-я: 7.457 | 7.457 | 12.5 | ОАО "Кольская ГМК" пл.Мончегорск
31 |  | ЭП№2 ОКБ ф-16 (Ф-22,21 от ПС-11А) | ОВБ КГМК | 20 | очереди ограничения, МВт 3-я: 6.317 | 6.317 | 9
32 | ПС-11Б | Ф22 в сетях КГМК (ЭП №3 РКЗ) | ОП КГМК | 20 | очереди ограничения, МВт 3-я: 0 | 0 | 15
33 |  | Ф35 в сетях КГМК (миксер №3) | ОП КГМК | 20 | очереди ограничения, МВт 3-я: 0 | 0 | 1.6
34 | ПС-30 | ф-31 | ОВБ ЦЭС | 15 | очереди ограничения, МВт 4-я: 2.81 | 2.81 | 3 | ОАО "Олкон"
35 |  | ф-43 |  | 15 | очереди ограничения, МВт 4-я: 0 | 0 | 3
36 |  | ф-46 |  | 5 | очереди ограничения, МВт 4-я: 0 | 0 | 1
37 |  | ШП-2 |  | 10 | очереди ограничения, МВт 4-я: 9.72 | 9.72 | 9.2
38 | ПС-67 | Л-64, 58, КВ-2,ЭД-1 | ОВБ п | 30 | очереди ограничения, МВт 7-я: 0.16 | 0.16 | 0.3
39 | ПС-96 | ф-3,4,7,8 | ОВБ ЦЭС | 40 | очереди ограничения, МВт 4-я: 0.15 | 0.15 | 3 | ОАО "Оленегорский Механический Завод"
40 | ПС-370 | ф-01,16,2331,39 в сетях | ОВБп | 40 | очереди ограничения, МВт 3-я: 0.57; очереди ограничения, МВт 4-я: 1; очереди ограничения, МВт 6-я: 0.74 | 2.31 | 4.5 | ОАО "Мончегорские электрические сети"
41 | ПС-54 | ф-13 | ОП ПС-54 | 15 | очереди ограничения, МВт 4-я: 0 | 0 | 1.2 | МБУ "СЕЗ МО сп Пушной"
42 | ПС-31 | фидера ЛГОКа | ОВБ ЦЭС | 5 | очереди ограничения, МВт 4-я: 1.5 | 1.5 | 1.5 | ООО "ЛГОК"
43 | ПС -150 кВ "Олений ручей" | сеть потребителя (по ОЛ-195, 196) | ОП потребителя | 20 | очереди ограничения, МВт 6-я: 11.03 | 11.03 | 2 | ЗАО "Северо -Западная Фосфорная Компания"
44 | ПС-38,39,90 Апатит | Промплощадка АНОФ-2, АНОФ-3 | ОП Апатит | 35 | очереди ограничения, МВт 5-я: 27; очереди ограничения, МВт 6-я: 26.51; очереди ограничения, МВт 7-я: 8; очереди ограничения, МВт 8-я: 7.04 | 68.55 | 85 | ОАО "Апатит"
45 | ПС-15 | ф-14 | ОП п | 20 | очереди ограничения, МВт 4-я: 0.3 | 0.3 | 2.1 | МУП "Кировская городская электрическая сеть"
46 | ПС-24 | ф- 1А, 4, 5, 10, 17, 18, 19, 20, 24 | ОВБ ЦЭС | 15 | очереди ограничения, МВт 6-я: 2.4 | 2.4 | 4 | МУП "АЭСК"
47 | ПС-115 | электрокотельная (сеть потребителя) | ОП КАЭС | 5 | очереди ограничения, МВт 4-я: 0; очереди ограничения, МВт 5-я: 0 | 0 | 28 | Кольская АЭС
48 | ПС-106 | ф-16 или ф-23 в сетях | ОВБп | 45 | очереди ограничения, МВт 6-я: 0 | 0 | 3.5 | ООО "Энергоснабжение"
49 | ПС-69 | ф-2,22 в сетях | ОВБп | 10 | очереди ограничения, МВт 6-я: 0.25 | 0.25 | 1.2 | ОАО "Электросети" ОАО МОЭСК
50 | ПС-106 | ф-25 в сетях | ОВБп | 20 | очереди ограничения, МВт 6-я: 0.2 | 0.2 | 0.7 | ОАО "Электросети" ОАО МОЭСК
51 | ПС-40А | ф-6,16,20,58,57,25,39 | ОП ЦЭС | 5 | очереди ограничения, МВт 9-я: 25 | 25 | 35 | ОАО "Ковдорский ГОК"
52 | ГЭС-3 | КПП-1,КПП-2 в сетях | ОП КАЗ | 20 | очереди ограничения, МВт 10-я: 19.5 | 19.5 | 19.5 | филиал ОАО "СУАЛ" КАЗ-СУАЛ
53 | ПС-18 | ф-27 в сетях | ОВБп | 30 | очереди ограничения, МВт 10-я: 0.22 | 0.22 | 0.5 | ОАО "Кандалакшская горэлектросеть" ОАО МОЭСК
54 |  | ф-8 в сетях | ОВБп | 30 | очереди ограничения, МВт 10-я: 0.68 | 0.68 | 0.5
55 |  | ф-5 в сетях | ОВБп | 30 | очереди ограничения, МВт 10-я: 0.26 | 0.26 | 1.5
56 |  | ф-6 в сетях | ОВБп | 30 | очереди ограничения, МВт 10-я: 1.4 | 1.4 | 2
57 | ПС-19 | ф-10 в сетях | ОВБп | 30 | очереди ограничения, МВт 10-я: 1.6 | 1.6 | 3
58 |  |  |  | итого | 37.6 | 37 | 14.344 | 15.48 | 27 | 41.13 | 24.16 | 15.13 | 29.07 | 33.49 | 274.404 | 397
59 |  |  |  | до 5 мин | 37.6 | 37 | 0 | 1.5 | 0 | 0 | 0.3 | 0.13 | 25.75 | 0 | 102.28 |  | 25.7632
60 |  |  |  | 5- 20 мин | 0 | 0 | 13.774 | 12.83 | 0 | 13.88 | 0 | 0 | 0 | 23.32 | 63.804 |  | 16.0715
61 |  |  |  | 20- 60 мин | 0 | 0 | 0.57 | 1.15 | 27 | 27.25 | 23.86 | 15 | 3.32 | 10.17 | 108.32 |  | 27.2846
62 |  |  |  | всего по ДУ | 0 | 0 | 0 | 0 | 0 | 0 | 0 | 0.13 | 0 | 0 | 0.13 |  | 0.047375
63 |  |  |  | нараст итог | 37.6 | 74.6 | 88.944 | 104.424 | 131.424 | 172.554 | 196.714 | 211.844 | 240.914 | 274.404 | 274.404 |  | 274.404
64 |  |  |  | задание | 39.7 | 39.7 | 39.7 | 39.7 | 39.7 | 39.7 | 39.7 | 39.7 | 39.7 | 39.7 | 397
65 |  |  |  |  | 2.1 | 2.7 | 25.356 | 24.22 | 12.7 | -1.43 | 15.54 | 24.57 | 10.63 | 6.21 | 122.596 | 397
342
Кольское | 1192 | 0-5 | 37.6 | 74.6 | 74.6 | 76.1 | 76.1 | 76.1 | 76.4 | 76.53 | 102.28 | 102.28
|  | 5-20 | 0 | 0 | 13.774 | 26.604 | 26.604 | 40.484 | 40.484 | 40.484 | 40.484 | 63.804
|  | 20-60 | 0 | 0 | 0.57 | 1.72 | 28.72 | 55.97 | 79.83 | 94.83 | 98.15 | 108.32
|  | Итого: | 37.6 | 74.6 | 88.944 | 104.424 | 131.424 | 172.554 | 196.714 | 211.844 | 240.914 | 274.404 | 23.02% | 37.27% | 23.25%

## 19
СОГЛАСОВАНО | [7 empty] | СОГЛАСОВАНО | [7 empty] | УТВЕРЖДАЮ
Министр энергетики и | [7 empty] | Директор | [7 empty] | Директор
ЖКХ Мурманской обл. | [7 empty] | филиала ОАО "СО ЕЭС" | [7 empty] | филиала ОАО "МРСК Северо-Запада"
[8 empty] | Кольское РДУ | [7 empty] | "Колэнерго"
_________________Г.И. Микичура | [7 empty] | ___________________ О.В.Подзоров | [7 empty] | _____________________________________ С.В.Губич
_______________ 2010г. | [7 empty] | _________________ 2010г. | [7 empty] | _____________________________ 2010г.
ГРАФИК
временного отключения потребления на 2012/2013гг.
по Филиалу ОАО «МРСК Северо-Запада» «Колэнерго»
№ | Наименование ПС | Наименование присоединения | способ ввода графиков | время отключения ** | очереди ограничения, МВт | [11 empty] | Потребитель
п/п |  |  |  |  | 1-я | 2-я | 3-я | 4-я | 5-я | 6-я | 7-я | 8-я | 9-я | 10-я | Σ(1÷10)
1 | 2 | 3 | 4 | 5 | 6 | 7 | 8 | 9 | 10 | 11 | 12 | 13 | 14 | 15 | 16 | 17 | 18
1 | ПС-5 | ф29/1 | ОВБ потребителя | 30 | [10 empty] | 1 | 2.4 | ОАО "МСРЗ МФ" | bar: очереди ограничения, МВт 7-я
2 | ПС-5 | ф-15,22,28 в сетях | ОП п | 30 | очереди ограничения, МВт 7-я: 2.2 | 2.2 | 2 | ОАО "Мурманский морской рыбный порт" (ММРП )
3 | ПС-57 | ф-16,9,18 в сетях | ОП п | 30 | очереди ограничения, МВт 7-я: 1.9 | 1.9 | 2
4 | ПС-57 | ф-22 | ДУ | 5 | очереди ограничения, МВт 8-я: 0.1 | 0.1 | 0.6 | ОАО "Мурманская горэлектросеть" (г.Мурманск) ОАО МОЭСК
5 | ПС-64 | ф-9 | ОВБ СЭС | 45 | очереди ограничения, МВт 7-я: 0.3 | 0.3 | 0.8 | ОАО "Мурманская горэлектросеть" (г.Мурманск) ОАО МОЭСК
6 | ПС-341 | ф-19 | ОВБ СЭС | 45 | очереди ограничения, МВт 7-я: 1.2 | 1.2 | 1.5 | ОАО "Мурманская горэлектросеть" (г.Мурманск) ОАО МОЭСК
7 | ПС-335 | ф-4,8,19 | ОВБ СЭС | 45 | очереди ограничения, МВт 8-я: 2.62 | 2.62 | 5.8 | ОАО "Мурманская горэлектросеть" (г.Мурманск) ОАО МОЭСК
8 | ПС-4 | ф-35,33,12 | ОВБ СЭС | 45 | очереди ограничения, МВт 7-я: 3.48 | 3.48 | 7.7 | ОАО "Мурманская горэлектросеть" (г.Мурманск) ОАО МОЭСК
9 | ПС-338 | ф-3,24,21,16,4,11 | ОВБ СЭС | 45 | очереди ограничения, МВт 7-я: 3.58 | 3.58 | 5.6 | ОАО "Мурманская горэлектросеть" (г.Мурманск) ОАО МОЭСК
10 | ПС-302 | ф-5 | ОВБ СЭС | 45 | очереди ограничения, МВт 8-я: 0.13 | 0.13 | 0.6 | ОАО "Мурманская горэлектросеть" (г.Мурманск) ОАО МОЭСК
11 | ПС-389 | ф-35 | ОВБ СЭС | 45 | очереди ограничения, МВт 10-я: 1.2 | 1.2 | 2.4 | ОАО "Мурманская горэлектросеть" (г.Мурманск) ОАО МОЭСК
12 | ПС-301 | ф-15,20 в сетях | ОВБп | 30 | очереди ограничения, МВт 8-я: 0; очереди ограничения, МВт 10-я: 0.1 | 0.1 | 0.9 | ОАО "Мурманский морской торговый порт"
13 | ПС-388 ПС-306 | ф-8,9 в сетях ф-29,31,32 в сетях | ОВБп | 60 | очереди ограничения, МВт 8-я: 3 | 3 | 3 | Филиал "35 СРЗ" ОАО "Звездочка"
14 | ПС-108 | ф-10,17,21,24 | ДУ | 5 | очереди ограничения, МВт 7-я: 0 | 0 | 2.5 | ООО "Свинокомплекс Пригородный"
15 | ПС-417 ПС-320 | ф3,4,7,8 (РП-17) ф3,8 (РП-3) | ОВБ СЭС | 30 | очереди ограничения, МВт 8-я: 0.8 | 0.8 | 6 | ООО "Кольская тепловая компания"
16 | ПС-2 | ф-14,38,22 | ОП ПС-2 | 5 | очереди ограничения, МВт 9-я: 0.71 | 0.71 | 2 | РЭС "Североморский" филиала "Кольский" ОАО "Оборонэнерго"
17 | ПС-2 | ф-34,9,4,24,230 | ОВБ п | 30 | очереди ограничения, МВт 9-я: 2.53 | 2.53 | 2
18 | ПС-319 | ф-4 | ОВБ п | 40 | очереди ограничения, МВт 9-я: 0.5 | 0.5 | 0.5
19 | ПС-56 | ф-4 | ОП ПС-2 | 5 | очереди ограничения, МВт 9-я: 0.05 | 0.05 | 0.2
20 | ПС-326 | ф-10,14,15,19,24 | ОП ПС-2 | 10 | очереди ограничения, МВт 10-я: 1.85 | 1.85 | 3
21 | ПС-1 | 35, 6кВ в сетях | ОП ОВБ п | 30 | очереди ограничения, МВт 8-я: 1.45; очереди ограничения, МВт 10-я: 2.6 | 4.05 | 6 | РЭС "Александровский" филиала "Кольский" ОАО "Оборонэнерго"
22 | ПС-29 | ф-15,19,25,27, 20,26,28,30, в сетях | ОВБп | 45 | очереди ограничения, МВт 10-я: 1.69 | 1.69 | 1.5 | Головной филиал СРЗ «Нерпа» ОАО «ЦС «Звездочка»
23 | ПС-387 | ф-17,18 | ОП СЭС | 20 | очереди ограничения, МВт 10-я: 1.2 | 1.2 | 1 | УМПП "Горэлектросеть" ЗАТО г.Александровск
24 |  | ф-15 | ОП СЭС | 20 | очереди ограничения, МВт 10-я: 0.7 | 0.7 | 1.5
25 | ПС-20 | ф-33 | ОП СЭС | 5 | очереди ограничения, МВт 7-я: 0.31 | 0.31 | 0.5 | Заполярнинский район МГЭС ОАО МОЭСК
26 | ПС-52 | ф-74,61,(76,73) в сетях | ОВБп | 40 | очереди ограничения, МВт 7-я: 1.5 | 1.5 | 1.5 | Заполярнинский район МГЭС ОАО МОЭСК
27 | ПС-21 | ф-18 | ОП СЭС | 5 | очереди ограничения, МВт 3-я: 0 | 0 | 0.2 | ОАО "Кольская ГМК" пл. Заполярный-Никель
28 | ТП-94 КГМК от ПС-20а | ЭП №4 (М-82 от ПС-20А) | ОВБ КГМК | 5 | очереди ограничения, МВт 1-я: 34.4 | 34.4 | 40 | ОАО "Кольская ГМК" пл. Заполярный-Никель
29 | ТП-93 КГМК от ПС-20а | ЭП №3 (М-81 от ПС-20А) | ОВБ КГМК | 5 | очереди ограничения, МВт 2-я: 35 | 35 | 40 | ОАО "Кольская ГМК" пл. Заполярный-Никель
30 | РП-8 КГМК от ПС-11А | ЭП №1 РКЗ ф-1 (Ф22,21 от ПС-11А) | ОВБ КГМК | 20 | очереди ограничения, МВт 3-я: 2.834 | 2.834 | 12.5 | ОАО "Кольская ГМК" пл.Мончегорск
31 |  | ЭП№2 ОКБ ф-16 (Ф-22,21 от ПС-11А) | ОВБ КГМК | 20 | очереди ограничения, МВт 3-я: 5.758 | 5.758 | 9
32 | ПС-11Б | Ф22 в сетях КГМК (ЭП №3 РКЗ) | ОП КГМК | 20 | очереди ограничения, МВт 3-я: 0 | 0 | 15
33 |  | Ф35 в сетях КГМК (миксер №3) | ОП КГМК | 20 | очереди ограничения, МВт 3-я: 0 | 0 | 1.6
34 | ПС-30 | ф-31 | ОВБ ЦЭС | 15 | очереди ограничения, МВт 4-я: 2.81 | 2.81 | 3 | ОАО "Олкон"
35 |  | ф-43 |  | 15 | очереди ограничения, МВт 4-я: 0 | 0 | 3
36 |  | ф-46 |  | 5 | очереди ограничения, МВт 4-я: 0 | 0 | 1
37 |  | ШП-2 |  | 10 | очереди ограничения, МВт 4-я: 14.9 | 14.9 | 9.2
38 | ПС-67 | Л-64, 58, КВ-2,ЭД-1 | ОВБ п | 30 | очереди ограничения, МВт 7-я: 0.12 | 0.12 | 0.3
39 | ПС-96 | ф-3,4,7,8 | ОВБ ЦЭС | 40 | очереди ограничения, МВт 4-я: 0.1 | 0.1 | 3 | ОАО "Оленегорский Механический Завод"
40 | ПС-370 | ф-01,16,2331,39 в сетях | ОВБп | 40 | очереди ограничения, МВт 3-я: 0.55; очереди ограничения, МВт 4-я: 1.05; очереди ограничения, МВт 6-я: 0.8 | 2.4 | 4.5 | ОАО "Мончегорские электрические сети"
41 | ПС-54 | ф-13 | ОП ПС-54 | 15 | очереди ограничения, МВт 4-я: 0.07 | 0.07 | 1.2 | МБУ "СЕЗ МО сп Пушной"
42 | ПС-31 | фидера ЛГОКа | ОВБ ЦЭС | 5 | очереди ограничения, МВт 4-я: 1.5 | 1.5 | 1.5 | ООО "ЛГОК"
43 | ПС -150 кВ "Олений ручей" | сеть потребителя (по ОЛ-195, 196) | ОП потребителя | 20 | очереди ограничения, МВт 6-я: 11.09 | 11.09 | 2 | ЗАО "Северо -Западная Фосфорная Компания"
44 | ПС-38,39,90 Апатит | Промплощадка АНОФ-2, АНОФ-3 | ОП Апатит | 35 | очереди ограничения, МВт 5-я: 27; очереди ограничения, МВт 6-я: 26.51; очереди ограничения, МВт 7-я: 8; очереди ограничения, МВт 8-я: 7.04 | 68.55 | 85 | ОАО "Апатит"
45 | ПС-15 | ф-14 | ОП п | 20 | очереди ограничения, МВт 4-я: 0.3 | 0.3 | 2.1 | МУП "Кировская городская электрическая сеть"
46 | ПС-24 | ф- 1А, 4, 5, 10, 17, 18, 19, 20, 24 | ОВБ ЦЭС | 15 | очереди ограничения, МВт 6-я: 2.5 | 2.5 | 4 | МУП "АЭСК"
47 | ПС-115 | электрокотельная (сеть потребителя) | ОП КАЭС | 5 | очереди ограничения, МВт 4-я: 0; очереди ограничения, МВт 5-я: 0 | 0 | 28 | Кольская АЭС
48 | ПС-106 | ф-16 или ф-23 в сетях | ОВБп | 45 | очереди ограничения, МВт 6-я: 0 | 0 | 3.5 | ООО "Энергоснабжение"
49 | ПС-69 | ф-2,22 в сетях | ОВБп | 10 | очереди ограничения, МВт 6-я: 0.23 | 0.23 | 1.2 | ОАО "Электросети" ОАО МОЭСК
50 | ПС-106 | ф-25 в сетях | ОВБп | 20 | очереди ограничения, МВт 6-я: 0.2 | 0.2 | 0.7 | ОАО "Электросети" ОАО МОЭСК
51 | ПС-40А | ф-6,16,20,58,57,25,39 | ОП ЦЭС | 5 | очереди ограничения, МВт 9-я: 25 | 25 | 35 | ОАО "Ковдорский ГОК"
52 | ГЭС-3 | КПП-1,КПП-2 в сетях | ОП КАЗ | 20 | очереди ограничения, МВт 10-я: 19.5 | 19.5 | 19.5 | филиал ОАО "СУАЛ" КАЗ-СУАЛ
53 | ПС-18 | ф-27 в сетях | ОВБп | 30 | очереди ограничения, МВт 10-я: 0.25 | 0.25 | 0.5 | ОАО "Кандалакшская горэлектросеть" ОАО МОЭСК
54 |  | ф-8 в сетях | ОВБп | 30 | очереди ограничения, МВт 10-я: 0.82 | 0.82 | 0.5
55 |  | ф-5 в сетях | ОВБп | 30 | очереди ограничения, МВт 10-я: 0.27 | 0.27 | 1.5
56 |  | ф-6 в сетях | ОВБп | 30 | очереди ограничения, МВт 10-я: 1.7 | 1.7 | 2
57 | ПС-19 | ф-10 в сетях | ОВБп | 30 | очереди ограничения, МВт 10-я: 1.6 | 1.6 | 3
58 |  |  |  | итого | 34.4 | 35 | 9.142 | 20.73 | 27 | 41.33 | 23.59 | 15.14 | 28.79 | 33.48 | 268.602 | 397
59 |  |  |  | до 5 мин | 34.4 | 35 | 0 | 1.5 | 0 | 0 | 0.31 | 0.1 | 25.76 | 0 | 97.07 |  | 24.4509
60 |  |  |  | 5- 20 мин | 0 | 0 | 8.592 | 18.08 | 0 | 14.02 | 0 | 0 | 0 | 23.25 | 63.942 |  | 16.1063
61 |  |  |  | 20- 60 мин | 0 | 0 | 0.55 | 1.15 | 27 | 27.31 | 23.28 | 15.04 | 3.03 | 10.23 | 107.59 |  | 27.1008
62 |  |  |  | всего по ДУ | 0 | 0 | 0 | 0 | 0 | 0 | 0 | 0.1 | 0 | 0 | 0.1 |  | 0.03723
63 |  |  |  | нараст итог | 34.4 | 69.4 | 78.542 | 99.272 | 126.272 | 167.602 | 191.192 | 206.332 | 235.122 | 268.602 | 268.602 |  | 268.602
64 |  |  |  | задание | 39.7 | 39.7 | 39.7 | 39.7 | 39.7 | 39.7 | 39.7 | 39.7 | 39.7 | 39.7 | 397
65 |  |  |  |  | 5.3 | 4.7 | 30.558 | 18.97 | 12.7 | -1.63 | 16.11 | 24.56 | 10.91 | 6.22 | 128.398 | 397
343
Кольское | 1207 | 0-5 | 34.4 | 69.4 | 69.4 | 70.9 | 70.9 | 70.9 | 71.21 | 71.31 | 97.07 | 97.07
|  | 5-20 | 0 | 0 | 8.592 | 26.672 | 26.672 | 40.692 | 40.692 | 40.692 | 40.692 | 63.942
|  | 20-60 | 0 | 0 | 0.55 | 1.7 | 28.7 | 56.01 | 79.29 | 94.33 | 97.36 | 107.59
|  | Итого: | 34.4 | 69.4 | 78.542 | 99.272 | 126.272 | 167.602 | 191.192 | 206.332 | 235.122 | 268.602 | 22.25% | 36.14% | 23.81%

## 20
СОГЛАСОВАНО | [7 empty] | СОГЛАСОВАНО | [7 empty] | УТВЕРЖДАЮ
Министр энергетики и | [7 empty] | Директор | [7 empty] | Директор
ЖКХ Мурманской обл. | [7 empty] | филиала ОАО "СО ЕЭС" | [7 empty] | филиала ОАО "МРСК Северо-Запада"
[8 empty] | Кольское РДУ | [7 empty] | "Колэнерго"
_________________Г.И. Микичура | [7 empty] | ___________________ О.В.Подзоров | [7 empty] | _____________________________________ С.В.Губич
_______________ 2010г. | [7 empty] | _________________ 2010г. | [7 empty] | _____________________________ 2010г.
ГРАФИК
временного отключения потребления на 2012/2013гг.
по Филиалу ОАО «МРСК Северо-Запада» «Колэнерго»
№ | Наименование ПС | Наименование присоединения | способ ввода графиков | время отключения ** | очереди ограничения, МВт | [11 empty] | Потребитель
п/п |  |  |  |  | 1-я | 2-я | 3-я | 4-я | 5-я | 6-я | 7-я | 8-я | 9-я | 10-я | Σ(1÷10)
1 | 2 | 3 | 4 | 5 | 6 | 7 | 8 | 9 | 10 | 11 | 12 | 13 | 14 | 15 | 16 | 17 | 18
1 | ПС-5 | ф29/1 | ОВБ потребителя | 30 | [10 empty] | 1 | 2.4 | ОАО "МСРЗ МФ" | bar: очереди ограничения, МВт 7-я
2 | ПС-5 | ф-15,22,28 в сетях | ОП п | 30 | очереди ограничения, МВт 7-я: 2.2 | 2.2 | 2 | ОАО "Мурманский морской рыбный порт" (ММРП )
3 | ПС-57 | ф-16,9,18 в сетях | ОП п | 30 | очереди ограничения, МВт 7-я: 1.9 | 1.9 | 2
4 | ПС-57 | ф-22 | ДУ | 5 | очереди ограничения, МВт 8-я: 0.1 | 0.1 | 0.6 | ОАО "Мурманская горэлектросеть" (г.Мурманск) ОАО МОЭСК
5 | ПС-64 | ф-9 | ОВБ СЭС | 45 | очереди ограничения, МВт 7-я: 0.3 | 0.3 | 0.8 | ОАО "Мурманская горэлектросеть" (г.Мурманск) ОАО МОЭСК
6 | ПС-341 | ф-19 | ОВБ СЭС | 45 | очереди ограничения, МВт 7-я: 1.2 | 1.2 | 1.5 | ОАО "Мурманская горэлектросеть" (г.Мурманск) ОАО МОЭСК
7 | ПС-335 | ф-4,8,19 | ОВБ СЭС | 45 | очереди ограничения, МВт 8-я: 2.52 | 2.52 | 5.8 | ОАО "Мурманская горэлектросеть" (г.Мурманск) ОАО МОЭСК
8 | ПС-4 | ф-35,33,12 | ОВБ СЭС | 45 | очереди ограничения, МВт 7-я: 3.54 | 3.54 | 7.7 | ОАО "Мурманская горэлектросеть" (г.Мурманск) ОАО МОЭСК
9 | ПС-338 | ф-3,24,21,16,4,11 | ОВБ СЭС | 45 | очереди ограничения, МВт 7-я: 3.66 | 3.66 | 5.6 | ОАО "Мурманская горэлектросеть" (г.Мурманск) ОАО МОЭСК
10 | ПС-302 | ф-5 | ОВБ СЭС | 45 | очереди ограничения, МВт 8-я: 0.11 | 0.11 | 0.6 | ОАО "Мурманская горэлектросеть" (г.Мурманск) ОАО МОЭСК
11 | ПС-389 | ф-35 | ОВБ СЭС | 45 | очереди ограничения, МВт 10-я: 1.3 | 1.3 | 2.4 | ОАО "Мурманская горэлектросеть" (г.Мурманск) ОАО МОЭСК
12 | ПС-301 | ф-15,20 в сетях | ОВБп | 30 | очереди ограничения, МВт 8-я: 0; очереди ограничения, МВт 10-я: 0.1 | 0.1 | 0.9 | ОАО "Мурманский морской торговый порт"
13 | ПС-388 ПС-306 | ф-8,9 в сетях ф-29,31,32 в сетях | ОВБп | 60 | очереди ограничения, МВт 8-я: 3 | 3 | 3 | Филиал "35 СРЗ" ОАО "Звездочка"
14 | ПС-108 | ф-10,17,21,24 | ДУ | 5 | очереди ограничения, МВт 7-я: 0 | 0 | 2.5 | ООО "Свинокомплекс Пригородный"
15 | ПС-417 ПС-320 | ф3,4,7,8 (РП-17) ф3,8 (РП-3) | ОВБ СЭС | 30 | очереди ограничения, МВт 8-я: 0.91 | 0.91 | 6 | ООО "Кольская тепловая компания"
16 | ПС-2 | ф-14,38,22 | ОП ПС-2 | 5 | очереди ограничения, МВт 9-я: 0.69 | 0.69 | 2 | РЭС "Североморский" филиала "Кольский" ОАО "Оборонэнерго"
17 | ПС-2 | ф-34,9,4,24,230 | ОВБ п | 30 | очереди ограничения, МВт 9-я: 2.59 | 2.59 | 2
18 | ПС-319 | ф-4 | ОВБ п | 40 | очереди ограничения, МВт 9-я: 0.5 | 0.5 | 0.5
19 | ПС-56 | ф-4 | ОП ПС-2 | 5 | очереди ограничения, МВт 9-я: 0.05 | 0.05 | 0.2
20 | ПС-326 | ф-10,14,15,19,24 | ОП ПС-2 | 10 | очереди ограничения, МВт 10-я: 1.29 | 1.29 | 3
21 | ПС-1 | 35, 6кВ в сетях | ОП ОВБ п | 30 | очереди ограничения, МВт 8-я: 1.33; очереди ограничения, МВт 10-я: 2.8 | 4.13 | 6 | РЭС "Александровский" филиала "Кольский" ОАО "Оборонэнерго"
22 | ПС-29 | ф-15,19,25,27, 20,26,28,30, в сетях | ОВБп | 45 | очереди ограничения, МВт 10-я: 1.55 | 1.55 | 1.5 | Головной филиал СРЗ «Нерпа» ОАО «ЦС «Звездочка»
23 | ПС-387 | ф-17,18 | ОП СЭС | 20 | очереди ограничения, МВт 10-я: 1.3 | 1.3 | 1 | УМПП "Горэлектросеть" ЗАТО г.Александровск
24 |  | ф-15 | ОП СЭС | 20 | очереди ограничения, МВт 10-я: 0.7 | 0.7 | 1.5
25 | ПС-20 | ф-33 | ОП СЭС | 5 | очереди ограничения, МВт 7-я: 0.32 | 0.32 | 0.5 | Заполярнинский район МГЭС ОАО МОЭСК
26 | ПС-52 | ф-74,61,(76,73) в сетях | ОВБп | 40 | очереди ограничения, МВт 7-я: 1.5 | 1.5 | 1.5 | Заполярнинский район МГЭС ОАО МОЭСК
27 | ПС-21 | ф-18 | ОП СЭС | 5 | очереди ограничения, МВт 3-я: 0 | 0 | 0.2 | ОАО "Кольская ГМК" пл. Заполярный-Никель
28 | ТП-94 КГМК от ПС-20а | ЭП №4 (М-82 от ПС-20А) | ОВБ КГМК | 5 | очереди ограничения, МВт 1-я: 35.4 | 35.4 | 40 | ОАО "Кольская ГМК" пл. Заполярный-Никель
29 | ТП-93 КГМК от ПС-20а | ЭП №3 (М-81 от ПС-20А) | ОВБ КГМК | 5 | очереди ограничения, МВт 2-я: 36.6 | 36.6 | 40 | ОАО "Кольская ГМК" пл. Заполярный-Никель
30 | РП-8 КГМК от ПС-11А | ЭП №1 РКЗ ф-1 (Ф22,21 от ПС-11А) | ОВБ КГМК | 20 | очереди ограничения, МВт 3-я: 9.099 | 9.099 | 12.5 | ОАО "Кольская ГМК" пл.Мончегорск
31 |  | ЭП№2 ОКБ ф-16 (Ф-22,21 от ПС-11А) | ОВБ КГМК | 20 | очереди ограничения, МВт 3-я: 8.551 | 8.551 | 9
32 | ПС-11Б | Ф22 в сетях КГМК (ЭП №3 РКЗ) | ОП КГМК | 20 | очереди ограничения, МВт 3-я: 0 | 0 | 15
33 |  | Ф35 в сетях КГМК (миксер №3) | ОП КГМК | 20 | очереди ограничения, МВт 3-я: 0 | 0 | 1.6
34 | ПС-30 | ф-31 | ОВБ ЦЭС | 15 | очереди ограничения, МВт 4-я: 2.87 | 2.87 | 3 | ОАО "Олкон"
35 |  | ф-43 |  | 15 | очереди ограничения, МВт 4-я: 0 | 0 | 3
36 |  | ф-46 |  | 5 | очереди ограничения, МВт 4-я: 0 | 0 | 1
37 |  | ШП-2 |  | 10 | очереди ограничения, МВт 4-я: 15 | 15 | 9.2
38 | ПС-67 | Л-64, 58, КВ-2,ЭД-1 | ОВБ п | 30 | очереди ограничения, МВт 7-я: 0.2 | 0.2 | 0.3
39 | ПС-96 | ф-3,4,7,8 | ОВБ ЦЭС | 40 | очереди ограничения, МВт 4-я: 0.1 | 0.1 | 3 | ОАО "Оленегорский Механический Завод"
40 | ПС-370 | ф-01,16,2331,39 в сетях | ОВБп | 40 | очереди ограничения, МВт 3-я: 0.47; очереди ограничения, МВт 4-я: 1.1; очереди ограничения, МВт 6-я: 0.8 | 2.37 | 4.5 | ОАО "Мончегорские электрические сети"
41 | ПС-54 | ф-13 | ОП ПС-54 | 15 | очереди ограничения, МВт 4-я: 0.07 | 0.07 | 1.2 | МБУ "СЕЗ МО сп Пушной"
42 | ПС-31 | фидера ЛГОКа | ОВБ ЦЭС | 5 | очереди ограничения, МВт 4-я: 1.5 | 1.5 | 1.5 | ООО "ЛГОК"
43 | ПС -150 кВ "Олений ручей" | сеть потребителя (по ОЛ-195, 196) | ОП потребителя | 20 | очереди ограничения, МВт 6-я: 11.14 | 11.14 | 2 | ЗАО "Северо -Западная Фосфорная Компания"
44 | ПС-38,39,90 Апатит | Промплощадка АНОФ-2, АНОФ-3 | ОП Апатит | 35 | очереди ограничения, МВт 5-я: 27; очереди ограничения, МВт 6-я: 26.51; очереди ограничения, МВт 7-я: 8; очереди ограничения, МВт 8-я: 7.04 | 68.55 | 85 | ОАО "Апатит"
45 | ПС-15 | ф-14 | ОП п | 20 | очереди ограничения, МВт 4-я: 0.32 | 0.32 | 2.1 | МУП "Кировская городская электрическая сеть"
46 | ПС-24 | ф- 1А, 4, 5, 10, 17, 18, 19, 20, 24 | ОВБ ЦЭС | 15 | очереди ограничения, МВт 6-я: 2.62 | 2.62 | 4 | МУП "АЭСК"
47 | ПС-115 | электрокотельная (сеть потребителя) | ОП КАЭС | 5 | очереди ограничения, МВт 4-я: 0; очереди ограничения, МВт 5-я: 0 | 0 | 28 | Кольская АЭС
48 | ПС-106 | ф-16 или ф-23 в сетях | ОВБп | 45 | очереди ограничения, МВт 6-я: 0 | 0 | 3.5 | ООО "Энергоснабжение"
49 | ПС-69 | ф-2,22 в сетях | ОВБп | 10 | очереди ограничения, МВт 6-я: 0.22 | 0.22 | 1.2 | ОАО "Электросети" ОАО МОЭСК
50 | ПС-106 | ф-25 в сетях | ОВБп | 20 | очереди ограничения, МВт 6-я: 0.2 | 0.2 | 0.7 | ОАО "Электросети" ОАО МОЭСК
51 | ПС-40А | ф-6,16,20,58,57,25,39 | ОП ЦЭС | 5 | очереди ограничения, МВт 9-я: 24.5 | 24.5 | 35 | ОАО "Ковдорский ГОК"
52 | ГЭС-3 | КПП-1,КПП-2 в сетях | ОП КАЗ | 20 | очереди ограничения, МВт 10-я: 19.5 | 19.5 | 19.5 | филиал ОАО "СУАЛ" КАЗ-СУАЛ
53 | ПС-18 | ф-27 в сетях | ОВБп | 30 | очереди ограничения, МВт 10-я: 0.24 | 0.24 | 0.5 | ОАО "Кандалакшская горэлектросеть" ОАО МОЭСК
54 |  | ф-8 в сетях | ОВБп | 30 | очереди ограничения, МВт 10-я: 0.84 | 0.84 | 0.5
55 |  | ф-5 в сетях | ОВБп | 30 | очереди ограничения, МВт 10-я: 0.27 | 0.27 | 1.5
56 |  | ф-6 в сетях | ОВБп | 30 | очереди ограничения, МВт 10-я: 1.7 | 1.7 | 2
57 | ПС-19 | ф-10 в сетях | ОВБп | 30 | очереди ограничения, МВт 10-я: 1.6 | 1.6 | 3
58 |  |  |  | итого | 35.4 | 36.6 | 18.12 | 20.96 | 27 | 41.49 | 23.82 | 15.01 | 28.33 | 33.19 | 279.92 | 397
59 |  |  |  | до 5 мин | 35.4 | 36.6 | 0 | 1.5 | 0 | 0 | 0.32 | 0.1 | 25.24 | 0 | 99.16 |  | 24.9773
60 |  |  |  | 5- 20 мин | 0 | 0 | 17.65 | 18.26 | 0 | 14.18 | 0 | 0 | 0 | 22.79 | 72.88 |  | 18.3577
61 |  |  |  | 20- 60 мин | 0 | 0 | 0.47 | 1.2 | 27 | 27.31 | 23.5 | 14.91 | 3.09 | 10.4 | 107.88 |  | 27.1738
62 |  |  |  | всего по ДУ | 0 | 0 | 0 | 0 | 0 | 0 | 0 | 0.1 | 0 | 0 | 0.1 |  | 0.035724
63 |  |  |  | нараст итог | 35.4 | 72 | 90.12 | 111.08 | 138.08 | 179.57 | 203.39 | 218.4 | 246.73 | 279.92 | 279.92 |  | 279.92
64 |  |  |  | задание | 39.7 | 39.7 | 39.7 | 39.7 | 39.7 | 39.7 | 39.7 | 39.7 | 39.7 | 39.7 | 397
65 |  |  |  |  | 4.3 | 3.1 | 21.58 | 18.74 | 12.7 | -1.79 | 15.88 | 24.69 | 11.37 | 6.51 | 117.08 | 397
337
Кольское | 1199 | 0-5 | 35.4 | 72 | 72 | 73.5 | 73.5 | 73.5 | 73.82 | 73.92 | 99.16 | 99.16
|  | 5-20 | 0 | 0 | 17.65 | 35.91 | 35.91 | 50.09 | 50.09 | 50.09 | 50.09 | 72.88
|  | 20-60 | 0 | 0 | 0.47 | 1.67 | 28.67 | 55.98 | 79.48 | 94.39 | 97.48 | 107.88
|  | Итого: | 35.4 | 72 | 90.12 | 111.08 | 138.08 | 179.57 | 203.39 | 218.4 | 246.73 | 279.92 | 23.35% | 35.42% | 26.04%

## 21
СОГЛАСОВАНО | [7 empty] | СОГЛАСОВАНО | [7 empty] | УТВЕРЖДАЮ
Министр энергетики и | [7 empty] | Директор | [7 empty] | Директор
ЖКХ Мурманской обл. | [7 empty] | филиала ОАО "СО ЕЭС" | [7 empty] | филиала ОАО "МРСК Северо-Запада"
[8 empty] | Кольское РДУ | [7 empty] | "Колэнерго"
_________________Г.И. Микичура | [7 empty] | ___________________ О.В.Подзоров | [7 empty] | _____________________________________ С.В.Губич
_______________ 2010г. | [7 empty] | _________________ 2010г. | [7 empty] | _____________________________ 2010г.
ГРАФИК
временного отключения потребления на 2012/2013гг.
по Филиалу ОАО «МРСК Северо-Запада» «Колэнерго»
№ | Наименование ПС | Наименование присоединения | способ ввода графиков | время отключения ** | очереди ограничения, МВт | [11 empty] | Потребитель
п/п |  |  |  |  | 1-я | 2-я | 3-я | 4-я | 5-я | 6-я | 7-я | 8-я | 9-я | 10-я | Σ(1÷10)
1 | 2 | 3 | 4 | 5 | 6 | 7 | 8 | 9 | 10 | 11 | 12 | 13 | 14 | 15 | 16 | 17 | 18
1 | ПС-5 | ф29/1 | ОВБ потребителя | 30 | [10 empty] | 1 | 2.4 | ОАО "МСРЗ МФ" | bar: очереди ограничения, МВт 7-я
2 | ПС-5 | ф-15,22,28 в сетях | ОП п | 30 | очереди ограничения, МВт 7-я: 1.7 | 1.7 | 2 | ОАО "Мурманский морской рыбный порт" (ММРП )
3 | ПС-57 | ф-16,9,18 в сетях | ОП п | 30 | очереди ограничения, МВт 7-я: 1.9 | 1.9 | 2
4 | ПС-57 | ф-22 | ДУ | 5 | очереди ограничения, МВт 8-я: 0.1 | 0.1 | 0.6 | ОАО "Мурманская горэлектросеть" (г.Мурманск) ОАО МОЭСК
5 | ПС-64 | ф-9 | ОВБ СЭС | 45 | очереди ограничения, МВт 7-я: 0.3 | 0.3 | 0.8 | ОАО "Мурманская горэлектросеть" (г.Мурманск) ОАО МОЭСК
6 | ПС-341 | ф-19 | ОВБ СЭС | 45 | очереди ограничения, МВт 7-я: 1.2 | 1.2 | 1.5 | ОАО "Мурманская горэлектросеть" (г.Мурманск) ОАО МОЭСК
7 | ПС-335 | ф-4,8,19 | ОВБ СЭС | 45 | очереди ограничения, МВт 8-я: 2.53 | 2.53 | 5.8 | ОАО "Мурманская горэлектросеть" (г.Мурманск) ОАО МОЭСК
8 | ПС-4 | ф-35,33,12 | ОВБ СЭС | 45 | очереди ограничения, МВт 7-я: 3.49 | 3.49 | 7.7 | ОАО "Мурманская горэлектросеть" (г.Мурманск) ОАО МОЭСК
9 | ПС-338 | ф-3,24,21,16,4,11 | ОВБ СЭС | 45 | очереди ограничения, МВт 7-я: 3.63 | 3.63 | 5.6 | ОАО "Мурманская горэлектросеть" (г.Мурманск) ОАО МОЭСК
10 | ПС-302 | ф-5 | ОВБ СЭС | 45 | очереди ограничения, МВт 8-я: 0.11 | 0.11 | 0.6 | ОАО "Мурманская горэлектросеть" (г.Мурманск) ОАО МОЭСК
11 | ПС-389 | ф-35 | ОВБ СЭС | 45 | очереди ограничения, МВт 10-я: 1.34 | 1.34 | 2.4 | ОАО "Мурманская горэлектросеть" (г.Мурманск) ОАО МОЭСК
12 | ПС-301 | ф-15,20 в сетях | ОВБп | 30 | очереди ограничения, МВт 8-я: 0; очереди ограничения, МВт 10-я: 0.1 | 0.1 | 0.9 | ОАО "Мурманский морской торговый порт"
13 | ПС-388 ПС-306 | ф-8,9 в сетях ф-29,31,32 в сетях | ОВБп | 60 | очереди ограничения, МВт 8-я: 3 | 3 | 3 | Филиал "35 СРЗ" ОАО "Звездочка"
14 | ПС-108 | ф-10,17,21,24 | ДУ | 5 | очереди ограничения, МВт 7-я: 0 | 0 | 2.5 | ООО "Свинокомплекс Пригородный"
15 | ПС-417 ПС-320 | ф3,4,7,8 (РП-17) ф3,8 (РП-3) | ОВБ СЭС | 30 | очереди ограничения, МВт 8-я: 0.96 | 0.96 | 6 | ООО "Кольская тепловая компания"
16 | ПС-2 | ф-14,38,22 | ОП ПС-2 | 5 | очереди ограничения, МВт 9-я: 0.66 | 0.66 | 2 | РЭС "Североморский" филиала "Кольский" ОАО "Оборонэнерго"
17 | ПС-2 | ф-34,9,4,24,230 | ОВБ п | 30 | очереди ограничения, МВт 9-я: 2.39 | 2.39 | 2
18 | ПС-319 | ф-4 | ОВБ п | 40 | очереди ограничения, МВт 9-я: 0.48 | 0.48 | 0.5
19 | ПС-56 | ф-4 | ОП ПС-2 | 5 | очереди ограничения, МВт 9-я: 0.05 | 0.05 | 0.2
20 | ПС-326 | ф-10,14,15,19,24 | ОП ПС-2 | 10 | очереди ограничения, МВт 10-я: 1.22 | 1.22 | 3
21 | ПС-1 | 35, 6кВ в сетях | ОП ОВБ п | 30 | очереди ограничения, МВт 8-я: 1.52; очереди ограничения, МВт 10-я: 2.8 | 4.32 | 6 | РЭС "Александровский" филиала "Кольский" ОАО "Оборонэнерго"
22 | ПС-29 | ф-15,19,25,27, 20,26,28,30, в сетях | ОВБп | 45 | очереди ограничения, МВт 10-я: 1.53 | 1.53 | 1.5 | Головной филиал СРЗ «Нерпа» ОАО «ЦС «Звездочка»
23 | ПС-387 | ф-17,18 | ОП СЭС | 20 | очереди ограничения, МВт 10-я: 1.3 | 1.3 | 1 | УМПП "Горэлектросеть" ЗАТО г.Александровск
24 |  | ф-15 | ОП СЭС | 20 | очереди ограничения, МВт 10-я: 0.7 | 0.7 | 1.5
25 | ПС-20 | ф-33 | ОП СЭС | 5 | очереди ограничения, МВт 7-я: 0.33 | 0.33 | 0.5 | Заполярнинский район МГЭС ОАО МОЭСК
26 | ПС-52 | ф-74,61,(76,73) в сетях | ОВБп | 40 | очереди ограничения, МВт 7-я: 1.5 | 1.5 | 1.5 | Заполярнинский район МГЭС ОАО МОЭСК
27 | ПС-21 | ф-18 | ОП СЭС | 5 | очереди ограничения, МВт 3-я: 0 | 0 | 0.2 | ОАО "Кольская ГМК" пл. Заполярный-Никель
28 | ТП-94 КГМК от ПС-20а | ЭП №4 (М-82 от ПС-20А) | ОВБ КГМК | 5 | очереди ограничения, МВт 1-я: 40 | 40 | 40 | ОАО "Кольская ГМК" пл. Заполярный-Никель
29 | ТП-93 КГМК от ПС-20а | ЭП №3 (М-81 от ПС-20А) | ОВБ КГМК | 5 | очереди ограничения, МВт 2-я: 33 | 33 | 40 | ОАО "Кольская ГМК" пл. Заполярный-Никель
30 | РП-8 КГМК от ПС-11А | ЭП №1 РКЗ ф-1 (Ф22,21 от ПС-11А) | ОВБ КГМК | 20 | очереди ограничения, МВт 3-я: 5.16 | 5.16 | 12.5 | ОАО "Кольская ГМК" пл.Мончегорск
31 |  | ЭП№2 ОКБ ф-16 (Ф-22,21 от ПС-11А) | ОВБ КГМК | 20 | очереди ограничения, МВт 3-я: 6.83 | 6.83 | 9
32 | ПС-11Б | Ф22 в сетях КГМК (ЭП №3 РКЗ) | ОП КГМК | 20 | очереди ограничения, МВт 3-я: 0 | 0 | 15
33 |  | Ф35 в сетях КГМК (миксер №3) | ОП КГМК | 20 | очереди ограничения, МВт 3-я: 0 | 0 | 1.6
34 | ПС-30 | ф-31 | ОВБ ЦЭС | 15 | очереди ограничения, МВт 4-я: 2.83 | 2.83 | 3 | ОАО "Олкон"
35 |  | ф-43 |  | 15 | очереди ограничения, МВт 4-я: 0 | 0 | 3
36 |  | ф-46 |  | 5 | очереди ограничения, МВт 4-я: 0 | 0 | 1
37 |  | ШП-2 |  | 10 | очереди ограничения, МВт 4-я: 15 | 15 | 9.2
38 | ПС-67 | Л-64, 58, КВ-2,ЭД-1 | ОВБ п | 30 | очереди ограничения, МВт 7-я: 0.2 | 0.2 | 0.3
39 | ПС-96 | ф-3,4,7,8 | ОВБ ЦЭС | 40 | очереди ограничения, МВт 4-я: 0.7 | 0.7 | 3 | ОАО "Оленегорский Механический Завод"
40 | ПС-370 | ф-01,16,2331,39 в сетях | ОВБп | 40 | очереди ограничения, МВт 3-я: 0.5; очереди ограничения, МВт 4-я: 1.11; очереди ограничения, МВт 6-я: 0.9 | 2.51 | 4.5 | ОАО "Мончегорские электрические сети"
41 | ПС-54 | ф-13 | ОП ПС-54 | 15 | очереди ограничения, МВт 4-я: 0.72 | 0.72 | 1.2 | МБУ "СЕЗ МО сп Пушной"
42 | ПС-31 | фидера ЛГОКа | ОВБ ЦЭС | 5 | очереди ограничения, МВт 4-я: 1.5 | 1.5 | 1.5 | ООО "ЛГОК"
43 | ПС -150 кВ "Олений ручей" | сеть потребителя (по ОЛ-195, 196) | ОП потребителя | 20 | очереди ограничения, МВт 6-я: 7.68 | 7.68 | 2 | ЗАО "Северо -Западная Фосфорная Компания"
44 | ПС-38,39,90 Апатит | Промплощадка АНОФ-2, АНОФ-3 | ОП Апатит | 35 | очереди ограничения, МВт 5-я: 27; очереди ограничения, МВт 6-я: 26.51; очереди ограничения, МВт 7-я: 8; очереди ограничения, МВт 8-я: 7.04 | 68.55 | 85 | ОАО "Апатит"
45 | ПС-15 | ф-14 | ОП п | 20 | очереди ограничения, МВт 4-я: 0.32 | 0.32 | 2.1 | МУП "Кировская городская электрическая сеть"
46 | ПС-24 | ф- 1А, 4, 5, 10, 17, 18, 19, 20, 24 | ОВБ ЦЭС | 15 | очереди ограничения, МВт 6-я: 2.3 | 2.3 | 4 | МУП "АЭСК"
47 | ПС-115 | электрокотельная (сеть потребителя) | ОП КАЭС | 5 | очереди ограничения, МВт 4-я: 0; очереди ограничения, МВт 5-я: 0 | 0 | 28 | Кольская АЭС
48 | ПС-106 | ф-16 или ф-23 в сетях | ОВБп | 45 | очереди ограничения, МВт 6-я: 0 | 0 | 3.5 | ООО "Энергоснабжение"
49 | ПС-69 | ф-2,22 в сетях | ОВБп | 10 | очереди ограничения, МВт 6-я: 0.25 | 0.25 | 1.2 | ОАО "Электросети" ОАО МОЭСК
50 | ПС-106 | ф-25 в сетях | ОВБп | 20 | очереди ограничения, МВт 6-я: 0.2 | 0.2 | 0.7 | ОАО "Электросети" ОАО МОЭСК
51 | ПС-40А | ф-6,16,20,58,57,25,39 | ОП ЦЭС | 5 | очереди ограничения, МВт 9-я: 25 | 25 | 35 | ОАО "Ковдорский ГОК"
52 | ГЭС-3 | КПП-1,КПП-2 в сетях | ОП КАЗ | 20 | очереди ограничения, МВт 10-я: 19.5 | 19.5 | 19.5 | филиал ОАО "СУАЛ" КАЗ-СУАЛ
53 | ПС-18 | ф-27 в сетях | ОВБп | 30 | очереди ограничения, МВт 10-я: 0.2 | 0.2 | 0.5 | ОАО "Кандалакшская горэлектросеть" ОАО МОЭСК
54 |  | ф-8 в сетях | ОВБп | 30 | очереди ограничения, МВт 10-я: 0.75 | 0.75 | 0.5
55 |  | ф-5 в сетях | ОВБп | 30 | очереди ограничения, МВт 10-я: 0.2 | 0.2 | 1.5
56 |  | ф-6 в сетях | ОВБп | 30 | очереди ограничения, МВт 10-я: 1.5 | 1.5 | 2
57 | ПС-19 | ф-10 в сетях | ОВБп | 30 | очереди ограничения, МВт 10-я: 1.36 | 1.36 | 3
58 |  |  |  | итого | 40 | 33 | 12.49 | 22.18 | 27 | 37.84 | 23.25 | 15.26 | 28.58 | 32.5 | 272.1 | 397
59 |  |  |  | до 5 мин | 40 | 33 | 0 | 1.5 | 0 | 0 | 0.33 | 0.1 | 25.71 | 0 | 100.64 |  | 25.3501
60 |  |  |  | 5- 20 мин | 0 | 0 | 11.99 | 18.87 | 0 | 10.43 | 0 | 0 | 0 | 22.72 | 64.01 |  | 16.1234
61 |  |  |  | 20- 60 мин | 0 | 0 | 0.5 | 1.81 | 27 | 27.41 | 22.92 | 15.16 | 2.87 | 9.78 | 107.45 |  | 27.0655
62 |  |  |  | всего по ДУ | 0 | 0 | 0 | 0 | 0 | 0 | 0 | 0.1 | 0 | 0 | 0.1 |  | 0.036751
63 |  |  |  | нараст итог | 40 | 73 | 85.49 | 107.67 | 134.67 | 172.51 | 195.76 | 211.02 | 239.6 | 272.1 | 272.1 |  | 272.1
64 |  |  |  | задание | 39.7 | 39.7 | 39.7 | 39.7 | 39.7 | 39.7 | 39.7 | 39.7 | 39.7 | 39.7 | 397
65 |  |  |  |  | -0.3 | 6.7 | 27.21 | 17.52 | 12.7 | 1.86 | 16.45 | 24.44 | 11.12 | 7.2 | 124.9 | 397
337
Кольское | 1181.7 | 0-5 | 40 | 73 | 73 | 74.5 | 74.5 | 74.5 | 74.83 | 74.93 | 100.64 | 100.64
|  | 5-20 | 0 | 0 | 11.99 | 30.86 | 30.86 | 41.29 | 41.29 | 41.29 | 41.29 | 64.01
|  | 20-60 | 0 | 0 | 0.5 | 2.31 | 29.31 | 56.72 | 79.64 | 94.8 | 97.67 | 107.45
|  | Итого: | 40 | 73 | 85.49 | 107.67 | 134.67 | 172.51 | 195.76 | 211.02 | 239.6 | 272.1 | 23.03% | 36.99% | 23.52%

## 22
СОГЛАСОВАНО | [7 empty] | СОГЛАСОВАНО | [7 empty] | УТВЕРЖДАЮ
Министр энергетики и | [7 empty] | Директор | [7 empty] | Директор
ЖКХ Мурманской обл. | [7 empty] | филиала ОАО "СО ЕЭС" | [7 empty] | филиала ОАО "МРСК Северо-Запада"
[8 empty] | Кольское РДУ | [7 empty] | "Колэнерго"
_________________Г.И. Микичура | [7 empty] | ___________________ О.В.Подзоров | [7 empty] | _____________________________________ С.В.Губич
_______________ 2010г. | [7 empty] | _________________ 2010г. | [7 empty] | _____________________________ 2010г.
ГРАФИК
временного отключения потребления на 2012/2013гг.
по Филиалу ОАО «МРСК Северо-Запада» «Колэнерго»
№ | Наименование ПС | Наименование присоединения | способ ввода графиков | время отключения ** | очереди ограничения, МВт | [11 empty] | Потребитель
п/п |  |  |  |  | 1-я | 2-я | 3-я | 4-я | 5-я | 6-я | 7-я | 8-я | 9-я | 10-я | Σ(1÷10)
1 | 2 | 3 | 4 | 5 | 6 | 7 | 8 | 9 | 10 | 11 | 12 | 13 | 14 | 15 | 16 | 17 | 18
1 | ПС-5 | ф29/1 | ОВБ потребителя | 30 | [10 empty] | 1 | 2.4 | ОАО "МСРЗ МФ" | bar: очереди ограничения, МВт 7-я
2 | ПС-5 | ф-15,22,28 в сетях | ОП п | 30 | очереди ограничения, МВт 7-я: 1.5 | 1.5 | 2 | ОАО "Мурманский морской рыбный порт" (ММРП )
3 | ПС-57 | ф-16,9,18 в сетях | ОП п | 30 | очереди ограничения, МВт 7-я: 2.1 | 2.1 | 2
4 | ПС-57 | ф-22 | ДУ | 5 | очереди ограничения, МВт 8-я: 0.1 | 0.1 | 0.6 | ОАО "Мурманская горэлектросеть" (г.Мурманск) ОАО МОЭСК
5 | ПС-64 | ф-9 | ОВБ СЭС | 45 | очереди ограничения, МВт 7-я: 0.3 | 0.3 | 0.8 | ОАО "Мурманская горэлектросеть" (г.Мурманск) ОАО МОЭСК
6 | ПС-341 | ф-19 | ОВБ СЭС | 45 | очереди ограничения, МВт 7-я: 1.21 | 1.21 | 1.5 | ОАО "Мурманская горэлектросеть" (г.Мурманск) ОАО МОЭСК
7 | ПС-335 | ф-4,8,19 | ОВБ СЭС | 45 | очереди ограничения, МВт 8-я: 2.39 | 2.39 | 5.8 | ОАО "Мурманская горэлектросеть" (г.Мурманск) ОАО МОЭСК
8 | ПС-4 | ф-35,33,12 | ОВБ СЭС | 45 | очереди ограничения, МВт 7-я: 3.56 | 3.56 | 7.7 | ОАО "Мурманская горэлектросеть" (г.Мурманск) ОАО МОЭСК
9 | ПС-338 | ф-3,24,21,16,4,11 | ОВБ СЭС | 45 | очереди ограничения, МВт 7-я: 3.56 | 3.56 | 5.6 | ОАО "Мурманская горэлектросеть" (г.Мурманск) ОАО МОЭСК
10 | ПС-302 | ф-5 | ОВБ СЭС | 45 | очереди ограничения, МВт 8-я: 0.1 | 0.1 | 0.6 | ОАО "Мурманская горэлектросеть" (г.Мурманск) ОАО МОЭСК
11 | ПС-389 | ф-35 | ОВБ СЭС | 45 | очереди ограничения, МВт 10-я: 1.3 | 1.3 | 2.4 | ОАО "Мурманская горэлектросеть" (г.Мурманск) ОАО МОЭСК
12 | ПС-301 | ф-15,20 в сетях | ОВБп | 30 | очереди ограничения, МВт 8-я: 0; очереди ограничения, МВт 10-я: 0.1 | 0.1 | 0.9 | ОАО "Мурманский морской торговый порт"
13 | ПС-388 ПС-306 | ф-8,9 в сетях ф-29,31,32 в сетях | ОВБп | 60 | очереди ограничения, МВт 8-я: 3 | 3 | 3 | Филиал "35 СРЗ" ОАО "Звездочка"
14 | ПС-108 | ф-10,17,21,24 | ДУ | 5 | очереди ограничения, МВт 7-я: 0 | 0 | 2.5 | ООО "Свинокомплекс Пригородный"
15 | ПС-417 ПС-320 | ф3,4,7,8 (РП-17) ф3,8 (РП-3) | ОВБ СЭС | 30 | очереди ограничения, МВт 8-я: 0.97 | 0.97 | 6 | ООО "Кольская тепловая компания"
16 | ПС-2 | ф-14,38,22 | ОП ПС-2 | 5 | очереди ограничения, МВт 9-я: 0.58 | 0.58 | 2 | РЭС "Североморский" филиала "Кольский" ОАО "Оборонэнерго"
17 | ПС-2 | ф-34,9,4,24,230 | ОВБ п | 30 | очереди ограничения, МВт 9-я: 2.34 | 2.34 | 2
18 | ПС-319 | ф-4 | ОВБ п | 40 | очереди ограничения, МВт 9-я: 0.4 | 0.4 | 0.5
19 | ПС-56 | ф-4 | ОП ПС-2 | 5 | очереди ограничения, МВт 9-я: 0.05 | 0.05 | 0.2
20 | ПС-326 | ф-10,14,15,19,24 | ОП ПС-2 | 10 | очереди ограничения, МВт 10-я: 1.16 | 1.16 | 3
21 | ПС-1 | 35, 6кВ в сетях | ОП ОВБ п | 30 | очереди ограничения, МВт 8-я: 1.47; очереди ограничения, МВт 10-я: 2.72 | 4.19 | 6 | РЭС "Александровский" филиала "Кольский" ОАО "Оборонэнерго"
22 | ПС-29 | ф-15,19,25,27, 20,26,28,30, в сетях | ОВБп | 45 | очереди ограничения, МВт 10-я: 1.51 | 1.51 | 1.5 | Головной филиал СРЗ «Нерпа» ОАО «ЦС «Звездочка»
23 | ПС-387 | ф-17,18 | ОП СЭС | 20 | очереди ограничения, МВт 10-я: 1.2 | 1.2 | 1 | УМПП "Горэлектросеть" ЗАТО г.Александровск
24 |  | ф-15 | ОП СЭС | 20 | очереди ограничения, МВт 10-я: 0.7 | 0.7 | 1.5
25 | ПС-20 | ф-33 | ОП СЭС | 5 | очереди ограничения, МВт 7-я: 0.31 | 0.31 | 0.5 | Заполярнинский район МГЭС ОАО МОЭСК
26 | ПС-52 | ф-74,61,(76,73) в сетях | ОВБп | 40 | очереди ограничения, МВт 7-я: 1.5 | 1.5 | 1.5 | Заполярнинский район МГЭС ОАО МОЭСК
27 | ПС-21 | ф-18 | ОП СЭС | 5 | очереди ограничения, МВт 3-я: 0 | 0 | 0.2 | ОАО "Кольская ГМК" пл. Заполярный-Никель
28 | ТП-94 КГМК от ПС-20а | ЭП №4 (М-82 от ПС-20А) | ОВБ КГМК | 5 | очереди ограничения, МВт 1-я: 37 | 37 | 40 | ОАО "Кольская ГМК" пл. Заполярный-Никель
29 | ТП-93 КГМК от ПС-20а | ЭП №3 (М-81 от ПС-20А) | ОВБ КГМК | 5 | очереди ограничения, МВт 2-я: 36.5 | 36.5 | 40 | ОАО "Кольская ГМК" пл. Заполярный-Никель
30 | РП-8 КГМК от ПС-11А | ЭП №1 РКЗ ф-1 (Ф22,21 от ПС-11А) | ОВБ КГМК | 20 | очереди ограничения, МВт 3-я: 8.363 | 8.363 | 12.5 | ОАО "Кольская ГМК" пл.Мончегорск
31 |  | ЭП№2 ОКБ ф-16 (Ф-22,21 от ПС-11А) | ОВБ КГМК | 20 | очереди ограничения, МВт 3-я: 8.49 | 8.49 | 9
32 | ПС-11Б | Ф22 в сетях КГМК (ЭП №3 РКЗ) | ОП КГМК | 20 | очереди ограничения, МВт 3-я: 0 | 0 | 15
33 |  | Ф35 в сетях КГМК (миксер №3) | ОП КГМК | 20 | очереди ограничения, МВт 3-я: 0 | 0 | 1.6
34 | ПС-30 | ф-31 | ОВБ ЦЭС | 15 | очереди ограничения, МВт 4-я: 2.83 | 2.83 | 3 | ОАО "Олкон"
35 |  | ф-43 |  | 15 | очереди ограничения, МВт 4-я: 0 | 0 | 3
36 |  | ф-46 |  | 5 | очереди ограничения, МВт 4-я: 0 | 0 | 1
37 |  | ШП-2 |  | 10 | очереди ограничения, МВт 4-я: 9.3 | 9.3 | 9.2
38 | ПС-67 | Л-64, 58, КВ-2,ЭД-1 | ОВБ п | 30 | очереди ограничения, МВт 7-я: 0.2 | 0.2 | 0.3
39 | ПС-96 | ф-3,4,7,8 | ОВБ ЦЭС | 40 | очереди ограничения, МВт 4-я: 0.65 | 0.65 | 3 | ОАО "Оленегорский Механический Завод"
40 | ПС-370 | ф-01,16,2331,39 в сетях | ОВБп | 40 | очереди ограничения, МВт 3-я: 0.5; очереди ограничения, МВт 4-я: 1.11; очереди ограничения, МВт 6-я: 0.8 | 2.41 | 4.5 | ОАО "Мончегорские электрические сети"
41 | ПС-54 | ф-13 | ОП ПС-54 | 15 | очереди ограничения, МВт 4-я: 1.22 | 1.22 | 1.2 | МБУ "СЕЗ МО сп Пушной"
42 | ПС-31 | фидера ЛГОКа | ОВБ ЦЭС | 5 | очереди ограничения, МВт 4-я: 1.5 | 1.5 | 1.5 | ООО "ЛГОК"
43 | ПС -150 кВ "Олений ручей" | сеть потребителя (по ОЛ-195, 196) | ОП потребителя | 20 | очереди ограничения, МВт 6-я: 7.9 | 7.9 | 2 | ЗАО "Северо -Западная Фосфорная Компания"
44 | ПС-38,39,90 Апатит | Промплощадка АНОФ-2, АНОФ-3 | ОП Апатит | 35 | очереди ограничения, МВт 5-я: 27; очереди ограничения, МВт 6-я: 26.51; очереди ограничения, МВт 7-я: 8; очереди ограничения, МВт 8-я: 7.04 | 68.55 | 85 | ОАО "Апатит"
45 | ПС-15 | ф-14 | ОП п | 20 | очереди ограничения, МВт 4-я: 0.23 | 0.23 | 2.1 | МУП "Кировская городская электрическая сеть"
46 | ПС-24 | ф- 1А, 4, 5, 10, 17, 18, 19, 20, 24 | ОВБ ЦЭС | 15 | очереди ограничения, МВт 6-я: 2.13 | 2.13 | 4 | МУП "АЭСК"
47 | ПС-115 | электрокотельная (сеть потребителя) | ОП КАЭС | 5 | очереди ограничения, МВт 4-я: 0; очереди ограничения, МВт 5-я: 0 | 0 | 28 | Кольская АЭС
48 | ПС-106 | ф-16 или ф-23 в сетях | ОВБп | 45 | очереди ограничения, МВт 6-я: 0 | 0 | 3.5 | ООО "Энергоснабжение"
49 | ПС-69 | ф-2,22 в сетях | ОВБп | 10 | очереди ограничения, МВт 6-я: 0.23 | 0.23 | 1.2 | ОАО "Электросети" ОАО МОЭСК
50 | ПС-106 | ф-25 в сетях | ОВБп | 20 | очереди ограничения, МВт 6-я: 0.2 | 0.2 | 0.7 | ОАО "Электросети" ОАО МОЭСК
51 | ПС-40А | ф-6,16,20,58,57,25,39 | ОП ЦЭС | 5 | очереди ограничения, МВт 9-я: 25 | 25 | 35 | ОАО "Ковдорский ГОК"
52 | ГЭС-3 | КПП-1,КПП-2 в сетях | ОП КАЗ | 20 | очереди ограничения, МВт 10-я: 19.5 | 19.5 | 19.5 | филиал ОАО "СУАЛ" КАЗ-СУАЛ
53 | ПС-18 | ф-27 в сетях | ОВБп | 30 | очереди ограничения, МВт 10-я: 0.24 | 0.24 | 0.5 | ОАО "Кандалакшская горэлектросеть" ОАО МОЭСК
54 |  | ф-8 в сетях | ОВБп | 30 | очереди ограничения, МВт 10-я: 0.9 | 0.9 | 0.5
55 |  | ф-5 в сетях | ОВБп | 30 | очереди ограничения, МВт 10-я: 0.24 | 0.24 | 1.5
56 |  | ф-6 в сетях | ОВБп | 30 | очереди ограничения, МВт 10-я: 1.8 | 1.8 | 2
57 | ПС-19 | ф-10 в сетях | ОВБп | 30 | очереди ограничения, МВт 10-я: 1.36 | 1.36 | 3
58 |  |  |  | итого | 37 | 36.5 | 17.353 | 16.84 | 27 | 37.77 | 23.24 | 15.07 | 28.37 | 32.73 | 271.873 | 397
59 |  |  |  | до 5 мин | 37 | 36.5 | 0 | 1.5 | 0 | 0 | 0.31 | 0.1 | 25.63 | 0 | 101.04 |  | 25.4509
60 |  |  |  | 5- 20 мин | 0 | 0 | 16.853 | 13.58 | 0 | 10.46 | 0 | 0 | 0 | 22.56 | 63.453 |  | 15.9831
61 |  |  |  | 20- 60 мин | 0 | 0 | 0.5 | 1.76 | 27 | 27.31 | 22.93 | 14.97 | 2.74 | 10.17 | 107.38 |  | 27.0479
62 |  |  |  | всего по ДУ | 0 | 0 | 0 | 0 | 0 | 0 | 0 | 0.1 | 0 | 0 | 0.1 |  | 0.036782
63 |  |  |  | нараст итог | 37 | 73.5 | 90.853 | 107.693 | 134.693 | 172.463 | 195.703 | 210.773 | 239.143 | 271.873 | 271.873 |  | 271.873
64 |  |  |  | задание | 39.7 | 39.7 | 39.7 | 39.7 | 39.7 | 39.7 | 39.7 | 39.7 | 39.7 | 39.7 | 397
65 |  |  |  |  | 2.7 | 3.2 | 22.347 | 22.86 | 12.7 | 1.93 | 16.46 | 24.63 | 11.33 | 6.97 | 125.127 | 397
335
Кольское | 1212 | 0-5 | 37 | 73.5 | 73.5 | 75 | 75 | 75 | 75.31 | 75.41 | 101.04 | 101.04
|  | 5-20 | 0 | 0 | 16.853 | 30.433 | 30.433 | 40.893 | 40.893 | 40.893 | 40.893 | 63.453
|  | 20-60 | 0 | 0 | 0.5 | 2.26 | 29.26 | 56.57 | 79.5 | 94.47 | 97.21 | 107.38
|  | Итого: | 37 | 73.5 | 90.853 | 107.693 | 134.693 | 172.463 | 195.703 | 210.773 | 239.143 | 271.873 | 22.43% | 37.16% | 23.34%

## 23
СОГЛАСОВАНО | [7 empty] | СОГЛАСОВАНО | [7 empty] | УТВЕРЖДАЮ
Министр энергетики и | [7 empty] | Директор | [7 empty] | Директор
ЖКХ Мурманской обл. | [7 empty] | филиала ОАО "СО ЕЭС" | [7 empty] | филиала ОАО "МРСК Северо-Запада"
[8 empty] | Кольское РДУ | [7 empty] | "Колэнерго"
_________________Г.И. Микичура | [7 empty] | ___________________ О.В.Подзоров | [7 empty] | _____________________________________ С.В.Губич
_______________ 2010г. | [7 empty] | _________________ 2010г. | [7 empty] | _____________________________ 2010г.
ГРАФИК
временного отключения потребления на 2012/2013гг.
по Филиалу ОАО «МРСК Северо-Запада» «Колэнерго»
№ | Наименование ПС | Наименование присоединения | способ ввода графиков | время отключения ** | очереди ограничения, МВт | [11 empty] | Потребитель
п/п |  |  |  |  | 1-я | 2-я | 3-я | 4-я | 5-я | 6-я | 7-я | 8-я | 9-я | 10-я | Σ(1÷10)
1 | 2 | 3 | 4 | 5 | 6 | 7 | 8 | 9 | 10 | 11 | 12 | 13 | 14 | 15 | 16 | 17 | 18
1 | ПС-5 | ф29/1 | ОВБ потребителя | 30 | очереди ограничения, МВт 7-я: 0.91 | 0.91 | 2.4 | ОАО "МСРЗ МФ"
2 | ПС-5 | ф-15,22,28 в сетях | ОП п | 30 | очереди ограничения, МВт 7-я: 1.9 | 1.9 | 2 | ОАО "Мурманский морской рыбный порт" (ММРП )
3 | ПС-57 | ф-16,9,18 в сетях | ОП п | 30 | очереди ограничения, МВт 7-я: 1.5 | 1.5 | 2
4 | ПС-57 | ф-22 | ДУ | 5 | очереди ограничения, МВт 8-я: 0.1 | 0.1 | 0.6 | ОАО "Мурманская горэлектросеть" (г.Мурманск) ОАО МОЭСК
5 | ПС-64 | ф-9 | ОВБ СЭС | 45 | очереди ограничения, МВт 7-я: 0.3 | 0.3 | 0.8 | ОАО "Мурманская горэлектросеть" (г.Мурманск) ОАО МОЭСК
6 | ПС-341 | ф-19 | ОВБ СЭС | 45 | очереди ограничения, МВт 7-я: 1.23 | 1.23 | 1.5 | ОАО "Мурманская горэлектросеть" (г.Мурманск) ОАО МОЭСК
7 | ПС-335 | ф-4,8,19 | ОВБ СЭС | 45 | очереди ограничения, МВт 8-я: 2.29 | 2.29 | 5.8 | ОАО "Мурманская горэлектросеть" (г.Мурманск) ОАО МОЭСК
8 | ПС-4 | ф-35,33,12 | ОВБ СЭС | 45 | очереди ограничения, МВт 7-я: 3.22 | 3.22 | 7.7 | ОАО "Мурманская горэлектросеть" (г.Мурманск) ОАО МОЭСК
9 | ПС-338 | ф-3,24,21,16,4,11 | ОВБ СЭС | 45 | очереди ограничения, МВт 7-я: 3.36 | 3.36 | 5.6 | ОАО "Мурманская горэлектросеть" (г.Мурманск) ОАО МОЭСК
10 | ПС-302 | ф-5 | ОВБ СЭС | 45 | очереди ограничения, МВт 8-я: 0.1 | 0.1 | 0.6 | ОАО "Мурманская горэлектросеть" (г.Мурманск) ОАО МОЭСК
11 | ПС-389 | ф-35 | ОВБ СЭС | 45 | очереди ограничения, МВт 10-я: 1.24 | 1.24 | 2.4 | ОАО "Мурманская горэлектросеть" (г.Мурманск) ОАО МОЭСК
12 | ПС-301 | ф-15,20 в сетях | ОВБп | 30 | очереди ограничения, МВт 8-я: 0; очереди ограничения, МВт 10-я: 0.1 | 0.1 | 0.9 | ОАО "Мурманский морской торговый порт"
13 | ПС-388 ПС-306 | ф-8,9 в сетях ф-29,31,32 в сетях | ОВБп | 60 | очереди ограничения, МВт 8-я: 3 | 3 | 3 | Филиал "35 СРЗ" ОАО "Звездочка"
14 | ПС-108 | ф-10,17,21,24 | ДУ | 5 | очереди ограничения, МВт 7-я: 0 | 0 | 2.5 | ООО "Свинокомплекс Пригородный"
15 | ПС-417 ПС-320 | ф3,4,7,8 (РП-17) ф3,8 (РП-3) | ОВБ СЭС | 30 | очереди ограничения, МВт 8-я: 0.75 | 0.75 | 6 | ООО "Кольская тепловая компания"
16 | ПС-2 | ф-14,38,22 | ОП ПС-2 | 5 | очереди ограничения, МВт 9-я: 0.55 | 0.55 | 2 | РЭС "Североморский" филиала "Кольский" ОАО "Оборонэнерго"
17 | ПС-2 | ф-34,9,4,24,230 | ОВБ п | 30 | очереди ограничения, МВт 9-я: 2.1 | 2.1 | 2
18 | ПС-319 | ф-4 | ОВБ п | 40 | очереди ограничения, МВт 9-я: 0.4 | 0.4 | 0.5
19 | ПС-56 | ф-4 | ОП ПС-2 | 5 | очереди ограничения, МВт 9-я: 0.05 | 0.05 | 0.2
20 | ПС-326 | ф-10,14,15,19,24 | ОП ПС-2 | 10 | очереди ограничения, МВт 10-я: 1.08 | 1.08 | 3
21 | ПС-1 | 35, 6кВ в сетях | ОП ОВБ п | 30 | очереди ограничения, МВт 8-я: 1.5; очереди ограничения, МВт 10-я: 2.53 | 4.03 | 6 | РЭС "Александровский" филиала "Кольский" ОАО "Оборонэнерго"
22 | ПС-29 | ф-15,19,25,27, 20,26,28,30, в сетях | ОВБп | 45 | очереди ограничения, МВт 10-я: 1.51 | 1.51 | 1.5 | Головной филиал СРЗ «Нерпа» ОАО «ЦС «Звездочка»
23 | ПС-387 | ф-17,18 | ОП СЭС | 20 | очереди ограничения, МВт 10-я: 1.1 | 1.1 | 1 | УМПП "Горэлектросеть" ЗАТО г.Александровск
24 |  | ф-15 | ОП СЭС | 20 | очереди ограничения, МВт 10-я: 0.6 | 0.6 | 1.5
25 | ПС-20 | ф-33 | ОП СЭС | 5 | очереди ограничения, МВт 7-я: 0.3 | 0.3 | 0.5 | Заполярнинский район МГЭС ОАО МОЭСК
26 | ПС-52 | ф-74,61,(76,73) в сетях | ОВБп | 40 | очереди ограничения, МВт 7-я: 1.5 | 1.5 | 1.5 | Заполярнинский район МГЭС ОАО МОЭСК
27 | ПС-21 | ф-18 | ОП СЭС | 5 | очереди ограничения, МВт 3-я: 0 | 0 | 0.2 | ОАО "Кольская ГМК" пл. Заполярный-Никель
28 | ТП-94 КГМК от ПС-20а | ЭП №4 (М-82 от ПС-20А) | ОВБ КГМК | 5 | очереди ограничения, МВт 1-я: 7 | 7 | 40 | ОАО "Кольская ГМК" пл. Заполярный-Никель
29 | ТП-93 КГМК от ПС-20а | ЭП №3 (М-81 от ПС-20А) | ОВБ КГМК | 5 | очереди ограничения, МВт 2-я: 37 | 37 | 40 | ОАО "Кольская ГМК" пл. Заполярный-Никель
30 | РП-8 КГМК от ПС-11А | ЭП №1 РКЗ ф-1 (Ф22,21 от ПС-11А) | ОВБ КГМК | 20 | очереди ограничения, МВт 3-я: 5.665 | 5.665 | 12.5 | ОАО "Кольская ГМК" пл.Мончегорск
31 |  | ЭП№2 ОКБ ф-16 (Ф-22,21 от ПС-11А) | ОВБ КГМК | 20 | очереди ограничения, МВт 3-я: 3.978 | 3.978 | 9
32 | ПС-11Б | Ф22 в сетях КГМК (ЭП №3 РКЗ) | ОП КГМК | 20 | очереди ограничения, МВт 3-я: 0 | 0 | 15
33 |  | Ф35 в сетях КГМК (миксер №3) | ОП КГМК | 20 | очереди ограничения, МВт 3-я: 0 | 0 | 1.6
34 | ПС-30 | ф-31 | ОВБ ЦЭС | 15 | очереди ограничения, МВт 4-я: 2.88 | 2.88 | 3 | ОАО "Олкон"
35 |  | ф-43 |  | 15 | очереди ограничения, МВт 4-я: 0 | 0 | 3
36 |  | ф-46 |  | 5 | очереди ограничения, МВт 4-я: 0 | 0 | 1
37 |  | ШП-2 |  | 10 | очереди ограничения, МВт 4-я: 9.23 | 9.23 | 9.2
38 | ПС-67 | Л-64, 58, КВ-2,ЭД-1 | ОВБ п | 30 | очереди ограничения, МВт 7-я: 0.22 | 0.22 | 0.3
39 | ПС-96 | ф-3,4,7,8 | ОВБ ЦЭС | 40 | очереди ограничения, МВт 4-я: 0.1 | 0.1 | 3 | ОАО "Оленегорский Механический Завод"
40 | ПС-370 | ф-01,16,2331,39 в сетях | ОВБп | 40 | очереди ограничения, МВт 3-я: 0.45; очереди ограничения, МВт 4-я: 1; очереди ограничения, МВт 6-я: 0.71 | 2.16 | 4.5 | ОАО "Мончегорские электрические сети"
41 | ПС-54 | ф-13 | ОП ПС-54 | 15 | очереди ограничения, МВт 4-я: 1.37 | 1.37 | 1.2 | МБУ "СЕЗ МО сп Пушной"
42 | ПС-31 | фидера ЛГОКа | ОВБ ЦЭС | 5 | очереди ограничения, МВт 4-я: 1.5 | 1.5 | 1.5 | ООО "ЛГОК"
43 | ПС -150 кВ "Олений ручей" | сеть потребителя (по ОЛ-195, 196) | ОП потребителя | 20 | очереди ограничения, МВт 6-я: 7.5 | 7.5 | 2 | ЗАО "Северо -Западная Фосфорная Компания"
44 | ПС-38,39,90 Апатит | Промплощадка АНОФ-2, АНОФ-3 | ОП Апатит | 35 | очереди ограничения, МВт 5-я: 27; очереди ограничения, МВт 6-я: 26.51; очереди ограничения, МВт 7-я: 8; очереди ограничения, МВт 8-я: 7.04 | 68.55 | 85 | ОАО "Апатит"
45 | ПС-15 | ф-14 | ОП п | 20 | очереди ограничения, МВт 4-я: 0.22 | 0.22 | 2.1 | МУП "Кировская городская электрическая сеть"
46 | ПС-24 | ф- 1А, 4, 5, 10, 17, 18, 19, 20, 24 | ОВБ ЦЭС | 15 | очереди ограничения, МВт 6-я: 2.14 | 2.14 | 4 | МУП "АЭСК"
47 | ПС-115 | электрокотельная (сеть потребителя) | ОП КАЭС | 5 | очереди ограничения, МВт 4-я: 0; очереди ограничения, МВт 5-я: 0 | 0 | 28 | Кольская АЭС
48 | ПС-106 | ф-16 или ф-23 в сетях | ОВБп | 45 | очереди ограничения, МВт 6-я: 0 | 0 | 3.5 | ООО "Энергоснабжение"
49 | ПС-69 | ф-2,22 в сетях | ОВБп | 10 | очереди ограничения, МВт 6-я: 0.3 | 0.3 | 1.2 | ОАО "Электросети" ОАО МОЭСК
50 | ПС-106 | ф-25 в сетях | ОВБп | 20 | очереди ограничения, МВт 6-я: 0.2 | 0.2 | 0.7 | ОАО "Электросети" ОАО МОЭСК
51 | ПС-40А | ф-6,16,20,58,57,25,39 | ОП ЦЭС | 5 | очереди ограничения, МВт 9-я: 25 | 25 | 35 | ОАО "Ковдорский ГОК"
52 | ГЭС-3 | КПП-1,КПП-2 в сетях | ОП КАЗ | 20 | очереди ограничения, МВт 10-я: 19.5 | 19.5 | 19.5 | филиал ОАО "СУАЛ" КАЗ-СУАЛ
53 | ПС-18 | ф-27 в сетях | ОВБп | 30 | очереди ограничения, МВт 10-я: 0.2 | 0.2 | 0.5 | ОАО "Кандалакшская горэлектросеть" ОАО МОЭСК
54 |  | ф-8 в сетях | ОВБп | 30 | очереди ограничения, МВт 10-я: 0.95 | 0.95 | 0.5
55 |  | ф-5 в сетях | ОВБп | 30 | очереди ограничения, МВт 10-я: 0.24 | 0.24 | 1.5
56 |  | ф-6 в сетях | ОВБп | 30 | очереди ограничения, МВт 10-я: 1.8 | 1.8 | 2
57 | ПС-19 | ф-10 в сетях | ОВБп | 30 | очереди ограничения, МВт 10-я: 1.36 | 1.36 | 3
58 |  |  |  | итого | 7 | 37 | 10.093 | 16.3 | 27 | 37.36 | 22.44 | 14.78 | 28.1 | 32.21 | 232.283 | 397
59 |  |  |  | до 5 мин | 7 | 37 | 0 | 1.5 | 0 | 0 | 0.3 | 0.1 | 25.6 | 0 | 71.5 |  | 18.0101
60 |  |  |  | 5- 20 мин | 0 | 0 | 9.643 | 13.7 | 0 | 10.14 | 0 | 0 | 0 | 22.28 | 55.763 |  | 14.0461
61 |  |  |  | 20- 60 мин | 0 | 0 | 0.45 | 1.1 | 27 | 27.22 | 22.14 | 14.68 | 2.5 | 9.93 | 105.02 |  | 26.4534
62 |  |  |  | всего по ДУ | 0 | 0 | 0 | 0 | 0 | 0 | 0 | 0.1 | 0 | 0 | 0.1 |  | 0.043051
63 |  |  |  | нараст итог | 7 | 44 | 54.093 | 70.393 | 97.393 | 134.753 | 157.193 | 171.973 | 200.073 | 232.283 | 232.283 |  | 232.283
64 |  |  |  | задание | 39.7 | 39.7 | 39.7 | 39.7 | 39.7 | 39.7 | 39.7 | 39.7 | 39.7 | 39.7 | 397
65 |  |  |  |  | 32.7 | 2.7 | 29.607 | 23.4 | 12.7 | 2.34 | 17.26 | 24.92 | 11.6 | 7.49 | 164.717 | 397
326
Кольское | 1123 | 0-5 | 7 | 44 | 44 | 45.5 | 45.5 | 45.5 | 45.8 | 45.9 | 71.5 | 71.5
|  | 5-20 | 0 | 0 | 9.643 | 23.343 | 23.343 | 33.483 | 33.483 | 33.483 | 33.483 | 55.763
|  | 20-60 | 0 | 0 | 0.45 | 1.55 | 28.55 | 55.77 | 77.91 | 92.59 | 95.09 | 105.02
|  | Итого: | 7 | 44 | 54.093 | 70.393 | 97.393 | 134.753 | 157.193 | 171.973 | 200.073 | 232.283 | 20.68% | 30.78% | 24.01%

## 24
СОГЛАСОВАНО | [7 empty] | СОГЛАСОВАНО | [7 empty] | УТВЕРЖДАЮ
Министр энергетики и | [7 empty] | Директор | [7 empty] | Директор
ЖКХ Мурманской обл. | [7 empty] | филиала ОАО "СО ЕЭС" | [7 empty] | филиала ОАО "МРСК Северо-Запада"
[8 empty] | Кольское РДУ | [7 empty] | "Колэнерго"
_________________Г.И. Микичура | [7 empty] | ___________________ О.В.Подзоров | [7 empty] | _____________________________________ С.В.Губич
_______________ 2010г. | [7 empty] | _________________ 2010г. | [7 empty] | _____________________________ 2010г.
ГРАФИК
временного отключения потребления на 2012/2013гг.
по Филиалу ОАО «МРСК Северо-Запада» «Колэнерго»
№ | Наименование ПС | Наименование присоединения | способ ввода графиков | время отключения ** | очереди ограничения, МВт | [11 empty] | Потребитель
п/п |  |  |  |  | 1-я | 2-я | 3-я | 4-я | 5-я | 6-я | 7-я | 8-я | 9-я | 10-я | Σ(1÷10)
1 | 2 | 3 | 4 | 5 | 6 | 7 | 8 | 9 | 10 | 11 | 12 | 13 | 14 | 15 | 16 | 17 | 18
1 | ПС-5 | ф29/1 | ОВБ потребителя | 30 | очереди ограничения, МВт 7-я: 0.95 | 0.95 | 2.4 | ОАО "МСРЗ МФ"
2 | ПС-5 | ф-15,22,28 в сетях | ОП п | 30 | очереди ограничения, МВт 7-я: 1.8 | 1.8 | 2 | ОАО "Мурманский морской рыбный порт" (ММРП )
3 | ПС-57 | ф-16,9,18 в сетях | ОП п | 30 | очереди ограничения, МВт 7-я: 2 | 2 | 2
4 | ПС-57 | ф-22 | ДУ | 5 | очереди ограничения, МВт 8-я: 0.1 | 0.1 | 0.6 | ОАО "Мурманская горэлектросеть" (г.Мурманск) ОАО МОЭСК
5 | ПС-64 | ф-9 | ОВБ СЭС | 45 | очереди ограничения, МВт 7-я: 0.26 | 0.26 | 0.8 | ОАО "Мурманская горэлектросеть" (г.Мурманск) ОАО МОЭСК
6 | ПС-341 | ф-19 | ОВБ СЭС | 45 | очереди ограничения, МВт 7-я: 1.18 | 1.18 | 1.5 | ОАО "Мурманская горэлектросеть" (г.Мурманск) ОАО МОЭСК
7 | ПС-335 | ф-4,8,19 | ОВБ СЭС | 45 | очереди ограничения, МВт 8-я: 2.2 | 2.2 | 5.8 | ОАО "Мурманская горэлектросеть" (г.Мурманск) ОАО МОЭСК
8 | ПС-4 | ф-35,33,12 | ОВБ СЭС | 45 | очереди ограничения, МВт 7-я: 2.84 | 2.84 | 7.7 | ОАО "Мурманская горэлектросеть" (г.Мурманск) ОАО МОЭСК
9 | ПС-338 | ф-3,24,21,16,4,11 | ОВБ СЭС | 45 | очереди ограничения, МВт 7-я: 3.11 | 3.11 | 5.6 | ОАО "Мурманская горэлектросеть" (г.Мурманск) ОАО МОЭСК
10 | ПС-302 | ф-5 | ОВБ СЭС | 45 | очереди ограничения, МВт 8-я: 0.1 | 0.1 | 0.6 | ОАО "Мурманская горэлектросеть" (г.Мурманск) ОАО МОЭСК
11 | ПС-389 | ф-35 | ОВБ СЭС | 45 | очереди ограничения, МВт 10-я: 1.13 | 1.13 | 2.4 | ОАО "Мурманская горэлектросеть" (г.Мурманск) ОАО МОЭСК
12 | ПС-301 | ф-15,20 в сетях | ОВБп | 30 | очереди ограничения, МВт 8-я: 0; очереди ограничения, МВт 10-я: 0.1 | 0.1 | 0.9 | ОАО "Мурманский морской торговый порт"
13 | ПС-388 ПС-306 | ф-8,9 в сетях ф-29,31,32 в сетях | ОВБп | 60 | очереди ограничения, МВт 8-я: 3 | 3 | 3 | Филиал "35 СРЗ" ОАО "Звездочка"
14 | ПС-108 | ф-10,17,21,24 | ДУ | 5 | очереди ограничения, МВт 7-я: 0 | 0 | 2.5 | ООО "Свинокомплекс Пригородный"
15 | ПС-417 ПС-320 | ф3,4,7,8 (РП-17) ф3,8 (РП-3) | ОВБ СЭС | 30 | очереди ограничения, МВт 8-я: 0.95 | 0.95 | 6 | ООО "Кольская тепловая компания"
16 | ПС-2 | ф-14,38,22 | ОП ПС-2 | 5 | очереди ограничения, МВт 9-я: 0.52 | 0.52 | 2 | РЭС "Североморский" филиала "Кольский" ОАО "Оборонэнерго"
17 | ПС-2 | ф-34,9,4,24,230 | ОВБ п | 30 | очереди ограничения, МВт 9-я: 2 | 2 | 2
18 | ПС-319 | ф-4 | ОВБ п | 40 | очереди ограничения, МВт 9-я: 0.4 | 0.4 | 0.5
19 | ПС-56 | ф-4 | ОП ПС-2 | 5 | очереди ограничения, МВт 9-я: 0.05 | 0.05 | 0.2
20 | ПС-326 | ф-10,14,15,19,24 | ОП ПС-2 | 10 | очереди ограничения, МВт 10-я: 1.05 | 1.05 | 3
21 | ПС-1 | 35, 6кВ в сетях | ОП ОВБ п | 30 | очереди ограничения, МВт 8-я: 1.52; очереди ограничения, МВт 10-я: 2.56 | 4.08 | 6 | РЭС "Александровский" филиала "Кольский" ОАО "Оборонэнерго"
22 | ПС-29 | ф-15,19,25,27, 20,26,28,30, в сетях | ОВБп | 45 | очереди ограничения, МВт 10-я: 1.52 | 1.52 | 1.5 | Головной филиал СРЗ «Нерпа» ОАО «ЦС «Звездочка»
23 | ПС-387 | ф-17,18 | ОП СЭС | 20 | [10 empty] | 1 | 1 | УМПП "Горэлектросеть" ЗАТО г.Александровск | bar: очереди ограничения, МВт 10-я
24 |  | ф-15 | ОП СЭС | 20 | очереди ограничения, МВт 10-я: 0.6 | 0.6 | 1.5
25 | ПС-20 | ф-33 | ОП СЭС | 5 | очереди ограничения, МВт 7-я: 0.3 | 0.3 | 0.5 | Заполярнинский район МГЭС ОАО МОЭСК
26 | ПС-52 | ф-74,61,(76,73) в сетях | ОВБп | 40 | очереди ограничения, МВт 7-я: 1.5 | 1.5 | 1.5 | Заполярнинский район МГЭС ОАО МОЭСК
27 | ПС-21 | ф-18 | ОП СЭС | 5 | очереди ограничения, МВт 3-я: 0 | 0 | 0.2 | ОАО "Кольская ГМК" пл. Заполярный-Никель
28 | ТП-94 КГМК от ПС-20а | ЭП №4 (М-82 от ПС-20А) | ОВБ КГМК | 5 | очереди ограничения, МВт 1-я: 15 | 15 | 40 | ОАО "Кольская ГМК" пл. Заполярный-Никель
29 | ТП-93 КГМК от ПС-20а | ЭП №3 (М-81 от ПС-20А) | ОВБ КГМК | 5 | очереди ограничения, МВт 2-я: 36 | 36 | 40 | ОАО "Кольская ГМК" пл. Заполярный-Никель
30 | РП-8 КГМК от ПС-11А | ЭП №1 РКЗ ф-1 (Ф22,21 от ПС-11А) | ОВБ КГМК | 20 | очереди ограничения, МВт 3-я: 5.065 | 5.065 | 12.5 | ОАО "Кольская ГМК" пл.Мончегорск
31 |  | ЭП№2 ОКБ ф-16 (Ф-22,21 от ПС-11А) | ОВБ КГМК | 20 | очереди ограничения, МВт 3-я: 7.445 | 7.445 | 9
32 | ПС-11Б | Ф22 в сетях КГМК (ЭП №3 РКЗ) | ОП КГМК | 20 | очереди ограничения, МВт 3-я: 0 | 0 | 15
33 |  | Ф35 в сетях КГМК (миксер №3) | ОП КГМК | 20 | очереди ограничения, МВт 3-я: 0 | 0 | 1.6
34 | ПС-30 | ф-31 | ОВБ ЦЭС | 15 | очереди ограничения, МВт 4-я: 2.73 | 2.73 | 3 | ОАО "Олкон"
35 |  | ф-43 |  | 15 | очереди ограничения, МВт 4-я: 0 | 0 | 3
36 |  | ф-46 |  | 5 | очереди ограничения, МВт 4-я: 0 | 0 | 1
37 |  | ШП-2 |  | 10 | очереди ограничения, МВт 4-я: 9.1 | 9.1 | 9.2
38 | ПС-67 | Л-64, 58, КВ-2,ЭД-1 | ОВБ п | 30 | очереди ограничения, МВт 7-я: 0.1 | 0.1 | 0.3
39 | ПС-96 | ф-3,4,7,8 | ОВБ ЦЭС | 40 | очереди ограничения, МВт 4-я: 0.25 | 0.25 | 3 | ОАО "Оленегорский Механический Завод"
40 | ПС-370 | ф-01,16,2331,39 в сетях | ОВБп | 40 | очереди ограничения, МВт 3-я: 0.45; очереди ограничения, МВт 4-я: 1; очереди ограничения, МВт 6-я: 0.71 | 2.16 | 4.5 | ОАО "Мончегорские электрические сети"
41 | ПС-54 | ф-13 | ОП ПС-54 | 15 | очереди ограничения, МВт 4-я: 1.3 | 1.3 | 1.2 | МБУ "СЕЗ МО сп Пушной"
42 | ПС-31 | фидера ЛГОКа | ОВБ ЦЭС | 5 | очереди ограничения, МВт 4-я: 1.5 | 1.5 | 1.5 | ООО "ЛГОК"
43 | ПС -150 кВ "Олений ручей" | сеть потребителя (по ОЛ-195, 196) | ОП потребителя | 20 | очереди ограничения, МВт 6-я: 7.5 | 7.5 | 2 | ЗАО "Северо -Западная Фосфорная Компания"
44 | ПС-38,39,90 Апатит | Промплощадка АНОФ-2, АНОФ-3 | ОП Апатит | 35 | очереди ограничения, МВт 5-я: 27; очереди ограничения, МВт 6-я: 26.51; очереди ограничения, МВт 7-я: 8; очереди ограничения, МВт 8-я: 7.04 | 68.55 | 85 | ОАО "Апатит"
45 | ПС-15 | ф-14 | ОП п | 20 | очереди ограничения, МВт 4-я: 0.22 | 0.22 | 2.1 | МУП "Кировская городская электрическая сеть"
46 | ПС-24 | ф- 1А, 4, 5, 10, 17, 18, 19, 20, 24 | ОВБ ЦЭС | 15 | очереди ограничения, МВт 6-я: 2.24 | 2.24 | 4 | МУП "АЭСК"
47 | ПС-115 | электрокотельная (сеть потребителя) | ОП КАЭС | 5 | очереди ограничения, МВт 4-я: 0; очереди ограничения, МВт 5-я: 0 | 0 | 28 | Кольская АЭС
48 | ПС-106 | ф-16 или ф-23 в сетях | ОВБп | 45 | очереди ограничения, МВт 6-я: 0 | 0 | 3.5 | ООО "Энергоснабжение"
49 | ПС-69 | ф-2,22 в сетях | ОВБп | 10 | очереди ограничения, МВт 6-я: 0.2 | 0.2 | 1.2 | ОАО "Электросети" ОАО МОЭСК
50 | ПС-106 | ф-25 в сетях | ОВБп | 20 | очереди ограничения, МВт 6-я: 0.2 | 0.2 | 0.7 | ОАО "Электросети" ОАО МОЭСК
51 | ПС-40А | ф-6,16,20,58,57,25,39 | ОП ЦЭС | 5 | очереди ограничения, МВт 9-я: 25 | 25 | 35 | ОАО "Ковдорский ГОК"
52 | ГЭС-3 | КПП-1,КПП-2 в сетях | ОП КАЗ | 20 | очереди ограничения, МВт 10-я: 19.5 | 19.5 | 19.5 | филиал ОАО "СУАЛ" КАЗ-СУАЛ
53 | ПС-18 | ф-27 в сетях | ОВБп | 30 | очереди ограничения, МВт 10-я: 0.22 | 0.22 | 0.5 | ОАО "Кандалакшская горэлектросеть" ОАО МОЭСК
54 |  | ф-8 в сетях | ОВБп | 30 | очереди ограничения, МВт 10-я: 0.77 | 0.77 | 0.5
55 |  | ф-5 в сетях | ОВБп | 30 | очереди ограничения, МВт 10-я: 0.2 | 0.2 | 1.5
56 |  | ф-6 в сетях | ОВБп | 30 | очереди ограничения, МВт 10-я: 1.4 | 1.4 | 2
57 | ПС-19 | ф-10 в сетях | ОВБп | 30 | очереди ограничения, МВт 10-я: 1.36 | 1.36 | 3
58 |  |  |  | итого | 15 | 36 | 12.96 | 16.1 | 27 | 37.36 | 22.04 | 14.91 | 27.97 | 31.41 | 240.75 | 397
59 |  |  |  | до 5 мин | 15 | 36 | 0 | 1.5 | 0 | 0 | 0.3 | 0.1 | 25.57 | 0 | 78.47 |  | 19.7657
60 |  |  |  | 5- 20 мин | 0 | 0 | 12.51 | 13.35 | 0 | 10.14 | 0 | 0 | 0 | 22.15 | 58.15 |  | 14.6474
61 |  |  |  | 20- 60 мин | 0 | 0 | 0.45 | 1.25 | 27 | 27.22 | 21.74 | 14.81 | 2.4 | 9.26 | 104.13 |  | 26.2292
62 |  |  |  | всего по ДУ | 0 | 0 | 0 | 0 | 0 | 0 | 0 | 0.1 | 0 | 0 | 0.1 |  | 0.041537
63 |  |  |  | нараст итог | 15 | 51 | 63.96 | 80.06 | 107.06 | 144.42 | 166.46 | 181.37 | 209.34 | 240.75 | 240.75 |  | 240.75
64 |  |  |  | задание | 39.7 | 39.7 | 39.7 | 39.7 | 39.7 | 39.7 | 39.7 | 39.7 | 39.7 | 39.7 | 397
65 |  |  |  |  | 24.7 | 3.7 | 26.74 | 23.6 | 12.7 | 2.34 | 17.66 | 24.79 | 11.73 | 8.29 | 156.25 | 397
317
Кольское | 1125 | 0-5 | 15 | 51 | 51 | 52.5 | 52.5 | 52.5 | 52.8 | 52.9 | 78.47 | 78.47
|  | 5-20 | 0 | 0 | 12.51 | 25.86 | 25.86 | 36 | 36 | 36 | 36 | 58.15
|  | 20-60 | 0 | 0 | 0.45 | 1.7 | 28.7 | 55.92 | 77.66 | 92.47 | 94.87 | 104.13
|  | Итого: | 15 | 51 | 63.96 | 80.06 | 107.06 | 144.42 | 166.46 | 181.37 | 209.34 | 240.75 | 21.4% | 32.59% | 24.15%